60516961 | 740392 |  | PE100 T-RØR KORT F/SP-SVEIS SDR17 | Ja | 60186105 | 5815100 | Deler trykkrør PE |  | 5810330 | Deler for tilførselsrør, plast | NOBB VAVVS
60516965 | 215756 | KAPP 3/4" | Kapp | Ja | 41689557 | 5827100 | Messingdeler for trykkrør |  | 5820210 | Deler for tilførselsrør, metall | NOBB VAVVS
60516965 | 283655 | KAPP 3/4" | Kapp | Nei | 41689557 | 5827100 | Messingdeler for trykkrør |  | 5820210 | Deler for tilførselsrør, metall | NOBB VAVVS
60516965 | 740220 | KAPP 3/4" | Kapp | Nei | 41689557 | 5827100 | Messingdeler for trykkrør |  | 5820210 | Deler for tilførselsrør, metall | NOBB VAVVS
60516979 | 740780 |  | 18mm PLUGGER MESS | Ja | 60183302 | 5827100 | Messingdeler for trykkrør |  | 5820210 | Deler for tilførselsrør, metall | NOBB VAVVS
60516981 | 740496 |  | Lycro Kortreduksjon Grå | Ja | 60188209 | 5410100 | Deler til drensrør/overvannsrør |  | 5401300 | Deler til drensrør og overvannsrør | NOBB VAVVS
60516984 | 215756 | REDUKSJON 26X20U | Reduksjon UTu | Nei | 60769850 | 5815200 | Deler trykkrør flerlags |  | 5810360 | Deler for tilførselsrør, flerlags | NOBB VAVVS
60516984 | 283655 | REDUKSJON 26X20U | Reduksjon UTu | Nei | 60769850 | 5815200 | Deler trykkrør flerlags |  | 5810360 | Deler for tilførselsrør, flerlags | NOBB VAVVS
60516986 | 740392 |  | PE100 PREFAB BEND 22GR SDR26 | Ja | 60186104 | 5815100 | Deler trykkrør PE |  | 5810330 | Deler for tilførselsrør, plast | NOBB VAVVS
60516992 | 215800 |  | Roth fordeler 3 | Ja | 60177507 | 5815500 | Deler for gatevarme/snøsmelt |  | 5810410 | Deler for gulvvarme/gatevarme | NOBB VAVVS
60516992 | 283655 |  | Roth fordeler 3 | Nei | 60177507 | 5815500 | Deler for gatevarme/snøsmelt |  | 5810410 | Deler for gulvvarme/gatevarme | NOBB VAVVS
60517008 | 743072 |  | SR-12L/S SYREF. SNITTTRING | Ja | 60184528 | 5815300 | Kuplinger rør i rørsystemer |  | 5810550 | Deler for rørsystemer | NOBB VAVVS
60517010 | 740392 |  | PE100 KRAGE KORT F/SP-SVEIS SDR33 | Ja | 60186104 | 5815100 | Deler trykkrør PE |  | 5810330 | Deler for tilførselsrør, plast | NOBB VAVVS
60517011 | 267542 |  | LØSFLENS PVC-U | Ja | 60174991 | 5815220 | Deler trykkrør andre typer plast |  | 5810330 | Deler for tilførselsrør, plast | NOBB VAVVS
60517015 | 740392 |  | PE100 Albue 90° lang for EL-sveis SDR11 | Ja | 60186104 | 5815100 | Deler trykkrør PE |  | 5810330 | Deler for tilførselsrør, plast | NOBB VAVVS
60517020 | 743412 |  | K-FLEX TWIN SOLAR SYSTEM BØLGET RØR DN20 | Ja | 60182812 | 3015060 | Ventil Komplette |  | 1130530 | Rørisolasjon andre materialer | NOBB VAVVS
60517021 | 276835 | SMARTCLIP 16 X 6 MM | Smartclip à 1280stk pr ESK | Ja | 60650438 | 5815100 | Deler trykkrør PE |  | 5810330 | Deler for tilførselsrør, plast | NOBB VAVVS
60517027 | 283655 |  | Anb.klammer f.PVC/PE rør,Hawle5250 | Nei | 60188415 | 5865100 | Strekkfaste rørdeler støpejern |  | 5820210 | Deler for tilførselsrør, metall | NOBB VAVVS
60517027 | 740116 |  | Anb.klammer f.PVC/PE rør,Hawle5250 | Ja | 60188415 | 5865100 | Strekkfaste rørdeler støpejern |  | 5820210 | Deler for tilførselsrør, metall | NOBB VAVVS
60517031 | 740600 |  | AVK Flensemuffe tyton til stpj.rør.PN10 | Ja | 60175801 | 5865100 | Strekkfaste rørdeler støpejern |  | 5820210 | Deler for tilførselsrør, metall | NOBB VAVVS
60517033 | 740628 |  | PE100-RC Albue 45° lang, SDR11 | Ja | 60179883 | 5815100 | Deler trykkrør PE |  | 5810330 | Deler for tilførselsrør, plast | NOBB VAVVS
60517034 | 740628 |  | PE100-RC el-sveis albue 45° | Ja | 60179883 | 5815100 | Deler trykkrør PE |  | 5810330 | Deler for tilførselsrør, plast | NOBB VAVVS
60517047 | 740628 |  | PE100 El.sveisemuffe reduksjon SDR11 | Ja | 60179883 | 5815100 | Deler trykkrør PE |  | 5810330 | Deler for tilførselsrør, plast | NOBB VAVVS
60517098 | 741032 |  | S/920N Anboringsklamme Org EPDM m/innv.gj BSP | Ja | 60187583 | 5865100 | Strekkfaste rørdeler støpejern |  | 5820210 | Deler for tilførselsrør, metall | NOBB VAVVS
60517113 | 741228 |  | SUPER MA TERS / PLUGG DN125 | Ja | 60178499 | 5505150 | Deler til avløpsrør |  | 5505160 | Deler til avløpsrør, metall | NOBB VAVVS
60517133 | 740200 |  | 221/2* 11/4" GALV. BEND | Ja | 60178049 | 5865100 | Strekkfaste rørdeler støpejern |  | 5820210 | Deler for tilførselsrør, metall | NOBB VAVVS
60517137 | 283655 |  | AVK Blindflens.Dukt.stpj.PN10 | Nei | 60175801 | 5865100 | Strekkfaste rørdeler støpejern |  | 5820210 | Deler for tilførselsrør, metall | NOBB VAVVS
60517137 | 740600 |  | AVK Blindflens.Dukt.stpj.PN10 | Ja | 60175801 | 5865100 | Strekkfaste rørdeler støpejern |  | 5820210 | Deler for tilførselsrør, metall | NOBB VAVVS
60517139 | 741032 |  | Nitril-TA Pakning for S/07,77,75,78 | Ja | 60187616 | 5815300 | Kuplinger rør i rørsystemer |  | 5810550 | Deler for rørsystemer | NOBB VAVVS
60517164 | 743072 |  | SR-14S SYREF. SNITTTRING | Ja | 60184528 | 5815300 | Kuplinger rør i rørsystemer |  | 5810550 | Deler for rørsystemer | NOBB VAVVS
60517165 | 204439 |  | PVC sadelgren | Ja | 60174183 | 5505150 | Deler til avløpsrør |  | 5501210 | Deler til avløpsrør, plast | NOBB VAVVS
60517165 | 283655 |  | PVC sadelgren | Nei | 60174183 | 5505150 | Deler til avløpsrør |  | 5501210 | Deler til avløpsrør, plast | NOBB VAVVS
60517171 | 741032 |  | N/20 T-rør Galvanisert | Ja | 60187588 | 5865100 | Strekkfaste rørdeler støpejern |  | 5820210 | Deler for tilførselsrør, metall | NOBB VAVVS
60517181 | 740488 |  | PP Løsflens PN10 | Ja | 60187986 | 5815100 | Deler trykkrør PE |  | 5810330 | Deler for tilførselsrør, plast | NOBB VAVVS
60517194 | 276835 | ALBUE PP-R 50 MM | Albue PP-R | Ja | 60650368 | 5505150 | Deler til avløpsrør |  | 5810550 | Deler for rørsystemer | NOBB VAVVS
60517206 | 741032 |  | S/922 FL Sprinkler-T Rød EPDM innv.gjenge BSPP | Ja | 60187583 | 5865100 | Strekkfaste rørdeler støpejern |  | 5820210 | Deler for tilførselsrør, metall | NOBB VAVVS
60517209 | 740392 |  | PE80 AVLØP RED. EKSENTRISK | Ja | 60186116 | 5815100 | Deler trykkrør PE |  | 5810330 | Deler for tilførselsrør, plast | NOBB VAVVS
60517218 | 743276 |  | Gummimansjett | Ja | 60183776 | 5865200 | Ikke strekkfaste rørdeler støpejern |  | 5820210 | Deler for tilførselsrør, metall | NOBB VAVVS
60517220 | 740392 |  | PP-HURTIGKOBL. T-RØR INV.GJ. | Ja | 60186142 | 5815100 | Deler trykkrør PE |  | 5810330 | Deler for tilførselsrør, plast | NOBB VAVVS
60517228 | 740392 |  | EL-AVLØPSADEL FLEX. 0°-12° | Ja | 60186171 | 5815100 | Deler trykkrør PE |  | 5810330 | Deler for tilførselsrør, plast | NOBB VAVVS
60517234 | 204439 |  | PE 100 SDR 17 sentrisk dim.overgang kort | Ja | 60174252 | 5815100 | Deler trykkrør PE |  | 5810330 | Deler for tilførselsrør, plast | NOBB VAVVS
60517234 | 283655 |  | PE 100 SDR 17 sentrisk dim.overgang kort | Nei | 60174252 | 5815100 | Deler trykkrør PE |  | 5810330 | Deler for tilførselsrør, plast | NOBB VAVVS
60517240 | 420984 |  | ACO sil for sluk 157 lav, | Ja | 60174449 | 5501250 | Avløpsrør rustfritt stål |  | 5505110 | Avløpsrør, metall | NOBB VAVVS
60517249 | 393656 |  | SPILLVANN Ultra Rib 2 - BEND 45gr | Ja | 60657054 | 5410100 | Deler til drensrør/overvannsrør |  | 5401300 | Deler til drensrør og overvannsrør | NOBB VAVVS
60517250 | 740392 |  | EL-ANB-KLAMMER PE100 SDR17-SDR26 | Ja | 60186179 | 5815100 | Deler trykkrør PE |  | 5810330 | Deler for tilførselsrør, plast | NOBB VAVVS
60517255 | 740176 |  | BLÜCHER EUROPIPE BEND M/1" GJ MUFFE | Ja | 60176281 | 5505150 | Deler til avløpsrør |  | 5505160 | Deler til avløpsrør, metall | NOBB VAVVS
60517268 | 740176 |  | BLÜCHER EUROPIPE DBL GREN 87,5° (304) | Ja | 60176281 | 5505150 | Deler til avløpsrør |  | 5505160 | Deler til avløpsrør, metall | NOBB VAVVS
60517272 | 267542 |  | T-RØR 45° LANG ENDE | Ja | 60175037 | 5815100 | Deler trykkrør PE |  | 5810330 | Deler for tilførselsrør, plast | NOBB VAVVS
60517274 | 214995 |  | UNION 3/4" 3000lbs NPT F316/316L ASTM A182 | Ja | 60642396 | 5845200 | Deler syrefaste rør |  | 5820210 | Deler for tilførselsrør, metall | NOBB VAVVS
60517283 | 215619 | PLASTHYLSE 1217 PE 5440 DY40 | 1217 PE Plasthylse 5440 f/PErør Dy40 | Ja | 60175257 | 5827100 | Messingdeler for trykkrør |  | 5820210 | Deler for tilførselsrør, metall | NOBB VAVVS
60517286 | 216269 | LØPEMUTTER MAPRESS CU 42X1 3/4" | Mapress Kobber overgang m/løpemutter | Ja | 60185446 | 5825100 | Pressfittings, kobber |  | 5820210 | Deler for tilførselsrør, metall | NOBB VAVVS
60517286 | 283655 | LØPEMUTTER MAPRESS CU 42X1 3/4" | Mapress Kobber overgang m/løpemutter | Nei | 60185446 | 5825100 | Pressfittings, kobber |  | 5820210 | Deler for tilførselsrør, metall | NOBB VAVVS
60517308 | 740200 |  | GRINNELL T-STYKKE, MALT FIG. 219 | Ja | 60178049 | 5865100 | Strekkfaste rørdeler støpejern |  | 5820210 | Deler for tilførselsrør, metall | NOBB VAVVS
60517309 | 740628 |  | PE100 El.sveis anboring med kniv SDR11 | Ja | 60179921 | 5815100 | Deler trykkrør PE |  | 5810330 | Deler for tilførselsrør, plast | NOBB VAVVS
60517320 | 740204 |  | MEGAPRESS RESERVERT 15.10.2177 | Ja | 60178132 | 5855200 | Deler karbonrør |  | 5820210 | Deler for tilførselsrør, metall | NOBB VAVVS
60517323 | 215619 | TRYKKMUTTER 1220 MS 22 M28X15 | 1220 Trykkmutter ms 22 (M28x15) | Ja | 60175254 | 5827100 | Messingdeler for trykkrør |  | 5820210 | Deler for tilførselsrør, metall | NOBB VAVVS
60517323 | 283655 | TRYKKMUTTER 1220 MS 22 M28X15 | 1220 Trykkmutter ms 22 (M28x15) | Nei | 60175254 | 5827100 | Messingdeler for trykkrør |  | 5820210 | Deler for tilførselsrør, metall | NOBB VAVVS
60517329 | 215909 |  | Ultragrip Flensemuffe 558,0-608,0 mm | Ja | 60175488 | 5865100 | Strekkfaste rørdeler støpejern |  | 5820210 | Deler for tilførselsrør, metall | NOBB VAVVS
60517339 | 740628 |  | PE100 bend 45° SDR17 bøyd rør R=1,5 | Ja | 60179883 | 5815100 | Deler trykkrør PE |  | 5810330 | Deler for tilførselsrør, plast | NOBB VAVVS
60517347 | 283655 |  | TYPE 117 - 10 LENGDE REPARASJONSMUFFE IPP | Nei | 60188212 | 5865200 | Ikke strekkfaste rørdeler støpejern |  | 5820210 | Deler for tilførselsrør, metall | NOBB VAVVS
60517347 | 741124 |  | TYPE 117 - 10 LENGDE REPARASJONSMUFFE IPP | Ja | 60188212 | 5865200 | Ikke strekkfaste rørdeler støpejern |  | 5820210 | Deler for tilførselsrør, metall | NOBB VAVVS
60517355 | 740628 |  | PE100 T-rør red. lang prefab SDR17 | Ja | 60179888 | 5815100 | Deler trykkrør PE |  | 5810330 | Deler for tilførselsrør, plast | NOBB VAVVS
60517363 | 267542 |  | PP rørklammer TP PVC metrisk | Ja | 60175000 | 5815220 | Deler trykkrør andre typer plast |  | 5810330 | Deler for tilførselsrør, plast | NOBB VAVVS
60517367 | 267542 |  | Ventilende BSP for VSA m/innv gj Rp TP | Ja | 60175000 | 5815220 | Deler trykkrør andre typer plast |  | 5810330 | Deler for tilførselsrør, plast | NOBB VAVVS
60517369 | 740392 |  | PE100 RC BEND 45° SØMLØST SDR11 R=1,5xD | Ja | 60186104 | 5815100 | Deler trykkrør PE |  | 5810330 | Deler for tilførselsrør, plast | NOBB VAVVS
60517371 | 740600 |  | PE-Krage. Kort. PE100/SDR17. PN10. | Ja | 60175840 | 5815100 | Deler trykkrør PE |  | 5810330 | Deler for tilførselsrør, plast | NOBB VAVVS
60517387 | 743072 |  | REDVDN-30/12S SNITTRING REDUKSJON | Ja | 60184523 | 5815300 | Kuplinger rør i rørsystemer |  | 5810550 | Deler for rørsystemer | NOBB VAVVS
60517388 | 214995 | FLENSEMUFFE (EU) BLS DN600 | Flensemuffe (EU), BLS | Ja | 60639481 | 5865100 | Strekkfaste rørdeler støpejern |  | 5820210 | Deler for tilførselsrør, metall | NOBB VAVVS
60517394 | 204439 |  | PP Pragma bend rødbrun | Ja | 60174321 | 5505150 | Deler til avløpsrør |  | 5501210 | Deler til avløpsrør, plast | NOBB VAVVS
60517394 | 283655 |  | PP Pragma bend rødbrun | Nei | 60174321 | 5505150 | Deler til avløpsrør |  | 5501210 | Deler til avløpsrør, plast | NOBB VAVVS
60517395 | 276835 | VEGGBOKS DOBBEL C-C 160MM | TECElogo veggboks 16 mm, dobbel | Ja | 60649862 | 5815400 | Veggbokser rør i rørsystemer |  | 5810550 | Deler for rørsystemer | NOBB VAVVS
60517397 | 740204 |  | Megapress S bend 90° | Ja | 60178132 | 5855200 | Deler karbonrør |  | 5820210 | Deler for tilførselsrør, metall | NOBB VAVVS
60517404 | 740204 |  | 15 Sanpress inox G bend 90°, SC-Contur, syrefast stål, en mu | Ja | 60178207 | 5845200 | Deler syrefaste rør |  | 5820210 | Deler for tilførselsrør, metall | NOBB VAVVS
60517405 | 283655 |  | TYPE 209 - 16 LENGDE REPARASJONSMUFFE IPP | Nei | 60188212 | 5865200 | Ikke strekkfaste rørdeler støpejern |  | 5820210 | Deler for tilførselsrør, metall | NOBB VAVVS
60517405 | 741124 |  | TYPE 209 - 16 LENGDE REPARASJONSMUFFE IPP | Ja | 60188212 | 5865200 | Ikke strekkfaste rørdeler støpejern |  | 5820210 | Deler for tilførselsrør, metall | NOBB VAVVS
60517420 | 283655 |  | PE100 T-Rør red. lang for EL-sveis SDR11 | Nei | 60186105 | 5815100 | Deler trykkrør PE |  | 5810330 | Deler for tilførselsrør, plast | NOBB VAVVS
60517420 | 740392 |  | PE100 T-Rør red. lang for EL-sveis SDR11 | Ja | 60186105 | 5815100 | Deler trykkrør PE |  | 5810330 | Deler for tilførselsrør, plast | NOBB VAVVS
60517421 | 204439 |  | PE 100 SDR 11 sentrisk dim.overgang kort | Ja | 60174252 | 5815100 | Deler trykkrør PE |  | 5810330 | Deler for tilførselsrør, plast | NOBB VAVVS
60517421 | 283655 |  | PE 100 SDR 11 sentrisk dim.overgang kort | Nei | 60174252 | 5815100 | Deler trykkrør PE |  | 5810330 | Deler for tilførselsrør, plast | NOBB VAVVS
60517426 | 204439 |  | PVC bend langt f/grunnavløpsrør | Ja | 60174316 | 5505150 | Deler til avløpsrør |  | 5501210 | Deler til avløpsrør, plast | NOBB VAVVS
60517426 | 283655 |  | PVC bend langt f/grunnavløpsrør | Nei | 60174316 | 5505150 | Deler til avløpsrør |  | 5501210 | Deler til avløpsrør, plast | NOBB VAVVS
60517433 | 267542 |  | T-RØR 90° | Ja | 60175014 | 5815220 | Deler trykkrør andre typer plast |  | 5810330 | Deler for tilførselsrør, plast | NOBB VAVVS
60517433 | 283655 |  | T-RØR 90° | Nei | 60175014 | 5815220 | Deler trykkrør andre typer plast |  | 5810330 | Deler for tilførselsrør, plast | NOBB VAVVS
60517435 | 267542 |  | 2" X 2" GF. 775.212.056 PRIMOFIT MUFFE GALV. M/NBR | Ja | 60174968 | 5887100 | Deler til Galvaniserte rør |  | 5820210 | Deler for tilførselsrør, metall | NOBB VAVVS
60517443 | 204439 |  | PE 100 SDR 17 bend, f/speilsveising | Ja | 60174177 | 5815100 | Deler trykkrør PE |  | 5810330 | Deler for tilførselsrør, plast | NOBB VAVVS
60517443 | 283655 |  | PE 100 SDR 17 bend, f/speilsveising | Nei | 60174177 | 5815100 | Deler trykkrør PE |  | 5810330 | Deler for tilførselsrør, plast | NOBB VAVVS
60517446 | 267542 |  | OVERGANGSNIPPEL INNV/UTV-GJENGE PVC | Ja | 60653304 | 5815220 | Deler trykkrør andre typer plast |  | 5810330 | Deler for tilførselsrør, plast | NOBB VAVVS
60517462 | 216269 | RØR KVEIL 100M MEPLA 16MM | Mepla rør, 100m, kveil | Ja | 60632018 | 5810250 | Trykkrør flerlags |  | 5810210 | Tilførselsrør, flerlags | NOBB VAVVS
60517466 | 741000 |  | KOPLINGSNIPPEL 1/2" - 3/4" - M22X1 NR. 5361G E NITO 1/2" SER | Ja | 60187152 | 5827100 | Messingdeler for trykkrør |  | 5820210 | Deler for tilførselsrør, metall | NOBB VAVVS
60517467 | 740628 |  | PE100 Y-gren 45° lang SDR11 | Ja | 60179888 | 5815100 | Deler trykkrør PE |  | 5810330 | Deler for tilførselsrør, plast | NOBB VAVVS
60517473 | 420984 |  | MODULAR 20 RENNE MIDTPL.SLUK Ø142 AISI304 | Ja | 60174449 | 5501250 | Avløpsrør rustfritt stål |  | 5505110 | Avløpsrør, metall | NOBB VAVVS
60517498 | 740600 |  | PE-Krage. Kort. PE100/SDR17. PN10. | Ja | 60175840 | 5815100 | Deler trykkrør PE |  | 5810330 | Deler for tilførselsrør, plast | NOBB VAVVS
60517506 | 740664 |  | 20,5 MM X 1", NR. 1884767 MESS. MUTTER KRK 100 | Ja | 60180821 | 5827100 | Messingdeler for trykkrør |  | 5820210 | Deler for tilførselsrør, metall | NOBB VAVVS
60517509 | 740628 |  | PE100-bend 90° SDR17 bøyd rør R=1,5 | Ja | 60179883 | 5815100 | Deler trykkrør PE |  | 5810330 | Deler for tilførselsrør, plast | NOBB VAVVS
60517511 | 214995 |  | SYREFASTE SVEISEFLENSER M/KRAGE 1.4432:: PN10 DN250/273 | Ja | 60642700 | 5845100 | Flenser syrefaste rør |  | 5820210 | Deler for tilførselsrør, metall | NOBB VAVVS
60517520 | 740308 |  | Kombiskap | Ja | 60183605 | 5815450 | Fordelerskap rør i rørsystemer |  | 5810550 | Deler for rørsystemer | NOBB VAVVS
60517542 | 267542 |  | MULTI/JOINT 3007+ SKJØTEMUFFE NBR/A2 | Ja | 60174971 | 5893100 | Deler til trykkrør i andre materialer |  | 5830210 | Deler til tilførselsrør, andre materialer | NOBB VAVVS
60517543 | 393656 |  | SPILLVANN Ultra Rib 2 OVERGANG TIL BETONGM. | Ja | 60657054 | 5410100 | Deler til drensrør/overvannsrør |  | 5401300 | Deler til drensrør og overvannsrør | NOBB VAVVS
60517552 | 276835 | T-RØR REDUKSJON 20X20X16 MESSING | T-rør reduksjon, messing | Ja | 60650425 | 5505150 | Deler til avløpsrør |  | 5810550 | Deler for rørsystemer | NOBB VAVVS
60517556 | 740392 |  | PE100 T-RØR KORT F/SP-SVEIS SDR11 | Ja | 60186105 | 5815100 | Deler trykkrør PE |  | 5810330 | Deler for tilførselsrør, plast | NOBB VAVVS
60517564 | 740296 |  | 160 MM X 3" PN 10 PLASSIM PP KOMRESJONS-SADELSTYKKE M/6 BOLT | Ja | 60183361 | 5815100 | Deler trykkrør PE |  | 5810330 | Deler for tilførselsrør, plast | NOBB VAVVS
60517582 | 740664 |  | Tilb.slagsventil 3/4" F/Vannmåler | Ja | 60180820 | 5827100 | Messingdeler for trykkrør |  | 5820210 | Deler for tilførselsrør, metall | NOBB VAVVS
60517584 | 283655 | SVEISEOVERGANG STÅL 35X42,4MM | STEELPRES SVEISEOVERGANG STÅL | Ja | 60181392 | 5835200 | Deler rustfrie rør |  | 5820210 | Deler for tilførselsrør, metall | NOBB VAVVS
60517591 | 740628 |  | PE100 T-rør red. lang prefab SDR26 | Ja | 60179888 | 5815100 | Deler trykkrør PE |  | 5810330 | Deler for tilførselsrør, plast | NOBB VAVVS
60517606 | 204439 |  | PE 100 SDR 11 sentrisk dim. overgang kort | Ja | 60174252 | 5815100 | Deler trykkrør PE |  | 5810330 | Deler for tilførselsrør, plast | NOBB VAVVS
60517606 | 283655 |  | PE 100 SDR 11 sentrisk dim. overgang kort | Nei | 60174252 | 5815100 | Deler trykkrør PE |  | 5810330 | Deler for tilførselsrør, plast | NOBB VAVVS
60517608 | 267542 |  | OVERGANG T-RØR 90° PVC-U | Ja | 60174991 | 5815220 | Deler trykkrør andre typer plast |  | 5810330 | Deler for tilførselsrør, plast | NOBB VAVVS
60517611 | 283655 |  | AVK Flenserør m/krage.dukt.stpj.L=1000.PN10 | Nei | 60175801 | 5865100 | Strekkfaste rørdeler støpejern |  | 5820210 | Deler for tilførselsrør, metall | NOBB VAVVS
60517611 | 740600 |  | AVK Flenserør m/krage.dukt.stpj.L=1000.PN10 | Ja | 60175801 | 5865100 | Strekkfaste rørdeler støpejern |  | 5820210 | Deler for tilførselsrør, metall | NOBB VAVVS
60517614 | 420984 |  | ACO PIPE 160MM EKSPANSJONSMUFFE | Ja | 60174413 | 5501250 | Avløpsrør rustfritt stål |  | 5505110 | Avløpsrør, metall | NOBB VAVVS
60517627 | 740296 |  | 2" X 2" PLASSIM NIPPEL | Ja | 60183361 | 5815100 | Deler trykkrør PE |  | 5810330 | Deler for tilførselsrør, plast | NOBB VAVVS
60517630 | 215756 | T-RØR RED. AVSTIKK 32X20X32U | T-rør m/red. Avstikku | Nei | 60769838 | 5815200 | Deler trykkrør flerlags |  | 5810360 | Deler for tilførselsrør, flerlags | NOBB VAVVS
60517630 | 283655 | T-RØR RED. AVSTIKK 32X20X32U | T-rør m/red. Avstikku | Nei | 60769838 | 5815200 | Deler trykkrør flerlags |  | 5810360 | Deler for tilførselsrør, flerlags | NOBB VAVVS
60517635 | 741228 |  | SUPER MA GRENRØR DN100 X DN 68/MA75X70GR | Ja | 60178497 | 5505150 | Deler til avløpsrør |  | 5505160 | Deler til avløpsrør, metall | NOBB VAVVS
60517664 | 276835 | OVERGANGSNIPPEL PP-R HEX 2.1/2X75 | Overgangsnippel PP-R | Ja | 60650368 | 5505150 | Deler til avløpsrør |  | 5810550 | Deler for rørsystemer | NOBB VAVVS
60517666 | 740628 |  | PVC Albue 45° innv.lim, PN16 | Ja | 60179889 | 5815220 | Deler trykkrør andre typer plast |  | 5810330 | Deler for tilførselsrør, plast | NOBB VAVVS
60517669 | 283655 |  | 40 MM I DELRINPLAST, NR. 6320 UNION HAWLE NR. 6320/6300 | Nei | 60188411 | 5865100 | Strekkfaste rørdeler støpejern |  | 5820210 | Deler for tilførselsrør, metall | NOBB VAVVS
60517669 | 740116 |  | 40 MM I DELRINPLAST, NR. 6320 UNION HAWLE NR. 6320/6300 | Ja | 60188411 | 5865100 | Strekkfaste rørdeler støpejern |  | 5820210 | Deler for tilførselsrør, metall | NOBB VAVVS
60517674 | 200868 |  | OVERGANGSBEND FOR LAV SOKKEL | Ja | 60173838 | 5505150 | Deler til avløpsrør |  | 5501210 | Deler til avløpsrør, plast | NOBB VAVVS
60517674 | 283655 |  | OVERGANGSBEND FOR LAV SOKKEL | Nei | 60173838 | 5505150 | Deler til avløpsrør |  | 5501210 | Deler til avløpsrør, plast | NOBB VAVVS
60517685 | 215602 | GRENRØR M/KOBLINGER 40X40X90° HVIT | GRENRØR M/KOBLINGER 40X40X90° HVIT | Ja | 42002407 | 5505150 | Deler til avløpsrør |  | 5501210 | Deler til avløpsrør, plast | NOBB VAVVS
60517685 | 283655 | GRENRØR M/KOBLINGER 40X40X90° HVIT | GRENRØR M/KOBLINGER 40X40X90° HVIT | Nei | 42002407 | 5505150 | Deler til avløpsrør |  | 5501210 | Deler til avløpsrør, plast | NOBB VAVVS
60517686 | 200868 |  | WAVIN PVC BEND FOR TRYKKRØR 90° PN12,5 | Ja | 60173876 | 5815100 | Deler trykkrør PE |  | 5810330 | Deler for tilførselsrør, plast | NOBB VAVVS
60517686 | 283655 |  | WAVIN PVC BEND FOR TRYKKRØR 90° PN12,5 | Nei | 60173876 | 5815100 | Deler trykkrør PE |  | 5810330 | Deler for tilførselsrør, plast | NOBB VAVVS
60517690 | 740392 |  | Plasson El-Bend 90° Adapt PE100/Mess.utv.gj.BSP | Ja | 60186168 | 5815100 | Deler trykkrør PE |  | 5810330 | Deler for tilførselsrør, plast | NOBB VAVVS
60517698 | 283655 |  | PE100 T-Rør lang for EL-sveis SDR11 | Nei | 60186105 | 5815100 | Deler trykkrør PE |  | 5810330 | Deler for tilførselsrør, plast | NOBB VAVVS
60517698 | 740392 |  | PE100 T-Rør lang for EL-sveis SDR11 | Ja | 60186105 | 5815100 | Deler trykkrør PE |  | 5810330 | Deler for tilførselsrør, plast | NOBB VAVVS
60517746 | 740628 |  | PE100 T-rør red. lang, SDR11 | Ja | 60179888 | 5815100 | Deler trykkrør PE |  | 5810330 | Deler for tilførselsrør, plast | NOBB VAVVS
60517747 | 283655 |  | AVK Dobbelt muffebend,tyton f/stpj.rør. | Nei | 60175812 | 5865200 | Ikke strekkfaste rørdeler støpejern |  | 5820210 | Deler for tilførselsrør, metall | NOBB VAVVS
60517747 | 740600 |  | AVK Dobbelt muffebend,tyton f/stpj.rør. | Ja | 60175812 | 5865200 | Ikke strekkfaste rørdeler støpejern |  | 5820210 | Deler for tilførselsrør, metall | NOBB VAVVS
60517753 | 743276 |  | Duktile rør Tyton ZMU C100 | Ja | 60183775 | 5860200 | Ikke strekkfaste rør støpejern |  | 5820100 | Tilførselsrør metall (tidl Kobberrør glødet kveil) | NOBB VAVVS
60517754 | 740204 |  | 54 x 2 Sanpress inox G nippelmuffe, SC-Contur, syrefast stål | Ja | 60178207 | 5845200 | Deler syrefaste rør |  | 5820210 | Deler for tilførselsrør, metall | NOBB VAVVS
60517755 | 743276 |  | Flenseovergang Blå epoxy PN16 | Ja | 60183776 | 5865200 | Ikke strekkfaste rørdeler støpejern |  | 5820210 | Deler for tilførselsrør, metall | NOBB VAVVS
60517764 | 726056 | PLAN SVEISEFLENS 2.1/2" 150 RF | 150 RF PLAN SVEISEFLENS A182 F316/L | Ja | 60181891 | 5845100 | Flenser syrefaste rør |  | 5820210 | Deler for tilførselsrør, metall | NOBB VAVVS
60517769 | 267542 |  | RØR PVC-U PN10 | Ja | 60653336 | 5810320 | Trykkrør andre typer plast |  | 5810100 | Tilførselsrør plast (tidl Trykkrør PE) | NOBB VAVVS
60517769 | 283655 |  | RØR PVC-U PN10 | Nei | 60653336 | 5810320 | Trykkrør andre typer plast |  | 5810100 | Tilførselsrør plast (tidl Trykkrør PE) | NOBB VAVVS
60517777 | 741228 |  | SUPER MA STAKERØR DN250 | Ja | 60178496 | 5505150 | Deler til avløpsrør |  | 5505160 | Deler til avløpsrør, metall | NOBB VAVVS
60517793 | 743276 |  | Muffebend 90° Tyton Blå epoxy | Ja | 60183776 | 5865200 | Ikke strekkfaste rørdeler støpejern |  | 5820210 | Deler for tilførselsrør, metall | NOBB VAVVS
60517794 | 420984 |  | MODULAR 200 RENNE ENDEPL.SLUK Ø200 AISI316 | Ja | 60174449 | 5501250 | Avløpsrør rustfritt stål |  | 5505110 | Avløpsrør, metall | NOBB VAVVS
60517795 | 216269 | KRYSS MAPRESS EL.FORSINKET 108X35MM | Mapress El-Forsinket kryss redusert | Ja | 60185317 | 5855200 | Deler karbonrør |  | 5820210 | Deler for tilførselsrør, metall | NOBB VAVVS
60517799 | 740948 |  | SANHA-THERM PRESS ALBU 90° 1 MUFFE INV GJ | Ja | 60186662 | 5855200 | Deler karbonrør |  | 5820210 | Deler for tilførselsrør, metall | NOBB VAVVS
60517808 | 216269 | SVEIS OVG. MAPRESS SYREF 28X33,7MM | Mapress Syrefast Sveiseovergang | Ja | 41695101 | 5845200 | Deler syrefaste rør |  | 5820210 | Deler for tilførselsrør, metall | NOBB VAVVS
60517809 | 740392 |  | PE100 Albue 11° lang for EL-sveis SDR11 | Ja | 60186104 | 5815100 | Deler trykkrør PE |  | 5810330 | Deler for tilførselsrør, plast | NOBB VAVVS
60517811 | 726056 | GRENRØR MA 135 X 135 MM X 45° | Grenrør MA | Ja | 60181896 | 5505150 | Deler til avløpsrør |  | 5505160 | Deler til avløpsrør, metall | NOBB VAVVS
60517820 | 214995 |  | Bend 90° press m/2 muffer 316 | Ja | 60637290 | 5845200 | Deler syrefaste rør |  | 5820210 | Deler for tilførselsrør, metall | NOBB VAVVS
60517832 | 740392 |  | PE100 RED.EKS KORT F/SP-SVEIS SDR11 | Ja | 60186104 | 5815100 | Deler trykkrør PE |  | 5810330 | Deler for tilførselsrør, plast | NOBB VAVVS
60517836 | 740392 |  | PVC REDUKSJON KORT UTV.LIM/INNV.LIM | Ja | 60186119 | 5815100 | Deler trykkrør PE |  | 5810330 | Deler for tilførselsrør, plast | NOBB VAVVS
60517842 | 276835 | UNION 40 MM X 1 1/2" | TECElogo union 40mm x 1 1/2" | Ja | 60650364 | 5835200 | Deler rustfrie rør |  | 5820210 | Deler for tilførselsrør, metall | NOBB VAVVS
60517844 | 740628 |  | PE100 krage lang, konet for spjeldventil SDR11 | Ja | 60179883 | 5815100 | Deler trykkrør PE |  | 5810330 | Deler for tilførselsrør, plast | NOBB VAVVS
60517849 | 216269 | BEND SILENTPRO 67,5° 110MM | Silent-Pro bend: 67.5° | Ja | 60185765 | 5505150 | Deler til avløpsrør |  | 5501210 | Deler til avløpsrør, plast | NOBB VAVVS
60517849 | 283655 | BEND SILENTPRO 67,5° 110MM | Silent-Pro bend: 67.5° | Nei | 60185765 | 5505150 | Deler til avløpsrør |  | 5501210 | Deler til avløpsrør, plast | NOBB VAVVS
60517860 | 283655 |  | 280 MM X 2" EPOXYBEL. SGJ. ENDEKAPPE M/GJ. UTTAK SYSTEM 2000 | Nei | 60188401 | 5865100 | Strekkfaste rørdeler støpejern |  | 5820210 | Deler for tilførselsrør, metall | NOBB VAVVS
60517860 | 740116 |  | 280 MM X 2" EPOXYBEL. SGJ. ENDEKAPPE M/GJ. UTTAK SYSTEM 2000 | Ja | 60188401 | 5865100 | Strekkfaste rørdeler støpejern |  | 5820210 | Deler for tilførselsrør, metall | NOBB VAVVS
60517862 | 276835 | FLERLAGSRØR 25X2,5 MM 5M RETT | TECELOGO ALUPEX - RETTE LENGDER - 5M | Ja | 60649882 | 5810300 | Trykkrør (rør i rør) |  | 5810100 | Tilførselsrør plast (tidl Trykkrør PE) | NOBB VAVVS
60517871 | 276835 | PRESSHYLSE ALU-PEX 40X4,0 MM | Hylse f/Alu Pe-Rt | Ja | 60650427 | 5815100 | Deler trykkrør PE |  | 5810330 | Deler for tilførselsrør, plast | NOBB VAVVS
60517881 | 267542 |  | 2 1/2" GF PRIMOFIT PAKN. VITON 105GRC STÅL | Ja | 60174968 | 5887100 | Deler til Galvaniserte rør |  | 5820210 | Deler for tilførselsrør, metall | NOBB VAVVS
60517882 | 740308 |  | Reservert produkt 28 | Ja | 60183568 | 5820250 | Kobberrør rette |  | 5820100 | Tilførselsrør metall (tidl Kobberrør glødet kveil) | NOBB VAVVS
60517897 | 740116 |  | Flensebend 90gr. DN 300 PN10 B=400mm | Ja | 60188398 | 5865100 | Strekkfaste rørdeler støpejern |  | 5820210 | Deler for tilførselsrør, metall | NOBB VAVVS
60517913 | 740264 |  | RAUPIANO grenrør 87 grader | Ja | 60181790 | 5505150 | Deler til avløpsrør |  | 5501210 | Deler til avløpsrør, plast | NOBB VAVVS
60517914 | 740628 |  | PE100 krage kort, konet for spjeldventil SDR17 | Ja | 60179889 | 5815220 | Deler trykkrør andre typer plast |  | 5810330 | Deler for tilførselsrør, plast | NOBB VAVVS
60517919 | 214995 |  | Hydraulikkrør sømløse E235+N, utvendig galvanisert. 12x1,5mm | Ja | 60642713 | 5850400 | Hydraulikkrør karbon |  | 5820100 | Tilførselsrør metall (tidl Kobberrør glødet kveil) | NOBB VAVVS
60517921 | 267542 |  | BEND 30° LANG ENDE PE100 / SDR11 | Ja | 60175034 | 5815100 | Deler trykkrør PE |  | 5810330 | Deler for tilførselsrør, plast | NOBB VAVVS
60517931 | 200868 |  | AS+ LANGMUFFE | Ja | 60637673 | 5505150 | Deler til avløpsrør |  | 5501210 | Deler til avløpsrør, plast | NOBB VAVVS
60517936 | 740628 |  | PE100-RC-el.sveise muffe, SDR 17-11 | Ja | 60179883 | 5815100 | Deler trykkrør PE |  | 5810330 | Deler for tilførselsrør, plast | NOBB VAVVS
60517938 | 276835 | PRESSHYLSE PEX 25X3,5 MM | TECEflex nordic hylse | Ja | 60650427 | 5815100 | Deler trykkrør PE |  | 5810330 | Deler for tilførselsrør, plast | NOBB VAVVS
60517939 | 740264 |  | Endekappe f/fjernvarmerør | Ja | 60181800 | 5891100 | Deler til preisolerte rør fjernvarme |  | 5810420 | Deler til fjernvarmerør, plast | NOBB VAVVS
60517947 | 267542 |  | KRAVE LANG ENDE | Ja | 60175035 | 5815100 | Deler trykkrør PE |  | 5810330 | Deler for tilførselsrør, plast | NOBB VAVVS
60517953 | 267542 |  | T-RØR 90° GJENGET FORSTERKET AVSTIKK TP PVC-U | Ja | 60653312 | 5815220 | Deler trykkrør andre typer plast |  | 5810330 | Deler for tilførselsrør, plast | NOBB VAVVS
60517956 | 740628 |  | PEHD-krage kort SDR11 antistatisk | Ja | 60179883 | 5815100 | Deler trykkrør PE |  | 5810330 | Deler for tilførselsrør, plast | NOBB VAVVS
60517978 | 204439 |  | PE 100 SDR 11 elektromuffe | Ja | 60174237 | 5815100 | Deler trykkrør PE |  | 5810330 | Deler for tilførselsrør, plast | NOBB VAVVS
60517978 | 283655 |  | PE 100 SDR 11 elektromuffe | Nei | 60174237 | 5815100 | Deler trykkrør PE |  | 5810330 | Deler for tilførselsrør, plast | NOBB VAVVS
60517992 | 215756 | ANSATSNIPPEL 1/2"X1/4" | Overgangsansatsnippel | Ja | 41689557 | 5827100 | Messingdeler for trykkrør |  | 5820210 | Deler for tilførselsrør, metall | NOBB VAVVS
60517992 | 283655 | ANSATSNIPPEL 1/2"X1/4" | Overgangsansatsnippel | Nei | 41689557 | 5827100 | Messingdeler for trykkrør |  | 5820210 | Deler for tilførselsrør, metall | NOBB VAVVS
60518001 | 283655 | PRØVEKRAN R 3/8" M/SLANGESTUSS | Prøvekran R 3/8" m/slangestuss, AISI 316L | Ja | 60181428 | 5845200 | Deler syrefaste rør |  | 5820210 | Deler for tilførselsrør, metall | NOBB VAVVS
60518012 | 740264 |  | Skjøtemuffe t/ skj. av fjernvarmerør m/ kunstoffrør | Ja | 60181800 | 5891100 | Deler til preisolerte rør fjernvarme |  | 5810420 | Deler til fjernvarmerør, plast | NOBB VAVVS
60518018 | 276835 | TIPPUNION 3/8" X 15 MM | UNISUPER TIPPUNION | Ja | 60650676 | 5827100 | Messingdeler for trykkrør |  | 5820210 | Deler for tilførselsrør, metall | NOBB VAVVS
60518045 | 741000 |  | NITO RUSTFR. SLANGEKUPL. 3/4 X 1/3 NR. 64670A3 | Ja | 60187152 | 5827100 | Messingdeler for trykkrør |  | 5820210 | Deler for tilførselsrør, metall | NOBB VAVVS
60518051 | 267542 |  | Gummi fjær for VRO TP PVC metrisk reservedel | Ja | 60175000 | 5815220 | Deler trykkrør andre typer plast |  | 5810330 | Deler for tilførselsrør, plast | NOBB VAVVS
60518071 | 283655 | ALBUE 90° M/UTV GJ 35X1"1/4 | Aespres albue 90° m/utvendig gjenger | Ja | 60181602 | 5825100 | Pressfittings, kobber |  | 5820210 | Deler for tilførselsrør, metall | NOBB VAVVS
60518072 | 215619 | PLUGG 1219 DY 8 OG 6 | 1219 Plugg Dy 8 og 6 | Ja | 60175252 | 5815200 | Deler trykkrør flerlags |  | 5810360 | Deler for tilførselsrør, flerlags | NOBB VAVVS
60518075 | 740628 |  | Flexkobling Foring | Ja | 60179874 | 5815220 | Deler trykkrør andre typer plast |  | 5810330 | Deler for tilførselsrør, plast | NOBB VAVVS
60518098 | 216269 | REDUKSJON MAPRESS CU GASS 54X28MM | Mapress Kobber reduksjon med 1 muffe (gass) | Ja | 60185446 | 5825100 | Pressfittings, kobber |  | 5820210 | Deler for tilførselsrør, metall | NOBB VAVVS
60518098 | 283655 | REDUKSJON MAPRESS CU GASS 54X28MM | Mapress Kobber reduksjon med 1 muffe (gass) | Nei | 60185446 | 5825100 | Pressfittings, kobber |  | 5820210 | Deler for tilførselsrør, metall | NOBB VAVVS
60518115 | 740392 |  | PE100 RC BEND 15° SØMLØST SDR11 | Ja | 60186104 | 5815100 | Deler trykkrør PE |  | 5810330 | Deler for tilførselsrør, plast | NOBB VAVVS
60518122 | 267542 |  | MULTI/JOINT 3207+ ENDEKAPPE M/GJ.UTTAK EPDM/A4 | Ja | 60174971 | 5893100 | Deler til trykkrør i andre materialer |  | 5830210 | Deler til tilførselsrør, andre materialer | NOBB VAVVS
60518122 | 283655 |  | MULTI/JOINT 3207+ ENDEKAPPE M/GJ.UTTAK EPDM/A4 | Nei | 60174971 | 5893100 | Deler til trykkrør i andre materialer |  | 5830210 | Deler til tilførselsrør, andre materialer | NOBB VAVVS
60518136 | 741032 |  | S/750 Reduksjonskupling Galvanisert EPDM | Ja | 60187616 | 5815300 | Kuplinger rør i rørsystemer |  | 5810550 | Deler for rørsystemer | NOBB VAVVS
60518140 | 276835 |  | 1 1/4x3/4R U/U ANS NIPPEL MESS | Nei | 60183305 | 5827100 | Messingdeler for trykkrør |  | 5820210 | Deler for tilførselsrør, metall | NOBB VAVVS
60518140 | 740780 |  | 1 1/4x3/4R U/U ANS NIPPEL MESS | Ja | 60183305 | 5827100 | Messingdeler for trykkrør |  | 5820210 | Deler for tilførselsrør, metall | NOBB VAVVS
60518149 | 740780 |  | 3R UNION INV/UTV | Ja | 60183305 | 5827100 | Messingdeler for trykkrør |  | 5820210 | Deler for tilførselsrør, metall | NOBB VAVVS
60518155 | 740204 |  | Sanpress inox glidemuffe, SC-Contur, syrefast stål | Ja | 60677121 | 5845200 | Deler syrefaste rør |  | 5820210 | Deler for tilførselsrør, metall | NOBB VAVVS
60518158 | 743276 |  | Flensekryss Blå epoxy PN10 | Ja | 60183776 | 5865200 | Ikke strekkfaste rørdeler støpejern |  | 5820210 | Deler for tilførselsrør, metall | NOBB VAVVS
60518174 | 200868 |  | 20x3/4" M5 vinkel f/veggmontasje | Ja | 60174063 | 5815200 | Deler trykkrør flerlags |  | 5810360 | Deler for tilførselsrør, flerlags | NOBB VAVVS
60518175 | 216269 | EKSPANSJONSMUFFE PE 250MM | PE ekspansjonsmuffe | Ja | 60185631 | 5505150 | Deler til avløpsrør |  | 5501210 | Deler til avløpsrør, plast | NOBB VAVVS
60518184 | 726056 |  | 28 X 22 X 28 MM T-RØR SYREF. PRESSFITTING | Ja | 60181884 | 5845200 | Deler syrefaste rør |  | 5820210 | Deler for tilførselsrør, metall | NOBB VAVVS
60518187 | 283655 | GAS BEND M/1 MUFFE 35MM X 45° | Inoxpres Gas bend m/1 muffe | Ja | 60181392 | 5835200 | Deler rustfrie rør |  | 5820210 | Deler for tilførselsrør, metall | NOBB VAVVS
60518188 | 740628 |  | PVC Albue 90° innv.gj./innv.lim met.forst., PN16 | Ja | 60179889 | 5815220 | Deler trykkrør andre typer plast |  | 5810330 | Deler for tilførselsrør, plast | NOBB VAVVS
60518190 | 740392 |  | VARMGALV. STÅL BLINDFLENS BOR.PN10 RAT.PN10 | Ja | 60186110 | 5815100 | Deler trykkrør PE |  | 5810330 | Deler for tilførselsrør, plast | NOBB VAVVS
60518192 | 204439 |  | PP eksentrisk overgang f/grunnavløpsrør | Ja | 60174316 | 5505150 | Deler til avløpsrør |  | 5501210 | Deler til avløpsrør, plast | NOBB VAVVS
60518192 | 283655 |  | PP eksentrisk overgang f/grunnavløpsrør | Nei | 60174316 | 5505150 | Deler til avløpsrør |  | 5501210 | Deler til avløpsrør, plast | NOBB VAVVS
60518223 | 740628 |  | Flexkobling Foring | Ja | 60179874 | 5815220 | Deler trykkrør andre typer plast |  | 5810330 | Deler for tilførselsrør, plast | NOBB VAVVS
60518230 | 740628 |  | PE100 Segmentbend 30°, SDR26 Tr.red.fakt. 0,8 | Ja | 60179883 | 5815100 | Deler trykkrør PE |  | 5810330 | Deler for tilførselsrør, plast | NOBB VAVVS
60518241 | 740664 |  | 3/4" UTV. X INNV. GJ., G6369/2171726 EZZE OVERGANGSNIPPEL, B | Ja | 60180837 | 5827100 | Messingdeler for trykkrør |  | 5820210 | Deler for tilførselsrør, metall | NOBB VAVVS
60518252 | 743072 |  | GAV-06LR1.8 SYREF. SNITTRING BSP INNV.GJ | Ja | 60184528 | 5815300 | Kuplinger rør i rørsystemer |  | 5810550 | Deler for rørsystemer | NOBB VAVVS
60518257 | 276835 | ALBUE M/2 KUPLINGER 18X18 | UNISUPER ALBU M/2 KPL. | Ja | 60650676 | 5827100 | Messingdeler for trykkrør |  | 5820210 | Deler for tilførselsrør, metall | NOBB VAVVS
60518261 | 204439 |  | PP Smartline dobbelmuffe gråhvit | Ja | 60174136 | 5505150 | Deler til avløpsrør |  | 5501210 | Deler til avløpsrør, plast | NOBB VAVVS
60518261 | 283655 |  | PP Smartline dobbelmuffe gråhvit | Nei | 60174136 | 5505150 | Deler til avløpsrør |  | 5501210 | Deler til avløpsrør, plast | NOBB VAVVS
60518276 | 740628 |  | PE100 Reduksjon kort, SDR17, Konsentrisk | Ja | 60179889 | 5815220 | Deler trykkrør andre typer plast |  | 5810330 | Deler for tilførselsrør, plast | NOBB VAVVS
60518284 | 267542 |  | OVERGANGS ALBUE 90° PVC-U | Ja | 60653304 | 5815220 | Deler trykkrør andre typer plast |  | 5810330 | Deler for tilførselsrør, plast | NOBB VAVVS
60518287 | 204439 |  | Krympestrømpe SUMITUBE W3B2 sort L=1200 MM | Ja | 60174175 | 5505100 | Deler til avløpsrør isolert |  | 5501210 | Deler til avløpsrør, plast | NOBB VAVVS
60518291 | 283655 | VENTIL BAIO COMBI 3/3 V DN100 | Ventil Combi 3/3 E2 DN 100 V Baio m/Brannuttak 2zak 46 | Nei | 60188403 | 5865100 | Strekkfaste rørdeler støpejern |  | 5820210 | Deler for tilførselsrør, metall | NOBB VAVVS
60518291 | 740116 | VENTIL BAIO COMBI 3/3 V DN100 | Ventil Combi 3/3 E2 DN 100 V Baio m/Brannuttak 2zak 46 | Ja | 60188403 | 5865100 | Strekkfaste rørdeler støpejern |  | 5820210 | Deler for tilførselsrør, metall | NOBB VAVVS
60518296 | 743276 |  | Flensebend 90° Blå epoxy PN10 | Ja | 60183776 | 5865200 | Ikke strekkfaste rørdeler støpejern |  | 5820210 | Deler for tilførselsrør, metall | NOBB VAVVS
60518300 | 741032 |  | N/60 Blindlokk m/Eksentrisk BSPT tappehull Rød | Ja | 60187611 | 5865100 | Strekkfaste rørdeler støpejern |  | 5820210 | Deler for tilførselsrør, metall | NOBB VAVVS
60518305 | 267542 |  | ANBORRINGSKLAMMER MONOBLOCK M/KNIV | Ja | 60175008 | 5815100 | Deler trykkrør PE |  | 5810330 | Deler for tilførselsrør, plast | NOBB VAVVS
60518305 | 283655 |  | ANBORRINGSKLAMMER MONOBLOCK M/KNIV | Nei | 60175008 | 5815100 | Deler trykkrør PE |  | 5810330 | Deler for tilførselsrør, plast | NOBB VAVVS
60518312 | 283655 |  | PLASSON SERIE.1 TIPPUNION UTV.GJ BSP | Nei | 60186141 | 5815100 | Deler trykkrør PE |  | 5810330 | Deler for tilførselsrør, plast | NOBB VAVVS
60518312 | 740392 |  | PLASSON SERIE.1 TIPPUNION UTV.GJ BSP | Ja | 60186141 | 5815100 | Deler trykkrør PE |  | 5810330 | Deler for tilførselsrør, plast | NOBB VAVVS
60518320 | 216269 | BEND SILENTDB20 67° 56MM | Silent-db20 bend: 67° | Ja | 41695045 | 5505150 | Deler til avløpsrør |  | 5501210 | Deler til avløpsrør, plast | NOBB VAVVS
60518320 | 283655 | BEND SILENTDB20 67° 56MM | Silent-db20 bend: 67° | Nei | 41695045 | 5505150 | Deler til avløpsrør |  | 5501210 | Deler til avløpsrør, plast | NOBB VAVVS
60518323 | 740628 |  | PE100 T-rør red. lang prefab SDR17 | Ja | 60179888 | 5815100 | Deler trykkrør PE |  | 5810330 | Deler for tilførselsrør, plast | NOBB VAVVS
60518333 | 267542 |  | BEND 60° LANG ENDE PE100 / SDR17-17,6 | Ja | 60175034 | 5815100 | Deler trykkrør PE |  | 5810330 | Deler for tilførselsrør, plast | NOBB VAVVS
60518339 | 283655 |  | TYPE 205 REP.MUFFE DOBBELSP.AISI 316 | Nei | 60188212 | 5865200 | Ikke strekkfaste rørdeler støpejern |  | 5820210 | Deler for tilførselsrør, metall | NOBB VAVVS
60518339 | 741124 |  | TYPE 205 REP.MUFFE DOBBELSP.AISI 316 | Ja | 60188212 | 5865200 | Ikke strekkfaste rørdeler støpejern |  | 5820210 | Deler for tilførselsrør, metall | NOBB VAVVS
60518344 | 215756 | REDUKSJON ISIFLO 50X32MM | Reduksjon ISIFLO byggekloss-system | Ja | 41689536 | 5815100 | Deler trykkrør PE |  | 5810330 | Deler for tilførselsrør, plast | NOBB VAVVS
60518344 | 283655 | REDUKSJON ISIFLO 50X32MM | Reduksjon ISIFLO byggekloss-system | Nei | 41689536 | 5815100 | Deler trykkrør PE |  | 5810330 | Deler for tilførselsrør, plast | NOBB VAVVS
60518344 | 740220 | REDUKSJON ISIFLO 50X32MM | Reduksjon ISIFLO byggekloss-system | Nei | 41689536 | 5815100 | Deler trykkrør PE |  | 5810330 | Deler for tilførselsrør, plast | NOBB VAVVS
60518345 | 216269 | REDUKSJON MAPRESS CU 108X54MM | Mapress Kobber reduksjon med 1 muffe | Ja | 60185446 | 5825100 | Pressfittings, kobber |  | 5820210 | Deler for tilførselsrør, metall | NOBB VAVVS
60518345 | 283655 | REDUKSJON MAPRESS CU 108X54MM | Mapress Kobber reduksjon med 1 muffe | Nei | 60185446 | 5825100 | Pressfittings, kobber |  | 5820210 | Deler for tilførselsrør, metall | NOBB VAVVS
60518348 | 276835 | ALBUE UTV GJENGE 20X1/2 MESSING | TECELOGO UTV. ALBUE | Ja | 60650364 | 5835200 | Deler rustfrie rør |  | 5820210 | Deler for tilførselsrør, metall | NOBB VAVVS
60518365 | 740936 |  | Pex kobling G15 15x2,5 | Ja | 60186405 | 5815150 | Deler trykkrør PEX |  | 5810330 | Deler for tilførselsrør, plast | NOBB VAVVS
60518376 | 740628 |  | PE100 El.sadel | Ja | 60179921 | 5815100 | Deler trykkrør PE |  | 5810330 | Deler for tilførselsrør, plast | NOBB VAVVS
60518391 | 740392 |  | PE80 AVLØP RED. EKSENTRISK | Ja | 60186116 | 5815100 | Deler trykkrør PE |  | 5810330 | Deler for tilførselsrør, plast | NOBB VAVVS
60518404 | 740628 |  | PE100-albue 30° lang SDR11 | Ja | 60179883 | 5815100 | Deler trykkrør PE |  | 5810330 | Deler for tilførselsrør, plast | NOBB VAVVS
60518418 | 740392 |  | PE100 Albue 30° lang for EL-sveis SDR11 NT | Ja | 60186104 | 5815100 | Deler trykkrør PE |  | 5810330 | Deler for tilførselsrør, plast | NOBB VAVVS
60518420 | 204439 |  | PE 100 SDR 17 bend, f/speilsveising | Ja | 60174177 | 5815100 | Deler trykkrør PE |  | 5810330 | Deler for tilførselsrør, plast | NOBB VAVVS
60518420 | 283655 |  | PE 100 SDR 17 bend, f/speilsveising | Nei | 60174177 | 5815100 | Deler trykkrør PE |  | 5810330 | Deler for tilførselsrør, plast | NOBB VAVVS
60518422 | 740200 |  | 90* 4" GALV. BEND | Ja | 60178049 | 5865100 | Strekkfaste rørdeler støpejern |  | 5820210 | Deler for tilførselsrør, metall | NOBB VAVVS
60518426 | 741124 |  | TYPE 210 IPP REPARASJONSMUFFE AISI 316 | Ja | 60188212 | 5865200 | Ikke strekkfaste rørdeler støpejern |  | 5820210 | Deler for tilførselsrør, metall | NOBB VAVVS
60518435 | 209298 | T-RØR REDUKSJON 32-25-32 | Uponor S-Press PLUS t-rør reduksjon | Ja | 41867122 | 5815200 | Deler trykkrør flerlags |  | 5810360 | Deler for tilførselsrør, flerlags | NOBB VAVVS, NOBB Total
60518435 | 283655 | T-RØR REDUKSJON 32-25-32 | Uponor S-Press PLUS t-rør reduksjon | Nei | 41867122 | 5815200 | Deler trykkrør flerlags |  | 5810360 | Deler for tilførselsrør, flerlags | NOBB VAVVS
60518436 | 740392 |  | PE100 RED.KONS LANG F/EL-SVEIS SDR11 | Ja | 60186104 | 5815100 | Deler trykkrør PE |  | 5810330 | Deler for tilførselsrør, plast | NOBB VAVVS
60518453 | 283655 | PEX RØR ISOLERT 16X2X0,2MM RØD 100M | Pexrør preisolert 6mm isolasjon rød 100m pr.rull | Nei | 60772218 | 5810250 | Trykkrør flerlags |  | 5810210 | Tilførselsrør, flerlags | NOBB VAVVS
60518453 | 750282 | PEX RØR ISOLERT 16X2X0,2MM RØD 100M | Pexrør preisolert 6mm isolasjon rød 100m pr.rull | Ja | 60772218 | 5810250 | Trykkrør flerlags |  | 5810210 | Tilførselsrør, flerlags | NOBB VAVVS
60518459 | 743276 |  | Duktil Muffebend Express 45 Epoxy | Ja | 60183776 | 5865200 | Ikke strekkfaste rørdeler støpejern |  | 5820210 | Deler for tilførselsrør, metall | NOBB VAVVS
60518476 | 267542 |  | OVERGANG GJENGET FORSTERKET TP PVC-U | Ja | 60653304 | 5815220 | Deler trykkrør andre typer plast |  | 5810330 | Deler for tilførselsrør, plast | NOBB VAVVS
60518492 | 740264 |  | Skjøtemuffe t/ skj. av fjernvarmerør m/ kunstoffrør | Ja | 60181800 | 5891100 | Deler til preisolerte rør fjernvarme |  | 5810420 | Deler til fjernvarmerør, plast | NOBB VAVVS
60518497 | 743412 |  | K-FLEX TWIN SOLAR SYSTEM BØLGET RØR DN20 | Ja | 60182812 | 3015060 | Ventil Komplette |  | 1130530 | Rørisolasjon andre materialer | NOBB VAVVS
60518499 | 204439 |  | PVC bend for trykkrør SDR 21 grå | Ja | 60174180 | 5815100 | Deler trykkrør PE |  | 5810330 | Deler for tilførselsrør, plast | NOBB VAVVS
60518499 | 283655 |  | PVC bend for trykkrør SDR 21 grå | Nei | 60174180 | 5815100 | Deler trykkrør PE |  | 5810330 | Deler for tilførselsrør, plast | NOBB VAVVS
60518503 | 420984 |  | ACO PIPE 125x1000MM RØR MED MUFFE | Ja | 60174413 | 5501250 | Avløpsrør rustfritt stål |  | 5505110 | Avløpsrør, metall | NOBB VAVVS
60518505 | 740116 |  | Blindflens DN 200 x 1'' PN10 | Ja | 60188398 | 5865100 | Strekkfaste rørdeler støpejern |  | 5820210 | Deler for tilførselsrør, metall | NOBB VAVVS
60518516 | 740176 |  | BLÜCHER EUROPIPE GRENRØR 45° AISI304 | Ja | 60176281 | 5505150 | Deler til avløpsrør |  | 5505160 | Deler til avløpsrør, metall | NOBB VAVVS
60518520 | 276835 | GULVVARMERØR 12X1.1MM 100M | Gulvvarmerør 5-lags | Ja | 60650523 | 5810400 | Rør gulvvarme |  | 5810260 | Tilførselsrør, plast, gulvvarme/gatevarme | NOBB VAVVS
60518555 | 743072 |  | GEV-15LR1.2 WD SNITTRING BSP UTV.GJ | Ja | 60184523 | 5815300 | Kuplinger rør i rørsystemer |  | 5810550 | Deler for rørsystemer | NOBB VAVVS
60518556 | 741032 |  | N/50 Konsentrisk Overgang Oransje | Ja | 60187611 | 5865100 | Strekkfaste rørdeler støpejern |  | 5820210 | Deler for tilførselsrør, metall | NOBB VAVVS
60518560 | 283655 |  | Demonteringsverktøy for Tyton-Sit / Universal Vi | Nei | 60183776 | 5865200 | Ikke strekkfaste rørdeler støpejern |  | 5820210 | Deler for tilførselsrør, metall | NOBB VAVVS
60518560 | 743276 |  | Demonteringsverktøy for Tyton-Sit / Universal Vi | Ja | 60183776 | 5865200 | Ikke strekkfaste rørdeler støpejern |  | 5820210 | Deler for tilførselsrør, metall | NOBB VAVVS
60518564 | 420984 |  | ACO PIPE 75X150MM RØR MED MUFFE | Ja | 60174419 | 5501250 | Avløpsrør rustfritt stål |  | 5505110 | Avløpsrør, metall | NOBB VAVVS
60518565 | 204439 |  | Smartline gummiovergang | Ja | 60174136 | 5505150 | Deler til avløpsrør |  | 5501210 | Deler til avløpsrør, plast | NOBB VAVVS
60518565 | 283655 |  | Smartline gummiovergang | Nei | 60174136 | 5505150 | Deler til avløpsrør |  | 5501210 | Deler til avløpsrør, plast | NOBB VAVVS
60518566 | 283655 |  | Plasson El-T-Rør Reduksjon PE100 SDR11-17 | Nei | 60186169 | 5815100 | Deler trykkrør PE |  | 5810330 | Deler for tilførselsrør, plast | NOBB VAVVS
60518566 | 740392 |  | Plasson El-T-Rør Reduksjon PE100 SDR11-17 | Ja | 60186169 | 5815100 | Deler trykkrør PE |  | 5810330 | Deler for tilførselsrør, plast | NOBB VAVVS
60518572 | 216269 | OVERGANGSMUFFE PE 110X90MM | PE overgangsmuffe med leppakning | Ja | 60185631 | 5505150 | Deler til avløpsrør |  | 5501210 | Deler til avløpsrør, plast | NOBB VAVVS
60518573 | 743276 |  | Flenseovergang Blå epoxy PN16 | Ja | 60183776 | 5865200 | Ikke strekkfaste rørdeler støpejern |  | 5820210 | Deler for tilførselsrør, metall | NOBB VAVVS
60518577 | 740628 |  | PE100-RC Albue 45° lang, SDR11 | Ja | 60179883 | 5815100 | Deler trykkrør PE |  | 5810330 | Deler for tilførselsrør, plast | NOBB VAVVS
60518578 | 740628 |  | PE100 Reduksjon kort, SDR11, Konsentrisk | Ja | 60179889 | 5815220 | Deler trykkrør andre typer plast |  | 5810330 | Deler for tilførselsrør, plast | NOBB VAVVS
60518588 | 740664 |  | 1.1/2", NR. 1981752 FKR. ALBU INNV. GJ., EZZE 3259 | Ja | 60180826 | 5827100 | Messingdeler for trykkrør |  | 5820210 | Deler for tilførselsrør, metall | NOBB VAVVS
60518599 | 267542 |  | GRENRØR 45° ABS | Ja | 60653334 | 5815220 | Deler trykkrør andre typer plast |  | 5810330 | Deler for tilførselsrør, plast | NOBB VAVVS
60518618 | 740204 |  | Profipress bend 45°, SC-Contur, kobber, | Ja | 60178176 | 5825100 | Pressfittings, kobber |  | 5820210 | Deler for tilførselsrør, metall | NOBB VAVVS
60518633 | 740628 |  | PE100 T-rør lang, SDR11 | Ja | 60179888 | 5815100 | Deler trykkrør PE |  | 5810330 | Deler for tilførselsrør, plast | NOBB VAVVS
60518655 | 267542 |  | OVERGANGSALBUE 90° PE/MS INNV. GJ, KIT | Ja | 60175010 | 5815220 | Deler trykkrør andre typer plast |  | 5810330 | Deler for tilførselsrør, plast | NOBB VAVVS
60518674 | 740628 |  | PE100 T-rør red. lang prefab SDR17 | Ja | 60179888 | 5815100 | Deler trykkrør PE |  | 5810330 | Deler for tilførselsrør, plast | NOBB VAVVS
60518677 | 740392 |  | PP-HURTIGKOBL. T-RØR UTSTIKK UTV.GJ. | Ja | 60186142 | 5815100 | Deler trykkrør PE |  | 5810330 | Deler for tilførselsrør, plast | NOBB VAVVS
60518684 | 740628 |  | PE100 krage kort, konet for spjeldventil SDR26 | Ja | 60179883 | 5815100 | Deler trykkrør PE |  | 5810330 | Deler for tilførselsrør, plast | NOBB VAVVS
60518686 | 741032 |  | N/E494G Overgangsnippel ST100xOGS SS316L/CF8M | Ja | 60675664 | 5845200 | Deler syrefaste rør |  | 5820210 | Deler for tilførselsrør, metall | NOBB VAVVS
60518689 | 740280 | KGS GII NBR DN 300 PN 16 | Klinger KGS GII stålarmert NBR flenspakning | Ja | 60182781 | 5855200 | Deler karbonrør |  | 5820210 | Deler for tilførselsrør, metall | NOBB VAVVS
60518692 | 740176 |  | BLÜCHER EUROPIPE GRENRØR 87° AISI316L | Ja | 60176281 | 5505150 | Deler til avløpsrør |  | 5505160 | Deler til avløpsrør, metall | NOBB VAVVS
60518694 | 740628 |  | PE100 Union utv.gj. | Ja | 60179883 | 5815100 | Deler trykkrør PE |  | 5810330 | Deler for tilførselsrør, plast | NOBB VAVVS
60518702 | 214995 |  | O-ring LBP sort EPDM | Ja | 60178527 | 5887100 | Deler til Galvaniserte rør |  | 5820210 | Deler for tilførselsrør, metall | NOBB VAVVS
60518725 | 276835 | T-RØR 15X1/2X15 INNV. GJENGE PEX | 15 MM X 1/2" X 15 MM UNIPEX T-RØR M/INNV. GJ. OG KPL. | Ja | 60650742 | 5827100 | Messingdeler for trykkrør |  | 5820210 | Deler for tilførselsrør, metall | NOBB VAVVS
60518730 | 740628 |  | PVC-U trykkrør PN 10, L=5m | Ja | 60179892 | 5810320 | Trykkrør andre typer plast |  | 5810100 | Tilførselsrør plast (tidl Trykkrør PE) | NOBB VAVVS
60518732 | 283655 | BEND 45° M/1 MUFFE 28 | Aespres bend 45° m/1 muffe | Ja | 60181602 | 5825100 | Pressfittings, kobber |  | 5820210 | Deler for tilførselsrør, metall | NOBB VAVVS
60518737 | 267542 |  | REDUKSJON SPEILSVEIS PE100 / SDR11 | Ja | 60175034 | 5815100 | Deler trykkrør PE |  | 5810330 | Deler for tilførselsrør, plast | NOBB VAVVS
60518739 | 215756 | UNION 11/2" | Union Isiflo Gjengefittinge | Ja | 41689557 | 5827100 | Messingdeler for trykkrør |  | 5820210 | Deler for tilførselsrør, metall | NOBB VAVVS
60518739 | 283655 | UNION 11/2" | Union Isiflo Gjengefittinge | Nei | 41689557 | 5827100 | Messingdeler for trykkrør |  | 5820210 | Deler for tilførselsrør, metall | NOBB VAVVS
60518759 | 216269 | T-RØR MAPRESS CUNIFE 76,1 MM | T-RØR MAPRESS CUNIFE likt | Ja | 60185453 | 5825300 | Pressfittings, CuNi |  | 5820210 | Deler for tilførselsrør, metall | NOBB VAVVS
60518759 | 283655 | T-RØR MAPRESS CUNIFE 76,1 MM | T-RØR MAPRESS CUNIFE likt | Nei | 60185453 | 5825300 | Pressfittings, CuNi |  | 5820210 | Deler for tilførselsrør, metall | NOBB VAVVS
60518764 | 283655 |  | 19,1 MM X 3/4", NR. 1884766 MESS. MUTTER KRK 100 | Nei | 60180820 | 5827100 | Messingdeler for trykkrør |  | 5820210 | Deler for tilførselsrør, metall | NOBB VAVVS
60518764 | 740664 |  | 19,1 MM X 3/4", NR. 1884766 MESS. MUTTER KRK 100 | Ja | 60180820 | 5827100 | Messingdeler for trykkrør |  | 5820210 | Deler for tilførselsrør, metall | NOBB VAVVS
60518775 | 215657 | T-RØRKR.FPL M34 | FPL t-rør kropp, mess | Ja | 41128943 | 5815100 | Deler trykkrør PE |  | 5810330 | Deler for tilførselsrør, plast | NOBB VAVVS
60518775 | 283655 | T-RØRKR.FPL M34 | FPL t-rør kropp, mess | Nei | 41128943 | 5815100 | Deler trykkrør PE |  | 5810330 | Deler for tilførselsrør, plast | NOBB VAVVS
60518781 | 740204 |  | 18 Prestabo union, SC-Contur, ulegert stål, flat tettende, V | Ja | 60178143 | 5855200 | Deler karbonrør |  | 5820210 | Deler for tilførselsrør, metall | NOBB VAVVS
60518788 | 204439 |  | PE 100 SDR 26 bend, f/speilsveising | Ja | 60174177 | 5815100 | Deler trykkrør PE |  | 5810330 | Deler for tilførselsrør, plast | NOBB VAVVS
60518788 | 283655 |  | PE 100 SDR 26 bend, f/speilsveising | Nei | 60174177 | 5815100 | Deler trykkrør PE |  | 5810330 | Deler for tilførselsrør, plast | NOBB VAVVS
60518794 | 740204 |  | Prestabo bend 45°, SC-Contur, ulegert stål, | Ja | 60178143 | 5855200 | Deler karbonrør |  | 5820210 | Deler for tilførselsrør, metall | NOBB VAVVS
60518800 | 740308 |  | Skjøteunion pex | Ja | 60183671 | 5815250 | Fordelere rør i rørsystemer |  | 5810550 | Deler for rørsystemer | NOBB VAVVS
60518818 | 283655 |  | PE100 T-Rør red. lang for EL-sveis SDR11 | Nei | 60186105 | 5815100 | Deler trykkrør PE |  | 5810330 | Deler for tilførselsrør, plast | NOBB VAVVS
60518818 | 740392 |  | PE100 T-Rør red. lang for EL-sveis SDR11 | Ja | 60186105 | 5815100 | Deler trykkrør PE |  | 5810330 | Deler for tilførselsrør, plast | NOBB VAVVS
60518820 | 204439 |  | PE 100 SDR 11 bend f/elektromuffer | Ja | 60174232 | 5815100 | Deler trykkrør PE |  | 5810330 | Deler for tilførselsrør, plast | NOBB VAVVS
60518820 | 283655 |  | PE 100 SDR 11 bend f/elektromuffer | Nei | 60174232 | 5815100 | Deler trykkrør PE |  | 5810330 | Deler for tilførselsrør, plast | NOBB VAVVS
60518824 | 740628 |  | PE100 Nippelmuffe innv.gj. | Ja | 60179889 | 5815220 | Deler trykkrør andre typer plast |  | 5810330 | Deler for tilførselsrør, plast | NOBB VAVVS
60518826 | 743276 |  | Duktile rør Standard Natural C30 | Ja | 60183775 | 5860200 | Ikke strekkfaste rør støpejern |  | 5820100 | Tilførselsrør metall (tidl Kobberrør glødet kveil) | NOBB VAVVS
60518827 | 740664 |  | 16 X 2,0 MM X G20 EZ-PEX STØTTEHYLSE | Ja | 60180825 | 5827100 | Messingdeler for trykkrør |  | 5820210 | Deler for tilførselsrør, metall | NOBB VAVVS
60518833 | 743276 |  | Flensespiss Blå epoxy PN16 | Ja | 60183776 | 5865200 | Ikke strekkfaste rørdeler støpejern |  | 5820210 | Deler for tilførselsrør, metall | NOBB VAVVS
60518835 | 740392 |  | PE100 RED.KONS LANG F/EL-SVEIS SDR11 | Ja | 60186104 | 5815100 | Deler trykkrør PE |  | 5810330 | Deler for tilførselsrør, plast | NOBB VAVVS
60518836 | 740392 |  | PVC ENDEKAPPE INNV.GJ | Ja | 60186123 | 5815100 | Deler trykkrør PE |  | 5810330 | Deler for tilførselsrør, plast | NOBB VAVVS
60518844 | 276835 | PRESSHYLSE ALU-PEX 16X2,7 MM | Hylse f/Alu Pe-Rt | Ja | 60650427 | 5815100 | Deler trykkrør PE |  | 5810330 | Deler for tilførselsrør, plast | NOBB VAVVS
60518850 | 741032 |  | N/11 45° Bend Oransje | Ja | 60187611 | 5865100 | Strekkfaste rørdeler støpejern |  | 5820210 | Deler for tilførselsrør, metall | NOBB VAVVS
60518851 | 216269 | BEND 45° MAPRESS CU 76,1MM | Mapress Kobber bend 45° med 2 muffer | Ja | 60185446 | 5825100 | Pressfittings, kobber |  | 5820210 | Deler for tilførselsrør, metall | NOBB VAVVS
60518851 | 283655 | BEND 45° MAPRESS CU 76,1MM | Mapress Kobber bend 45° med 2 muffer | Nei | 60185446 | 5825100 | Pressfittings, kobber |  | 5820210 | Deler for tilførselsrør, metall | NOBB VAVVS
60518865 | 740204 |  | Sanpress Inox XL-Reduksjon | Ja | 60677129 | 5835200 | Deler rustfrie rør |  | 5820210 | Deler for tilførselsrør, metall | NOBB VAVVS
60518871 | 276835 | ALBUE 25X3/4 UTV GJENGE MESSING | Albu utv,.messing | Ja | 60650424 | 5505150 | Deler til avløpsrør |  | 5810550 | Deler for rørsystemer | NOBB VAVVS
60518873 | 740116 | SLUSEVENTIL, BAIO E3, H, DN150 | sluseventil, Baio E3 DN150, muffe/spissende, sjøvann, | Ja | 60188403 | 5865100 | Strekkfaste rørdeler støpejern |  | 5820210 | Deler for tilførselsrør, metall | NOBB VAVVS
60518884 | 200868 | SITECH+ LØPEMUFFE 160MM | SiTech+ Løpemuffe 160mm | Ja | 60806377 | 5505150 | Deler til avløpsrør |  | 5501210 | Deler til avløpsrør, plast | NOBB VAVVS
60518890 | 743072 |  | ETKO-22L SYREF. SNITTRING JUSTERB. T-RØR | Ja | 60184528 | 5815300 | Kuplinger rør i rørsystemer |  | 5810550 | Deler for rørsystemer | NOBB VAVVS
60518893 | 740628 |  | PE100 bend 30° SDR11 bøyd rør R=1,5 | Ja | 60179883 | 5815100 | Deler trykkrør PE |  | 5810330 | Deler for tilførselsrør, plast | NOBB VAVVS
60518913 | 740628 |  | PE100 T-rør red. lang prefab SDR26 | Ja | 60179888 | 5815100 | Deler trykkrør PE |  | 5810330 | Deler for tilførselsrør, plast | NOBB VAVVS
60518950 | 214995 | GUMMIMANSJETT DN600 | Gummimansjett for duktile ZMU rør | Ja | 60178581 | 5865100 | Strekkfaste rørdeler støpejern |  | 5820210 | Deler for tilførselsrør, metall | NOBB VAVVS
60518963 | 200868 |  | 25x16x16 mm M5 T-stykke | Ja | 60174063 | 5815200 | Deler trykkrør flerlags |  | 5810360 | Deler for tilførselsrør, flerlags | NOBB VAVVS
60518974 | 283655 | DV KUMGJENNOMFØRING DN300 | F930 Kumgjennomføring for X-Stream/IQ DN 300 mm | Nei | 60174909 | 5505150 | Deler til avløpsrør |  | 5894250 | Pakninger øvrige | NOBB VAVVS
60518974 | 740592 | DV KUMGJENNOMFØRING DN300 | F930 Kumgjennomføring for X-Stream/IQ DN 300 mm | Ja | 60174909 | 5505150 | Deler til avløpsrør |  | 5894250 | Pakninger øvrige | NOBB VAVVS
60518991 | 740628 |  | PE100-nippelmuffe innv gj. Messing | Ja | 60179889 | 5815220 | Deler trykkrør andre typer plast |  | 5810330 | Deler for tilførselsrør, plast | NOBB VAVVS
60518993 | 214995 |  | BEND MA 87,5GR | Ja | 60178574 | 5505150 | Deler til avløpsrør |  | 5505160 | Deler til avløpsrør, metall | NOBB VAVVS
60519007 | 267542 |  | BEND 45° TP PVC-U | Ja | 60653313 | 5815220 | Deler trykkrør andre typer plast |  | 5810330 | Deler for tilførselsrør, plast | NOBB VAVVS
60519008 | 283655 |  | Tippunion IRECO | Nei | 60175842 | 5815100 | Deler trykkrør PE |  | 5810330 | Deler for tilførselsrør, plast | NOBB VAVVS
60519008 | 740600 |  | Tippunion IRECO | Ja | 60175842 | 5815100 | Deler trykkrør PE |  | 5810330 | Deler for tilførselsrør, plast | NOBB VAVVS
60519010 | 267542 |  | LØSFLENS PVC-U | Ja | 60174991 | 5815220 | Deler trykkrør andre typer plast |  | 5810330 | Deler for tilførselsrør, plast | NOBB VAVVS
60519018 | 283655 |  | AVK Anboringsklammer f/PVC-PE-rør | Nei | 60175858 | 5865100 | Strekkfaste rørdeler støpejern |  | 5820210 | Deler for tilførselsrør, metall | NOBB VAVVS
60519018 | 740600 |  | AVK Anboringsklammer f/PVC-PE-rør | Ja | 60175858 | 5865100 | Strekkfaste rørdeler støpejern |  | 5820210 | Deler for tilførselsrør, metall | NOBB VAVVS
60519019 | 209298 | T-RØR REDUKSJON 25-16-16 PPSU | Uponor S-Press Plus T-rør reduksjon PPSU | Ja | 41867122 | 5815200 | Deler trykkrør flerlags |  | 5810360 | Deler for tilførselsrør, flerlags | NOBB VAVVS, NOBB Total
60519019 | 283655 | T-RØR REDUKSJON 25-16-16 PPSU | Uponor S-Press Plus T-rør reduksjon PPSU | Nei | 41867122 | 5815200 | Deler trykkrør flerlags |  | 5810360 | Deler for tilførselsrør, flerlags | NOBB VAVVS
60519021 | 740392 |  | VARMGALV. STÅL BLINDFLENS BOR.PN10 RAT.PN10 | Ja | 60186110 | 5815100 | Deler trykkrør PE |  | 5810330 | Deler for tilførselsrør, plast | NOBB VAVVS
60519037 | 740628 |  | PE100 Reduksjon lang, SDR26, Konsentrisk | Ja | 60179883 | 5815100 | Deler trykkrør PE |  | 5810330 | Deler for tilførselsrør, plast | NOBB VAVVS
60519038 | 204439 |  | ISOVARM BEND 45° PE100 PN16 SDR11 | Ja | 60174199 | 5815100 | Deler trykkrør PE |  | 5810330 | Deler for tilførselsrør, plast | NOBB VAVVS
60519038 | 283655 |  | ISOVARM BEND 45° PE100 PN16 SDR11 | Nei | 60174199 | 5815100 | Deler trykkrør PE |  | 5810330 | Deler for tilførselsrør, plast | NOBB VAVVS
60519040 | 743276 |  | Flensebend 45° Blå epoxy PN10 | Ja | 60183776 | 5865200 | Ikke strekkfaste rørdeler støpejern |  | 5820210 | Deler for tilførselsrør, metall | NOBB VAVVS
60519045 | 741032 |  | S/HP-70ES Fast EndSeal Kupling Svart ES-Nitril(T-607) | Ja | 60187616 | 5815300 | Kuplinger rør i rørsystemer |  | 5810550 | Deler for rørsystemer | NOBB VAVVS
60519046 | 267542 |  | REDUKSJON EKSENTRISK SPEILSVEIS PE100 / SDR11 | Ja | 60175034 | 5815100 | Deler trykkrør PE |  | 5810330 | Deler for tilførselsrør, plast | NOBB VAVVS
60519050 | 740628 |  | PE100 El.sadel | Ja | 60179921 | 5815100 | Deler trykkrør PE |  | 5810330 | Deler for tilførselsrør, plast | NOBB VAVVS
60519051 | 283655 |  | Plasson El-Anb-Sadelstropp PE100/Ventil SDR11-17 | Nei | 60186171 | 5815100 | Deler trykkrør PE |  | 5810330 | Deler for tilførselsrør, plast | NOBB VAVVS
60519051 | 740392 |  | Plasson El-Anb-Sadelstropp PE100/Ventil SDR11-17 | Ja | 60186171 | 5815100 | Deler trykkrør PE |  | 5810330 | Deler for tilførselsrør, plast | NOBB VAVVS
60519053 | 215657 | TIPPUNION FPL FKR R1/2"X22MM | FPL tippunion, forkr | Ja | 41128943 | 5815100 | Deler trykkrør PE |  | 5810330 | Deler for tilførselsrør, plast | NOBB VAVVS
60519053 | 283655 | TIPPUNION FPL FKR R1/2"X22MM | FPL tippunion, forkr | Nei | 41128943 | 5815100 | Deler trykkrør PE |  | 5810330 | Deler for tilførselsrør, plast | NOBB VAVVS
60519058 | 216269 | GLIDEMUFFE MAPRESS CU 35MM | Mapress Kobber glidemuffe | Ja | 60185446 | 5825100 | Pressfittings, kobber |  | 5820210 | Deler for tilførselsrør, metall | NOBB VAVVS
60519058 | 283655 | GLIDEMUFFE MAPRESS CU 35MM | Mapress Kobber glidemuffe | Nei | 60185446 | 5825100 | Pressfittings, kobber |  | 5820210 | Deler for tilførselsrør, metall | NOBB VAVVS
60519067 | 740600 |  | AVK Flenseovergang, dukt stpj.L=300.PN16 | Ja | 60175801 | 5865100 | Strekkfaste rørdeler støpejern |  | 5820210 | Deler for tilførselsrør, metall | NOBB VAVVS
60519071 | 283655 | DREIESPJ.VENTIL DIN DN 3"MAN.GJENGE | Dreiespj.ventil DIN DN 3" Man.gjenge/gjenge, AISI 304 | Ja | 60181426 | 5835200 | Deler rustfrie rør |  | 5820210 | Deler for tilførselsrør, metall | NOBB VAVVS
60519072 | 267542 |  | MULTI/JOINT 3007+ SKJØTEMUFFE EPDM/A4 | Ja | 60174971 | 5893100 | Deler til trykkrør i andre materialer |  | 5830210 | Deler til tilførselsrør, andre materialer | NOBB VAVVS
60519082 | 740780 |  | 3/8 x 10R UNION INV | Ja | 60183305 | 5827100 | Messingdeler for trykkrør |  | 5820210 | Deler for tilførselsrør, metall | NOBB VAVVS
60519090 | 267542 |  | REDUSERT T-RØR 90°, KIT | Ja | 60175014 | 5815220 | Deler trykkrør andre typer plast |  | 5810330 | Deler for tilførselsrør, plast | NOBB VAVVS
60519104 | 267542 |  | KRAVE MED O-RING SPOR, MUFFESVEIS | Ja | 60175035 | 5815100 | Deler trykkrør PE |  | 5810330 | Deler for tilførselsrør, plast | NOBB VAVVS
60519117 | 214995 |  | SVEISEHYLSE SCR 3000LBS ASTM A105 BLACK 1" (33,4) | Ja | 60642734 | 5855200 | Deler karbonrør |  | 5820210 | Deler for tilførselsrør, metall | NOBB VAVVS
60519150 | 215954 | RAMME/LUKE UNI 550 UTV | Ramme/luke UNI 550 UTV | Ja | 41921253 | 5815450 | Fordelerskap rør i rørsystemer |  | 5810550 | Deler for rørsystemer | NOBB VAVVS
60519156 | 740628 |  | PVC-U trykkrør PN 4, L=5m | Ja | 60179892 | 5810320 | Trykkrør andre typer plast |  | 5810100 | Tilførselsrør plast (tidl Trykkrør PE) | NOBB VAVVS
60519174 | 740756 |  | 22 X 15 X 22 MM ANBO T-RØR M/3 KPL. 1109 | Ja | 60183065 | 5827100 | Messingdeler for trykkrør |  | 5820210 | Deler for tilførselsrør, metall | NOBB VAVVS
60519186 | 216269 | REDUKSJON MAPRESS EL.FORS. 18X12 | Mapress El-Forsinket reduksjon med 1 muffe | Ja | 60185311 | 5855200 | Deler karbonrør |  | 5820210 | Deler for tilførselsrør, metall | NOBB VAVVS
60519186 | 283655 | REDUKSJON MAPRESS EL.FORS. 18X12 | Mapress El-Forsinket reduksjon med 1 muffe | Nei | 60185311 | 5855200 | Deler karbonrør |  | 5820210 | Deler for tilførselsrør, metall | NOBB VAVVS
60519191 | 267542 |  | REDUKSJON EKSENTRISK SPEILSVEIS PE100 / SDR11 | Ja | 60175034 | 5815100 | Deler trykkrør PE |  | 5810330 | Deler for tilførselsrør, plast | NOBB VAVVS
60519196 | 216269 | KAPPE MAPRESS SYREF 35MM GASS | Mapress Syrefast kappe (gass) | Ja | 60185761 | 5845200 | Deler syrefaste rør |  | 5820210 | Deler for tilførselsrør, metall | NOBB VAVVS
60519196 | 283655 | KAPPE MAPRESS SYREF 35MM GASS | Mapress Syrefast kappe (gass) | Nei | 60185761 | 5845200 | Deler syrefaste rør |  | 5820210 | Deler for tilførselsrør, metall | NOBB VAVVS
60519200 | 58834 |  | Badromsvifte F100 | Ja | 60182840 | 3015410 | Baderomsvifter |  | 6920100 | Baderomsvifter | NOBB VAVVS
60519201 | 741032 |  | N/11 45° Bend Galvanisert | Ja | 60187611 | 5865100 | Strekkfaste rørdeler støpejern |  | 5820210 | Deler for tilførselsrør, metall | NOBB VAVVS
60519207 | 216269 | TIPPUNION MAPRESS SYREF 22X3/4" | Mapress Syrefast tippunion utvendige gjenger | Ja | 41695101 | 5845200 | Deler syrefaste rør |  | 5820210 | Deler for tilførselsrør, metall | NOBB VAVVS
60519209 | 215619 | OVERGANG 40X28 | Overgang 40x28 | Ja | 60175244 | 5825250 | Rørdeler, CuNi |  | 5820210 | Deler for tilførselsrør, metall | NOBB VAVVS
60519209 | 283655 | OVERGANG 40X28 | Overgang 40x28 | Nei | 60175244 | 5825250 | Rørdeler, CuNi |  | 5820210 | Deler for tilførselsrør, metall | NOBB VAVVS
60519210 | 743072 |  | SR-20S SYREF. SNITTTRING | Ja | 60184528 | 5815300 | Kuplinger rør i rørsystemer |  | 5810550 | Deler for rørsystemer | NOBB VAVVS
60519219 | 215619 | TRMUTT 1220 INV RØRGJENGE 10XG1/2 | 1220 Trmutt 1255 inv rørgjenge 10xG1/2 | Ja | 60175243 | 5815300 | Kuplinger rør i rørsystemer |  | 5810550 | Deler for rørsystemer | NOBB VAVVS
60519219 | 283655 | TRMUTT 1220 INV RØRGJENGE 10XG1/2 | 1220 Trmutt 1255 inv rørgjenge 10xG1/2 | Nei | 60175243 | 5815300 | Kuplinger rør i rørsystemer |  | 5810550 | Deler for rørsystemer | NOBB VAVVS
60519222 | 204439 |  | PE100 bend SDR11, f/speilsveising | Ja | 60174177 | 5815100 | Deler trykkrør PE |  | 5810330 | Deler for tilførselsrør, plast | NOBB VAVVS
60519222 | 283655 |  | PE100 bend SDR11, f/speilsveising | Nei | 60174177 | 5815100 | Deler trykkrør PE |  | 5810330 | Deler for tilførselsrør, plast | NOBB VAVVS
60519227 | 740628 |  | Magnum-kobling tippunion utv.gj. | Ja | 60179935 | 5815220 | Deler trykkrør andre typer plast |  | 5810330 | Deler for tilførselsrør, plast | NOBB VAVVS
60519239 | 740280 | GRAFITT SLS-1 DN 400 PN 10 | Klinger Grafitt flensepakning SLS-1 | Ja | 60182783 | 5855200 | Deler karbonrør |  | 5820210 | Deler for tilførselsrør, metall | NOBB VAVVS
60519253 | 740264 |  | RAUPIANO bend 45 grader | Ja | 60181791 | 5505150 | Deler til avløpsrør |  | 5501210 | Deler til avløpsrør, plast | NOBB VAVVS
60519255 | 740116 |  | Flenserør DN 80 L=100mm | Ja | 60188398 | 5865100 | Strekkfaste rørdeler støpejern |  | 5820210 | Deler for tilførselsrør, metall | NOBB VAVVS
60519259 | 740392 |  | PE80 AVLØP T-RØR RED. | Ja | 60186115 | 5815100 | Deler trykkrør PE |  | 5810330 | Deler for tilførselsrør, plast | NOBB VAVVS
60519272 | 740760 |  | Gulvvarmefordeler 1¼" (N75ES-serie)11 kretser | Ja | 60183073 | 5815550 | Gulvvarmesystemer (ekskl. rør) |  | 5810410 | Deler for gulvvarme/gatevarme | NOBB VAVVS
60519283 | 740628 |  | PP Nippel utv.gj. | Ja | 60179917 | 5815220 | Deler trykkrør andre typer plast |  | 5810330 | Deler for tilførselsrør, plast | NOBB VAVVS
60519296 | 726056 |  | Syrefast by-pass | Ja | 60181881 | 5845200 | Deler syrefaste rør |  | 5820210 | Deler for tilførselsrør, metall | NOBB VAVVS
60519298 | 420984 |  | MODULAR 200 RENNE MIDTPL.UTLØP Ø110 | Ja | 60174449 | 5501250 | Avløpsrør rustfritt stål |  | 5505110 | Avløpsrør, metall | NOBB VAVVS
60519302 | 740204 |  | Sanpress Rør 1.4521, nikkelfri, | Ja | 60178139 | 5840300 | Sveiste rør for press syrefaste |  | 5820100 | Tilførselsrør metall (tidl Kobberrør glødet kveil) | NOBB VAVVS
60519305 | 283655 | BEND 30° U/MUFFE 28MM | INOXPRES BEND 30° U/MUFFE | Ja | 60181392 | 5835200 | Deler rustfrie rør |  | 5820210 | Deler for tilførselsrør, metall | NOBB VAVVS
60519311 | 740628 |  | PE100 T-rør red. lang prefab SDR26 | Ja | 60179888 | 5815100 | Deler trykkrør PE |  | 5810330 | Deler for tilførselsrør, plast | NOBB VAVVS
60519318 | 740308 |  | Fordeler m/ 2 kurser | Ja | 60183585 | 5815250 | Fordelere rør i rørsystemer |  | 5810550 | Deler for rørsystemer | NOBB VAVVS
60519321 | 283655 |  | AVK støttehylse til PE-rør, benyttes innven., SDR11 | Nei | 60175808 | 5815100 | Deler trykkrør PE |  | 5810330 | Deler for tilførselsrør, plast | NOBB VAVVS
60519321 | 740600 |  | AVK støttehylse til PE-rør, benyttes innven., SDR11 | Ja | 60175808 | 5815100 | Deler trykkrør PE |  | 5810330 | Deler for tilførselsrør, plast | NOBB VAVVS
60519322 | 214995 |  | BEND SYREFAST 90° R = 1,5 X D NORM 3D | Ja | 60642410 | 5845200 | Deler syrefaste rør |  | 5820210 | Deler for tilførselsrør, metall | NOBB VAVVS
60519338 | 740392 |  | PE80 AVLØP EL-MUFFE | Ja | 60186116 | 5815100 | Deler trykkrør PE |  | 5810330 | Deler for tilførselsrør, plast | NOBB VAVVS
60519345 | 740628 |  | Flexkobling Standard | Ja | 60179874 | 5815220 | Deler trykkrør andre typer plast |  | 5810330 | Deler for tilførselsrør, plast | NOBB VAVVS
60519346 | 215756 | UNION ISIFLO 20MMX1/2 INV.GJENGE | Union med innvendig gjenge Isiflo | Ja | 41689536 | 5815100 | Deler trykkrør PE |  | 5810330 | Deler for tilførselsrør, plast | NOBB VAVVS
60519346 | 283655 | UNION ISIFLO 20MMX1/2 INV.GJENGE | Union med innvendig gjenge Isiflo | Nei | 41689536 | 5815100 | Deler trykkrør PE |  | 5810330 | Deler for tilførselsrør, plast | NOBB VAVVS
60519349 | 740204 |  | 22 x 3/4 Prestabo bend 90°, SC-Contur, ulegert stål, utvendi | Ja | 60178143 | 5855200 | Deler karbonrør |  | 5820210 | Deler for tilførselsrør, metall | NOBB VAVVS
60519350 | 283655 | KONUS SMS 3" M/SVEISEKRAVE | Konus SMS 3" m/sveisekrave, f/SMS-rør | Ja | 60181428 | 5845200 | Deler syrefaste rør |  | 5820210 | Deler for tilførselsrør, metall | NOBB VAVVS
60519352 | 740356 |  | UVS Innstøpningsmuffe L=200mm | Ja | 60679911 | 5505150 | Deler til avløpsrør |  | 5501210 | Deler til avløpsrør, plast | NOBB VAVVS
60519353 | 267542 |  | MULTI/JOINT 3150+ RED. FLENSEMUFFE PN16 | Ja | 60174971 | 5893100 | Deler til trykkrør i andre materialer |  | 5830210 | Deler til tilførselsrør, andre materialer | NOBB VAVVS
60519361 | 215909 |  | SKJØTEMUFFE DN600/600 MAXI 645-662x630-648MM | Ja | 60175485 | 5865200 | Ikke strekkfaste rørdeler støpejern |  | 5820210 | Deler for tilførselsrør, metall | NOBB VAVVS
60519364 | 214995 |  | FLENS LETTMETALL ProQ PN10/16 M/BELEGG DN65/76,1 | Ja | 60642690 | 5875100 | Flenser aluminium |  | 5820210 | Deler for tilførselsrør, metall | NOBB VAVVS
60519366 | 726056 |  | A-press galv bend 90 gr. 1 muffe m.innv.gjenge | Ja | 60181812 | 5835200 | Deler rustfrie rør |  | 5820210 | Deler for tilførselsrør, metall | NOBB VAVVS
60519379 | 740628 |  | PE100 T-rør segm. SDR26 | Ja | 60179888 | 5815100 | Deler trykkrør PE |  | 5810330 | Deler for tilførselsrør, plast | NOBB VAVVS
60519381 | 743072 |  | M-15L SYREF. MUTTER (SNITTRING/WALFORM) | Ja | 60184528 | 5815300 | Kuplinger rør i rørsystemer |  | 5810550 | Deler for rørsystemer | NOBB VAVVS
60519388 | 740628 |  | Magnum-kobling tippunion innv.gj. | Ja | 60179935 | 5815220 | Deler trykkrør andre typer plast |  | 5810330 | Deler for tilførselsrør, plast | NOBB VAVVS
60519398 | 420984 |  | EG/EC 150/MINI, SIEVE, AISI 316 | Ja | 60174449 | 5501250 | Avløpsrør rustfritt stål |  | 5505110 | Avløpsrør, metall | NOBB VAVVS
60519403 | 740204 |  | Smartpress/PexfitPro-rør 4705 | Ja | 60178154 | 5810250 | Trykkrør flerlags |  | 5810210 | Tilførselsrør, flerlags | NOBB VAVVS
60519405 | 740392 |  | PVC UNION M/O-RING INNV.LIM / INNV.GJ | Ja | 60186119 | 5815100 | Deler trykkrør PE |  | 5810330 | Deler for tilførselsrør, plast | NOBB VAVVS
60519420 | 267542 |  | T-RØR 90° SPEILSVEIS | Ja | 60175037 | 5815100 | Deler trykkrør PE |  | 5810330 | Deler for tilførselsrør, plast | NOBB VAVVS
60519432 | 216269 | KLOSETTILSLUTNING 90X45MM | Klosettilslutning, eksentrisk H: 25mm | Ja | 60185664 | 5505150 | Deler til avløpsrør |  | 5501210 | Deler til avløpsrør, plast | NOBB VAVVS
60519432 | 283655 | KLOSETTILSLUTNING 90X45MM | Klosettilslutning, eksentrisk H: 25mm | Nei | 60185664 | 5505150 | Deler til avløpsrør |  | 5501210 | Deler til avløpsrør, plast | NOBB VAVVS
60519450 | 215954 |  | Universalrør ISO A25x3,5/50 m | Ja | 60176158 | 5810300 | Trykkrør (rør i rør) |  | 5810100 | Tilførselsrør plast (tidl Trykkrør PE) | NOBB VAVVS
60519454 | 276835 | T-RØR 28X3/4X28 SKYVEKUPLING | T-rør utv. gj. skyvekupling | Ja | 60650737 | 5827100 | Messingdeler for trykkrør |  | 5820210 | Deler for tilførselsrør, metall | NOBB VAVVS
60519473 | 204439 |  | PE 100 SDR 17 bend, f/speilsveising | Ja | 60174177 | 5815100 | Deler trykkrør PE |  | 5810330 | Deler for tilførselsrør, plast | NOBB VAVVS
60519473 | 283655 |  | PE 100 SDR 17 bend, f/speilsveising | Nei | 60174177 | 5815100 | Deler trykkrør PE |  | 5810330 | Deler for tilførselsrør, plast | NOBB VAVVS
60519488 | 743072 |  | RV-42L SNITTRING TILBAKESLAGSVENTIL | Ja | 60184523 | 5815300 | Kuplinger rør i rørsystemer |  | 5810550 | Deler for rørsystemer | NOBB VAVVS
60519489 | 204439 |  | PE 100 SDR 11 bend f/elektromuffer | Ja | 60174232 | 5815100 | Deler trykkrør PE |  | 5810330 | Deler for tilførselsrør, plast | NOBB VAVVS
60519489 | 283655 |  | PE 100 SDR 11 bend f/elektromuffer | Nei | 60174232 | 5815100 | Deler trykkrør PE |  | 5810330 | Deler for tilførselsrør, plast | NOBB VAVVS
60519496 | 740628 |  | PVC Nippel innv./utv.lim x innv.gj. | Ja | 60179889 | 5815220 | Deler trykkrør andre typer plast |  | 5810330 | Deler for tilførselsrør, plast | NOBB VAVVS
60519505 | 726056 |  | DN 32/42,4 PRESSET LØSFLENS AISI 316L PN 10 BORET DIN 2642 | Ja | 60181871 | 5835100 | Flenser rustfrie rør |  | 5820210 | Deler for tilførselsrør, metall | NOBB VAVVS
60519507 | 740600 |  | AVK Flense T-rør,dukt.stpj.L=1350x630.PN16 | Ja | 60175801 | 5865100 | Strekkfaste rørdeler støpejern |  | 5820210 | Deler for tilførselsrør, metall | NOBB VAVVS
60519508 | 209298 | PLATE ALBUE DOB 90° 20-RP1/2"FT-20 | Uponor S-Press PLUS platealbue dob. 90° lang | Ja | 41867122 | 5815200 | Deler trykkrør flerlags |  | 5810360 | Deler for tilførselsrør, flerlags | NOBB VAVVS, NOBB Total
60519508 | 283655 | PLATE ALBUE DOB 90° 20-RP1/2"FT-20 | Uponor S-Press PLUS platealbue dob. 90° lang | Nei | 41867122 | 5815200 | Deler trykkrør flerlags |  | 5810360 | Deler for tilførselsrør, flerlags | NOBB VAVVS
60519515 | 267542 |  | MULTI/JOINT 3207+ ENDEKAPPE M/GJ.UTTAK | Ja | 60174974 | 5893100 | Deler til trykkrør i andre materialer |  | 5830210 | Deler til tilførselsrør, andre materialer | NOBB VAVVS
60519529 | 740276 |  | PE100 Krave lang f/tilkobling i kum SDR26 L:1m | Ja | 60182772 | 5815100 | Deler trykkrør PE |  | 5810330 | Deler for tilførselsrør, plast | NOBB VAVVS
60519533 | 283655 |  | Tilbakeslagsventil Kule DN150 PN10 Hawle 9841 | Nei | 60188398 | 5865100 | Strekkfaste rørdeler støpejern |  | 5820210 | Deler for tilførselsrør, metall | NOBB VAVVS
60519533 | 740116 |  | Tilbakeslagsventil Kule DN150 PN10 Hawle 9841 | Ja | 60188398 | 5865100 | Strekkfaste rørdeler støpejern |  | 5820210 | Deler for tilførselsrør, metall | NOBB VAVVS
60519553 | 283655 |  | LÅSERING BAIO, PE, STREKKFAST | Nei | 60188403 | 5865100 | Strekkfaste rørdeler støpejern |  | 5820210 | Deler for tilførselsrør, metall | NOBB VAVVS
60519553 | 740116 |  | LÅSERING BAIO, PE, STREKKFAST | Ja | 60188403 | 5865100 | Strekkfaste rørdeler støpejern |  | 5820210 | Deler for tilførselsrør, metall | NOBB VAVVS
60519562 | 267542 |  | REDUKSJON EKSENTRISK SPEILSVEIS PE100 / SDR17,6 | Ja | 60175034 | 5815100 | Deler trykkrør PE |  | 5810330 | Deler for tilførselsrør, plast | NOBB VAVVS
60519564 | 215756 | RØR KVEIL 22MMX50M TECTITE ALUPEX | Tectite Alupex kveil | Ja | 41920201 | 5810200 | Trykkrør PEX |  | 5810100 | Tilførselsrør plast (tidl Trykkrør PE) | NOBB VAVVS
60519567 | 267542 |  | REDUKSJON LANG ENDE | Ja | 60175034 | 5815100 | Deler trykkrør PE |  | 5810330 | Deler for tilførselsrør, plast | NOBB VAVVS
60519569 | 267542 |  | T-RØR 90° REDUKSJON PVC-U | Ja | 60653312 | 5815220 | Deler trykkrør andre typer plast |  | 5810330 | Deler for tilførselsrør, plast | NOBB VAVVS
60519576 | 209298 | VEGGJENNOMFØRING 68+90 NPW | Uponor Ecoflex Veggjennomføring | Ja | 41867421 | 5815150 | Deler trykkrør PEX |  | 5810330 | Deler for tilførselsrør, plast | NOBB VAVVS, NOBB Total
60519576 | 283655 | VEGGJENNOMFØRING 68+90 NPW | Uponor Ecoflex Veggjennomføring | Nei | 41867421 | 5815150 | Deler trykkrør PEX |  | 5810330 | Deler for tilførselsrør, plast | NOBB VAVVS
60519586 | 267542 |  | Blødeventil VRV-21F Kon Innv gj Rp EPDM TP | Ja | 60175000 | 5815220 | Deler trykkrør andre typer plast |  | 5810330 | Deler for tilførselsrør, plast | NOBB VAVVS
60519588 | 216269 | TILSLUTNINGSBEND SILENTDB20 90° 1M | Silent-db20 tilslutningsbend 90° forlenget L:10 cm | Ja | 41695045 | 5505150 | Deler til avløpsrør |  | 5501210 | Deler til avløpsrør, plast | NOBB VAVVS
60519589 | 215602 | ROTTESTOPP RAT-EXX 110 | ROTTESTOPP RAT-EXX 110 | Ja | 60174699 | 5505150 | Deler til avløpsrør |  | 5505160 | Deler til avløpsrør, metall | NOBB VAVVS
60519613 | 726056 |  | 35 X 22 X 35 MM T-RØR SYREF. PRESSFITTING | Ja | 60181884 | 5845200 | Deler syrefaste rør |  | 5820210 | Deler for tilførselsrør, metall | NOBB VAVVS
60519623 | 740600 |  | AVK dobbelt flenserør type FF, 400mm, PN16, | Ja | 60175801 | 5865100 | Strekkfaste rørdeler støpejern |  | 5820210 | Deler for tilførselsrør, metall | NOBB VAVVS
60519626 | 216269 | ALBUE INNV.GJ. MAPRESS CU 28X1" | Mapress Kobber albue 90° innvendige gjenger | Ja | 60185446 | 5825100 | Pressfittings, kobber |  | 5820210 | Deler for tilførselsrør, metall | NOBB VAVVS
60519626 | 283655 | ALBUE INNV.GJ. MAPRESS CU 28X1" | Mapress Kobber albue 90° innvendige gjenger | Nei | 60185446 | 5825100 | Pressfittings, kobber |  | 5820210 | Deler for tilførselsrør, metall | NOBB VAVVS
60519628 | 740264 |  | Endekappe f/fjernvarmerør | Ja | 60181800 | 5891100 | Deler til preisolerte rør fjernvarme |  | 5810420 | Deler til fjernvarmerør, plast | NOBB VAVVS
60519632 | 283655 | BAKKE NOVOPRESS 15MM | Novopress Bakke | Ja | 60181389 | 5855200 | Deler karbonrør |  | 5820210 | Deler for tilførselsrør, metall | NOBB VAVVS
60519645 | 283655 |  | Reduksjonsmuffe DN 100-80 PN16 | Nei | 60188408 | 5865100 | Strekkfaste rørdeler støpejern |  | 5820210 | Deler for tilførselsrør, metall | NOBB VAVVS
60519645 | 740116 |  | Reduksjonsmuffe DN 100-80 PN16 | Ja | 60188408 | 5865100 | Strekkfaste rørdeler støpejern |  | 5820210 | Deler for tilførselsrør, metall | NOBB VAVVS
60519657 | 740760 |  | Universal PPSU Eurocone-kobling i plast | Ja | 60183069 | 5815300 | Kuplinger rør i rørsystemer |  | 5810550 | Deler for rørsystemer | NOBB VAVVS
60519663 | 740780 |  | 1/2R ANS NIPPEL MESS FKR | Ja | 60183305 | 5827100 | Messingdeler for trykkrør |  | 5820210 | Deler for tilførselsrør, metall | NOBB VAVVS
60519672 | 740116 |  | 20 MM X 1/2" T-STYKKE HAWLE NR. 6520 | Ja | 60188411 | 5865100 | Strekkfaste rørdeler støpejern |  | 5820210 | Deler for tilførselsrør, metall | NOBB VAVVS
60519673 | 215619 | ALBUE PE 1145 UTV RØRGJ 40X1 1/2 | 1145 PE-Albue utvendig rørgjenge 40x1 1/2 | Ja | 60175244 | 5825250 | Rørdeler, CuNi |  | 5820210 | Deler for tilførselsrør, metall | NOBB VAVVS
60519680 | 214995 |  | T-RØR 3/4" 3000lbs NPT F316/316L ASTM A182 | Ja | 60642396 | 5845200 | Deler syrefaste rør |  | 5820210 | Deler for tilførselsrør, metall | NOBB VAVVS
60519682 | 215909 |  | REP.MUFFE TS10 75-83 L=150 EPDM A2 | Ja | 60175491 | 5865200 | Ikke strekkfaste rørdeler støpejern |  | 5820210 | Deler for tilførselsrør, metall | NOBB VAVVS
60519691 | 204439 |  | PE 100 SDR 11 elektrobend | Ja | 60174235 | 5815100 | Deler trykkrør PE |  | 5810330 | Deler for tilførselsrør, plast | NOBB VAVVS
60519706 | 743072 |  | EGESD-25SR1.1WD SNITTRING INNSK. BSP | Ja | 60184523 | 5815300 | Kuplinger rør i rørsystemer |  | 5810550 | Deler for rørsystemer | NOBB VAVVS
60519710 | 740176 |  | BLÜCHER EUROPIPE DBL GREN 87,5° (316L) | Ja | 60176281 | 5505150 | Deler til avløpsrør |  | 5505160 | Deler til avløpsrør, metall | NOBB VAVVS
60519716 | 267542 |  | OVERGANG MESSING INNV.GJENGE TP PVC-U | Ja | 60653304 | 5815220 | Deler trykkrør andre typer plast |  | 5810330 | Deler for tilførselsrør, plast | NOBB VAVVS
60519726 | 267542 |  | REDUKSJON KORT ABS | Ja | 60174981 | 5815220 | Deler trykkrør andre typer plast |  | 5810330 | Deler for tilførselsrør, plast | NOBB VAVVS
60519727 | 740600 |  | PE-Krage.PE100/SDR17. | Ja | 60175840 | 5815100 | Deler trykkrør PE |  | 5810330 | Deler for tilførselsrør, plast | NOBB VAVVS
60519734 | 740628 |  | PE100 Reduksjon kort, SDR26, Konsentrisk | Ja | 60179883 | 5815100 | Deler trykkrør PE |  | 5810330 | Deler for tilførselsrør, plast | NOBB VAVVS
60519736 | 200868 | SITECH+ GRENRØR REDUKSJON 75X50X45° | SiTech+ Grenrør reduksjon 45° | Ja | 60807053 | 5505150 | Deler til avløpsrør |  | 5501210 | Deler til avløpsrør, plast | NOBB VAVVS
60519739 | 214995 |  | SYREFASTE PLANE SVEISEFLENSER 1.4432/316L DN80/88,9 PN40 | Ja | 60178559 | 5845100 | Flenser syrefaste rør |  | 5820210 | Deler for tilførselsrør, metall | NOBB VAVVS
60519763 | 740628 |  | PE100 bend 11° SDR17 bøyd rør R=1,5 | Ja | 60179883 | 5815100 | Deler trykkrør PE |  | 5810330 | Deler for tilførselsrør, plast | NOBB VAVVS
60519770 | 215756 | ALBUE 90° /M GLATT ENDE12MM | 90° Albue /m glatt ende | Ja | 41689586 | 5825150 | Pushfittings, kobber |  | 5820210 | Deler for tilførselsrør, metall | NOBB VAVVS
60519770 | 283655 | ALBUE 90° /M GLATT ENDE12MM | 90° Albue /m glatt ende | Nei | 41689586 | 5825150 | Pushfittings, kobber |  | 5820210 | Deler for tilførselsrør, metall | NOBB VAVVS
60519817 | 741032 |  | S/75 Fleksibel Kupling Galvanisert Nitril | Ja | 60187616 | 5815300 | Kuplinger rør i rørsystemer |  | 5810550 | Deler for rørsystemer | NOBB VAVVS
60519819 | 740628 |  | PE100 Y-gren 45° lang segm. SDR26 Tr.red.fakt. 0,6 | Ja | 60179888 | 5815100 | Deler trykkrør PE |  | 5810330 | Deler for tilførselsrør, plast | NOBB VAVVS
60519833 | 740488 |  | PE100 Segm.sveist bend SDR26 | Ja | 60187986 | 5815100 | Deler trykkrør PE |  | 5810330 | Deler for tilførselsrør, plast | NOBB VAVVS
60519840 | 267542 |  | ANBORRINGSKLAMMER MED KNIV OG GASSTOPP PE100/SDR11 | Ja | 60175008 | 5815100 | Deler trykkrør PE |  | 5810330 | Deler for tilførselsrør, plast | NOBB VAVVS
60519842 | 216269 | BEND 90° I/U MAPRESS CU 18MM | Mapress Kobber bend 90° inn/ut med 1 muffe | Ja | 60185446 | 5825100 | Pressfittings, kobber |  | 5820210 | Deler for tilførselsrør, metall | NOBB VAVVS
60519842 | 283655 | BEND 90° I/U MAPRESS CU 18MM | Mapress Kobber bend 90° inn/ut med 1 muffe | Nei | 60185446 | 5825100 | Pressfittings, kobber |  | 5820210 | Deler for tilførselsrør, metall | NOBB VAVVS
60519845 | 216269 | BEND MAPRESS SYREFAST 42 MM GASS | Mapress Syrefast bend 90° med 2 muffer (gass) | Ja | 41695101 | 5845200 | Deler syrefaste rør |  | 5820210 | Deler for tilførselsrør, metall | NOBB VAVVS
60519845 | 283655 | BEND MAPRESS SYREFAST 42 MM GASS | Mapress Syrefast bend 90° med 2 muffer (gass) | Nei | 41695101 | 5845200 | Deler syrefaste rør |  | 5820210 | Deler for tilførselsrør, metall | NOBB VAVVS
60519852 | 740204 |  | Sanpress overgangsmuffe, SC-Contur, rødgods, | Ja | 60677132 | 5893100 | Deler til trykkrør i andre materialer |  | 5830210 | Deler til tilførselsrør, andre materialer | NOBB VAVVS
60519853 | 200868 |  | PEX Koblingssett Wavin | Ja | 60174055 | 5815300 | Kuplinger rør i rørsystemer |  | 5810550 | Deler for rørsystemer | NOBB VAVVS
60519858 | 740392 |  | PVC OVG-NIPP UTV.LIM/INNV.LIM/UTV.GJ | Ja | 60186119 | 5815100 | Deler trykkrør PE |  | 5810330 | Deler for tilførselsrør, plast | NOBB VAVVS
60519869 | 740204 |  | Megapress T-stykke m/SC-Contur4218 | Ja | 60178132 | 5855200 | Deler karbonrør |  | 5820210 | Deler for tilførselsrør, metall | NOBB VAVVS
60519877 | 740628 |  | PE100 T-rør segm. SDR11 | Ja | 60179888 | 5815100 | Deler trykkrør PE |  | 5810330 | Deler for tilførselsrør, plast | NOBB VAVVS
60519902 | 200868 |  | M5 vinkel 90° | Ja | 60174063 | 5815200 | Deler trykkrør flerlags |  | 5810360 | Deler for tilførselsrør, flerlags | NOBB VAVVS
60519911 | 740664 |  | 3/8" NR. 4820114 RADIATORKUPLING, FORN. RETT, EZZE 4110 | Ja | 60180835 | 5827100 | Messingdeler for trykkrør |  | 5820210 | Deler for tilførselsrør, metall | NOBB VAVVS
60519924 | 741000 |  | NITO CLICK Kobling m slangestuss | Ja | 60187152 | 5827100 | Messingdeler for trykkrør |  | 5820210 | Deler for tilførselsrør, metall | NOBB VAVVS
60519926 | 267542 |  | GRENRØR 45° ABS | Ja | 60653334 | 5815220 | Deler trykkrør andre typer plast |  | 5810330 | Deler for tilførselsrør, plast | NOBB VAVVS
60519933 | 740308 |  | Plexi plate | Ja | 60183570 | 5810300 | Trykkrør (rør i rør) |  | 5810100 | Tilførselsrør plast (tidl Trykkrør PE) | NOBB VAVVS
60519956 | 420984 |  | MODULAR 125 RENNE AISI316 | Ja | 60174449 | 5501250 | Avløpsrør rustfritt stål |  | 5505110 | Avløpsrør, metall | NOBB VAVVS
60519969 | 420984 |  | ACO MULTILINE 200 GITTER RUSTFRI (MV 20X25) KL. D 1,0 M | Ja | 60174471 | 5501250 | Avløpsrør rustfritt stål |  | 5505110 | Avløpsrør, metall | NOBB VAVVS
60519979 | 740392 |  | PE100 RED.EKS KORT F/SP-SVEIS SDR17 | Ja | 60186104 | 5815100 | Deler trykkrør PE |  | 5810330 | Deler for tilførselsrør, plast | NOBB VAVVS
60519987 | 740628 |  | PVC Nippel utv.lim x innv.gj., PN16 | Ja | 60179889 | 5815220 | Deler trykkrør andre typer plast |  | 5810330 | Deler for tilførselsrør, plast | NOBB VAVVS
60519997 | 740948 |  | SANHA-THERM PRESS REDUKSJON 1 MUFFE | Ja | 60186662 | 5855200 | Deler karbonrør |  | 5820210 | Deler for tilførselsrør, metall | NOBB VAVVS
60520019 | 420984 |  | ACO sil for sluk 142, EN1253 | Ja | 60174449 | 5501250 | Avløpsrør rustfritt stål |  | 5505110 | Avløpsrør, metall | NOBB VAVVS
60520022 | 216269 | T-RØR MAPRESS SYREFAST 18X15X18MM | Mapress Syrefast T-rør redusert | Ja | 60185758 | 5845200 | Deler syrefaste rør |  | 5820210 | Deler for tilførselsrør, metall | NOBB VAVVS
60520022 | 283655 | T-RØR MAPRESS SYREFAST 18X15X18MM | Mapress Syrefast T-rør redusert | Nei | 60185758 | 5845200 | Deler syrefaste rør |  | 5820210 | Deler for tilførselsrør, metall | NOBB VAVVS
60520029 | 740116 |  | VENTIL, SLUSE, BAIO PN16, GJS, COMBI T, E2 | Ja | 60188403 | 5865100 | Strekkfaste rørdeler støpejern |  | 5820210 | Deler for tilførselsrør, metall | NOBB VAVVS
60520034 | 216269 | FLENS SPISSENDE MAPRESS SYREF 22 | Mapress Syrefast flens m/spissende PN 10/16 | Ja | 41695101 | 5845200 | Deler syrefaste rør |  | 5820210 | Deler for tilførselsrør, metall | NOBB VAVVS
60520036 | 204439 |  | PVC løpemuffe for trykkrør SDR 21 grå | Ja | 60174180 | 5815100 | Deler trykkrør PE |  | 5810330 | Deler for tilførselsrør, plast | NOBB VAVVS
60520036 | 283655 |  | PVC løpemuffe for trykkrør SDR 21 grå | Nei | 60174180 | 5815100 | Deler trykkrør PE |  | 5810330 | Deler for tilførselsrør, plast | NOBB VAVVS
60520039 | 214995 |  | Sømløst rør API 5L X52N Mod 6" SCH 160 (168,3X18,26) | Ja | 60642718 | 5850100 | Sømløse rør karbon |  | 5820100 | Tilførselsrør metall (tidl Kobberrør glødet kveil) | NOBB VAVVS
60520052 | 743072 |  | GRKO-28/15L SYREF. SNITTRING REDUKSJON | Ja | 60184528 | 5815300 | Kuplinger rør i rørsystemer |  | 5810550 | Deler for rørsystemer | NOBB VAVVS
60520053 | 740204 |  | MEGAPRESS RESERVERT 15.10.2138 | Ja | 60178132 | 5855200 | Deler karbonrør |  | 5820210 | Deler for tilførselsrør, metall | NOBB VAVVS
60520059 | 283655 | SKJØTEMUFFE KORRUGERTE RØR 75MM | SKJØTEMUFFE FOR KORRUGERTE RØR | Nei | 60689316 | 5615100 | Deler til kabelrør |  | 5610150 | Deler til kabelrør | NOBB VAVVS
60520059 | 728216 | SKJØTEMUFFE KORRUGERTE RØR 75MM | SKJØTEMUFFE FOR KORRUGERTE RØR | Ja | 60689316 | 5615100 | Deler til kabelrør |  | 5610150 | Deler til kabelrør | NOBB VAVVS
60520061 | 740392 |  | PE100 RED.FLENS LANG F.EL-SVEIS-A PN16 SDR11 | Ja | 60186104 | 5815100 | Deler trykkrør PE |  | 5810330 | Deler for tilførselsrør, plast | NOBB VAVVS
60520073 | 741032 |  | N/67 Reduserende Rørbend Rød | Ja | 60187611 | 5865100 | Strekkfaste rørdeler støpejern |  | 5820210 | Deler for tilførselsrør, metall | NOBB VAVVS
60520077 | 740200 |  | OVERGANGSNIPPEL GJ X RILLE | Ja | 60178049 | 5865100 | Strekkfaste rørdeler støpejern |  | 5820210 | Deler for tilførselsrør, metall | NOBB VAVVS
60520117 | 283655 |  | Notap Big Anboringsklammer | Nei | 60187066 | 5865200 | Ikke strekkfaste rørdeler støpejern |  | 5820210 | Deler for tilførselsrør, metall | NOBB VAVVS
60520117 | 740972 |  | Notap Big Anboringsklammer | Ja | 60187066 | 5865200 | Ikke strekkfaste rørdeler støpejern |  | 5820210 | Deler for tilførselsrør, metall | NOBB VAVVS
60520126 | 214995 |  | BLINDFLENSVENTIL DN100, PN16, STÅL HUS, PTFE SETE | Ja | 60178923 | 5893100 | Deler til trykkrør i andre materialer |  | 5830210 | Deler til tilførselsrør, andre materialer | NOBB VAVVS
60520160 | 740488 |  | PE100 T-rør SDR11 lang | Ja | 60187986 | 5815100 | Deler trykkrør PE |  | 5810330 | Deler for tilførselsrør, plast | NOBB VAVVS
60520162 | 283655 | OVERGANG M/UTV GJ 18MM X 1/2" | INOXPRES OVERGANG M/UTV GJ | Ja | 60181392 | 5835200 | Deler rustfrie rør |  | 5820210 | Deler for tilførselsrør, metall | NOBB VAVVS
60520176 | 740204 |  | Prestabo bend 90°, SC-Contur, ulegeret stål, en muffe, | Ja | 60178143 | 5855200 | Deler karbonrør |  | 5820210 | Deler for tilførselsrør, metall | NOBB VAVVS
60520178 | 740204 |  | 18 x 1/2 Sanpress union, SC-Contur, rødgods, flat tettende, | Ja | 60677132 | 5893100 | Deler til trykkrør i andre materialer |  | 5830210 | Deler til tilførselsrør, andre materialer | NOBB VAVVS
60520180 | 267542 |  | BLINDFLENS PVC-U | Ja | 60174991 | 5815220 | Deler trykkrør andre typer plast |  | 5810330 | Deler for tilførselsrør, plast | NOBB VAVVS
60520201 | 204439 |  | Løsflens, varmgalvanisert, boret iht. PN 10 | Ja | 60174176 | 5815100 | Deler trykkrør PE |  | 5810330 | Deler for tilførselsrør, plast | NOBB VAVVS
60520205 | 740628 |  | PE100 Reduksjon kort, SDR26, Konsentrisk | Ja | 60179883 | 5815100 | Deler trykkrør PE |  | 5810330 | Deler for tilførselsrør, plast | NOBB VAVVS
60520221 | 276835 | PRESSHYLSE ALU-PEX 50X4,5 MM | Hylse f/Alu Pe-Rt | Ja | 60650427 | 5815100 | Deler trykkrør PE |  | 5810330 | Deler for tilførselsrør, plast | NOBB VAVVS
60520224 | 740204 |  | Profipress reduksjon, SC-Contur, kobber, | Ja | 60178176 | 5825100 | Pressfittings, kobber |  | 5820210 | Deler for tilførselsrør, metall | NOBB VAVVS
60520226 | 267542 |  | SADEL M/UNDERDEL | Ja | 60175008 | 5815100 | Deler trykkrør PE |  | 5810330 | Deler for tilførselsrør, plast | NOBB VAVVS
60520226 | 283655 |  | SADEL M/UNDERDEL | Nei | 60175008 | 5815100 | Deler trykkrør PE |  | 5810330 | Deler for tilførselsrør, plast | NOBB VAVVS
60520234 | 741032 |  | N/60 Blindlokk m/Eksentrisk BSPT tappehull Rød | Ja | 60187611 | 5865100 | Strekkfaste rørdeler støpejern |  | 5820210 | Deler for tilførselsrør, metall | NOBB VAVVS
60520235 | 283655 |  | Anb.klammer f.PVC/PE rør, Hawle 5250 | Nei | 60188415 | 5865100 | Strekkfaste rørdeler støpejern |  | 5820210 | Deler for tilførselsrør, metall | NOBB VAVVS
60520235 | 740116 |  | Anb.klammer f.PVC/PE rør, Hawle 5250 | Ja | 60188415 | 5865100 | Strekkfaste rørdeler støpejern |  | 5820210 | Deler for tilførselsrør, metall | NOBB VAVVS
60520248 | 740488 |  | PE100 Segm.sveist T-rør SDR17 | Ja | 60187986 | 5815100 | Deler trykkrør PE |  | 5810330 | Deler for tilførselsrør, plast | NOBB VAVVS
60520249 | 267542 |  | T-RØR 90° PE100 SDR11 LANG ENDE | Ja | 60175039 | 5815220 | Deler trykkrør andre typer plast |  | 5810330 | Deler for tilførselsrør, plast | NOBB VAVVS
60520272 | 740204 |  | bend 45° Raxofix | Ja | 60677650 | 5893100 | Deler til trykkrør i andre materialer |  | 5830210 | Deler til tilførselsrør, andre materialer | NOBB VAVVS
60520278 | 283655 | REDUKSJONSSKJØT 14/10MM | REDUKSJONSSKJØT | Nei | 60688934 | 5615100 | Deler til kabelrør |  | 5610150 | Deler til kabelrør | NOBB VAVVS
60520278 | 728216 | REDUKSJONSSKJØT 14/10MM | REDUKSJONSSKJØT | Ja | 60688934 | 5615100 | Deler til kabelrør |  | 5610150 | Deler til kabelrør | NOBB VAVVS
60520287 | 215954 | MINIFORDELER 3 - 20 R15/20 X 2,0 LK | 3 - 20 R15/20 X 2,0 LK-MINIFORDELER | Ja | 41920386 | 5815550 | Gulvvarmesystemer (ekskl. rør) |  | 5810410 | Deler for gulvvarme/gatevarme | NOBB VAVVS
60520296 | 204439 |  | PE 100 SDR 11 elektromuffe | Ja | 60174237 | 5815100 | Deler trykkrør PE |  | 5810330 | Deler for tilførselsrør, plast | NOBB VAVVS
60520296 | 283655 |  | PE 100 SDR 11 elektromuffe | Nei | 60174237 | 5815100 | Deler trykkrør PE |  | 5810330 | Deler for tilførselsrør, plast | NOBB VAVVS
60520299 | 740496 |  | Lycro DV Grenrør Rødbrun | Ja | 60188211 | 5410100 | Deler til drensrør/overvannsrør |  | 5401300 | Deler til drensrør og overvannsrør | NOBB VAVVS
60520309 | 267542 |  | REDUKSJON PVC-U | Ja | 60653699 | 5815220 | Deler trykkrør andre typer plast |  | 5810330 | Deler for tilførselsrør, plast | NOBB VAVVS
60520319 | 393656 |  | SPILLVANN Ultra Rib 2 - LØPEMUFFE | Ja | 60657054 | 5410100 | Deler til drensrør/overvannsrør |  | 5401300 | Deler til drensrør og overvannsrør | NOBB VAVVS
60520337 | 283655 | DREIESPJ.V.DIN/SMS DN3"/ 3" | Dreiespj.v.DIN/SMS DN3"/ 3" Manuell, gjenge/sveis | Ja | 60181426 | 5835200 | Deler rustfrie rør |  | 5820210 | Deler for tilførselsrør, metall | NOBB VAVVS
60520339 | 740496 |  | Jotiflex Bend 0°-90° EM Rødbrun | Ja | 60188209 | 5410100 | Deler til drensrør/overvannsrør |  | 5401300 | Deler til drensrør og overvannsrør | NOBB VAVVS
60520343 | 283655 |  | T-rør IRECO | Nei | 60175843 | 5815100 | Deler trykkrør PE |  | 5810330 | Deler for tilførselsrør, plast | NOBB VAVVS
60520343 | 740600 |  | T-rør IRECO | Ja | 60175843 | 5815100 | Deler trykkrør PE |  | 5810330 | Deler for tilførselsrør, plast | NOBB VAVVS
60520347 | 216269 | BEND 15° MAPRESS CUNIFE 22 MM | BEND 15° MAPRESS CUNIFE med 2 muffer | Ja | 60185444 | 5825300 | Pressfittings, CuNi |  | 5820210 | Deler for tilførselsrør, metall | NOBB VAVVS
60520348 | 283655 |  | ACO PIPE 50MM PAKNING | Nei | 60174426 | 5501250 | Avløpsrør rustfritt stål |  | 5505110 | Avløpsrør, metall | NOBB VAVVS
60520348 | 420984 |  | ACO PIPE 50MM PAKNING | Ja | 60174426 | 5501250 | Avløpsrør rustfritt stål |  | 5505110 | Avløpsrør, metall | NOBB VAVVS
60520379 | 276835 | PLUGG FLEX, SORT 16MM | TECEflex plugg 16 mm gulvvarme | Ja | 60650423 | 5505150 | Deler til avløpsrør |  | 5810410 | Deler for gulvvarme/gatevarme | NOBB VAVVS
60520382 | 216269 | T-RØR MAPRESS EL.FORS 35X3/4"X35 | Mapress El-Forsinket T-rør innvendige gjenger | Ja | 60185314 | 5855200 | Deler karbonrør |  | 5820210 | Deler for tilførselsrør, metall | NOBB VAVVS
60520382 | 283655 | T-RØR MAPRESS EL.FORS 35X3/4"X35 | Mapress El-Forsinket T-rør innvendige gjenger | Nei | 60185314 | 5855200 | Deler karbonrør |  | 5820210 | Deler for tilførselsrør, metall | NOBB VAVVS
60520417 | 420984 |  | MODULAR 125 RENNE AISI304 | Ja | 60174449 | 5501250 | Avløpsrør rustfritt stål |  | 5505110 | Avløpsrør, metall | NOBB VAVVS
60520419 | 743072 |  | M-06S MUTTER (SNITTRING/WALFORM) | Ja | 60184523 | 5815300 | Kuplinger rør i rørsystemer |  | 5810550 | Deler for rørsystemer | NOBB VAVVS
60520439 | 214995 |  | Sveiseflens plan 316L PN16 DN65/76,1 | Ja | 60642695 | 5845100 | Flenser syrefaste rør |  | 5820210 | Deler for tilførselsrør, metall | NOBB VAVVS
60520441 | 214995 |  | BLINDFLENSVENTIL DN200, PN10, STÅL HUS, PTFE SETE | Ja | 60178923 | 5893100 | Deler til trykkrør i andre materialer |  | 5830210 | Deler til tilførselsrør, andre materialer | NOBB VAVVS
60520447 | 283655 |  | PP/STÅL BLINDFLENS BOR.PN10/16 RAT.PN10 DN20 | Nei | 60186110 | 5815100 | Deler trykkrør PE |  | 5810330 | Deler for tilførselsrør, plast | NOBB VAVVS
60520447 | 740392 |  | PP/STÅL BLINDFLENS BOR.PN10/16 RAT.PN10 DN20 | Ja | 60186110 | 5815100 | Deler trykkrør PE |  | 5810330 | Deler for tilførselsrør, plast | NOBB VAVVS
60520455 | 214995 |  | MUFFE 1 1/2" 3000lbs NPT F316/316L ASTM A182 | Ja | 60642396 | 5845200 | Deler syrefaste rør |  | 5820210 | Deler for tilførselsrør, metall | NOBB VAVVS
60520457 | 726056 | REDUKSJON 54 X 35 MM SYREFAST | Reduksjon Syrefast A-press Type M | Ja | 60181881 | 5845200 | Deler syrefaste rør |  | 5820210 | Deler for tilførselsrør, metall | NOBB VAVVS
60520459 | 204439 |  | PP Pragma Infra grenrør | Ja | 60174279 | 5410100 | Deler til drensrør/overvannsrør |  | 5401300 | Deler til drensrør og overvannsrør | NOBB VAVVS
60520461 | 740276 |  | PE100 Krave lang for tilkobling i kum SDR17 L:1m | Ja | 60182772 | 5815100 | Deler trykkrør PE |  | 5810330 | Deler for tilførselsrør, plast | NOBB VAVVS
60520470 | 267542 |  | BEND 45° | Ja | 60175010 | 5815220 | Deler trykkrør andre typer plast |  | 5810330 | Deler for tilførselsrør, plast | NOBB VAVVS
60520470 | 283655 |  | BEND 45° | Nei | 60175010 | 5815220 | Deler trykkrør andre typer plast |  | 5810330 | Deler for tilførselsrør, plast | NOBB VAVVS
60520471 | 204439 |  | Flenspakning, armert | Ja | 60174412 | 5815100 | Deler trykkrør PE |  | 5810330 | Deler for tilførselsrør, plast | NOBB VAVVS
60520475 | 215800 | RØR ALU-LASERPLUS 20 X 2 MM, 240 MT | Roth Alu-LaserPlus rør | Ja | 41948655 | 5810250 | Trykkrør flerlags |  | 5810210 | Tilførselsrør, flerlags | NOBB VAVVS
60520475 | 283655 | RØR ALU-LASERPLUS 20 X 2 MM, 240 MT | Roth Alu-LaserPlus rør | Nei | 41948655 | 5810250 | Trykkrør flerlags |  | 5810210 | Tilførselsrør, flerlags | NOBB VAVVS
60520476 | 420984 |  | ACO PIPE 125x110MM REDUKSJON KONSENTRISK | Ja | 60174419 | 5501250 | Avløpsrør rustfritt stål |  | 5505110 | Avløpsrør, metall | NOBB VAVVS
60520488 | 741032 |  | S/HP-70ES Fast EndSeal Kupling Galv ES-Nitril(T-607) | Ja | 60187616 | 5815300 | Kuplinger rør i rørsystemer |  | 5810550 | Deler for rørsystemer | NOBB VAVVS
60520489 | 740264 |  | RAUPIANO bend 15 grader | Ja | 60181791 | 5505150 | Deler til avløpsrør |  | 5501210 | Deler til avløpsrør, plast | NOBB VAVVS
60520492 | 740204 |  | Sanpress Inox T-rør | Ja | 60677130 | 5835200 | Deler rustfrie rør |  | 5820210 | Deler for tilførselsrør, metall | NOBB VAVVS
60520500 | 740948 |  | MM SANHA-THERM PRESS T-RØR | Ja | 60186662 | 5855200 | Deler karbonrør |  | 5820210 | Deler for tilførselsrør, metall | NOBB VAVVS
60520503 | 740600 |  | AVK Flense T-rør,dukt.stpj.L=1100/450.PN10 | Ja | 60175801 | 5865100 | Strekkfaste rørdeler støpejern |  | 5820210 | Deler for tilførselsrør, metall | NOBB VAVVS
60520512 | 740504 |  | CPVC Red.T-rør | Ja | 60658562 | 6815200 | CPVC Deler for sprinkler |  | 6815210 | Deler og tilbehør for sprinkler, plast | NOBB VAVVS
60520513 | 740628 |  | PE100 El.sadel | Ja | 60179921 | 5815100 | Deler trykkrør PE |  | 5810330 | Deler for tilførselsrør, plast | NOBB VAVVS
60520515 | 216269 | MUFFE MAPRESS SYREF 88,9 MM GASS | Mapress Syrefast muffe (gass) | Ja | 41695101 | 5845200 | Deler syrefaste rør |  | 5820210 | Deler for tilførselsrør, metall | NOBB VAVVS
60520528 | 200868 |  | WAVIN PE100 SDR11 OVERG. TIL MESS.INNV.GJENGE | Ja | 60173891 | 5815100 | Deler trykkrør PE |  | 5810330 | Deler for tilførselsrør, plast | NOBB VAVVS
60520531 | 214995 |  | Bend 90o press m/2 muffer galv. | Ja | 60638017 | 5855200 | Deler karbonrør |  | 5820210 | Deler for tilførselsrør, metall | NOBB VAVVS
60520532 | 743276 |  | Duktil Muffebend Express 45 Epoxy | Ja | 60183776 | 5865200 | Ikke strekkfaste rørdeler støpejern |  | 5820210 | Deler for tilførselsrør, metall | NOBB VAVVS
60520550 | 283655 |  | PE100 Grenrør lang for EL-sveis SDR11 | Nei | 60186105 | 5815100 | Deler trykkrør PE |  | 5810330 | Deler for tilførselsrør, plast | NOBB VAVVS
60520550 | 740392 |  | PE100 Grenrør lang for EL-sveis SDR11 | Ja | 60186105 | 5815100 | Deler trykkrør PE |  | 5810330 | Deler for tilførselsrør, plast | NOBB VAVVS
60520553 | 267542 |  | OVERGANGSNIPPEL TP PVC-U | Ja | 60653304 | 5815220 | Deler trykkrør andre typer plast |  | 5810330 | Deler for tilførselsrør, plast | NOBB VAVVS
60520553 | 283655 |  | OVERGANGSNIPPEL TP PVC-U | Nei | 60653304 | 5815220 | Deler trykkrør andre typer plast |  | 5810330 | Deler for tilførselsrør, plast | NOBB VAVVS
60520563 | 215954 |  | LK UNION A50 MM F/ALU-PEX RØR | Ja | 60176022 | 5825200 | Pushfittings, kobber forkrommet |  | 5820210 | Deler for tilførselsrør, metall | NOBB VAVVS
60520563 | 283655 |  | LK UNION A50 MM F/ALU-PEX RØR | Nei | 60176022 | 5825200 | Pushfittings, kobber forkrommet |  | 5820210 | Deler for tilførselsrør, metall | NOBB VAVVS
60520579 | 216269 | REDUKSJON MEPLA 75X50MM | Mepla reduksjon | Ja | 41695047 | 5815200 | Deler trykkrør flerlags |  | 5810360 | Deler for tilførselsrør, flerlags | NOBB VAVVS
60520579 | 283655 | REDUKSJON MEPLA 75X50MM | Mepla reduksjon | Nei | 41695047 | 5815200 | Deler trykkrør flerlags |  | 5810360 | Deler for tilførselsrør, flerlags | NOBB VAVVS
60520588 | 209298 | RØR PE-XA 32X4,4, 50M | Uponor AquaPipe Naturell PN10 | Ja | 41866717 | 5810200 | Trykkrør PEX |  | 5810100 | Tilførselsrør plast (tidl Trykkrør PE) | NOBB VAVVS, NOBB Total
60520588 | 283655 | RØR PE-XA 32X4,4, 50M | Uponor AquaPipe Naturell PN10 | Nei | 41866717 | 5810200 | Trykkrør PEX |  | 5810100 | Tilførselsrør plast (tidl Trykkrør PE) | NOBB VAVVS
60520597 | 740496 |  | Lycro Dobbelmuffe Hvit | Ja | 60188209 | 5410100 | Deler til drensrør/overvannsrør |  | 5401300 | Deler til drensrør og overvannsrør | NOBB VAVVS
60520601 | 215909 | FLENSEKRYSS DN400X300 PN10 AVSTIKK | FLENSEKRYSS DN400x300 PN10 AVSTIKK | Ja | 60175463 | 5865200 | Ikke strekkfaste rørdeler støpejern |  | 5820210 | Deler for tilførselsrør, metall | NOBB VAVVS
60520610 | 745164 |  | PAM MA S-Bend E75 | Ja | 60647937 | 5860200 | Ikke strekkfaste rør støpejern |  | 5820100 | Tilførselsrør metall (tidl Kobberrør glødet kveil) | NOBB VAVVS
60520618 | 267542 |  | BEND 90° LANG ENDE PE100 / SDR17 | Ja | 60175034 | 5815100 | Deler trykkrør PE |  | 5810330 | Deler for tilførselsrør, plast | NOBB VAVVS
60520619 | 283655 | REDUKSJON CONEL DRAIN 110MM X 75MM | Conel drain reduksjon | Ja | 60181451 | 5505150 | Deler til avløpsrør |  | 5501210 | Deler til avløpsrør, plast | NOBB VAVVS
60520625 | 740204 |  | T-rør | Ja | 60178159 | 5815200 | Deler trykkrør flerlags |  | 5810360 | Deler for tilførselsrør, flerlags | NOBB VAVVS
60520638 | 726056 | REDUKSJON 54 X 42 MM SYREFAST | Reduksjon Syrefast A-press Type M | Ja | 60181881 | 5845200 | Deler syrefaste rør |  | 5820210 | Deler for tilførselsrør, metall | NOBB VAVVS
60520643 | 726056 | BEND A-PRESS 90GR. 18 MM | 90' kobber bend m/1muffe | Ja | 60182048 | 5825300 | Pressfittings, CuNi |  | 5820210 | Deler for tilførselsrør, metall | NOBB VAVVS
60520665 | 740392 |  | PE100 KRAGE KORT TYPE F/SP-SVEIS SDR11 | Ja | 60186104 | 5815100 | Deler trykkrør PE |  | 5810330 | Deler for tilførselsrør, plast | NOBB VAVVS
60520669 | 204439 |  | PE100 bend SDR17, f/speilsveising | Ja | 60174177 | 5815100 | Deler trykkrør PE |  | 5810330 | Deler for tilførselsrør, plast | NOBB VAVVS
60520669 | 283655 |  | PE100 bend SDR17, f/speilsveising | Nei | 60174177 | 5815100 | Deler trykkrør PE |  | 5810330 | Deler for tilførselsrør, plast | NOBB VAVVS
60520691 | 743412 |  | K-FLEX K-BOX RATT-VENTIL KORT AVSTAND | Ja | 60182812 | 3015060 | Ventil Komplette |  | 1130530 | Rørisolasjon andre materialer | NOBB VAVVS
60520699 | 743072 |  | REDVDN-35/22L SNITTRING REDUKSJON | Ja | 60184523 | 5815300 | Kuplinger rør i rørsystemer |  | 5810550 | Deler for rørsystemer | NOBB VAVVS
60520714 | 283655 |  | PLASSON ANB.KLAMMER INNV.GJ. MET/316 | Nei | 60186181 | 5815100 | Deler trykkrør PE |  | 5810330 | Deler for tilførselsrør, plast | NOBB VAVVS
60520714 | 740392 |  | PLASSON ANB.KLAMMER INNV.GJ. MET/316 | Ja | 60186181 | 5815100 | Deler trykkrør PE |  | 5810330 | Deler for tilførselsrør, plast | NOBB VAVVS
60520715 | 283655 | BEND 45° M/2 MUFFER88,9MM | STEELPRES BEND 45° M/2 MUFFER | Ja | 60181389 | 5855200 | Deler karbonrør |  | 5820210 | Deler for tilførselsrør, metall | NOBB VAVVS
60520716 | 740628 |  | PVC Albue 90° innv.lim | Ja | 60179889 | 5815220 | Deler trykkrør andre typer plast |  | 5810330 | Deler for tilførselsrør, plast | NOBB VAVVS
60520721 | 283655 | ENDEKAPPE 28MM | INOXPRES ENDEKAPPE | Ja | 60181392 | 5835200 | Deler rustfrie rør |  | 5820210 | Deler for tilførselsrør, metall | NOBB VAVVS
60520733 | 740308 |  | Brakettkit til kombiskap | Ja | 60183669 | 5827100 | Messingdeler for trykkrør |  | 5820210 | Deler for tilførselsrør, metall | NOBB VAVVS
60520741 | 740276 |  | PE100 innstøpningsflens SDR17 L:1m | Ja | 60182772 | 5815100 | Deler trykkrør PE |  | 5810330 | Deler for tilførselsrør, plast | NOBB VAVVS
60520743 | 740600 |  | AVK Flense T-rør,dukt.stpj.L=1350x645.PN10 | Ja | 60175801 | 5865100 | Strekkfaste rørdeler støpejern |  | 5820210 | Deler for tilførselsrør, metall | NOBB VAVVS
60520745 | 740600 |  | AVK Muffe/spiss bend.Tyton. | Ja | 60175812 | 5865200 | Ikke strekkfaste rørdeler støpejern |  | 5820210 | Deler for tilførselsrør, metall | NOBB VAVVS
60520751 | 740392 |  | PE100 T-RØR RED. LANG FOR EL-SVEIS SDR17 | Ja | 60186105 | 5815100 | Deler trykkrør PE |  | 5810330 | Deler for tilførselsrør, plast | NOBB VAVVS
60520752 | 215619 | KOBLINGSSETT KLEMHYLSE PLAST 32X44 | Koblingssett klemhylse+mutter f/plast 32x44 | Ja | 60175243 | 5815300 | Kuplinger rør i rørsystemer |  | 5810550 | Deler for rørsystemer | NOBB VAVVS
60520754 | 741032 |  | N/50 Konsentrisk Overgang Rød | Ja | 60187611 | 5865100 | Strekkfaste rørdeler støpejern |  | 5820210 | Deler for tilførselsrør, metall | NOBB VAVVS
60520764 | 267542 |  | iJOINT T-RØR, PP | Ja | 60175026 | 5815220 | Deler trykkrør andre typer plast |  | 5810330 | Deler for tilførselsrør, plast | NOBB VAVVS
60520764 | 283655 |  | iJOINT T-RØR, PP | Nei | 60175026 | 5815220 | Deler trykkrør andre typer plast |  | 5810330 | Deler for tilførselsrør, plast | NOBB VAVVS
60520773 | 740264 |  | Husinføringsbend f/fjernvarmerør SDR 11 DUO | Ja | 60181800 | 5891100 | Deler til preisolerte rør fjernvarme |  | 5810420 | Deler til fjernvarmerør, plast | NOBB VAVVS
60520791 | 204439 |  | PE 100 SDR 11 sentrisk dim.overgang kort | Ja | 60174252 | 5815100 | Deler trykkrør PE |  | 5810330 | Deler for tilførselsrør, plast | NOBB VAVVS
60520791 | 283655 |  | PE 100 SDR 11 sentrisk dim.overgang kort | Nei | 60174252 | 5815100 | Deler trykkrør PE |  | 5810330 | Deler for tilførselsrør, plast | NOBB VAVVS
60520810 | 276835 | HJØRNEGREN DN110/110/110 87° | 110 MM X 87,5° POLO-KAL 3S PP STØYDEMPET HJØRNEGRENRØR | Ja | 60648579 | 5505150 | Deler til avløpsrør |  | 5501210 | Deler til avløpsrør, plast | NOBB VAVVS
60520811 | 204439 |  | PP Pragma Infra eksentrisk overgang | Ja | 60174278 | 5410100 | Deler til drensrør/overvannsrør |  | 5401300 | Deler til drensrør og overvannsrør | NOBB VAVVS
60520816 | 740504 |  | CPVC Spigot Adapater med innv metal NPT gjenge | Ja | 60658562 | 6815200 | CPVC Deler for sprinkler |  | 6815210 | Deler og tilbehør for sprinkler, plast | NOBB VAVVS
60520823 | 214995 | FLENSEPAKNING Ø169/Ø218 PN10-16 NBR | FLENSEPAKNING, STÅLARMERT, Ø169/Ø218, PN10-16, NBR | Ja | 60178590 | 5865200 | Ikke strekkfaste rørdeler støpejern |  | 5820210 | Deler for tilførselsrør, metall | NOBB VAVVS
60520861 | 740204 |  | MEGAPRESS RESERVERT 15.10.2209 | Ja | 60178132 | 5855200 | Deler karbonrør |  | 5820210 | Deler for tilførselsrør, metall | NOBB VAVVS
60520887 | 740948 |  | SANHA-THERM PRESS UNION 2 MUFFER | Ja | 60186662 | 5855200 | Deler karbonrør |  | 5820210 | Deler for tilførselsrør, metall | NOBB VAVVS
60520889 | 741032 | T-RØR N/002 RØD 76MM | N/002 FL T-rør Rød | Ja | 60187588 | 5865100 | Strekkfaste rørdeler støpejern |  | 5820210 | Deler for tilførselsrør, metall | NOBB VAVVS
60520909 | 216269 | OVERGANG PE INNV GJENGER 40X1/2" | PE overgangsstykke, innvendige gjenger | Ja | 60185631 | 5505150 | Deler til avløpsrør |  | 5501210 | Deler til avløpsrør, plast | NOBB VAVVS
60520910 | 740756 |  | 3/4" X 1/2" ANBO TIPPUNION LANG | Ja | 60183065 | 5827100 | Messingdeler for trykkrør |  | 5820210 | Deler for tilførselsrør, metall | NOBB VAVVS
60520919 | 740392 |  | PE100 T-RØR KORT F/SP-SVEIS SDR33 | Ja | 60186105 | 5815100 | Deler trykkrør PE |  | 5810330 | Deler for tilførselsrør, plast | NOBB VAVVS
60520928 | 740592 | KUMGJENNOMFØRING DN100 BTG | TRELLEBORG 910 GUMMIPAKN. DN100mm | Ja | 60174909 | 5505150 | Deler til avløpsrør |  | 5894250 | Pakninger øvrige | NOBB VAVVS
60520930 | 267542 |  | ALBUE 30° LANG ENDE PE100 / SDR11 | Ja | 60175034 | 5815100 | Deler trykkrør PE |  | 5810330 | Deler for tilførselsrør, plast | NOBB VAVVS
60520940 | 204439 |  | PE 100 SDR 11 elektromuffe | Ja | 60174237 | 5815100 | Deler trykkrør PE |  | 5810330 | Deler for tilførselsrør, plast | NOBB VAVVS
60520940 | 283655 |  | PE 100 SDR 11 elektromuffe | Nei | 60174237 | 5815100 | Deler trykkrør PE |  | 5810330 | Deler for tilførselsrør, plast | NOBB VAVVS
60520948 | 204439 |  | PP bend kort f/grunnavløpsrør | Ja | 60174316 | 5505150 | Deler til avløpsrør |  | 5501210 | Deler til avløpsrør, plast | NOBB VAVVS
60520948 | 283655 |  | PP bend kort f/grunnavløpsrør | Nei | 60174316 | 5505150 | Deler til avløpsrør |  | 5501210 | Deler til avløpsrør, plast | NOBB VAVVS
60520950 | 740628 |  | PE100-RC Albue 45° lang, SDR11 | Ja | 60179883 | 5815100 | Deler trykkrør PE |  | 5810330 | Deler for tilførselsrør, plast | NOBB VAVVS
60520961 | 276835 | FLERLAGSRØR 20X2,25 MM 5M RETT | TECELOGO ALUPEX - RETTE LENGDER - 5M | Ja | 60649882 | 5810300 | Trykkrør (rør i rør) |  | 5810100 | Tilførselsrør plast (tidl Trykkrør PE) | NOBB VAVVS
60520972 | 740664 |  | 13 MM X 1/2", NR. 1894379 KLEMRING OG PAKNING F/KLEMRINGSMUT | Ja | 60180824 | 5827100 | Messingdeler for trykkrør |  | 5820210 | Deler for tilførselsrør, metall | NOBB VAVVS
60520981 | 276835 | OVERGANGSALBUE PP-R 1X32 INNV. | Overgangsalbue innv. gjenge/innv. sveis PP-R | Ja | 60650368 | 5505150 | Deler til avløpsrør |  | 5810550 | Deler for rørsystemer | NOBB VAVVS
60520982 | 740308 |  | MESSING OVERGANGSNIPPEL | Ja | 60183669 | 5827100 | Messingdeler for trykkrør |  | 5820210 | Deler for tilførselsrør, metall | NOBB VAVVS
60520988 | 740392 |  | PP-HURTIGKOBL. ALB 90 UTV.GJ. | Ja | 60186141 | 5815100 | Deler trykkrør PE |  | 5810330 | Deler for tilførselsrør, plast | NOBB VAVVS
60520996 | 276835 | OVERGANGSMUFFE 1/2" INNV. X 3/4" | Kropp for union | Ja | 60650531 | 5815300 | Kuplinger rør i rørsystemer |  | 5810550 | Deler for rørsystemer | NOBB VAVVS
60520997 | 283655 | REDUKSJON 42MM X 28MM | INOXPRES REDUKSJON | Ja | 60181392 | 5835200 | Deler rustfrie rør |  | 5820210 | Deler for tilførselsrør, metall | NOBB VAVVS
60521000 | 209298 | PIPE PLUS UNI HVIT 16X2.0 200M | Uponor UNI Pipe Plus hvit | Ja | 41867118 | 5810250 | Trykkrør flerlags |  | 5810210 | Tilførselsrør, flerlags | NOBB VAVVS, NOBB Total
60521000 | 283655 | PIPE PLUS UNI HVIT 16X2.0 200M | Uponor UNI Pipe Plus hvit | Nei | 41867118 | 5810250 | Trykkrør flerlags |  | 5810210 | Tilførselsrør, flerlags | NOBB VAVVS
60521009 | 215619 | UNION MS 1138 INNV RØRGJ 22XG 1/2 | 1138 Union ms innvendig rørgjenge 22xG 1/2 | Ja | 60175244 | 5825250 | Rørdeler, CuNi |  | 5820210 | Deler for tilførselsrør, metall | NOBB VAVVS
60521009 | 283655 | UNION MS 1138 INNV RØRGJ 22XG 1/2 | 1138 Union ms innvendig rørgjenge 22xG 1/2 | Nei | 60175244 | 5825250 | Rørdeler, CuNi |  | 5820210 | Deler for tilførselsrør, metall | NOBB VAVVS
60521012 | 740392 |  | PE100 RED.EKS KORT F/SP-SVEIS SDR17 | Ja | 60186104 | 5815100 | Deler trykkrør PE |  | 5810330 | Deler for tilførselsrør, plast | NOBB VAVVS
60521020 | 740628 |  | PE100-albue 90° kort SDR33 | Ja | 60179883 | 5815100 | Deler trykkrør PE |  | 5810330 | Deler for tilførselsrør, plast | NOBB VAVVS
60521022 | 283655 |  | ACO PIPE 110x75MM GRENRØR MED RED 45° | Nei | 60174413 | 5501250 | Avløpsrør rustfritt stål |  | 5505110 | Avløpsrør, metall | NOBB VAVVS
60521022 | 420984 |  | ACO PIPE 110x75MM GRENRØR MED RED 45° | Ja | 60174413 | 5501250 | Avløpsrør rustfritt stål |  | 5505110 | Avløpsrør, metall | NOBB VAVVS
60521025 | 215954 | OVERGANGNIPPEL INV/INV G25XG15 | Overgangnippel inv/inv G25xG15 | Ja | 41920458 | 5815550 | Gulvvarmesystemer (ekskl. rør) |  | 5810410 | Deler for gulvvarme/gatevarme | NOBB VAVVS
60521030 | 741032 |  | N/60 Blindlokk Rød | Ja | 60187589 | 5865100 | Strekkfaste rørdeler støpejern |  | 5820210 | Deler for tilførselsrør, metall | NOBB VAVVS
60521035 | 216269 | GRENRØR SILENTDB20 135X135MM 88,5° | Silent-db20 grenrør 88,5° | Ja | 60185494 | 5505150 | Deler til avløpsrør |  | 5501210 | Deler til avløpsrør, plast | NOBB VAVVS
60521038 | 215619 | ALBUE 1145 FORKR UTV RØRGJ 10XG 1/2 | 1145 Albue forkrommet utvendig rørgjenge 10xG 1/2 | Ja | 60175244 | 5825250 | Rørdeler, CuNi |  | 5820210 | Deler for tilførselsrør, metall | NOBB VAVVS
60521038 | 283655 | ALBUE 1145 FORKR UTV RØRGJ 10XG 1/2 | 1145 Albue forkrommet utvendig rørgjenge 10xG 1/2 | Nei | 60175244 | 5825250 | Rørdeler, CuNi |  | 5820210 | Deler for tilførselsrør, metall | NOBB VAVVS
60521040 | 267542 |  | ANBORRINGSKLAMMER MED KNIV, "BAKKEKRAN", KIT | Ja | 60175008 | 5815100 | Deler trykkrør PE |  | 5810330 | Deler for tilførselsrør, plast | NOBB VAVVS
60521041 | 276835 | OVERGANGSNIPPEL PP-R HEX 1.1/4X40 | Overgangsnippel PP-R | Ja | 60650368 | 5505150 | Deler til avløpsrør |  | 5810550 | Deler for rørsystemer | NOBB VAVVS
60521055 | 267542 |  | Flat pakning EPDM for TP RV0QRI | Ja | 60175000 | 5815220 | Deler trykkrør andre typer plast |  | 5810330 | Deler for tilførselsrør, plast | NOBB VAVVS
60521058 | 726056 | UNION 32 X 32 MM AHL F/PE | Union AHL f/PE-trykkrør PN 16 | Ja | 60181915 | 5815150 | Deler trykkrør PEX |  | 5810330 | Deler for tilførselsrør, plast | NOBB VAVVS
60521063 | 740600 |  | AVK Flensespiss tyton f/støpjernsrør.L=520.PN16. | Ja | 60175801 | 5865100 | Strekkfaste rørdeler støpejern |  | 5820210 | Deler for tilførselsrør, metall | NOBB VAVVS
60521067 | 741032 |  | S/07 Zero-Flex Fast Kupling Galvanisert Nitril-TA | Ja | 60187616 | 5815300 | Kuplinger rør i rørsystemer |  | 5810550 | Deler for rørsystemer | NOBB VAVVS
60521085 | 209298 | RØR THERMO SINGLE 40X3,7/175 | Uponor Ecoflex Thermo Single | Ja | 41867213 | 5810200 | Trykkrør PEX |  | 5810100 | Tilførselsrør plast (tidl Trykkrør PE) | NOBB VAVVS, NOBB Total
60521085 | 283655 | RØR THERMO SINGLE 40X3,7/175 | Uponor Ecoflex Thermo Single | Nei | 41867213 | 5810200 | Trykkrør PEX |  | 5810100 | Tilførselsrør plast (tidl Trykkrør PE) | NOBB VAVVS
60521091 | 740392 |  | PE100 Albue 45° lang for EL-sveis SDR11 | Ja | 60186104 | 5815100 | Deler trykkrør PE |  | 5810330 | Deler for tilførselsrør, plast | NOBB VAVVS
60521098 | 267542 |  | BEND 22° LANG ENDE PE100 / SDR11 | Ja | 60175034 | 5815100 | Deler trykkrør PE |  | 5810330 | Deler for tilførselsrør, plast | NOBB VAVVS
60521108 | 267542 |  | MULTI/JOINT 3000+ SKJØTEMUFFE | Ja | 60174971 | 5893100 | Deler til trykkrør i andre materialer |  | 5830210 | Deler til tilførselsrør, andre materialer | NOBB VAVVS
60521118 | 740628 |  | PVC Nippel innv./utv.lim x innv.gj. | Ja | 60179889 | 5815220 | Deler trykkrør andre typer plast |  | 5810330 | Deler for tilførselsrør, plast | NOBB VAVVS
60521120 | 740204 |  | Sanpress inox t-rør, SC-Contur,syrefast stål | Ja | 60677121 | 5845200 | Deler syrefaste rør |  | 5820210 | Deler for tilførselsrør, metall | NOBB VAVVS
60521129 | 267542 |  | UNION PVC-U/EPDM | Ja | 60653530 | 5815220 | Deler trykkrør andre typer plast |  | 5810330 | Deler for tilførselsrør, plast | NOBB VAVVS
60521129 | 283655 |  | UNION PVC-U/EPDM | Nei | 60653530 | 5815220 | Deler trykkrør andre typer plast |  | 5810330 | Deler for tilførselsrør, plast | NOBB VAVVS
60521144 | 740600 |  | PE-Krage.PE100/SDR11. | Ja | 60175840 | 5815100 | Deler trykkrør PE |  | 5810330 | Deler for tilførselsrør, plast | NOBB VAVVS
60521152 | 740628 |  | PVC Albue 90° innv.lim, PN16 | Ja | 60179889 | 5815220 | Deler trykkrør andre typer plast |  | 5810330 | Deler for tilførselsrør, plast | NOBB VAVVS
60521158 | 283655 |  | PE100 Endekappe lang for EL-sveis SDR11 | Nei | 60186109 | 5815100 | Deler trykkrør PE |  | 5810330 | Deler for tilførselsrør, plast | NOBB VAVVS
60521158 | 740392 |  | PE100 Endekappe lang for EL-sveis SDR11 | Ja | 60186109 | 5815100 | Deler trykkrør PE |  | 5810330 | Deler for tilførselsrør, plast | NOBB VAVVS
60521176 | 740392 |  | PP-HURTIGKOBL. TIPPUNION UTV.GJ. | Ja | 60186141 | 5815100 | Deler trykkrør PE |  | 5810330 | Deler for tilførselsrør, plast | NOBB VAVVS
60521178 | 740264 |  | T-stykke inkl.skyvehylse f/fjernvarmerør SDR11 | Ja | 60181800 | 5891100 | Deler til preisolerte rør fjernvarme |  | 5810420 | Deler til fjernvarmerør, plast | NOBB VAVVS
60521181 | 740392 |  | PE100 PREFAB T-RØR SDR33 | Ja | 60186105 | 5815100 | Deler trykkrør PE |  | 5810330 | Deler for tilførselsrør, plast | NOBB VAVVS
60521193 | 214995 |  | RØR SVEIST SYREFAST 323,9x3,0 | Ja | 60642409 | 5830200 | Sveiste rør rustfrie |  | 5820100 | Tilførselsrør metall (tidl Kobberrør glødet kveil) | NOBB VAVVS
60521198 | 740600 |  | AVK Flensespiss tyton f/støpjernsrør.L=560.PN16. | Ja | 60175801 | 5865100 | Strekkfaste rørdeler støpejern |  | 5820210 | Deler for tilførselsrør, metall | NOBB VAVVS
60521203 | 215954 | T-RØR PRESSPEX A32XA32XAX25 | LK PressPex T-rør | Ja | 41920617 | 5815300 | Kuplinger rør i rørsystemer |  | 5810550 | Deler for rørsystemer | NOBB VAVVS
60521203 | 283655 | T-RØR PRESSPEX A32XA32XAX25 | LK PressPex T-rør | Nei | 41920617 | 5815300 | Kuplinger rør i rørsystemer |  | 5810550 | Deler for rørsystemer | NOBB VAVVS
60521213 | 740488 |  | PE100 Segm.sveist bend SDR11 | Ja | 60187986 | 5815100 | Deler trykkrør PE |  | 5810330 | Deler for tilførselsrør, plast | NOBB VAVVS
60521222 | 740628 |  | PE100 El.sadel SDR17 | Ja | 60179921 | 5815100 | Deler trykkrør PE |  | 5810330 | Deler for tilførselsrør, plast | NOBB VAVVS
60521223 | 267542 |  | RØR PVC-U TRANSPARENT PN16 | Ja | 60653336 | 5810320 | Trykkrør andre typer plast |  | 5810100 | Tilførselsrør plast (tidl Trykkrør PE) | NOBB VAVVS
60521226 | 741032 |  | N/60 Blindlokk m/Eksentrisk BSPT tappehull Rød | Ja | 60187611 | 5865100 | Strekkfaste rørdeler støpejern |  | 5820210 | Deler for tilførselsrør, metall | NOBB VAVVS
60521237 | 740780 |  | 2 1/2R BACKNUT MESS | Ja | 60183310 | 5827100 | Messingdeler for trykkrør |  | 5820210 | Deler for tilførselsrør, metall | NOBB VAVVS
60521249 | 267542 |  | T-RØR 90° LANG ENDE PE100 / SDR11 | Ja | 60175037 | 5815100 | Deler trykkrør PE |  | 5810330 | Deler for tilførselsrør, plast | NOBB VAVVS
60521251 | 283655 | SKJØTEMUFFE 15MM | INOXPRES SKJØTEMUFFE | Ja | 60181392 | 5835200 | Deler rustfrie rør |  | 5820210 | Deler for tilførselsrør, metall | NOBB VAVVS
60521256 | 216269 | T-RØR MEPLA 20X26X20MM | Mepla T-rør | Ja | 60185512 | 5815200 | Deler trykkrør flerlags |  | 5810360 | Deler for tilførselsrør, flerlags | NOBB VAVVS
60521256 | 283655 | T-RØR MEPLA 20X26X20MM | Mepla T-rør | Nei | 60185512 | 5815200 | Deler trykkrør flerlags |  | 5810360 | Deler for tilførselsrør, flerlags | NOBB VAVVS
60521257 | 740756 |  | 3/4" ANBO KLEMRING 206 | Ja | 60183065 | 5827100 | Messingdeler for trykkrør |  | 5820210 | Deler for tilførselsrør, metall | NOBB VAVVS
60521258 | 216269 | REDUKSJON PE SENTRISK KORT 75X56MM | PE sentrisk reduksjon, kort | Ja | 60185631 | 5505150 | Deler til avløpsrør |  | 5501210 | Deler til avløpsrør, plast | NOBB VAVVS
60521271 | 216269 | T-RØR MAPRESS CU GASS 42X35X42MM | Mapress Kobber T-rør redusert (gass) | Ja | 60185448 | 5825100 | Pressfittings, kobber |  | 5820210 | Deler for tilførselsrør, metall | NOBB VAVVS
60521271 | 283655 | T-RØR MAPRESS CU GASS 42X35X42MM | Mapress Kobber T-rør redusert (gass) | Nei | 60185448 | 5825100 | Pressfittings, kobber |  | 5820210 | Deler for tilførselsrør, metall | NOBB VAVVS
60521272 | 215909 | FLENSEOVERGANG DN300X250 L=300 PN16 | Flenseovergang DN300x250 L=300 PN16 | Ja | 41693185 | 5865200 | Ikke strekkfaste rørdeler støpejern |  | 5820210 | Deler for tilførselsrør, metall | NOBB VAVVS
60521284 | 267542 |  | TANKGJENNOMFØRING 050 K PVC-U/EPDM | Ja | 60174991 | 5815220 | Deler trykkrør andre typer plast |  | 5810330 | Deler for tilførselsrør, plast | NOBB VAVVS
60521305 | 204439 |  | PVC overgang til betong spiss (krympemuffe) | Ja | 60174316 | 5505150 | Deler til avløpsrør |  | 5501210 | Deler til avløpsrør, plast | NOBB VAVVS
60521305 | 283655 |  | PVC overgang til betong spiss (krympemuffe) | Nei | 60174316 | 5505150 | Deler til avløpsrør |  | 5501210 | Deler til avløpsrør, plast | NOBB VAVVS
60521316 | 420984 |  | MODULAR 200 RENNE MIDTPL.UTLØP Ø110 | Ja | 60174449 | 5501250 | Avløpsrør rustfritt stål |  | 5505110 | Avløpsrør, metall | NOBB VAVVS
60521318 | 214995 |  | MUFFE LU CU 1.1/8" 9600 | Ja | 60178837 | 5825100 | Pressfittings, kobber |  | 5820210 | Deler for tilførselsrør, metall | NOBB VAVVS
60521329 | 743276 |  | Flenseovergang Blå epoxy PN10 | Ja | 60183776 | 5865200 | Ikke strekkfaste rørdeler støpejern |  | 5820210 | Deler for tilførselsrør, metall | NOBB VAVVS
60521330 | 276835 | POLO-KAL XS GRENRØR 90/90MM 45° | POLO-KAL XS grenrør 90/90 45° | Ja | 60648584 | 5505150 | Deler til avløpsrør |  | 5501210 | Deler til avløpsrør, plast | NOBB VAVVS
60521333 | 741032 |  | Nr/100 90° LR 5D Rørbend Galvanisert | Ja | 60187611 | 5865100 | Strekkfaste rørdeler støpejern |  | 5820210 | Deler for tilførselsrør, metall | NOBB VAVVS
60521339 | 216269 | GLIDEMUFFE MAPRESS EL.FORSINKET 42 | Mapress El-Forsinket glidemuffe | Ja | 60185311 | 5855200 | Deler karbonrør |  | 5820210 | Deler for tilførselsrør, metall | NOBB VAVVS
60521339 | 283655 | GLIDEMUFFE MAPRESS EL.FORSINKET 42 | Mapress El-Forsinket glidemuffe | Nei | 60185311 | 5855200 | Deler karbonrør |  | 5820210 | Deler for tilførselsrør, metall | NOBB VAVVS
60521348 | 283655 |  | Plasson El-Bend 90° PE100 SDR11-17 | Nei | 60186168 | 5815100 | Deler trykkrør PE |  | 5810330 | Deler for tilførselsrør, plast | NOBB VAVVS
60521348 | 740392 |  | Plasson El-Bend 90° PE100 SDR11-17 | Ja | 60186168 | 5815100 | Deler trykkrør PE |  | 5810330 | Deler for tilførselsrør, plast | NOBB VAVVS
60521354 | 740628 |  | PP Anboringsklammer m/syrefaste bolter | Ja | 60179945 | 5815100 | Deler trykkrør PE |  | 5810330 | Deler for tilførselsrør, plast | NOBB VAVVS
60521359 | 276835 | OVERGANGSSTYKKE PP-RCT 3/4X25 INNV. | Overgang SDR11PP-RCT innv.gjenge/utv.sveis løpemut | Ja | 60650368 | 5505150 | Deler til avløpsrør |  | 5810550 | Deler for rørsystemer | NOBB VAVVS
60521365 | 209298 | T-RØR PRESS KOMP 50-40-50 PPSU | Uponor S-Press Kompositt T-rør PPSU | Ja | 41867156 | 5815200 | Deler trykkrør flerlags |  | 5810360 | Deler for tilførselsrør, flerlags | NOBB VAVVS, NOBB Total
60521365 | 283655 | T-RØR PRESS KOMP 50-40-50 PPSU | Uponor S-Press Kompositt T-rør PPSU | Nei | 41867156 | 5815200 | Deler trykkrør flerlags |  | 5810360 | Deler for tilførselsrør, flerlags | NOBB VAVVS
60521366 | 283655 |  | Muffebend 22° Universal Tyton blå epoxy | Nei | 60183776 | 5865200 | Ikke strekkfaste rørdeler støpejern |  | 5820210 | Deler for tilførselsrør, metall | NOBB VAVVS
60521366 | 743276 |  | Muffebend 22° Universal Tyton blå epoxy | Ja | 60183776 | 5865200 | Ikke strekkfaste rørdeler støpejern |  | 5820210 | Deler for tilførselsrør, metall | NOBB VAVVS
60521375 | 267542 |  | T-RØR 90° REDUSERT SPEILSVEIS | Ja | 60175037 | 5815100 | Deler trykkrør PE |  | 5810330 | Deler for tilførselsrør, plast | NOBB VAVVS
60521378 | 420984 |  | MODULAR 200 RENNE MIDTPL.UTLØP Ø142 | Ja | 60174449 | 5501250 | Avløpsrør rustfritt stål |  | 5505110 | Avløpsrør, metall | NOBB VAVVS
60521391 | 740664 |  | 1" R, NR. 1986942 MESS. NIPPELMUFFE, PLANDREID, INNV./UTV. G | Ja | 60180819 | 5827100 | Messingdeler for trykkrør |  | 5820210 | Deler for tilførselsrør, metall | NOBB VAVVS
60521392 | 283655 |  | ACO PIPE 50X2000MM RØR MED MUFFE | Nei | 60174419 | 5501250 | Avløpsrør rustfritt stål |  | 5505110 | Avløpsrør, metall | NOBB VAVVS
60521392 | 420984 |  | ACO PIPE 50X2000MM RØR MED MUFFE | Ja | 60174419 | 5501250 | Avløpsrør rustfritt stål |  | 5505110 | Avløpsrør, metall | NOBB VAVVS
60521405 | 215800 |  | Roth union, IS | Ja | 60177349 | 5815300 | Kuplinger rør i rørsystemer |  | 5810550 | Deler for rørsystemer | NOBB VAVVS
60521405 | 283655 |  | Roth union, IS | Nei | 60177349 | 5815300 | Kuplinger rør i rørsystemer |  | 5810550 | Deler for rørsystemer | NOBB VAVVS
60521406 | 216269 | GLIDEMUFFE SILENTPRO 125MM | Silent-Pro glidemuffe | Ja | 60185765 | 5505150 | Deler til avløpsrør |  | 5501210 | Deler til avløpsrør, plast | NOBB VAVVS
60521406 | 283655 | GLIDEMUFFE SILENTPRO 125MM | Silent-Pro glidemuffe | Nei | 60185765 | 5505150 | Deler til avløpsrør |  | 5501210 | Deler til avløpsrør, plast | NOBB VAVVS
60521411 | 740264 |  | RAUPIANO stakerør | Ja | 60181791 | 5505150 | Deler til avløpsrør |  | 5501210 | Deler til avløpsrør, plast | NOBB VAVVS
60521418 | 283655 |  | ACO PIPE 110MM GRENRØR 87,5° | Nei | 60174413 | 5501250 | Avløpsrør rustfritt stål |  | 5505110 | Avløpsrør, metall | NOBB VAVVS
60521418 | 420984 |  | ACO PIPE 110MM GRENRØR 87,5° | Ja | 60174413 | 5501250 | Avløpsrør rustfritt stål |  | 5505110 | Avløpsrør, metall | NOBB VAVVS
60521434 | 283655 | BEND 90° M/2 MUFFER 15MM INOXPRES | INOXPRES BEND 90° M/2 MUFFER | Ja | 60181392 | 5835200 | Deler rustfrie rør |  | 5820210 | Deler for tilførselsrør, metall | NOBB VAVVS
60521440 | 740296 |  | 50 MM X 1" PN 16 PLASSIM PP KOMPRESJONS-SADELSTYKKE M/2 BOLT | Ja | 60183361 | 5815100 | Deler trykkrør PE |  | 5810330 | Deler for tilførselsrør, plast | NOBB VAVVS
60521450 | 214995 |  | Kulderør K65 i kopperlegering f/120 bar | Ja | 60674071 | 5825350 | Rørdeler, kobber, kapillar |  | 5820210 | Deler for tilførselsrør, metall | NOBB VAVVS
60521454 | 420984 |  | MODULAR 125 RENNE MIDTPL.UTLØP Ø142 AISI304 | Ja | 60174449 | 5501250 | Avløpsrør rustfritt stål |  | 5505110 | Avløpsrør, metall | NOBB VAVVS
60521455 | 283655 |  | 1/4" X 20 MM, NR. 1988419 MESS. SLETTNIPPEL, PLANDREID, UTV. | Nei | 60180819 | 5827100 | Messingdeler for trykkrør |  | 5820210 | Deler for tilførselsrør, metall | NOBB VAVVS
60521455 | 740664 |  | 1/4" X 20 MM, NR. 1988419 MESS. SLETTNIPPEL, PLANDREID, UTV. | Ja | 60180819 | 5827100 | Messingdeler for trykkrør |  | 5820210 | Deler for tilførselsrør, metall | NOBB VAVVS
60521456 | 745164 |  | PAM MA Vannlås f/ takavløp (liggende/stående) | Ja | 60183774 | 5501300 | Avløpsrør støpejern/MA |  | 5505110 | Avløpsrør, metall | NOBB VAVVS
60521468 | 740392 |  | PE100 PREFAB BEND 30GR SDR26 | Ja | 60186104 | 5815100 | Deler trykkrør PE |  | 5810330 | Deler for tilførselsrør, plast | NOBB VAVVS
60521490 | 215909 |  | ANBORINGSMUFFE 216-238 300MM 2in A4 | Ja | 60175491 | 5865200 | Ikke strekkfaste rørdeler støpejern |  | 5820210 | Deler for tilførselsrør, metall | NOBB VAVVS
60521490 | 283655 |  | ANBORINGSMUFFE 216-238 300MM 2in A4 | Nei | 60175491 | 5865200 | Ikke strekkfaste rørdeler støpejern |  | 5820210 | Deler for tilførselsrør, metall | NOBB VAVVS
60521500 | 740664 |  | 1/2" SLANGE M/AVST.VENT., 5353S/2171221 EZZE KOPLINGSHUS, BU | Ja | 60180837 | 5827100 | Messingdeler for trykkrør |  | 5820210 | Deler for tilførselsrør, metall | NOBB VAVVS
60521515 | 200868 |  | K5 T-stykke | Ja | 60174063 | 5815200 | Deler trykkrør flerlags |  | 5810360 | Deler for tilførselsrør, flerlags | NOBB VAVVS
60521517 | 214995 |  | Muffe press 316 | Ja | 60637290 | 5845200 | Deler syrefaste rør |  | 5820210 | Deler for tilførselsrør, metall | NOBB VAVVS
60521552 | 740264 |  | Skjøtemuffe t/ skj. av fjernvarmerør m/ kunstoffrør | Ja | 60181800 | 5891100 | Deler til preisolerte rør fjernvarme |  | 5810420 | Deler til fjernvarmerør, plast | NOBB VAVVS
60521555 | 204439 |  | PE 100 SDR 26 bend, f/speilsveising | Ja | 60174177 | 5815100 | Deler trykkrør PE |  | 5810330 | Deler for tilførselsrør, plast | NOBB VAVVS
60521555 | 283655 |  | PE 100 SDR 26 bend, f/speilsveising | Nei | 60174177 | 5815100 | Deler trykkrør PE |  | 5810330 | Deler for tilførselsrør, plast | NOBB VAVVS
60521589 | 743072 |  | REDVDN-20/16S SNITTRING REDUKSJON | Ja | 60184523 | 5815300 | Kuplinger rør i rørsystemer |  | 5810550 | Deler for rørsystemer | NOBB VAVVS
60521593 | 267542 |  | REDUKSJON EKSENTRISK SPEILSVEIS PE100 / SDR17,6 | Ja | 60175034 | 5815100 | Deler trykkrør PE |  | 5810330 | Deler for tilførselsrør, plast | NOBB VAVVS
60521602 | 726056 |  | O-ring oljebestandig grønn | Ja | 60181885 | 5845200 | Deler syrefaste rør |  | 5820210 | Deler for tilførselsrør, metall | NOBB VAVVS
60521608 | 740392 |  | PE100 RC BEND 30° SØMLØST SDR11 R=1,5xD | Ja | 60186104 | 5815100 | Deler trykkrør PE |  | 5810330 | Deler for tilførselsrør, plast | NOBB VAVVS
60521611 | 740628 |  | PE100 T-rør red. lang prefab SDR17 | Ja | 60179888 | 5815100 | Deler trykkrør PE |  | 5810330 | Deler for tilførselsrør, plast | NOBB VAVVS
60521620 | 740392 |  | PVC UNION M/O-RING INNV.LIM / INNV.GJ | Ja | 60186119 | 5815100 | Deler trykkrør PE |  | 5810330 | Deler for tilførselsrør, plast | NOBB VAVVS
60521627 | 267542 |  | T-RØR 90° REDUKSJON PVC-U | Ja | 60653312 | 5815220 | Deler trykkrør andre typer plast |  | 5810330 | Deler for tilførselsrør, plast | NOBB VAVVS
60521628 | 283655 | ALBUE 90° M/UTV. GJ. 12X1/2" | Aespres albue 90° m/utvendig gjenger | Ja | 60181602 | 5825100 | Pressfittings, kobber |  | 5820210 | Deler for tilførselsrør, metall | NOBB VAVVS
60521630 | 740392 |  | PE100 RED.KONS KORT FOR SP-SVEIS SDR33 | Ja | 60186104 | 5815100 | Deler trykkrør PE |  | 5810330 | Deler for tilførselsrør, plast | NOBB VAVVS
60521637 | 283655 |  | RØRDELER, BEND, BAIO, PN16, GJS 45GR 2XMUFFE | Nei | 60188403 | 5865100 | Strekkfaste rørdeler støpejern |  | 5820210 | Deler for tilførselsrør, metall | NOBB VAVVS
60521637 | 740116 |  | RØRDELER, BEND, BAIO, PN16, GJS 45GR 2XMUFFE | Ja | 60188403 | 5865100 | Strekkfaste rørdeler støpejern |  | 5820210 | Deler for tilførselsrør, metall | NOBB VAVVS
60521663 | 740628 |  | CPVC Just.adapt. innv.limXinnv.NPT gj. | Ja | 60179907 | 6815200 | CPVC Deler for sprinkler |  | 6815210 | Deler og tilbehør for sprinkler, plast | NOBB VAVVS
60521679 | 216269 | GRENRØR PE 45° 250X250MM | PE grenrør 45° | Ja | 42013021 | 5505150 | Deler til avløpsrør |  | 5501210 | Deler til avløpsrør, plast | NOBB VAVVS
60521679 | 283655 | GRENRØR PE 45° 250X250MM | PE grenrør 45° | Nei | 42013021 | 5505150 | Deler til avløpsrør |  | 5501210 | Deler til avløpsrør, plast | NOBB VAVVS
60521680 | 741032 |  | S/422 Anboringskl.EPDM Galv m/SS rillet utløpshu | Ja | 60187583 | 5865100 | Strekkfaste rørdeler støpejern |  | 5820210 | Deler for tilførselsrør, metall | NOBB VAVVS
60521685 | 740204 |  | overgangsstykke Raxofix | Ja | 60677650 | 5893100 | Deler til trykkrør i andre materialer |  | 5830210 | Deler til tilførselsrør, andre materialer | NOBB VAVVS
60521702 | 276835 | UNION 25X3/4 MESSING MS58 | TECEflex union, MS 58 varme/kjøling | Ja | 60650424 | 5505150 | Deler til avløpsrør |  | 5810550 | Deler for rørsystemer | NOBB VAVVS
60521712 | 393656 |  | SPILLVANN PVC - GREN 45GR M/PAKN | Ja | 60649089 | 5505150 | Deler til avløpsrør |  | 5501210 | Deler til avløpsrør, plast | NOBB VAVVS
60521718 | 740204 |  | Megapress S nippelmuffe | Ja | 60178132 | 5855200 | Deler karbonrør |  | 5820210 | Deler for tilførselsrør, metall | NOBB VAVVS
60521720 | 740204 |  | 35 x 12 inliner tilkoblingssett, m/endetilkobling og tilkobl | Ja | 60178176 | 5825100 | Pressfittings, kobber |  | 5820210 | Deler for tilførselsrør, metall | NOBB VAVVS
60521721 | 740496 |  | Lycro Dobbelmuffe Rødbrun | Ja | 60188210 | 5410100 | Deler til drensrør/overvannsrør |  | 5401300 | Deler til drensrør og overvannsrør | NOBB VAVVS
60521726 | 214995 |  | T-rør press galv | Ja | 60639703 | 5855200 | Deler karbonrør |  | 5820210 | Deler for tilførselsrør, metall | NOBB VAVVS
60521730 | 740760 |  | Blue Floor PE-RT rør for flate oppvarming | Ja | 60183075 | 5810400 | Rør gulvvarme |  | 5810260 | Tilførselsrør, plast, gulvvarme/gatevarme | NOBB VAVVS
60521743 | 745164 |  | PAM MA Ters/Plugg | Ja | 60183774 | 5501300 | Avløpsrør støpejern/MA |  | 5505110 | Avløpsrør, metall | NOBB VAVVS
60521748 | 276835 | POLO-KAL NG DOBBELMUFFE 160 MM | 160 MM POLO-KAL NG PP DOBBELTMUFFE | Ja | 60648277 | 5505150 | Deler til avløpsrør |  | 5501210 | Deler til avløpsrør, plast | NOBB VAVVS
60521753 | 743072 |  | GV-25S SYREF. SNITTRING RETT RØRSKJØT | Ja | 60184528 | 5815300 | Kuplinger rør i rørsystemer |  | 5810550 | Deler for rørsystemer | NOBB VAVVS
60521754 | 740628 |  | PE100 El.sadel | Ja | 60179921 | 5815100 | Deler trykkrør PE |  | 5810330 | Deler for tilførselsrør, plast | NOBB VAVVS
60521755 | 283655 |  | AVK Flensemuffe tyton til stpj.rør.PN10/16 | Nei | 60175801 | 5865100 | Strekkfaste rørdeler støpejern |  | 5820210 | Deler for tilførselsrør, metall | NOBB VAVVS
60521755 | 740600 |  | AVK Flensemuffe tyton til stpj.rør.PN10/16 | Ja | 60175801 | 5865100 | Strekkfaste rørdeler støpejern |  | 5820210 | Deler for tilførselsrør, metall | NOBB VAVVS
60521762 | 267542 |  | OVERGANGSMUFFE GJENGET TP PVC-U | Ja | 60653304 | 5815220 | Deler trykkrør andre typer plast |  | 5810330 | Deler for tilførselsrør, plast | NOBB VAVVS
60521766 | 741032 |  | N/411 SS 45° LR Bend SS316 (CF8M / Syrefast) | Ja | 60675682 | 5845200 | Deler syrefaste rør |  | 5820210 | Deler for tilførselsrør, metall | NOBB VAVVS
60521768 | 204439 |  | PE 100 SDR 11 sentrisk elektroreduksjon | Ja | 60174392 | 5815100 | Deler trykkrør PE |  | 5810330 | Deler for tilførselsrør, plast | NOBB VAVVS
60521768 | 283655 |  | PE 100 SDR 11 sentrisk elektroreduksjon | Nei | 60174392 | 5815100 | Deler trykkrør PE |  | 5810330 | Deler for tilførselsrør, plast | NOBB VAVVS
60521774 | 740488 |  | PE100 Tr.trinn reduksjon SDR11 kort | Ja | 60187986 | 5815100 | Deler trykkrør PE |  | 5810330 | Deler for tilførselsrør, plast | NOBB VAVVS
60521776 | 283655 | GAS ALBUE M/ UTV GJ 1/2"X18MM | Inoxpres Gas albue m/ utv gj | Ja | 60181392 | 5835200 | Deler rustfrie rør |  | 5820210 | Deler for tilførselsrør, metall | NOBB VAVVS
60521777 | 740204 |  | 22 Sanpress inox G muffe, SC-Contur, syrefast stål, Viega 02 | Ja | 60178207 | 5845200 | Deler syrefaste rør |  | 5820210 | Deler for tilførselsrør, metall | NOBB VAVVS
60521778 | 740780 |  | 2 1/2R UNION INV/UTV | Ja | 60183305 | 5827100 | Messingdeler for trykkrør |  | 5820210 | Deler for tilførselsrør, metall | NOBB VAVVS
60521782 | 726056 |  | kobber tippunion | Ja | 60182048 | 5825300 | Pressfittings, CuNi |  | 5820210 | Deler for tilførselsrør, metall | NOBB VAVVS
60521783 | 740488 |  | PE100 Bend SDR17 lang | Ja | 60187986 | 5815100 | Deler trykkrør PE |  | 5810330 | Deler for tilførselsrør, plast | NOBB VAVVS
60521791 | 420984 |  | ACO PIPE 125MM GRENRØR 87,5° | Ja | 60174413 | 5501250 | Avløpsrør rustfritt stål |  | 5505110 | Avløpsrør, metall | NOBB VAVVS
60521796 | 740628 |  | PVC Reduksjon utv./innv.lim, PN16 | Ja | 60179889 | 5815220 | Deler trykkrør andre typer plast |  | 5810330 | Deler for tilførselsrør, plast | NOBB VAVVS
60521803 | 267542 |  | BEND 45° | Ja | 60175010 | 5815220 | Deler trykkrør andre typer plast |  | 5810330 | Deler for tilførselsrør, plast | NOBB VAVVS
60521803 | 283655 |  | BEND 45° | Nei | 60175010 | 5815220 | Deler trykkrør andre typer plast |  | 5810330 | Deler for tilførselsrør, plast | NOBB VAVVS
60521813 | 740664 |  | 1.1/2", NR. 1988765 FKR. MUTTER, INNV. GJ., EZZE 3277 | Ja | 60180824 | 5827100 | Messingdeler for trykkrør |  | 5820210 | Deler for tilførselsrør, metall | NOBB VAVVS
60521814 | 214995 |  | KON.OVERG 4" X 3" SCH10S ASTM A403 WP316S | Ja | 60642367 | 5845200 | Deler syrefaste rør |  | 5820210 | Deler for tilførselsrør, metall | NOBB VAVVS
60521846 | 216269 | BEND M/LANGT RØR PE 90° 90MM | PE bend 90° med langt tilkoblingsrør | Ja | 60185631 | 5505150 | Deler til avløpsrør |  | 5501210 | Deler til avløpsrør, plast | NOBB VAVVS
60521846 | 283655 | BEND M/LANGT RØR PE 90° 90MM | PE bend 90° med langt tilkoblingsrør | Nei | 60185631 | 5505150 | Deler til avløpsrør |  | 5501210 | Deler til avløpsrør, plast | NOBB VAVVS
60521849 | 740308 |  | Tappeventil for slangetilkobling | Ja | 60183669 | 5827100 | Messingdeler for trykkrør |  | 5820210 | Deler for tilførselsrør, metall | NOBB VAVVS
60521853 | 740628 |  | Magnum-kobling T-rør PN 16 | Ja | 60179938 | 5815220 | Deler trykkrør andre typer plast |  | 5810330 | Deler for tilførselsrør, plast | NOBB VAVVS
60521862 | 740664 |  | 1" R X 1/4" R, NR. 1985513 MESS. OVERGANGSANSATSNIPPEL, PLAN | Ja | 60180819 | 5827100 | Messingdeler for trykkrør |  | 5820210 | Deler for tilførselsrør, metall | NOBB VAVVS
60521864 | 743276 |  | Flensebend 30° Blå epoxy PN16 | Ja | 60183776 | 5865200 | Ikke strekkfaste rørdeler støpejern |  | 5820210 | Deler for tilførselsrør, metall | NOBB VAVVS
60521871 | 204439 |  | PE 100 SDR 17 bend, f/speilsveising | Ja | 60174177 | 5815100 | Deler trykkrør PE |  | 5810330 | Deler for tilførselsrør, plast | NOBB VAVVS
60521871 | 283655 |  | PE 100 SDR 17 bend, f/speilsveising | Nei | 60174177 | 5815100 | Deler trykkrør PE |  | 5810330 | Deler for tilførselsrør, plast | NOBB VAVVS
60521882 | 740392 |  | PVC OVG-NIPP UTV.LIM/INNV.LIM/UTV.GJ | Ja | 60186119 | 5815100 | Deler trykkrør PE |  | 5810330 | Deler for tilførselsrør, plast | NOBB VAVVS
60521889 | 283655 |  | PE100 Red.Kons lang for EL-sveis SDR11 | Nei | 60186104 | 5815100 | Deler trykkrør PE |  | 5810330 | Deler for tilførselsrør, plast | NOBB VAVVS
60521889 | 740392 |  | PE100 Red.Kons lang for EL-sveis SDR11 | Ja | 60186104 | 5815100 | Deler trykkrør PE |  | 5810330 | Deler for tilførselsrør, plast | NOBB VAVVS
60521892 | 741032 |  | N/50 Konsentrisk Overgang Oransje | Ja | 60187611 | 5865100 | Strekkfaste rørdeler støpejern |  | 5820210 | Deler for tilførselsrør, metall | NOBB VAVVS
60521901 | 267542 |  | REDUKSJON EKSENTRISK SPEILSVEIS PE100 / SDR17,6 | Ja | 60175034 | 5815100 | Deler trykkrør PE |  | 5810330 | Deler for tilførselsrør, plast | NOBB VAVVS
60521910 | 276835 |  | Eurokonus | Ja | 60650531 | 5815300 | Kuplinger rør i rørsystemer |  | 5810550 | Deler for rørsystemer | NOBB VAVVS
60521935 | 283655 |  | PE100 RED.KONS KORT FOR SP-SVEIS SDR26 | Nei | 60186104 | 5815100 | Deler trykkrør PE |  | 5810330 | Deler for tilførselsrør, plast | NOBB VAVVS
60521935 | 740392 |  | PE100 RED.KONS KORT FOR SP-SVEIS SDR26 | Ja | 60186104 | 5815100 | Deler trykkrør PE |  | 5810330 | Deler for tilførselsrør, plast | NOBB VAVVS
60521939 | 283655 | BAKKE NOVOPRESS 18MM | Novopress Bakke | Ja | 60181389 | 5855200 | Deler karbonrør |  | 5820210 | Deler for tilførselsrør, metall | NOBB VAVVS
60521940 | 726056 |  | syrefast gjengeflens PN10-40 | Ja | 60181842 | 5845100 | Flenser syrefaste rør |  | 5820210 | Deler for tilførselsrør, metall | NOBB VAVVS
60521942 | 740176 |  | BLÜCHER MARINE GJENNOMFØRING F CABIN (316L) | Ja | 60176281 | 5505150 | Deler til avløpsrør |  | 5505160 | Deler til avløpsrør, metall | NOBB VAVVS
60521948 | 740392 |  | PE100 Albue 90° lang for EL-sveis SDR17 | Ja | 60186104 | 5815100 | Deler trykkrør PE |  | 5810330 | Deler for tilførselsrør, plast | NOBB VAVVS
60521983 | 215756 | UNION M/INNV. GJ.12MMX3/8" | Union m/innv. gj. | Ja | 41689586 | 5825150 | Pushfittings, kobber |  | 5820210 | Deler for tilførselsrør, metall | NOBB VAVVS
60521983 | 283655 | UNION M/INNV. GJ.12MMX3/8" | Union m/innv. gj. | Nei | 41689586 | 5825150 | Pushfittings, kobber |  | 5820210 | Deler for tilførselsrør, metall | NOBB VAVVS
60521990 | 740344 |  | Hurtigkobling profilmutter | Ja | 60184447 | 3015220 | Kanaler Tilbehør |  | 6910900 | Tilbehør kanaler | NOBB VAVVS
60521992 | 740488 |  | PE100 Segm.sveist bend SDR26 | Ja | 60187986 | 5815100 | Deler trykkrør PE |  | 5810330 | Deler for tilførselsrør, plast | NOBB VAVVS
60521997 | 267542 |  | Filter fotventil VRF TP PVC metrisk reservedel | Ja | 60653307 | 5815220 | Deler trykkrør andre typer plast |  | 5810330 | Deler for tilførselsrør, plast | NOBB VAVVS
60522004 | 267542 |  | KRAVE LANG ENDE | Ja | 60175035 | 5815100 | Deler trykkrør PE |  | 5810330 | Deler for tilførselsrør, plast | NOBB VAVVS
60522008 | 216269 | T-RØR MAPRESS EL.FORS 28X18X28 | Mapress El-Forsinket T-rør redusert | Ja | 60185314 | 5855200 | Deler karbonrør |  | 5820210 | Deler for tilførselsrør, metall | NOBB VAVVS
60522008 | 283655 | T-RØR MAPRESS EL.FORS 28X18X28 | Mapress El-Forsinket T-rør redusert | Nei | 60185314 | 5855200 | Deler karbonrør |  | 5820210 | Deler for tilførselsrør, metall | NOBB VAVVS
60522023 | 200868 |  | 250/160MM WAVIN PVC GRENRØR 45GR. DK | Ja | 60648377 | 5505150 | Deler til avløpsrør |  | 5501210 | Deler til avløpsrør, plast | NOBB VAVVS
60522024 | 741032 |  | N/50 Konsentrisk Overgang Galvanisert | Ja | 60187611 | 5865100 | Strekkfaste rørdeler støpejern |  | 5820210 | Deler for tilførselsrør, metall | NOBB VAVVS
60522043 | 740488 |  | PE100 Segm.sveist bend SDR17 | Ja | 60187986 | 5815100 | Deler trykkrør PE |  | 5810330 | Deler for tilførselsrør, plast | NOBB VAVVS
60522044 | 740628 |  | PVC Albue 90° innv.gj., PN16 | Ja | 60179889 | 5815220 | Deler trykkrør andre typer plast |  | 5810330 | Deler for tilførselsrør, plast | NOBB VAVVS
60522055 | 741032 |  | S/77 Fleksibel Kupling Oransje EPDM | Ja | 60187616 | 5815300 | Kuplinger rør i rørsystemer |  | 5810550 | Deler for rørsystemer | NOBB VAVVS
60522071 | 267542 |  | GALV. ADUSERT BACKNUT NR. 310 | Ja | 60174967 | 5865100 | Strekkfaste rørdeler støpejern |  | 5820210 | Deler for tilførselsrør, metall | NOBB VAVVS
60522084 | 743072 |  | EVWD-08S SNITTRING JUSTERB.ALBUE | Ja | 60184523 | 5815300 | Kuplinger rør i rørsystemer |  | 5810550 | Deler for rørsystemer | NOBB VAVVS
60522086 | 267542 |  | iJOINT MUTTER | Ja | 60175028 | 5815100 | Deler trykkrør PE |  | 5810330 | Deler for tilførselsrør, plast | NOBB VAVVS
60522088 | 204439 |  | PE 100 SDR 17 bend f/speilsveising | Ja | 60174249 | 5815100 | Deler trykkrør PE |  | 5810330 | Deler for tilførselsrør, plast | NOBB VAVVS
60522088 | 283655 |  | PE 100 SDR 17 bend f/speilsveising | Nei | 60174249 | 5815100 | Deler trykkrør PE |  | 5810330 | Deler for tilførselsrør, plast | NOBB VAVVS
60522098 | 740296 |  | 25 MM PN 16 PLASSIM PP KOMPRESJONS-BLINDPLUGG F/PE-RØR | Ja | 60183361 | 5815100 | Deler trykkrør PE |  | 5810330 | Deler for tilførselsrør, plast | NOBB VAVVS
60522101 | 740392 |  | PP-HURTIGKOBL. OVERGANGS-SETT PE-KOBBER | Ja | 60186147 | 5815100 | Deler trykkrør PE |  | 5810330 | Deler for tilførselsrør, plast | NOBB VAVVS
60522103 | 740204 |  | Profipress S overgang med SC-Contur | Ja | 60178176 | 5825100 | Pressfittings, kobber |  | 5820210 | Deler for tilførselsrør, metall | NOBB VAVVS
60522104 | 215756 | NIPPELMUFFE 1" | Nippelmuffe | Ja | 41689557 | 5827100 | Messingdeler for trykkrør |  | 5820210 | Deler for tilførselsrør, metall | NOBB VAVVS
60522104 | 283655 | NIPPELMUFFE 1" | Nippelmuffe | Nei | 41689557 | 5827100 | Messingdeler for trykkrør |  | 5820210 | Deler for tilførselsrør, metall | NOBB VAVVS
60522108 | 209298 | RØR MLC 50X4,5 RETT LGD 3M | Uponor MLC Pipe hvit S | Ja | 41867118 | 5810250 | Trykkrør flerlags |  | 5810210 | Tilførselsrør, flerlags | NOBB VAVVS, NOBB Total
60522108 | 283655 | RØR MLC 50X4,5 RETT LGD 3M | Uponor MLC Pipe hvit S | Nei | 41867118 | 5810250 | Trykkrør flerlags |  | 5810210 | Tilførselsrør, flerlags | NOBB VAVVS
60522112 | 215756 | OVERGANG ISIFLO INNV RØRGJ 25X1/2 | Overgang til innvendig rørgjenge | Ja | 41689536 | 5815100 | Deler trykkrør PE |  | 5810330 | Deler for tilførselsrør, plast | NOBB VAVVS
60522112 | 283655 | OVERGANG ISIFLO INNV RØRGJ 25X1/2 | Overgang til innvendig rørgjenge | Nei | 41689536 | 5815100 | Deler trykkrør PE |  | 5810330 | Deler for tilførselsrør, plast | NOBB VAVVS
60522117 | 214995 |  | Tippunion press 316 | Ja | 60637290 | 5845200 | Deler syrefaste rør |  | 5820210 | Deler for tilførselsrør, metall | NOBB VAVVS
60522119 | 750282 | ENDEPLUGG HENCO SP Ø75 | ENDEPLUGG Henco SP | Ja | 60772472 | 5815200 | Deler trykkrør flerlags |  | 5810360 | Deler for tilførselsrør, flerlags | NOBB VAVVS
60522123 | 283655 |  | ACO PIPE 110X3000MM RØR MED MUFFE | Nei | 60174413 | 5501250 | Avløpsrør rustfritt stål |  | 5505110 | Avløpsrør, metall | NOBB VAVVS
60522123 | 420984 |  | ACO PIPE 110X3000MM RØR MED MUFFE | Ja | 60174413 | 5501250 | Avløpsrør rustfritt stål |  | 5505110 | Avløpsrør, metall | NOBB VAVVS
60522138 | 740628 |  | Flexkobling Foring | Ja | 60179874 | 5815220 | Deler trykkrør andre typer plast |  | 5810330 | Deler for tilførselsrør, plast | NOBB VAVVS
60522142 | 740628 |  | PVC Muffe innv.lim | Ja | 60179889 | 5815220 | Deler trykkrør andre typer plast |  | 5810330 | Deler for tilførselsrør, plast | NOBB VAVVS
60522147 | 214995 | FLENSEPAKN. Ø141/Ø192 PN10-16 EPDM | FLENSEPAKNING, STÅLARMERT, Ø141/Ø192, PN10-16, EPDM | Ja | 60178590 | 5865200 | Ikke strekkfaste rørdeler støpejern |  | 5820210 | Deler for tilførselsrør, metall | NOBB VAVVS
60522169 | 204439 |  | PE 100 SDR 17 sentrisk dim.overgang kort | Ja | 60174252 | 5815100 | Deler trykkrør PE |  | 5810330 | Deler for tilførselsrør, plast | NOBB VAVVS
60522169 | 283655 |  | PE 100 SDR 17 sentrisk dim.overgang kort | Nei | 60174252 | 5815100 | Deler trykkrør PE |  | 5810330 | Deler for tilførselsrør, plast | NOBB VAVVS
60522174 | 209298 | RØRKLAMME MLC 25-32 ENKEL | Uponor MLC Enkel Rørklamme hvit | Ja | 41867175 | 5815200 | Deler trykkrør flerlags |  | 5810360 | Deler for tilførselsrør, flerlags | NOBB VAVVS, NOBB Total
60522174 | 283655 | RØRKLAMME MLC 25-32 ENKEL | Uponor MLC Enkel Rørklamme hvit | Nei | 41867175 | 5815200 | Deler trykkrør flerlags |  | 5810360 | Deler for tilførselsrør, flerlags | NOBB VAVVS
60522175 | 267542 |  | ANBORRINGSKLAMMER MED KNIV OG GASSTOPP | Ja | 60175008 | 5815100 | Deler trykkrør PE |  | 5810330 | Deler for tilførselsrør, plast | NOBB VAVVS
60522178 | 740780 |  | 40x3,7 PN10 PEM STØTTEHYLSE | Ja | 60183295 | 5815100 | Deler trykkrør PE |  | 5810330 | Deler for tilførselsrør, plast | NOBB VAVVS
60522206 | 283655 |  | Baio Anb.Muffe/spiss PVC | Nei | 60188403 | 5865100 | Strekkfaste rørdeler støpejern |  | 5820210 | Deler for tilførselsrør, metall | NOBB VAVVS
60522206 | 740116 |  | Baio Anb.Muffe/spiss PVC | Ja | 60188403 | 5865100 | Strekkfaste rørdeler støpejern |  | 5820210 | Deler for tilførselsrør, metall | NOBB VAVVS
60522207 | 276835 | UNION PEX 3/4X18 | UNIPEX UNION | Ja | 60650741 | 5827100 | Messingdeler for trykkrør |  | 5820210 | Deler for tilførselsrør, metall | NOBB VAVVS
60522209 | 283655 |  | DN 80 SGJ. FOTBEND 90° Flens HAWLE 5049 | Nei | 60188397 | 5865100 | Strekkfaste rørdeler støpejern |  | 5820210 | Deler for tilførselsrør, metall | NOBB VAVVS
60522209 | 740116 |  | DN 80 SGJ. FOTBEND 90° Flens HAWLE 5049 | Ja | 60188397 | 5865100 | Strekkfaste rørdeler støpejern |  | 5820210 | Deler for tilførselsrør, metall | NOBB VAVVS
60522211 | 215619 |  | Tilbehør komplett avløp | Ja | 60175324 | 5505150 | Deler til avløpsrør |  | 5501210 | Deler til avløpsrør, plast | NOBB VAVVS
60522223 | 267542 |  | MUFFE PVC-U | Ja | 60174991 | 5815220 | Deler trykkrør andre typer plast |  | 5810330 | Deler for tilførselsrør, plast | NOBB VAVVS
60522225 | 740392 |  | PE100 RC BEND 90° SØMLØST SDR11 R=1,5xD | Ja | 60186104 | 5815100 | Deler trykkrør PE |  | 5810330 | Deler for tilførselsrør, plast | NOBB VAVVS
60522232 | 215909 |  | FLENSEMUFFE DN600 MAXI 662-679MM | Ja | 60175485 | 5865200 | Ikke strekkfaste rørdeler støpejern |  | 5820210 | Deler for tilførselsrør, metall | NOBB VAVVS
60522232 | 283655 |  | FLENSEMUFFE DN600 MAXI 662-679MM | Nei | 60175485 | 5865200 | Ikke strekkfaste rørdeler støpejern |  | 5820210 | Deler for tilførselsrør, metall | NOBB VAVVS
60522236 | 740176 |  | BLÜCHER EUROPIPE AVLØPSRØR M/1 MUFFE AISI304 | Ja | 60176259 | 5501250 | Avløpsrør rustfritt stål |  | 5505110 | Avløpsrør, metall | NOBB VAVVS
60522254 | 740600 |  | AVK Flense T-rør m/br.avst.L=700/275.PN16 | Ja | 60175801 | 5865100 | Strekkfaste rørdeler støpejern |  | 5820210 | Deler for tilførselsrør, metall | NOBB VAVVS
60522262 | 743072 |  | TV-14S SNITTRING T-RØRSKJØT | Ja | 60184523 | 5815300 | Kuplinger rør i rørsystemer |  | 5810550 | Deler for rørsystemer | NOBB VAVVS
60522267 | 267542 |  | ALBUE 45° LANG ENDE PE100 / SDR17-17,6 | Ja | 60175034 | 5815100 | Deler trykkrør PE |  | 5810330 | Deler for tilførselsrør, plast | NOBB VAVVS
60522269 | 740392 |  | PVC OVG-NIPP UTV.LIM/INNV.LIM/UTV.GJ | Ja | 60186119 | 5815100 | Deler trykkrør PE |  | 5810330 | Deler for tilførselsrør, plast | NOBB VAVVS
60522271 | 740628 |  | PE100 endekappe lang, SDR17 | Ja | 60179884 | 5815100 | Deler trykkrør PE |  | 5810330 | Deler for tilførselsrør, plast | NOBB VAVVS
60522273 | 740628 |  | CPVC T-rør innv.lim | Ja | 60179912 | 6815200 | CPVC Deler for sprinkler |  | 6815210 | Deler og tilbehør for sprinkler, plast | NOBB VAVVS
60522278 | 215756 | UNION ISIFLO 25X27 MM | Union - reduksjon Isiflo | Ja | 41689536 | 5815100 | Deler trykkrør PE |  | 5810330 | Deler for tilførselsrør, plast | NOBB VAVVS
60522278 | 283655 | UNION ISIFLO 25X27 MM | Union - reduksjon Isiflo | Nei | 41689536 | 5815100 | Deler trykkrør PE |  | 5810330 | Deler for tilførselsrør, plast | NOBB VAVVS
60522284 | 743072 |  | RV-12S SNITTRING TILBAKESLAGSVENTIL | Ja | 60184523 | 5815300 | Kuplinger rør i rørsystemer |  | 5810550 | Deler for rørsystemer | NOBB VAVVS
60522289 | 740628 |  | PE100 Reduksjon lang, SDR17, Konsentrisk | Ja | 60179883 | 5815100 | Deler trykkrør PE |  | 5810330 | Deler for tilførselsrør, plast | NOBB VAVVS
60522311 | 267542 |  | ANBORRINGSKLAMMER MED KNIV, "BAKKEKRAN", KIT | Ja | 60175008 | 5815100 | Deler trykkrør PE |  | 5810330 | Deler for tilførselsrør, plast | NOBB VAVVS
60522320 | 740392 |  | PLASSON SERIE.1 UNION PE TIL PVC | Ja | 60186141 | 5815100 | Deler trykkrør PE |  | 5810330 | Deler for tilførselsrør, plast | NOBB VAVVS
60522321 | 740628 |  | PE100-RC Plate, svart | Ja | 60179887 | 5815100 | Deler trykkrør PE |  | 5810330 | Deler for tilførselsrør, plast | NOBB VAVVS
60522333 | 420984 |  | SLUK 157 GUMMIPAKNING TIL VANNLÅS | Ja | 60174449 | 5501250 | Avløpsrør rustfritt stål |  | 5505110 | Avløpsrør, metall | NOBB VAVVS
60522340 | 215909 |  | ANBORINGSMUFFE 269-289 300MM 2in A4 | Ja | 60175491 | 5865200 | Ikke strekkfaste rørdeler støpejern |  | 5820210 | Deler for tilførselsrør, metall | NOBB VAVVS
60522344 | 740628 |  | PE100 bend 90° SDR11 bøyd rør R=1,5 | Ja | 60179883 | 5815100 | Deler trykkrør PE |  | 5810330 | Deler for tilførselsrør, plast | NOBB VAVVS
60522356 | 276835 | ALBUE PP-RCT SDR11 BUTTSVEIS 250 MM | Albue PP-RCT SDR11 buttsveis | Ja | 60650368 | 5505150 | Deler til avløpsrør |  | 5810550 | Deler for rørsystemer | NOBB VAVVS
60522379 | 740204 |  | MEGAPRESS RESERVERT 15.10.2156 | Ja | 60178132 | 5855200 | Deler karbonrør |  | 5820210 | Deler for tilførselsrør, metall | NOBB VAVVS
60522389 | 267542 |  | BEND 90° | Ja | 60175010 | 5815220 | Deler trykkrør andre typer plast |  | 5810330 | Deler for tilførselsrør, plast | NOBB VAVVS
60522389 | 283655 |  | BEND 90° | Nei | 60175010 | 5815220 | Deler trykkrør andre typer plast |  | 5810330 | Deler for tilførselsrør, plast | NOBB VAVVS
60522393 | 740664 |  | 1.1/2", NR. 1988294 MESS. MUTTER, INNV. GJ., EZZE 3277 | Ja | 60180820 | 5827100 | Messingdeler for trykkrør |  | 5820210 | Deler for tilførselsrør, metall | NOBB VAVVS
60522414 | 740392 |  | PP-HURTIGKOBL. TIPPUNION UTV.GJ. | Ja | 60186141 | 5815100 | Deler trykkrør PE |  | 5810330 | Deler for tilførselsrør, plast | NOBB VAVVS
60522418 | 740600 |  | AVK Flense T-rør,dukt.stpj.L=1100/550.PN16 | Ja | 60175801 | 5865100 | Strekkfaste rørdeler støpejern |  | 5820210 | Deler for tilførselsrør, metall | NOBB VAVVS
60522429 | 214995 |  | DEKKSKIVER RKW HVIT PLAST, DELT ESKE 50 STK | Ja | 60178805 | 5825350 | Rørdeler, kobber, kapillar |  | 5820210 | Deler for tilførselsrør, metall | NOBB VAVVS
60522429 | 283655 |  | DEKKSKIVER RKW HVIT PLAST, DELT ESKE 50 STK | Nei | 60178805 | 5825350 | Rørdeler, kobber, kapillar |  | 5820210 | Deler for tilførselsrør, metall | NOBB VAVVS
60522430 | 740628 |  | PE100 bend 45° SDR11 bøyd rør R=1,5 | Ja | 60179883 | 5815100 | Deler trykkrør PE |  | 5810330 | Deler for tilførselsrør, plast | NOBB VAVVS
60522435 | 740116 |  | Flense T-rør 400/400 m/DN100 br.v.avst. PN10 L=800 H=400 | Ja | 60188398 | 5865100 | Strekkfaste rørdeler støpejern |  | 5820210 | Deler for tilførselsrør, metall | NOBB VAVVS
60522440 | 740392 |  | PE100 BEND 90° KORT (K) F/SP-SVEIS SDR11 | Ja | 60186104 | 5815100 | Deler trykkrør PE |  | 5810330 | Deler for tilførselsrør, plast | NOBB VAVVS
60522446 | 283655 | KOMPENSATOR 28MM | INOXPRES KOMPENSATOR | Ja | 60181392 | 5835200 | Deler rustfrie rør |  | 5820210 | Deler for tilførselsrør, metall | NOBB VAVVS
60522453 | 740600 |  | AVK dobbelt flenserør type FF, 400 mm, PN10, | Ja | 60175801 | 5865100 | Strekkfaste rørdeler støpejern |  | 5820210 | Deler for tilførselsrør, metall | NOBB VAVVS
60522461 | 740392 |  | PE100 PREFAB BEND 90GR SDR26 | Ja | 60186104 | 5815100 | Deler trykkrør PE |  | 5810330 | Deler for tilførselsrør, plast | NOBB VAVVS
60522463 | 740664 |  | 1/2" NR. 4820122 RADIATORKUPLING, FORN. RETT, EZZE 4110 | Ja | 60180835 | 5827100 | Messingdeler for trykkrør |  | 5820210 | Deler for tilførselsrør, metall | NOBB VAVVS
60522470 | 267542 |  | MUFFE ABS | Ja | 60174981 | 5815220 | Deler trykkrør andre typer plast |  | 5810330 | Deler for tilførselsrør, plast | NOBB VAVVS
60522472 | 215909 | FLENSEKRYSS DN300X100 FORANKR. PN16 | Flensekryss DN300x100 forankring avstikk PN16 | Ja | 60175463 | 5865200 | Ikke strekkfaste rørdeler støpejern |  | 5820210 | Deler for tilførselsrør, metall | NOBB VAVVS
60522474 | 276835 | T-RØR LOGO, 32X32X32MM | TECElogo T-rør 32 x 32 x 32 mm | Ja | 60650365 | 5505150 | Deler til avløpsrør |  | 5810550 | Deler for rørsystemer | NOBB VAVVS
60522477 | 740816 |  | HALVE AVRUNDA BELASTNINGSLODD I BETONG M/GALV. | Ja | 60184780 | 5815100 | Deler trykkrør PE |  | 5810330 | Deler for tilførselsrør, plast | NOBB VAVVS
60522490 | 200868 |  | 90/90 MM X 88,5° SORT WAFIX PP GRENRØR | Ja | 60173838 | 5505150 | Deler til avløpsrør |  | 5501210 | Deler til avløpsrør, plast | NOBB VAVVS
60522514 | 215619 | ALBUE MS 1139 8 | 1139 Albue ms 8 | Ja | 60175244 | 5825250 | Rørdeler, CuNi |  | 5820210 | Deler for tilførselsrør, metall | NOBB VAVVS
60522526 | 743276 |  | Flenseovergang Blå epoxy PN16 | Ja | 60183776 | 5865200 | Ikke strekkfaste rørdeler støpejern |  | 5820210 | Deler for tilførselsrør, metall | NOBB VAVVS
60522535 | 740392 |  | PE100 RED.KONS KORT FOR SP-SVEIS SDR33 | Ja | 60186104 | 5815100 | Deler trykkrør PE |  | 5810330 | Deler for tilførselsrør, plast | NOBB VAVVS
60522537 | 740628 |  | PE100 bend 11° SDR11 bøyd rør R=1,5 | Ja | 60179883 | 5815100 | Deler trykkrør PE |  | 5810330 | Deler for tilførselsrør, plast | NOBB VAVVS
60522542 | 740296 |  | 20 MM X 3/4" X 20 MM PN 16 PLASSIM PP KOMPRESJONS T-RØR M/UT | Ja | 60183361 | 5815100 | Deler trykkrør PE |  | 5810330 | Deler for tilførselsrør, plast | NOBB VAVVS
60522546 | 283655 | SKJØTEMUFFE 76,1MM STEELPRES | STEELPRES SKJØTEMUFFE | Ja | 60181389 | 5855200 | Deler karbonrør |  | 5820210 | Deler for tilførselsrør, metall | NOBB VAVVS
60522559 | 283655 | TC KLEM. FOR DIN/SMS DN 50 / SMS 2" | TC klem. for DIN/SMS DN 50 / SMS 2" , AISI 304 | Ja | 60181426 | 5835200 | Deler rustfrie rør |  | 5820210 | Deler for tilførselsrør, metall | NOBB VAVVS
60522562 | 214995 |  | Bend 90° press m/1 muffe 316 | Ja | 60637290 | 5845200 | Deler syrefaste rør |  | 5820210 | Deler for tilførselsrør, metall | NOBB VAVVS
60522570 | 216269 | T-RØR MAPRESS CU GASS 22MM | Mapress Kobber T-rør likt (gass) | Ja | 60185448 | 5825100 | Pressfittings, kobber |  | 5820210 | Deler for tilførselsrør, metall | NOBB VAVVS
60522570 | 283655 | T-RØR MAPRESS CU GASS 22MM | Mapress Kobber T-rør likt (gass) | Nei | 60185448 | 5825100 | Pressfittings, kobber |  | 5820210 | Deler for tilførselsrør, metall | NOBB VAVVS
60522574 | 283655 |  | EL-ANB-SADEL M/STR PE100 M-KNIV SDR17-SDR11 EPRES | Nei | 60186171 | 5815100 | Deler trykkrør PE |  | 5810330 | Deler for tilførselsrør, plast | NOBB VAVVS
60522574 | 740392 |  | EL-ANB-SADEL M/STR PE100 M-KNIV SDR17-SDR11 EPRES | Ja | 60186171 | 5815100 | Deler trykkrør PE |  | 5810330 | Deler for tilførselsrør, plast | NOBB VAVVS
60522575 | 740488 |  | PE100 Segm.sveist bend SDR17 | Ja | 60187986 | 5815100 | Deler trykkrør PE |  | 5810330 | Deler for tilførselsrør, plast | NOBB VAVVS
60522577 | 740628 |  | PE100 Reduksjon kort, SDR17, Eksentrisk | Ja | 60179883 | 5815100 | Deler trykkrør PE |  | 5810330 | Deler for tilførselsrør, plast | NOBB VAVVS
60522578 | 740392 |  | EL-AVLØPSADEL FLEKS. 0°-12° PE /PVC | Ja | 60186171 | 5815100 | Deler trykkrør PE |  | 5810330 | Deler for tilførselsrør, plast | NOBB VAVVS
60522580 | 740756 |  | 1" X 35 MM ANBO TIPPUNION M/UTV. GJ. 1106 | Ja | 60183065 | 5827100 | Messingdeler for trykkrør |  | 5820210 | Deler for tilførselsrør, metall | NOBB VAVVS
60522586 | 740628 |  | PVC Nippelmuffe innv.gj./lim, met.forsterket | Ja | 60179889 | 5815220 | Deler trykkrør andre typer plast |  | 5810330 | Deler for tilførselsrør, plast | NOBB VAVVS
60522593 | 204439 |  | PE 100 SDR 17 sentrisk dim.overgang kort | Ja | 60174252 | 5815100 | Deler trykkrør PE |  | 5810330 | Deler for tilførselsrør, plast | NOBB VAVVS
60522593 | 283655 |  | PE 100 SDR 17 sentrisk dim.overgang kort | Nei | 60174252 | 5815100 | Deler trykkrør PE |  | 5810330 | Deler for tilførselsrør, plast | NOBB VAVVS
60522595 | 283655 | KOBLING 780-805 MM | LC805 W (Ø 780-805) FERNCO KOBLING | Nei | 60174901 | 5505150 | Deler til avløpsrør |  | 1850640 | Forlengere og Overganger | NOBB VAVVS
60522595 | 740592 | KOBLING 780-805 MM | LC805 W (Ø 780-805) FERNCO KOBLING | Ja | 60174901 | 5505150 | Deler til avløpsrør |  | 1850640 | Forlengere og Overganger | NOBB VAVVS
60522597 | 200868 |  | WAVIN PVC LØPEMUFFE F/GRUNNAVLØP | Ja | 60648278 | 5505150 | Deler til avløpsrør |  | 5501210 | Deler til avløpsrør, plast | NOBB VAVVS
60522608 | 740628 |  | PE100 Segmentbend 22°, SDR11 Tr.red.fakt. 0,8 | Ja | 60179883 | 5815100 | Deler trykkrør PE |  | 5810330 | Deler for tilførselsrør, plast | NOBB VAVVS
60522611 | 740628 |  | PE100 Segmentbend 45°, SDR17 Tr.red.fakt. 0,8 | Ja | 60179883 | 5815100 | Deler trykkrør PE |  | 5810330 | Deler for tilførselsrør, plast | NOBB VAVVS
60522612 | 214995 | FLENSEPAKNING Ø915/Ø1017, PN10, NBR | FLENSEPAKNING, STÅLARMERT, Ø915/Ø1017, PN10, NBR | Ja | 60178590 | 5865200 | Ikke strekkfaste rørdeler støpejern |  | 5820210 | Deler for tilførselsrør, metall | NOBB VAVVS
60522626 | 743072 |  | WV-20S SNITTRING RØRSKJØT 90° | Ja | 60184523 | 5815300 | Kuplinger rør i rørsystemer |  | 5810550 | Deler for rørsystemer | NOBB VAVVS
60522631 | 393656 |  | SPILLVANN Ultra Rib 2 - TERS M/PAKNING | Ja | 60649089 | 5505150 | Deler til avløpsrør |  | 5501210 | Deler til avløpsrør, plast | NOBB VAVVS
60522635 | 740708 |  | CB Sveisekupling G65 x 76,1mm | Ja | 60182565 | 5815300 | Kuplinger rør i rørsystemer |  | 5810550 | Deler for rørsystemer | NOBB VAVVS
60522656 | 215954 |  | Installasjonsskap RTB | Ja | 60176123 | 5815450 | Fordelerskap rør i rørsystemer |  | 5810550 | Deler for rørsystemer | NOBB VAVVS
60522663 | 209298 | ALBUE M/LØPMUTTER 16-G3/8"SN | Uponor S-Press PLUS albue m/løp.mutter | Ja | 41867122 | 5815200 | Deler trykkrør flerlags |  | 5810360 | Deler for tilførselsrør, flerlags | NOBB VAVVS, NOBB Total
60522663 | 283655 | ALBUE M/LØPMUTTER 16-G3/8"SN | Uponor S-Press PLUS albue m/løp.mutter | Nei | 41867122 | 5815200 | Deler trykkrør flerlags |  | 5810360 | Deler for tilførselsrør, flerlags | NOBB VAVVS
60522672 | 740392 |  | PE100 PREFAB BEND 30GR SDR17 | Ja | 60186104 | 5815100 | Deler trykkrør PE |  | 5810330 | Deler for tilførselsrør, plast | NOBB VAVVS
60522675 | 740628 |  | PE100 El.sveis T-rør | Ja | 60179888 | 5815100 | Deler trykkrør PE |  | 5810330 | Deler for tilførselsrør, plast | NOBB VAVVS
60522737 | 200868 |  | Wavin K1 kobling | Ja | 60174048 | 5815200 | Deler trykkrør flerlags |  | 5810360 | Deler for tilførselsrør, flerlags | NOBB VAVVS
60522742 | 740600 |  | PE-Krage.PE100/SDR17. | Ja | 60175840 | 5815100 | Deler trykkrør PE |  | 5810330 | Deler for tilførselsrør, plast | NOBB VAVVS
60522745 | 283655 | DREIESPJ.V DIN/SMS DN50/2" | Dreiespj.v DIN/SMS DN50/2" Manuell ,gjenge/sveis | Ja | 60181426 | 5835200 | Deler rustfrie rør |  | 5820210 | Deler for tilførselsrør, metall | NOBB VAVVS
60522746 | 283655 | BEND 45° M/1 MUFFE76,1MM | STEELPRES BEND 45° M/1 MUFFE | Ja | 60181389 | 5855200 | Deler karbonrør |  | 5820210 | Deler for tilførselsrør, metall | NOBB VAVVS
60522747 | 209298 | KOMPOSITT ALBUE 45° 75-75 PPSU | Uponor S-Press Kompositt albue 45° PPSU | Ja | 41867122 | 5815200 | Deler trykkrør flerlags |  | 5810360 | Deler for tilførselsrør, flerlags | NOBB VAVVS, NOBB Total
60522747 | 283655 | KOMPOSITT ALBUE 45° 75-75 PPSU | Uponor S-Press Kompositt albue 45° PPSU | Nei | 41867122 | 5815200 | Deler trykkrør flerlags |  | 5810360 | Deler for tilførselsrør, flerlags | NOBB VAVVS
60522750 | 215619 | ALBUE KROPP FORKROM 15 (G 1/2) | Albue kropp forkrommet 15 (G 1/2) | Ja | 60175244 | 5825250 | Rørdeler, CuNi |  | 5820210 | Deler for tilførselsrør, metall | NOBB VAVVS
60522750 | 283655 | ALBUE KROPP FORKROM 15 (G 1/2) | Albue kropp forkrommet 15 (G 1/2) | Nei | 60175244 | 5825250 | Rørdeler, CuNi |  | 5820210 | Deler for tilførselsrør, metall | NOBB VAVVS
60522778 | 740600 |  | AVK dobbelt flenserør type FF, 250 mm, PN16, | Ja | 60175801 | 5865100 | Strekkfaste rørdeler støpejern |  | 5820210 | Deler for tilførselsrør, metall | NOBB VAVVS
60522781 | 740392 |  | EL-ANB-KLAMMER PE100 SDR11-26 SDR11 | Ja | 60186179 | 5815100 | Deler trykkrør PE |  | 5810330 | Deler for tilførselsrør, plast | NOBB VAVVS
60522790 | 740200 |  | 8" GALV. ENDELOKK | Ja | 60178049 | 5865100 | Strekkfaste rørdeler støpejern |  | 5820210 | Deler for tilførselsrør, metall | NOBB VAVVS
60522792 | 740296 |  | 110 MM X 2" PN 10 PLASSIM PP KOMPRESJONS-SADELSTYKKE M/4 BOL | Ja | 60183361 | 5815100 | Deler trykkrør PE |  | 5810330 | Deler for tilførselsrør, plast | NOBB VAVVS
60522798 | 741032 |  | S/75 Fleksibel Kupling Galvanisert EPDM | Ja | 60187616 | 5815300 | Kuplinger rør i rørsystemer |  | 5810550 | Deler for rørsystemer | NOBB VAVVS
60522801 | 743276 |  | Duktil Flensemuffe Express Epoxy | Ja | 60183776 | 5865200 | Ikke strekkfaste rørdeler støpejern |  | 5820210 | Deler for tilførselsrør, metall | NOBB VAVVS
60522815 | 200868 |  | 20x1/2" M5 overgangsvinkel m/mf | Ja | 60174063 | 5815200 | Deler trykkrør flerlags |  | 5810360 | Deler for tilførselsrør, flerlags | NOBB VAVVS
60522834 | 420984 |  | ACO PIPE 160X2000MM RØR MED MUFFE | Ja | 60174419 | 5501250 | Avløpsrør rustfritt stål |  | 5505110 | Avløpsrør, metall | NOBB VAVVS
60522841 | 267542 |  | T-RØR 45° LANG ENDE | Ja | 60175037 | 5815100 | Deler trykkrør PE |  | 5810330 | Deler for tilførselsrør, plast | NOBB VAVVS
60522853 | 204439 |  | PVC sadelgren | Ja | 60174183 | 5505150 | Deler til avløpsrør |  | 5501210 | Deler til avløpsrør, plast | NOBB VAVVS
60522853 | 283655 |  | PVC sadelgren | Nei | 60174183 | 5505150 | Deler til avløpsrør |  | 5501210 | Deler til avløpsrør, plast | NOBB VAVVS
60522857 | 740116 |  | Flensemuffe PVC DN 250/280mm PN10 | Ja | 60188398 | 5865100 | Strekkfaste rørdeler støpejern |  | 5820210 | Deler for tilførselsrør, metall | NOBB VAVVS
60522872 | 740628 |  | PE100 El.sveisemuffe reduksjon SDR11 | Ja | 60179883 | 5815100 | Deler trykkrør PE |  | 5810330 | Deler for tilførselsrør, plast | NOBB VAVVS
60522879 | 267542 |  | BEND 11° LANG ENDE PE100 / SDR17 | Ja | 60175034 | 5815100 | Deler trykkrør PE |  | 5810330 | Deler for tilførselsrør, plast | NOBB VAVVS
60522889 | 740664 |  | 3/8" R, NR. 1983923 FKR. ALBU, PLANDREID, EZZE 3261 | Ja | 60180826 | 5827100 | Messingdeler for trykkrør |  | 5820210 | Deler for tilførselsrør, metall | NOBB VAVVS
60522891 | 276835 | TECEFLOOR KANTLIST FOR 12MM RØR | TECEfloor kantlist | Ja | 60649886 | 5815550 | Gulvvarmesystemer (ekskl. rør) |  | 5810410 | Deler for gulvvarme/gatevarme | NOBB VAVVS
60522896 | 740392 |  | PE100 T-Rør red. lang for EL-sveis SDR17 | Ja | 60186105 | 5815100 | Deler trykkrør PE |  | 5810330 | Deler for tilførselsrør, plast | NOBB VAVVS
60522906 | 743072 |  | VSI-R1.1/2 WD PLUGG UTV.GJ. BSP | Ja | 60184527 | 5815300 | Kuplinger rør i rørsystemer |  | 5810550 | Deler for rørsystemer | NOBB VAVVS
60522916 | 726056 | UNION 12 MM X 3/8" | UNION A-KLEMRINGSKOPLING, FKR. | Ja | 60182050 | 5815150 | Deler trykkrør PEX |  | 5810330 | Deler for tilførselsrør, plast | NOBB VAVVS
60522919 | 740392 |  | PVC ANSATSNIPPEL UTV.GJ | Ja | 60186119 | 5815100 | Deler trykkrør PE |  | 5810330 | Deler for tilførselsrør, plast | NOBB VAVVS
60522951 | 740628 |  | PE100 unionskrage lang, SDR11 | Ja | 60179883 | 5815100 | Deler trykkrør PE |  | 5810330 | Deler for tilførselsrør, plast | NOBB VAVVS
60522960 | 740628 |  | CPVC Union innv.lim | Ja | 60179907 | 6815200 | CPVC Deler for sprinkler |  | 6815210 | Deler og tilbehør for sprinkler, plast | NOBB VAVVS
60522966 | 209298 | STATIV STÅL 700MM | Uponor Vario Stål-stativ | Ja | 41864443 | 5815550 | Gulvvarmesystemer (ekskl. rør) |  | 5810410 | Deler for gulvvarme/gatevarme | NOBB VAVVS, NOBB Total
60522981 | 267542 |  | ANBORRINGSKLAMMER M/KNIV | Ja | 60175008 | 5815100 | Deler trykkrør PE |  | 5810330 | Deler for tilførselsrør, plast | NOBB VAVVS
60522981 | 283655 |  | ANBORRINGSKLAMMER M/KNIV | Nei | 60175008 | 5815100 | Deler trykkrør PE |  | 5810330 | Deler for tilførselsrør, plast | NOBB VAVVS
60523002 | 740488 |  | PE100 Endekappe SDR11 | Ja | 60187986 | 5815100 | Deler trykkrør PE |  | 5810330 | Deler for tilførselsrør, plast | NOBB VAVVS
60523003 | 740392 |  | PP-HURTIGKOBL. ADAPTOR UTV. GJ. | Ja | 60186141 | 5815100 | Deler trykkrør PE |  | 5810330 | Deler for tilførselsrør, plast | NOBB VAVVS
60523005 | 204439 |  | PE 100 SDR 11 bend, f/speilsveising | Ja | 60174177 | 5815100 | Deler trykkrør PE |  | 5810330 | Deler for tilførselsrør, plast | NOBB VAVVS
60523011 | 740628 |  | PE100 Segmentbend 30°, SDR11 Tr.red.fakt. 0,8 | Ja | 60179883 | 5815100 | Deler trykkrør PE |  | 5810330 | Deler for tilførselsrør, plast | NOBB VAVVS
60523022 | 209298 | ADAPTER Q&E 20-1/2"PL24FT AQUA PLUS | Uponor Aqua PLUS Q&E Adapter PPSU PPM | Ja | 41867103 | 5815150 | Deler trykkrør PEX |  | 5810330 | Deler for tilførselsrør, plast | NOBB VAVVS, NOBB Total
60523022 | 283655 | ADAPTER Q&E 20-1/2"PL24FT AQUA PLUS | Uponor Aqua PLUS Q&E Adapter PPSU PPM | Nei | 41867103 | 5815150 | Deler trykkrør PEX |  | 5810330 | Deler for tilførselsrør, plast | NOBB VAVVS
60523023 | 283655 |  | Plasson El-Anb-Klammer PE100 m.kniv SDR11 | Nei | 60186171 | 5815100 | Deler trykkrør PE |  | 5810330 | Deler for tilførselsrør, plast | NOBB VAVVS
60523023 | 740392 |  | Plasson El-Anb-Klammer PE100 m.kniv SDR11 | Ja | 60186171 | 5815100 | Deler trykkrør PE |  | 5810330 | Deler for tilførselsrør, plast | NOBB VAVVS
60523025 | 216269 | BEND M/LANGT RØR PE 45° 110MM | PE bend 45° med langt tilkoblingsrør | Ja | 60185631 | 5505150 | Deler til avløpsrør |  | 5501210 | Deler til avløpsrør, plast | NOBB VAVVS
60523029 | 740200 |  | ANBORRING RILLET UTTAK | Ja | 60178049 | 5865100 | Strekkfaste rørdeler støpejern |  | 5820210 | Deler for tilførselsrør, metall | NOBB VAVVS
60523034 | 204439 |  | PE 100 SDR 17 grenrør f/speilsveising | Ja | 60174178 | 5815100 | Deler trykkrør PE |  | 5810330 | Deler for tilførselsrør, plast | NOBB VAVVS
60523034 | 283655 |  | PE 100 SDR 17 grenrør f/speilsveising | Nei | 60174178 | 5815100 | Deler trykkrør PE |  | 5810330 | Deler for tilførselsrør, plast | NOBB VAVVS
60523039 | 209298 | T-RØR REDUKSJON 32-16-32 | Uponor S-Press PLUS t-rør reduksjon | Ja | 41867122 | 5815200 | Deler trykkrør flerlags |  | 5810360 | Deler for tilførselsrør, flerlags | NOBB VAVVS, NOBB Total
60523039 | 283655 | T-RØR REDUKSJON 32-16-32 | Uponor S-Press PLUS t-rør reduksjon | Nei | 41867122 | 5815200 | Deler trykkrør flerlags |  | 5810360 | Deler for tilførselsrør, flerlags | NOBB VAVVS
60523046 | 267542 |  | iJOINT OVERGANGSALBUE 90° M/ INNV. GJ, PP | Ja | 60175024 | 5815100 | Deler trykkrør PE |  | 5810330 | Deler for tilførselsrør, plast | NOBB VAVVS
60523057 | 740392 |  | PE100 T-RØR RED. LANG FOR EL-SVEIS SDR17 | Ja | 60186105 | 5815100 | Deler trykkrør PE |  | 5810330 | Deler for tilførselsrør, plast | NOBB VAVVS
60523063 | 204439 |  | PE 100 SDR 11 sentrisk elektroreduksjon | Ja | 60174392 | 5815100 | Deler trykkrør PE |  | 5810330 | Deler for tilførselsrør, plast | NOBB VAVVS
60523063 | 283655 |  | PE 100 SDR 11 sentrisk elektroreduksjon | Nei | 60174392 | 5815100 | Deler trykkrør PE |  | 5810330 | Deler for tilførselsrør, plast | NOBB VAVVS
60523067 | 283655 |  | OVERVANN IQ - DOBBELMUFFE | Nei | 60657054 | 5410100 | Deler til drensrør/overvannsrør |  | 5401300 | Deler til drensrør og overvannsrør | NOBB VAVVS
60523067 | 393656 |  | OVERVANN IQ - DOBBELMUFFE | Ja | 60657054 | 5410100 | Deler til drensrør/overvannsrør |  | 5401300 | Deler til drensrør og overvannsrør | NOBB VAVVS
60523086 | 283655 |  | Muffebend 22° Universal Tyton blå epoxy | Nei | 60183776 | 5865200 | Ikke strekkfaste rørdeler støpejern |  | 5820210 | Deler for tilførselsrør, metall | NOBB VAVVS
60523086 | 743276 |  | Muffebend 22° Universal Tyton blå epoxy | Ja | 60183776 | 5865200 | Ikke strekkfaste rørdeler støpejern |  | 5820210 | Deler for tilførselsrør, metall | NOBB VAVVS
60523089 | 283655 |  | Anb.klammer f.PVC/PE rør,Hawle5250 | Nei | 60188415 | 5865100 | Strekkfaste rørdeler støpejern |  | 5820210 | Deler for tilførselsrør, metall | NOBB VAVVS
60523089 | 740116 |  | Anb.klammer f.PVC/PE rør,Hawle5250 | Ja | 60188415 | 5865100 | Strekkfaste rørdeler støpejern |  | 5820210 | Deler for tilførselsrør, metall | NOBB VAVVS
60523090 | 214995 |  | RØR MA | Ja | 60178573 | 5501300 | Avløpsrør støpejern/MA |  | 5505110 | Avløpsrør, metall | NOBB VAVVS
60523091 | 740488 |  | PE100 Segm.sveist bend SDR17 | Ja | 60187986 | 5815100 | Deler trykkrør PE |  | 5810330 | Deler for tilførselsrør, plast | NOBB VAVVS
60523100 | 740628 |  | PE100 Segmentbend 45°, SDR17 Tr.red.fakt. 0,8 | Ja | 60179883 | 5815100 | Deler trykkrør PE |  | 5810330 | Deler for tilførselsrør, plast | NOBB VAVVS
60523103 | 283655 |  | PLASSON EL-ANB-KLAMMER PE100 M.KNIV SDR11-17 | Nei | 60186171 | 5815100 | Deler trykkrør PE |  | 5810330 | Deler for tilførselsrør, plast | NOBB VAVVS
60523103 | 740392 |  | PLASSON EL-ANB-KLAMMER PE100 M.KNIV SDR11-17 | Ja | 60186171 | 5815100 | Deler trykkrør PE |  | 5810330 | Deler for tilførselsrør, plast | NOBB VAVVS
60523117 | 215909 | FLENSEKRYSS DN200X200 FORANKR. PN16 | Flensekryss DN200x200 forankring avstikk PN16 | Ja | 60175463 | 5865200 | Ikke strekkfaste rørdeler støpejern |  | 5820210 | Deler for tilførselsrør, metall | NOBB VAVVS
60523121 | 283655 |  | 1X3/4 I/U RETT KUPL.HVIT | Nei | 60183806 | 5505150 | Deler til avløpsrør |  | 5501210 | Deler til avløpsrør, plast | NOBB VAVVS
60523121 | 740324 |  | 1X3/4 I/U RETT KUPL.HVIT | Ja | 60183806 | 5505150 | Deler til avløpsrør |  | 5501210 | Deler til avløpsrør, plast | NOBB VAVVS
60523166 | 214995 |  | Rør syrefast 316 | Ja | 60657145 | 5840200 | Sveiste rør syrefaste |  | 5820100 | Tilførselsrør metall (tidl Kobberrør glødet kveil) | NOBB VAVVS
60523167 | 216269 | OVG.MUFFE MAPRESS CU KROM 15X3/8" | Mapress Kobber krom overgangsmuffe | Ja | 60185446 | 5825100 | Pressfittings, kobber |  | 5820210 | Deler for tilførselsrør, metall | NOBB VAVVS
60523167 | 283655 | OVG.MUFFE MAPRESS CU KROM 15X3/8" | Mapress Kobber krom overgangsmuffe | Nei | 60185446 | 5825100 | Pressfittings, kobber |  | 5820210 | Deler for tilførselsrør, metall | NOBB VAVVS
60523184 | 283655 |  | 1.1/4" R X 1" R, NR. 1985589 MESS. OVERGANGSANSATSNIPPEL, PL | Nei | 60180819 | 5827100 | Messingdeler for trykkrør |  | 5820210 | Deler for tilførselsrør, metall | NOBB VAVVS
60523184 | 740664 |  | 1.1/4" R X 1" R, NR. 1985589 MESS. OVERGANGSANSATSNIPPEL, PL | Ja | 60180819 | 5827100 | Messingdeler for trykkrør |  | 5820210 | Deler for tilførselsrør, metall | NOBB VAVVS
60523190 | 214995 |  | T-rør press m/red. avst. galv. | Ja | 60639703 | 5855200 | Deler karbonrør |  | 5820210 | Deler for tilførselsrør, metall | NOBB VAVVS
60523192 | 740816 |  | AVRUNDA BELASTNINGSLODD I BETONG , LUFTVEKT | Ja | 60184780 | 5815100 | Deler trykkrør PE |  | 5810330 | Deler for tilførselsrør, plast | NOBB VAVVS
60523198 | 740628 |  | PE100 T-rør red. lang prefab SDR26 | Ja | 60179888 | 5815100 | Deler trykkrør PE |  | 5810330 | Deler for tilførselsrør, plast | NOBB VAVVS
60523203 | 740664 |  | 18 MM X 1/2", NR. 1986876 MESS. NIPPELMUFFE, KOBBER/UTV. GJ. | Ja | 60180819 | 5827100 | Messingdeler for trykkrør |  | 5820210 | Deler for tilførselsrør, metall | NOBB VAVVS
60523216 | 215954 | T-RØR PRESSPEX A40XAX25XAX25 | LK PressPex T-rør | Ja | 41920617 | 5815300 | Kuplinger rør i rørsystemer |  | 5810550 | Deler for rørsystemer | NOBB VAVVS
60523216 | 283655 | T-RØR PRESSPEX A40XAX25XAX25 | LK PressPex T-rør | Nei | 41920617 | 5815300 | Kuplinger rør i rørsystemer |  | 5810550 | Deler for rørsystemer | NOBB VAVVS
60523222 | 740392 |  | PE80 AVLØP INSP.ENDELOKK FORSKRUVNING LANG | Ja | 60186117 | 5815100 | Deler trykkrør PE |  | 5810330 | Deler for tilførselsrør, plast | NOBB VAVVS
60523225 | 740188 |  | Anboringsklammer innv. Gjenget | Ja | 60177889 | 5860100 | Strekkfaste rør støpejern |  | 5820100 | Tilførselsrør metall (tidl Kobberrør glødet kveil) | NOBB VAVVS
60523249 | 283655 |  | L = 150 MM REPARASJONSMUFFE IPP M/360° TETN. | Nei | 60188212 | 5865200 | Ikke strekkfaste rørdeler støpejern |  | 5820210 | Deler for tilførselsrør, metall | NOBB VAVVS
60523249 | 741124 |  | L = 150 MM REPARASJONSMUFFE IPP M/360° TETN. | Ja | 60188212 | 5865200 | Ikke strekkfaste rørdeler støpejern |  | 5820210 | Deler for tilførselsrør, metall | NOBB VAVVS
60523267 | 276835 | POLO-KAL XS GRENRØR 90/75MM 45° | POLO-KAL XS grenrør 90/75 45° | Ja | 60648584 | 5505150 | Deler til avløpsrør |  | 5501210 | Deler til avløpsrør, plast | NOBB VAVVS
60523268 | 267542 |  | REDUKSJON SPEILSVEIS | Ja | 60175034 | 5815100 | Deler trykkrør PE |  | 5810330 | Deler for tilførselsrør, plast | NOBB VAVVS
60523275 | 200868 |  | WAVIN PVC BEND FOR TRYKKRØR 30° PN10 | Ja | 60173876 | 5815100 | Deler trykkrør PE |  | 5810330 | Deler for tilførselsrør, plast | NOBB VAVVS
60523275 | 283655 |  | WAVIN PVC BEND FOR TRYKKRØR 30° PN10 | Nei | 60173876 | 5815100 | Deler trykkrør PE |  | 5810330 | Deler for tilførselsrør, plast | NOBB VAVVS
60523285 | 740204 |  | 28 x 12 inliner tilkoblingssett, m/endetilkobling og tilkobl | Ja | 60178176 | 5825100 | Pressfittings, kobber |  | 5820210 | Deler for tilførselsrør, metall | NOBB VAVVS
60523294 | 740392 |  | PE100 PREFAB GRENRØR SDR17 | Ja | 60186105 | 5815100 | Deler trykkrør PE |  | 5810330 | Deler for tilførselsrør, plast | NOBB VAVVS
60523296 | 214995 |  | T-RØR BE 1'' SCH10S ASTM A403 WP316S | Ja | 60642367 | 5845200 | Deler syrefaste rør |  | 5820210 | Deler for tilførselsrør, metall | NOBB VAVVS
60523299 | 750282 | ALUPEX RIXC RØR 16X2 100M PR.RULL | Pex rør 0,2mm alu 100m pr.rull | Ja | 60772222 | 5810250 | Trykkrør flerlags |  | 5810210 | Tilførselsrør, flerlags | NOBB VAVVS
60523307 | 209298 | FLENS INNV 50/4-125/2" | Uponor Wipex Flens | Ja | 41867417 | 5815150 | Deler trykkrør PEX |  | 5810330 | Deler for tilførselsrør, plast | NOBB VAVVS, NOBB Total
60523307 | 283655 | FLENS INNV 50/4-125/2" | Uponor Wipex Flens | Nei | 41867417 | 5815150 | Deler trykkrør PEX |  | 5810330 | Deler for tilførselsrør, plast | NOBB VAVVS
60523309 | 267542 |  | PRO-FIT REDUKSJON PVC-U | Ja | 60653699 | 5815220 | Deler trykkrør andre typer plast |  | 5810330 | Deler for tilførselsrør, plast | NOBB VAVVS
60523336 | 420984 |  | MODULAR 20 RENNE MIDTPL.SLUK Ø142 AISI316 | Ja | 60174449 | 5501250 | Avløpsrør rustfritt stål |  | 5505110 | Avløpsrør, metall | NOBB VAVVS
60523338 | 283655 |  | BAIO anb.muffe med 2 zak 46 uttak, Hawle 541 | Nei | 60188403 | 5865100 | Strekkfaste rørdeler støpejern |  | 5820210 | Deler for tilførselsrør, metall | NOBB VAVVS
60523338 | 740116 |  | BAIO anb.muffe med 2 zak 46 uttak, Hawle 541 | Ja | 60188403 | 5865100 | Strekkfaste rørdeler støpejern |  | 5820210 | Deler for tilførselsrør, metall | NOBB VAVVS
60523356 | 740628 |  | Flexkobling Foring | Ja | 60179874 | 5815220 | Deler trykkrør andre typer plast |  | 5810330 | Deler for tilførselsrør, plast | NOBB VAVVS
60523358 | 215756 | ALU PEX 13MM ISO. 20X2MM BLÅ 50M | Pex rør preisolert 13mm isolasjon blå 50m pr.rull | Nei | 60772221 | 5810250 | Trykkrør flerlags |  | 5810210 | Tilførselsrør, flerlags | NOBB VAVVS
60523358 | 283655 | ALU PEX 13MM ISO. 20X2MM BLÅ 50M | Pex rør preisolert 13mm isolasjon blå 50m pr.rull | Nei | 60772221 | 5810250 | Trykkrør flerlags |  | 5810210 | Tilførselsrør, flerlags | NOBB VAVVS
60523358 | 750282 | ALU PEX 13MM ISO. 20X2MM BLÅ 50M | Pex rør preisolert 13mm isolasjon blå 50m pr.rull | Ja | 60772221 | 5810250 | Trykkrør flerlags |  | 5810210 | Tilførselsrør, flerlags | NOBB VAVVS
60523371 | 216269 | SPISS UTV.GJ. MAPRESS SYREF 28X1" | Mapress Syrefast overgangsnippel m/spissende | Ja | 41695101 | 5845200 | Deler syrefaste rør |  | 5820210 | Deler for tilførselsrør, metall | NOBB VAVVS
60523371 | 283655 | SPISS UTV.GJ. MAPRESS SYREF 28X1" | Mapress Syrefast overgangsnippel m/spissende | Nei | 41695101 | 5845200 | Deler syrefaste rør |  | 5820210 | Deler for tilførselsrør, metall | NOBB VAVVS
60523378 | 204439 |  | Skjøtekopling PEX PN6 | Ja | 60174219 | 5815150 | Deler trykkrør PEX |  | 5810360 | Deler for tilførselsrør, flerlags | NOBB VAVVS
60523378 | 283655 |  | Skjøtekopling PEX PN6 | Nei | 60174219 | 5815150 | Deler trykkrør PEX |  | 5810360 | Deler for tilførselsrør, flerlags | NOBB VAVVS
60523388 | 267542 |  | BEND 30° LANG ENDE PE100 / SDR17,6 | Ja | 60175034 | 5815100 | Deler trykkrør PE |  | 5810330 | Deler for tilførselsrør, plast | NOBB VAVVS
60523411 | 420984 |  | SLUK 218 UNDERDEL TELESKOP V.LÅS Ø110 AISI316 | Ja | 60174449 | 5501250 | Avløpsrør rustfritt stål |  | 5505110 | Avløpsrør, metall | NOBB VAVVS
60523420 | 740116 |  | INNVA Rep.muffe A4 240-260 L=400 | Ja | 60188400 | 5865200 | Ikke strekkfaste rørdeler støpejern |  | 5820210 | Deler for tilførselsrør, metall | NOBB VAVVS
60523425 | 200868 |  | 16x3/4" K5 overgang m/nippel | Ja | 60174063 | 5815200 | Deler trykkrør flerlags |  | 5810360 | Deler for tilførselsrør, flerlags | NOBB VAVVS
60523431 | 283655 | T-RØR M/INNVENDIG GJ 35X3/4"X35 | Aespres t-rør m/innvendig gjenger | Ja | 60635910 | 5825100 | Pressfittings, kobber |  | 5820210 | Deler for tilførselsrør, metall | NOBB VAVVS
60523435 | 267542 |  | PP-V LØSFLENS MUFFESVEIS | Ja | 60174988 | 5815100 | Deler trykkrør PE |  | 5810330 | Deler for tilførselsrør, plast | NOBB VAVVS
60523438 | 216269 | REDUKSJON MEPLA 32X20MM | Mepla reduksjon | Ja | 41695047 | 5815200 | Deler trykkrør flerlags |  | 5810360 | Deler for tilførselsrør, flerlags | NOBB VAVVS
60523438 | 283655 | REDUKSJON MEPLA 32X20MM | Mepla reduksjon | Nei | 41695047 | 5815200 | Deler trykkrør flerlags |  | 5810360 | Deler for tilførselsrør, flerlags | NOBB VAVVS
60523441 | 740628 |  | PVC Albue 90° innv.lim, PN16 | Ja | 60179889 | 5815220 | Deler trykkrør andre typer plast |  | 5810330 | Deler for tilførselsrør, plast | NOBB VAVVS
60523471 | 283655 |  | ACO PIPE 50MM GRENRØR 45° | Nei | 60174413 | 5501250 | Avløpsrør rustfritt stål |  | 5505110 | Avløpsrør, metall | NOBB VAVVS
60523471 | 420984 |  | ACO PIPE 50MM GRENRØR 45° | Ja | 60174413 | 5501250 | Avløpsrør rustfritt stål |  | 5505110 | Avløpsrør, metall | NOBB VAVVS
60523482 | 740664 |  | 88,9 MM X 3", NR. 1987585 MESS. MUFFE, KOBBER/INNV. GJ., EZZ | Ja | 60180819 | 5827100 | Messingdeler for trykkrør |  | 5820210 | Deler for tilførselsrør, metall | NOBB VAVVS
60523497 | 740204 |  | 15 x 1/2 Sanpress inox G nippelmuffe, SC-Contur, syrefast st | Ja | 60178207 | 5845200 | Deler syrefaste rør |  | 5820210 | Deler for tilførselsrør, metall | NOBB VAVVS
60523500 | 267542 |  | ALBUE 45° PVC-U | Ja | 60653313 | 5815220 | Deler trykkrør andre typer plast |  | 5810330 | Deler for tilførselsrør, plast | NOBB VAVVS
60523503 | 283655 | KOBLING 76-85 MM | PC 85 (Ø78-85 MM) FERNCO OVERGANGSKOBLINGER | Nei | 60174900 | 5505150 | Deler til avløpsrør |  | 1850640 | Forlengere og Overganger | NOBB VAVVS
60523503 | 740592 | KOBLING 76-85 MM | PC 85 (Ø78-85 MM) FERNCO OVERGANGSKOBLINGER | Ja | 60174900 | 5505150 | Deler til avløpsrør |  | 1850640 | Forlengere og Overganger | NOBB VAVVS
60523507 | 267542 |  | SADEL MED SPISSENDE | Ja | 60175008 | 5815100 | Deler trykkrør PE |  | 5810330 | Deler for tilførselsrør, plast | NOBB VAVVS
60523526 | 420984 |  | ACO PIPE 75MM RØRKLAMMER MED GUMMI | Ja | 60174426 | 5501250 | Avløpsrør rustfritt stål |  | 5505110 | Avløpsrør, metall | NOBB VAVVS
60523532 | 283655 |  | MA GRENRØR 70° | Nei | 60178488 | 5505150 | Deler til avløpsrør |  | 5505160 | Deler til avløpsrør, metall | NOBB VAVVS
60523532 | 741228 |  | MA GRENRØR 70° | Ja | 60178488 | 5505150 | Deler til avløpsrør |  | 5505160 | Deler til avløpsrør, metall | NOBB VAVVS
60523534 | 267542 |  | KRAVE SPEILSVEIS PE100 / SDR11 | Ja | 60175035 | 5815100 | Deler trykkrør PE |  | 5810330 | Deler for tilførselsrør, plast | NOBB VAVVS
60523543 | 267542 |  | iJOINT OVERGANGSMUFFE INNV. GJ, PP | Ja | 60175024 | 5815100 | Deler trykkrør PE |  | 5810330 | Deler for tilførselsrør, plast | NOBB VAVVS
60523543 | 283655 |  | iJOINT OVERGANGSMUFFE INNV. GJ, PP | Nei | 60175024 | 5815100 | Deler trykkrør PE |  | 5810330 | Deler for tilførselsrør, plast | NOBB VAVVS
60523550 | 267542 |  | Fotventil VRF-11I limende EPDM TP PVC metrisk | Ja | 60175000 | 5815220 | Deler trykkrør andre typer plast |  | 5810330 | Deler for tilførselsrør, plast | NOBB VAVVS
60523576 | 214995 |  | FLENS LETTMETALL ProQ PN10/16 M/BELEGG DN125/139,7 | Ja | 60642690 | 5875100 | Flenser aluminium |  | 5820210 | Deler for tilførselsrør, metall | NOBB VAVVS
60523590 | 215909 |  | REP.MUFFE TS20 282-302 L=300 EPDM A2 | Ja | 60175491 | 5865200 | Ikke strekkfaste rørdeler støpejern |  | 5820210 | Deler for tilførselsrør, metall | NOBB VAVVS
60523623 | 740760 |  | Prefab innbyggingsskap 850 N75AS 7 kr | Ja | 60183094 | 5815450 | Fordelerskap rør i rørsystemer |  | 5810550 | Deler for rørsystemer | NOBB VAVVS
60523626 | 740504 |  | CPVC Adapter med innv gjenge BSP | Ja | 60658562 | 6815200 | CPVC Deler for sprinkler |  | 6815210 | Deler og tilbehør for sprinkler, plast | NOBB VAVVS
60523627 | 740780 |  | 28 KLEMR,KOBL, ALB, MESS | Ja | 60183299 | 5827100 | Messingdeler for trykkrør |  | 5820210 | Deler for tilførselsrør, metall | NOBB VAVVS
60523643 | 740204 |  | 35 x 1 1/2 Sanpress inox tippunion, SC-Contur, syrefast stål | Ja | 60677121 | 5845200 | Deler syrefaste rør |  | 5820210 | Deler for tilførselsrør, metall | NOBB VAVVS
60523667 | 420984 |  | SLUK 157 VERT.UTLØP M/VANNLÅS Ø110 AISI316 | Ja | 60174449 | 5501250 | Avløpsrør rustfritt stål |  | 5505110 | Avløpsrør, metall | NOBB VAVVS
60523681 | 740264 |  | Fjernvarmerør, RAUTHERMEX DUO SDR 7,4 | Ja | 60181800 | 5891100 | Deler til preisolerte rør fjernvarme |  | 5810420 | Deler til fjernvarmerør, plast | NOBB VAVVS
60523690 | 743072 |  | ETVD-20S SNITTRING JUSTERB. T-RØR | Ja | 60184523 | 5815300 | Kuplinger rør i rørsystemer |  | 5810550 | Deler for rørsystemer | NOBB VAVVS
60523698 | 740392 |  | PE100 BEND 90° KORT F/SP-SVEIS SDR33 | Ja | 60186104 | 5815100 | Deler trykkrør PE |  | 5810330 | Deler for tilførselsrør, plast | NOBB VAVVS
60523708 | 740392 |  | PE100 PREFAB BEND 22GR SDR11 | Ja | 60186104 | 5815100 | Deler trykkrør PE |  | 5810330 | Deler for tilførselsrør, plast | NOBB VAVVS
60523715 | 267542 |  | SADEL M/UNDERDEL | Ja | 60175008 | 5815100 | Deler trykkrør PE |  | 5810330 | Deler for tilførselsrør, plast | NOBB VAVVS
60523715 | 283655 |  | SADEL M/UNDERDEL | Nei | 60175008 | 5815100 | Deler trykkrør PE |  | 5810330 | Deler for tilførselsrør, plast | NOBB VAVVS
60523729 | 283655 | T-RØRRED.168,3X139,7X168,3 INOXPRES | Inoxpres T-rør reduksjon | Ja | 60181396 | 5845200 | Deler syrefaste rør |  | 5820210 | Deler for tilførselsrør, metall | NOBB VAVVS
60523735 | 267542 |  | MULTI/JOINT 3207+ ENDEKAPPE M/GJ.UTTAK NBR/A2 | Ja | 60174971 | 5893100 | Deler til trykkrør i andre materialer |  | 5830210 | Deler til tilførselsrør, andre materialer | NOBB VAVVS
60523752 | 216269 | KULEGREN 3 TILLØP PE 135° 110X110MM | PE kulegren 88,5°, 3 tilkoplinger 135° | Ja | 60185556 | 5505150 | Deler til avløpsrør |  | 5501210 | Deler til avløpsrør, plast | NOBB VAVVS
60523752 | 283655 | KULEGREN 3 TILLØP PE 135° 110X110MM | PE kulegren 88,5°, 3 tilkoplinger 135° | Nei | 60185556 | 5505150 | Deler til avløpsrør |  | 5501210 | Deler til avløpsrør, plast | NOBB VAVVS
60523755 | 740948 |  | SANHA-THERM PRESS REDUKSJON 2 MUFFER | Ja | 60186662 | 5855200 | Deler karbonrør |  | 5820210 | Deler for tilførselsrør, metall | NOBB VAVVS
60523763 | 267542 |  | D20 GF PRIMOFIT STØTTEHYLSER PE | Ja | 60174968 | 5887100 | Deler til Galvaniserte rør |  | 5820210 | Deler for tilførselsrør, metall | NOBB VAVVS
60523771 | 740628 |  | PE100-RC Albue 90° lang, SDR11 | Ja | 60179883 | 5815100 | Deler trykkrør PE |  | 5810330 | Deler for tilførselsrør, plast | NOBB VAVVS
60523774 | 267542 |  | 2.1/2" X 2.1/2" GF. 775.102.057 PRIMOFIT KOBLING GALV. | Ja | 60174968 | 5887100 | Deler til Galvaniserte rør |  | 5820210 | Deler for tilførselsrør, metall | NOBB VAVVS
60523775 | 216269 | OVG.MUFFE MAPRESS SYREF 35X1 1/4" G | Mapress Syrefast overgangsmuffe (gass) | Ja | 41695101 | 5845200 | Deler syrefaste rør |  | 5820210 | Deler for tilførselsrør, metall | NOBB VAVVS
60523775 | 283655 | OVG.MUFFE MAPRESS SYREF 35X1 1/4" G | Mapress Syrefast overgangsmuffe (gass) | Nei | 41695101 | 5845200 | Deler syrefaste rør |  | 5820210 | Deler for tilførselsrør, metall | NOBB VAVVS
60523796 | 216269 | BEND 90° MAPRESS CU 35MM | Mapress Kobber bend 90° med 2 muffer | Ja | 60185446 | 5825100 | Pressfittings, kobber |  | 5820210 | Deler for tilførselsrør, metall | NOBB VAVVS
60523796 | 283655 | BEND 90° MAPRESS CU 35MM | Mapress Kobber bend 90° med 2 muffer | Nei | 60185446 | 5825100 | Pressfittings, kobber |  | 5820210 | Deler for tilførselsrør, metall | NOBB VAVVS
60523814 | 283655 |  | 146/90 MM GUMMIMANSJETT F/SA MUFFE HVIT | Nei | 60183858 | 5505150 | Deler til avløpsrør |  | 5501210 | Deler til avløpsrør, plast | NOBB VAVVS
60523814 | 740324 |  | 146/90 MM GUMMIMANSJETT F/SA MUFFE HVIT | Ja | 60183858 | 5505150 | Deler til avløpsrør |  | 5501210 | Deler til avløpsrør, plast | NOBB VAVVS
60523824 | 740204 |  | Prestabo reduksjon, SC-Contur, ulegert stål, | Ja | 60178143 | 5855200 | Deler karbonrør |  | 5820210 | Deler for tilførselsrør, metall | NOBB VAVVS
60523850 | 740628 |  | PE100 Segmentbend 22°, SDR17 Tr.red.fakt. 0,8 | Ja | 60179883 | 5815100 | Deler trykkrør PE |  | 5810330 | Deler for tilførselsrør, plast | NOBB VAVVS
60523854 | 740600 |  | AVK Strekkfast skjøtekopling, universal.PN42. | Ja | 60175831 | 5835200 | Deler rustfrie rør |  | 5820210 | Deler for tilførselsrør, metall | NOBB VAVVS
60523873 | 740948 |  | SANHA-THERM OVERGANGSMUFFE INV GJ | Ja | 60186662 | 5855200 | Deler karbonrør |  | 5820210 | Deler for tilførselsrør, metall | NOBB VAVVS
60523880 | 740176 |  | BLÜCHER EUROPIPE DBL GREN 87,5° (304) | Ja | 60176281 | 5505150 | Deler til avløpsrør |  | 5505160 | Deler til avløpsrør, metall | NOBB VAVVS
60523883 | 740392 |  | PE100 RC BEND 90° SØMLØST SDR26 R=1,5xD | Ja | 60186104 | 5815100 | Deler trykkrør PE |  | 5810330 | Deler for tilførselsrør, plast | NOBB VAVVS
60523892 | 726056 | UNION 110 MM X 4" M/INNV.GJ. AHL | Union m/innv.gj. AHL f/PE-trykkrør PN 16 | Ja | 60181915 | 5815150 | Deler trykkrør PEX |  | 5810330 | Deler for tilførselsrør, plast | NOBB VAVVS
60523908 | 267542 |  | REDUKSJON SPEILSVEIS PE100 / SDR11 | Ja | 60175034 | 5815100 | Deler trykkrør PE |  | 5810330 | Deler for tilførselsrør, plast | NOBB VAVVS
60523916 | 215619 | SKJØTEUNION 1130 MS 22X15 | 1130 Skjøteunion ms 22x15 | Ja | 60175244 | 5825250 | Rørdeler, CuNi |  | 5820210 | Deler for tilførselsrør, metall | NOBB VAVVS
60523937 | 740760 |  | Gulvvarmefordeler 1¼" InoxFlow UFS 8 kr | Ja | 60183073 | 5815550 | Gulvvarmesystemer (ekskl. rør) |  | 5810410 | Deler for gulvvarme/gatevarme | NOBB VAVVS
60523940 | 283655 |  | PE100 RED.FLENS LANG F/EL-S PN10 SDR11 L=1.2M | Nei | 60186104 | 5815100 | Deler trykkrør PE |  | 5810330 | Deler for tilførselsrør, plast | NOBB VAVVS
60523940 | 740392 |  | PE100 RED.FLENS LANG F/EL-S PN10 SDR11 L=1.2M | Ja | 60186104 | 5815100 | Deler trykkrør PE |  | 5810330 | Deler for tilførselsrør, plast | NOBB VAVVS
60523943 | 740628 |  | PVC Muffereduksjon utv./innv.lim lang | Ja | 60179889 | 5815220 | Deler trykkrør andre typer plast |  | 5810330 | Deler for tilførselsrør, plast | NOBB VAVVS
60523945 | 216269 | NIPPELMUFFE MAPRESS CUNIFE 35X11/4 | NIPPELMUFFE MAPRESS CUNIFE utvendige gjenger | Ja | 60185444 | 5825300 | Pressfittings, CuNi |  | 5820210 | Deler for tilførselsrør, metall | NOBB VAVVS
60523945 | 283655 | NIPPELMUFFE MAPRESS CUNIFE 35X11/4 | NIPPELMUFFE MAPRESS CUNIFE utvendige gjenger | Nei | 60185444 | 5825300 | Pressfittings, CuNi |  | 5820210 | Deler for tilførselsrør, metall | NOBB VAVVS
60523965 | 740628 |  | Varmgalv. stål løsflens PN10/PN16 | Ja | 60179893 | 5815100 | Deler trykkrør PE |  | 5810330 | Deler for tilførselsrør, plast | NOBB VAVVS
60523971 | 283655 |  | DN 80 UNIV.BØYLE A2 Ø 90-103MM | Nei | 60188395 | 5865100 | Strekkfaste rørdeler støpejern |  | 5820210 | Deler for tilførselsrør, metall | NOBB VAVVS
60523971 | 740116 |  | DN 80 UNIV.BØYLE A2 Ø 90-103MM | Ja | 60188395 | 5865100 | Strekkfaste rørdeler støpejern |  | 5820210 | Deler for tilførselsrør, metall | NOBB VAVVS
60523972 | 420984 |  | MODULAR 125 TETT RIBBERIST PLAN A15 AISI316 | Ja | 60174449 | 5501250 | Avløpsrør rustfritt stål |  | 5505110 | Avløpsrør, metall | NOBB VAVVS
60523974 | 740392 |  | PE100 RC BEND 30° SØMLØST SDR11 R=1,5xD | Ja | 60186104 | 5815100 | Deler trykkrør PE |  | 5810330 | Deler for tilførselsrør, plast | NOBB VAVVS
60523976 | 741032 |  | N/40 Adapternippel Umalt Rille x BSPT utv.gjenge | Ja | 60187611 | 5865100 | Strekkfaste rørdeler støpejern |  | 5820210 | Deler for tilførselsrør, metall | NOBB VAVVS
60523988 | 740664 |  | 1/2" NR. 1987221 MESS. PLUGG, EZZE 3240 | Ja | 60180820 | 5827100 | Messingdeler for trykkrør |  | 5820210 | Deler for tilførselsrør, metall | NOBB VAVVS
60523994 | 276835 | SKJØTEUNION M/KUPLING 12 X 12 MM | 12 X 12 MM UNISUPER SKJØTEUNION M/KPL., FKR. | Ja | 60650676 | 5827100 | Messingdeler for trykkrør |  | 5820210 | Deler for tilførselsrør, metall | NOBB VAVVS
60524002 | 216269 | T-RØR MAPRESS SYREF GAS 42X22X42MM | Mapress Syrefast T-rør redusert (gass) | Ja | 60185758 | 5845200 | Deler syrefaste rør |  | 5820210 | Deler for tilførselsrør, metall | NOBB VAVVS
60524002 | 283655 | T-RØR MAPRESS SYREF GAS 42X22X42MM | Mapress Syrefast T-rør redusert (gass) | Nei | 60185758 | 5845200 | Deler syrefaste rør |  | 5820210 | Deler for tilførselsrør, metall | NOBB VAVVS
60524008 | 283655 | NIPPEL M/UTV GJENGE 15X1/2" | Steelpres Nippel m/utv gjenge | Ja | 60181393 | 5855200 | Deler karbonrør |  | 5820210 | Deler for tilførselsrør, metall | NOBB VAVVS
60524026 | 740628 |  | PE100 Reduksjon lang, SDR17, Konsentrisk | Ja | 60179883 | 5815100 | Deler trykkrør PE |  | 5810330 | Deler for tilførselsrør, plast | NOBB VAVVS
60524030 | 283655 | KLEMRINGSMUTTER FORKR.16XG15 | BF Ezze klemringsmutter forkr.16xG15 | Ja | 60184699 | 5827100 | Messingdeler for trykkrør |  | 5820210 | Deler for tilførselsrør, metall | NOBB VAVVS
60524041 | 740628 |  | PE100 krage kort, SDR33 | Ja | 60179883 | 5815100 | Deler trykkrør PE |  | 5810330 | Deler for tilførselsrør, plast | NOBB VAVVS
60524045 | 214995 |  | BLINDFLENS 1.4307 304L: DN80 PN16 | Ja | 60642701 | 5835100 | Flenser rustfrie rør |  | 5820210 | Deler for tilførselsrør, metall | NOBB VAVVS
60524058 | 740176 |  | BLÜCHER EUROPIPE SVINGT GRENRØR 87° | Ja | 60176281 | 5505150 | Deler til avløpsrør |  | 5505160 | Deler til avløpsrør, metall | NOBB VAVVS
60524060 | 741032 |  | S/422 Anboringskl.EPDM Glv m/SS ST100rill utløps | Ja | 60187583 | 5865100 | Strekkfaste rørdeler støpejern |  | 5820210 | Deler for tilførselsrør, metall | NOBB VAVVS
60524065 | 750282 | ALUPEX RIXC 16X2, VARERØR BLÅ RIXC | Alupex med varerør blå RIXc | Ja | 60772217 | 5810250 | Trykkrør flerlags |  | 5810210 | Tilførselsrør, flerlags | NOBB VAVVS
60524069 | 740628 |  | PE100 El.sadel | Ja | 60179921 | 5815100 | Deler trykkrør PE |  | 5810330 | Deler for tilførselsrør, plast | NOBB VAVVS
60524081 | 740628 |  | PE100 endekappe lang, SDR17 | Ja | 60179884 | 5815100 | Deler trykkrør PE |  | 5810330 | Deler for tilførselsrør, plast | NOBB VAVVS
60524085 | 726056 |  | A-press galv overg. utv. gjenge | Ja | 60181812 | 5835200 | Deler rustfrie rør |  | 5820210 | Deler for tilførselsrør, metall | NOBB VAVVS
60524087 | 740116 | SLUSEVENTIL, BAIO SLUSE E2, DN 80 | Sluseventil, Baio E2, muffe/muffe DN 80, Sjøvann | Ja | 60188403 | 5865100 | Strekkfaste rørdeler støpejern |  | 5820210 | Deler for tilførselsrør, metall | NOBB VAVVS
60524092 | 215800 |  | ROTH FORDELERRØR. CC-500 DOBBEL | Ja | 60177504 | 5815500 | Deler for gatevarme/snøsmelt |  | 5810410 | Deler for gulvvarme/gatevarme | NOBB VAVVS
60524095 | 740204 |  | Overgangsmuffe Smartpress-Aupex | Ja | 60178159 | 5815200 | Deler trykkrør flerlags |  | 5810360 | Deler for tilførselsrør, flerlags | NOBB VAVVS
60524113 | 267542 |  | REDUKSJON EKSENTRISK SPEILSVEIS PE100 / SDR17,6 | Ja | 60175034 | 5815100 | Deler trykkrør PE |  | 5810330 | Deler for tilførselsrør, plast | NOBB VAVVS
60524133 | 740176 |  | BLÜCHER EUROPIPE DOBBELTGREN HJØRNE 45° | Ja | 60176281 | 5505150 | Deler til avløpsrør |  | 5505160 | Deler til avløpsrør, metall | NOBB VAVVS
60524135 | 740116 | BLINDFLENS DN 100 X 11/4'' | Blindflens DN 100 x 11/4'' Frischut | Ja | 60188398 | 5865100 | Strekkfaste rørdeler støpejern |  | 5820210 | Deler for tilførselsrør, metall | NOBB VAVVS
60524139 | 214995 |  | FLENS LETTMETALL ProQ PN10/16 M/BELEGG DN32/42,4 | Ja | 60642690 | 5875100 | Flenser aluminium |  | 5820210 | Deler for tilførselsrør, metall | NOBB VAVVS
60524144 | 420984 |  | ACO gitterrist W398 L398 bar 30x5, rett, LC M125, | Ja | 60174449 | 5501250 | Avløpsrør rustfritt stål |  | 5505110 | Avløpsrør, metall | NOBB VAVVS
60524155 | 743072 |  | ETKO-35L SYREF. SNITTRING JUSTERB. T-RØR | Ja | 60184528 | 5815300 | Kuplinger rør i rørsystemer |  | 5810550 | Deler for rørsystemer | NOBB VAVVS
60524179 | 743276 |  | Flensemuffe Tyton Blå epoxy PN10 | Ja | 60183776 | 5865200 | Ikke strekkfaste rørdeler støpejern |  | 5820210 | Deler for tilførselsrør, metall | NOBB VAVVS
60524180 | 209298 |  | UPONOR RS ADAPTER DR S-PRESS | Ja | 60176673 | 5815200 | Deler trykkrør flerlags |  | 5810360 | Deler for tilførselsrør, flerlags | NOBB VAVVS
60524181 | 267542 |  | PROPP TP PVC-U | Ja | 60175000 | 5815220 | Deler trykkrør andre typer plast |  | 5810330 | Deler for tilførselsrør, plast | NOBB VAVVS
60524182 | 204439 |  | PE 100 SDR 26 bend, f/speilsveising | Ja | 60174177 | 5815100 | Deler trykkrør PE |  | 5810330 | Deler for tilførselsrør, plast | NOBB VAVVS
60524194 | 750282 | ALUPEX 16X2 MED VARERØR BLÅ 100M | Alupex standard med varerør blå | Ja | 60772219 | 5810300 | Trykkrør (rør i rør) |  | 5810100 | Tilførselsrør plast (tidl Trykkrør PE) | NOBB VAVVS
60524195 | 740276 |  | PE100 Segmentbend SDR26 31-60° | Ja | 60182772 | 5815100 | Deler trykkrør PE |  | 5810330 | Deler for tilførselsrør, plast | NOBB VAVVS
60524197 | 283655 |  | PLASSON SERIE.1 ALBUE 90° INNV.GJ.BSP | Nei | 60186141 | 5815100 | Deler trykkrør PE |  | 5810330 | Deler for tilførselsrør, plast | NOBB VAVVS
60524197 | 740392 |  | PLASSON SERIE.1 ALBUE 90° INNV.GJ.BSP | Ja | 60186141 | 5815100 | Deler trykkrør PE |  | 5810330 | Deler for tilførselsrør, plast | NOBB VAVVS
60524211 | 209298 | RØR AQUA VIP TWIN 40X5,5-25X3,5/175 | UPONOR ECOFLEX AQUA VIP TWIN RØR | Ja | 60176775 | 5810200 | Trykkrør PEX |  | 5810100 | Tilførselsrør plast (tidl Trykkrør PE) | NOBB VAVVS
60524212 | 283655 | OVERGANG M/UTV GJ 35MM X 1 1/4" | INOXPRES OVERGANG M/UTV GJ | Ja | 60181392 | 5835200 | Deler rustfrie rør |  | 5820210 | Deler for tilførselsrør, metall | NOBB VAVVS
60524226 | 741032 |  | S/920 Anboringsklamme Org EPDM m/rillet utg | Ja | 60187583 | 5865100 | Strekkfaste rørdeler støpejern |  | 5820210 | Deler for tilførselsrør, metall | NOBB VAVVS
60524230 | 283655 |  | MUFFE T- RØR HAWLE 8515 System 2000 | Nei | 60188403 | 5865100 | Strekkfaste rørdeler støpejern |  | 5820210 | Deler for tilførselsrør, metall | NOBB VAVVS
60524230 | 740116 |  | MUFFE T- RØR HAWLE 8515 System 2000 | Ja | 60188403 | 5865100 | Strekkfaste rørdeler støpejern |  | 5820210 | Deler for tilførselsrør, metall | NOBB VAVVS
60524233 | 267542 |  | ELEKTROMUFFE PE100/SDR26 | Ja | 60175010 | 5815220 | Deler trykkrør andre typer plast |  | 5810330 | Deler for tilførselsrør, plast | NOBB VAVVS
60524238 | 740488 |  | PE100 Endekappe SDR11 | Ja | 60187986 | 5815100 | Deler trykkrør PE |  | 5810330 | Deler for tilførselsrør, plast | NOBB VAVVS
60524248 | 267542 |  | 3-VEIS BEND TP PVC-U | Ja | 60653312 | 5815220 | Deler trykkrør andre typer plast |  | 5810330 | Deler for tilførselsrør, plast | NOBB VAVVS
60524252 | 283655 | GAS ALBUE M/ INNV GJ 1"1/4X35MM | Inoxpres Gas albue m/ innv gj | Ja | 60181392 | 5835200 | Deler rustfrie rør |  | 5820210 | Deler for tilførselsrør, metall | NOBB VAVVS
60524254 | 267542 |  | Ventilmutter for VSA VSI VRO og VRI TP | Ja | 60175000 | 5815220 | Deler trykkrør andre typer plast |  | 5810330 | Deler for tilførselsrør, plast | NOBB VAVVS
60524258 | 204439 |  | Krympbar endeavslutning DHEC-2500 | Ja | 60174318 | 5505100 | Deler til avløpsrør isolert |  | 5501210 | Deler til avløpsrør, plast | NOBB VAVVS
60524269 | 216269 | REDUKSJON MAPRESS CU KROM 18X12MM | Mapress Kobber krom reduksjon med 1 muffe | Ja | 60185446 | 5825100 | Pressfittings, kobber |  | 5820210 | Deler for tilførselsrør, metall | NOBB VAVVS
60524269 | 283655 | REDUKSJON MAPRESS CU KROM 18X12MM | Mapress Kobber krom reduksjon med 1 muffe | Nei | 60185446 | 5825100 | Pressfittings, kobber |  | 5820210 | Deler for tilførselsrør, metall | NOBB VAVVS
60524270 | 743072 |  | GSV-35L SYREF. SNITTRING SKOTTGJ., RETT | Ja | 60184528 | 5815300 | Kuplinger rør i rørsystemer |  | 5810550 | Deler for rørsystemer | NOBB VAVVS
60524293 | 740308 |  | Mikrobobleutskiller, type TS | Ja | 60183669 | 5827100 | Messingdeler for trykkrør |  | 5820210 | Deler for tilførselsrør, metall | NOBB VAVVS
60524300 | 267542 |  | T-RØR 90° REDUSERT LANG ENDE PE100 / SDR11 | Ja | 60175037 | 5815100 | Deler trykkrør PE |  | 5810330 | Deler for tilførselsrør, plast | NOBB VAVVS
60524307 | 740628 |  | PE100 El.sadel SDR17 | Ja | 60179921 | 5815100 | Deler trykkrør PE |  | 5810330 | Deler for tilførselsrør, plast | NOBB VAVVS
60524320 | 283655 | GREN ENK 45° 58X58MM | PREIS GREN ENK 45° | Ja | 60181443 | 5501300 | Avløpsrør støpejern/MA |  | 5505110 | Avløpsrør, metall | NOBB VAVVS
60524325 | 283655 | BEND 45 DIN DN 32/ 35X1,5 | Bend 45 DIN DN 32/ 35x1,5 utv. slipt, AISI 316L | Ja | 60181428 | 5845200 | Deler syrefaste rør |  | 5820210 | Deler for tilførselsrør, metall | NOBB VAVVS
60524331 | 740628 |  | PE100 krage kort, SDR33 | Ja | 60179883 | 5815100 | Deler trykkrør PE |  | 5810330 | Deler for tilførselsrør, plast | NOBB VAVVS
60524351 | 740936 |  | Pex kobling G15 12x2,0 | Ja | 60186405 | 5815150 | Deler trykkrør PEX |  | 5810330 | Deler for tilførselsrør, plast | NOBB VAVVS
60524360 | 267542 |  | REDUKSJON EKSENTRISK SPEILSVEIS PE100 / SDR17,6 | Ja | 60175034 | 5815100 | Deler trykkrør PE |  | 5810330 | Deler for tilførselsrør, plast | NOBB VAVVS
60524361 | 740344 |  | U-formet vinkelbrakett for profil av type A | Ja | 60184445 | 3015220 | Kanaler Tilbehør |  | 6910900 | Tilbehør kanaler | NOBB VAVVS
60524365 | 276835 | OVERGANG PP-R UTV./INNV. 63/50 | Overgang PP-R utvendig/innvendig | Ja | 60650368 | 5505150 | Deler til avløpsrør |  | 5810550 | Deler for rørsystemer | NOBB VAVVS
60524367 | 740628 |  | PE100 krage kort, SDR7,4 | Ja | 60179883 | 5815100 | Deler trykkrør PE |  | 5810330 | Deler for tilførselsrør, plast | NOBB VAVVS
60524382 | 740600 |  | Tyton muffe/spiss m/ 2 SL uttak | Ja | 60175869 | 5815220 | Deler trykkrør andre typer plast |  | 5810330 | Deler for tilførselsrør, plast | NOBB VAVVS
60524391 | 420984 |  | ACO PIPE 50X750MM RØR MED MUFFE | Ja | 60174413 | 5501250 | Avløpsrør rustfritt stål |  | 5505110 | Avløpsrør, metall | NOBB VAVVS
60524397 | 420984 |  | SLUK 218 UNDERDEL VERT.UTLØP /VANNLÅS Ø160 | Ja | 60174449 | 5501250 | Avløpsrør rustfritt stål |  | 5505110 | Avløpsrør, metall | NOBB VAVVS
60524403 | 283655 |  | Plasson El-Anb-Klammer PE100/Mess.inv.gj.BSP | Nei | 60186171 | 5815100 | Deler trykkrør PE |  | 5810330 | Deler for tilførselsrør, plast | NOBB VAVVS
60524403 | 740392 |  | Plasson El-Anb-Klammer PE100/Mess.inv.gj.BSP | Ja | 60186171 | 5815100 | Deler trykkrør PE |  | 5810330 | Deler for tilførselsrør, plast | NOBB VAVVS
60524406 | 740392 |  | PE100 RC BEND 60° SØMLØST SDR17 R=1,5xD | Ja | 60186104 | 5815100 | Deler trykkrør PE |  | 5810330 | Deler for tilførselsrør, plast | NOBB VAVVS
60524408 | 741032 |  | N/50 Konsentrisk Overgang Oransje | Ja | 60187611 | 5865100 | Strekkfaste rørdeler støpejern |  | 5820210 | Deler for tilførselsrør, metall | NOBB VAVVS
60524412 | 276835 |  | T-rør, messing | Ja | 60650425 | 5505150 | Deler til avløpsrør |  | 5810550 | Deler for rørsystemer | NOBB VAVVS
60524421 | 740628 |  | PE100 El.sveis anboring med ventil SDR11 | Ja | 60179921 | 5815100 | Deler trykkrør PE |  | 5810330 | Deler for tilførselsrør, plast | NOBB VAVVS
60524425 | 740600 |  | AVK Strekkfast skjøtekopling, universal.PN21. | Ja | 60175831 | 5835200 | Deler rustfrie rør |  | 5820210 | Deler for tilførselsrør, metall | NOBB VAVVS
60524446 | 740628 |  | PE100 Segmentbend 90° SDR26 Tr.red.fakt. 0,8 | Ja | 60179883 | 5815100 | Deler trykkrør PE |  | 5810330 | Deler for tilførselsrør, plast | NOBB VAVVS
60524451 | 726056 | BEND 22 MM. 90° M/2 MUFFER SYREFAST | Bend 90° m/2 muffer Syrefast A-press Type M | Ja | 60181881 | 5845200 | Deler syrefaste rør |  | 5820210 | Deler for tilførselsrør, metall | NOBB VAVVS
60524455 | 215800 |  | ROTH FORDELERRØR | Ja | 60177504 | 5815500 | Deler for gatevarme/snøsmelt |  | 5810410 | Deler for gulvvarme/gatevarme | NOBB VAVVS
60524471 | 283655 |  | 3/4" X 1" NR. 2174381 MESS. OVG. SLANGENIPPEL, EZZE 3414 | Nei | 60180819 | 5827100 | Messingdeler for trykkrør |  | 5820210 | Deler for tilførselsrør, metall | NOBB VAVVS
60524471 | 740664 |  | 3/4" X 1" NR. 2174381 MESS. OVG. SLANGENIPPEL, EZZE 3414 | Ja | 60180819 | 5827100 | Messingdeler for trykkrør |  | 5820210 | Deler for tilførselsrør, metall | NOBB VAVVS
60524491 | 283655 |  | MA GRENRØR 45° | Nei | 60178488 | 5505150 | Deler til avløpsrør |  | 5505160 | Deler til avløpsrør, metall | NOBB VAVVS
60524491 | 741228 |  | MA GRENRØR 45° | Ja | 60178488 | 5505150 | Deler til avløpsrør |  | 5505160 | Deler til avløpsrør, metall | NOBB VAVVS
60524505 | 283655 | SKJØTEMUFFE 88,9MM | STEELPRES SKJØTEMUFFE | Ja | 60181389 | 5855200 | Deler karbonrør |  | 5820210 | Deler for tilførselsrør, metall | NOBB VAVVS
60524512 | 740392 |  | PE100 KRAGE KORT F/SP-SVEIS SDR17 | Ja | 60186104 | 5815100 | Deler trykkrør PE |  | 5810330 | Deler for tilførselsrør, plast | NOBB VAVVS
60524518 | 741032 |  | Nr/E498 Flensadapternippel SS316 m/SS flens PN10/16 | Ja | 60675671 | 5845100 | Flenser syrefaste rør |  | 5820210 | Deler for tilførselsrør, metall | NOBB VAVVS
60524520 | 283655 | FESTEBR. DN40 AKUATOR.T/SPJ.VENT. | Festebrakett DN 40 (11/2") f/akuator. t/spj.ventil, AISI 304 | Ja | 60181426 | 5835200 | Deler rustfrie rør |  | 5820210 | Deler for tilførselsrør, metall | NOBB VAVVS
60524524 | 214995 |  | FLANGE BLIND RF 3'' 150lbs ASTM A182 F316 | Ja | 60642368 | 5845100 | Flenser syrefaste rør |  | 5820210 | Deler for tilførselsrør, metall | NOBB VAVVS
60524529 | 215954 |  | Fordelerbrakett UNI-Skap høy | Ja | 60176001 | 5815450 | Fordelerskap rør i rørsystemer |  | 5810550 | Deler for rørsystemer | NOBB VAVVS
60524534 | 267542 |  | Reduksjon kort TP PVC metrisk | Ja | 60175000 | 5815220 | Deler trykkrør andre typer plast |  | 5810330 | Deler for tilførselsrør, plast | NOBB VAVVS
60524546 | 267542 |  | ENDEKAPPE ABS | Ja | 60653330 | 5815220 | Deler trykkrør andre typer plast |  | 5810330 | Deler for tilførselsrør, plast | NOBB VAVVS
60524552 | 740816 |  | AVTRAPPA BELASTNINGSLODD I BETONG, LUFTVEKT | Ja | 60184780 | 5815100 | Deler trykkrør PE |  | 5810330 | Deler for tilførselsrør, plast | NOBB VAVVS
60524553 | 740628 |  | PE100-RC Plate, svart | Ja | 60179887 | 5815100 | Deler trykkrør PE |  | 5810330 | Deler for tilførselsrør, plast | NOBB VAVVS
60524555 | 743072 |  | GV-16S SYREF. SNITTRING RETT RØRSKJØT | Ja | 60184528 | 5815300 | Kuplinger rør i rørsystemer |  | 5810550 | Deler for rørsystemer | NOBB VAVVS
60524557 | 420984 |  | SLUK 157 VANNLÅS AISI304 | Ja | 60174449 | 5501250 | Avløpsrør rustfritt stål |  | 5505110 | Avløpsrør, metall | NOBB VAVVS
60524571 | 740392 |  | PE100 RED.EKS KORT F/SP-SVEIS SDR11 | Ja | 60186104 | 5815100 | Deler trykkrør PE |  | 5810330 | Deler for tilførselsrør, plast | NOBB VAVVS
60524573 | 216269 | BEND I/U MAPRESS SYREFAST 15 MM GAS | Mapress Syrefast bend 90° inn/ut med 1 muffe (gass) | Ja | 41695101 | 5845200 | Deler syrefaste rør |  | 5820210 | Deler for tilførselsrør, metall | NOBB VAVVS
60524573 | 283655 | BEND I/U MAPRESS SYREFAST 15 MM GAS | Mapress Syrefast bend 90° inn/ut med 1 muffe (gass) | Nei | 41695101 | 5845200 | Deler syrefaste rør |  | 5820210 | Deler for tilførselsrør, metall | NOBB VAVVS
60524586 | 740392 |  | PE100 RC BEND 90° SØMLØST SDR11 R=1,5xD | Ja | 60186104 | 5815100 | Deler trykkrør PE |  | 5810330 | Deler for tilførselsrør, plast | NOBB VAVVS
60524590 | 740628 |  | PE100 El.adapter 45° utv.gj. messing | Ja | 60179883 | 5815100 | Deler trykkrør PE |  | 5810330 | Deler for tilførselsrør, plast | NOBB VAVVS
60524603 | 216269 | T-RØR MAPRESS CU 28X1/2"X28 | Mapress Kobber T-rør innvendige gjenger | Ja | 60185448 | 5825100 | Pressfittings, kobber |  | 5820210 | Deler for tilførselsrør, metall | NOBB VAVVS
60524603 | 283655 | T-RØR MAPRESS CU 28X1/2"X28 | Mapress Kobber T-rør innvendige gjenger | Nei | 60185448 | 5825100 | Pressfittings, kobber |  | 5820210 | Deler for tilførselsrør, metall | NOBB VAVVS
60524605 | 283655 |  | Plasson El-Muffe PE100 SDR11-17 | Nei | 60186168 | 5815100 | Deler trykkrør PE |  | 5810330 | Deler for tilførselsrør, plast | NOBB VAVVS
60524605 | 740392 |  | Plasson El-Muffe PE100 SDR11-17 | Ja | 60186168 | 5815100 | Deler trykkrør PE |  | 5810330 | Deler for tilførselsrør, plast | NOBB VAVVS
60524608 | 204439 |  | PE 100 SDR 17 sentrisk dim.overgang kort | Ja | 60174252 | 5815100 | Deler trykkrør PE |  | 5810330 | Deler for tilførselsrør, plast | NOBB VAVVS
60524608 | 283655 |  | PE 100 SDR 17 sentrisk dim.overgang kort | Nei | 60174252 | 5815100 | Deler trykkrør PE |  | 5810330 | Deler for tilførselsrør, plast | NOBB VAVVS
60524611 | 267542 |  | Fotventil VRF-11F Innv gj Rp EPDM TP PVC metrisk | Ja | 60175000 | 5815220 | Deler trykkrør andre typer plast |  | 5810330 | Deler for tilførselsrør, plast | NOBB VAVVS
60524624 | 267542 |  | LIMESADEL TP PVC-U | Ja | 60175000 | 5815220 | Deler trykkrør andre typer plast |  | 5810330 | Deler for tilførselsrør, plast | NOBB VAVVS
60524627 | 743276 |  | Flense-T-rør Blå epoxy PN10 | Ja | 60183776 | 5865200 | Ikke strekkfaste rørdeler støpejern |  | 5820210 | Deler for tilførselsrør, metall | NOBB VAVVS
60524641 | 740600 |  | AVK Flenseovergang, dukt.stpj.L=600.PN16 | Ja | 60175801 | 5865100 | Strekkfaste rørdeler støpejern |  | 5820210 | Deler for tilførselsrør, metall | NOBB VAVVS
60524662 | 283655 | LAGERBØSNING DN 40- 65 PLAST | Lagerbøsning DN 40- 65 Plast f/spjeld til dreiespj.ventil | Ja | 60181426 | 5835200 | Deler rustfrie rør |  | 5820210 | Deler for tilførselsrør, metall | NOBB VAVVS
60524680 | 740760 |  | Blue Floor PE-RT rør for flate oppvarming | Ja | 60183075 | 5810400 | Rør gulvvarme |  | 5810260 | Tilførselsrør, plast, gulvvarme/gatevarme | NOBB VAVVS
60524683 | 743072 |  | GEV-10SR1.4 WD SYREF. SNITTRING BSP UTV.GJ | Ja | 60184528 | 5815300 | Kuplinger rør i rørsystemer |  | 5810550 | Deler for rørsystemer | NOBB VAVVS
60524687 | 740496 |  | Lycro Dobbelmuffe Grå | Ja | 60188209 | 5410100 | Deler til drensrør/overvannsrør |  | 5401300 | Deler til drensrør og overvannsrør | NOBB VAVVS
60524701 | 283655 | T-RØR M/2XRED. AVSTIKK 26X26X20U | T-rør m/2xred. Avstikku | Nei | 60769815 | 5815200 | Deler trykkrør flerlags |  | 5810360 | Deler for tilførselsrør, flerlags | NOBB VAVVS
60524705 | 420984 |  | MODULAR 200 RENNE MIDTPL.UTLØP Ø142 | Ja | 60174449 | 5501250 | Avløpsrør rustfritt stål |  | 5505110 | Avløpsrør, metall | NOBB VAVVS
60524721 | 200868 |  | TELESKOP-/DEKSELRING | Ja | 60173981 | 5505150 | Deler til avløpsrør |  | 5894250 | Pakninger øvrige | NOBB VAVVS
60524738 | 216269 | BEND 90° MAPRESS CU 22MM | Mapress Kobber bend 90° med 2 muffer | Ja | 60185446 | 5825100 | Pressfittings, kobber |  | 5820210 | Deler for tilførselsrør, metall | NOBB VAVVS
60524738 | 283655 | BEND 90° MAPRESS CU 22MM | Mapress Kobber bend 90° med 2 muffer | Nei | 60185446 | 5825100 | Pressfittings, kobber |  | 5820210 | Deler for tilførselsrør, metall | NOBB VAVVS
60524744 | 283655 |  | Plasson El-Anb-Klammer PE100/Ventil SDR11-17 | Nei | 60186171 | 5815100 | Deler trykkrør PE |  | 5810330 | Deler for tilførselsrør, plast | NOBB VAVVS
60524744 | 740392 |  | Plasson El-Anb-Klammer PE100/Ventil SDR11-17 | Ja | 60186171 | 5815100 | Deler trykkrør PE |  | 5810330 | Deler for tilførselsrør, plast | NOBB VAVVS
60524750 | 726056 |  | A-press galv overg. innv. gjenge slett ende | Ja | 60181812 | 5835200 | Deler rustfrie rør |  | 5820210 | Deler for tilførselsrør, metall | NOBB VAVVS
60524751 | 283655 |  | Plasson El-Endekappe PE100 SDR11 | Nei | 60186170 | 5815100 | Deler trykkrør PE |  | 5810330 | Deler for tilførselsrør, plast | NOBB VAVVS
60524751 | 740392 |  | Plasson El-Endekappe PE100 SDR11 | Ja | 60186170 | 5815100 | Deler trykkrør PE |  | 5810330 | Deler for tilførselsrør, plast | NOBB VAVVS
60524786 | 215954 | TIPPUNION QMAX 1 1/2" | LK Tippunion Qmax 1 1/2" | Ja | 41920386 | 5815550 | Gulvvarmesystemer (ekskl. rør) |  | 5810410 | Deler for gulvvarme/gatevarme | NOBB VAVVS
60524791 | 726056 |  | 18 MM X 1/2" MUFFE M/INNV. GJ. SYREF. PRESSFITTING | Ja | 60181881 | 5845200 | Deler syrefaste rør |  | 5820210 | Deler for tilførselsrør, metall | NOBB VAVVS
60524795 | 726056 |  | kobb. T-rør | Ja | 60182048 | 5825300 | Pressfittings, CuNi |  | 5820210 | Deler for tilførselsrør, metall | NOBB VAVVS
60524806 | 267542 |  | UNION ADUS./ABS | Ja | 60174981 | 5815220 | Deler trykkrør andre typer plast |  | 5810330 | Deler for tilførselsrør, plast | NOBB VAVVS
60524813 | 267542 |  | ALBUE 45° SPEILSVEIS PE100 / SDR11 | Ja | 60175034 | 5815100 | Deler trykkrør PE |  | 5810330 | Deler for tilførselsrør, plast | NOBB VAVVS
60524815 | 267542 |  | OVERGANG MESSING INNV.GJENGE TP PVC-U | Ja | 60653304 | 5815220 | Deler trykkrør andre typer plast |  | 5810330 | Deler for tilførselsrør, plast | NOBB VAVVS
60524819 | 740176 |  | BLÜCHER EUROPIPE BEND STOR RADIUS 90° | Ja | 60176281 | 5505150 | Deler til avløpsrør |  | 5505160 | Deler til avløpsrør, metall | NOBB VAVVS
60524828 | 267542 |  | T-RØR 90° REDUKSJON PVC-U | Ja | 60653312 | 5815220 | Deler trykkrør andre typer plast |  | 5810330 | Deler for tilførselsrør, plast | NOBB VAVVS
60524838 | 420984 |  | ACO PIPE 75x3000MM RØR MED MUFFE BEGGE ENDER | Ja | 60174413 | 5501250 | Avløpsrør rustfritt stål |  | 5505110 | Avløpsrør, metall | NOBB VAVVS
60524853 | 740204 |  | Sanpress inox bend 45°, SC-Contur, syrefast stål, | Ja | 60677121 | 5845200 | Deler syrefaste rør |  | 5820210 | Deler for tilførselsrør, metall | NOBB VAVVS
60524855 | 740780 |  | 3/4x25mm PEM ALBUE UTV, MESS | Ja | 60183291 | 5815100 | Deler trykkrør PE |  | 5810330 | Deler for tilførselsrør, plast | NOBB VAVVS
60524858 | 204439 |  | PP bend kort f/grunnavløpsrør | Ja | 60174316 | 5505150 | Deler til avløpsrør |  | 5501210 | Deler til avløpsrør, plast | NOBB VAVVS
60524858 | 283655 |  | PP bend kort f/grunnavløpsrør | Nei | 60174316 | 5505150 | Deler til avløpsrør |  | 5501210 | Deler til avløpsrør, plast | NOBB VAVVS
60524864 | 215954 | HALVKOBLING 1" X CU 22 | LK-HALVKOBLING 1" X CU 22 | Ja | 41920386 | 5815550 | Gulvvarmesystemer (ekskl. rør) |  | 5810410 | Deler for gulvvarme/gatevarme | NOBB VAVVS
60524864 | 283655 | HALVKOBLING 1" X CU 22 | LK-HALVKOBLING 1" X CU 22 | Nei | 41920386 | 5815550 | Gulvvarmesystemer (ekskl. rør) |  | 5810410 | Deler for gulvvarme/gatevarme | NOBB VAVVS
60524868 | 283655 | T-RØR 32 MM X 45 GRADER | BF FALU T-RØR 32 MM X 45 GRADER | Ja | 42098818 | 5505150 | Deler til avløpsrør |  | 5501210 | Deler til avløpsrør, plast | NOBB VAVVS
60524875 | 741032 |  | S/920 Anboringsklammer Galv EPDM m/innv.gj BSP | Ja | 60187583 | 5865100 | Strekkfaste rørdeler støpejern |  | 5820210 | Deler for tilførselsrør, metall | NOBB VAVVS
60524899 | 204439 |  | PE 100 SDR 11 elektrobend | Ja | 60174235 | 5815100 | Deler trykkrør PE |  | 5810330 | Deler for tilførselsrør, plast | NOBB VAVVS
60524899 | 283655 |  | PE 100 SDR 11 elektrobend | Nei | 60174235 | 5815100 | Deler trykkrør PE |  | 5810330 | Deler for tilførselsrør, plast | NOBB VAVVS
60524902 | 740628 |  | CPVC T-rør innv.limXinnv.limXinnv. NPT gj. | Ja | 60179912 | 6815200 | CPVC Deler for sprinkler |  | 6815210 | Deler og tilbehør for sprinkler, plast | NOBB VAVVS
60524921 | 283655 |  | PE100 ADAP NIP MESS ADZ L/F EL-SV SDR11 INV GJ | Nei | 60186104 | 5815100 | Deler trykkrør PE |  | 5810330 | Deler for tilførselsrør, plast | NOBB VAVVS
60524921 | 740392 |  | PE100 ADAP NIP MESS ADZ L/F EL-SV SDR11 INV GJ | Ja | 60186104 | 5815100 | Deler trykkrør PE |  | 5810330 | Deler for tilførselsrør, plast | NOBB VAVVS
60524930 | 283655 | DREIESPJ.VENTIL SMS 21/2" AISI 316L | Dreiespj.ventil SMS 21/2" Man.sveis/sveis, AISI 316L | Ja | 60181428 | 5845200 | Deler syrefaste rør |  | 5820210 | Deler for tilførselsrør, metall | NOBB VAVVS
60524951 | 740204 |  | Megapress S XL, Bend 90° m/SC-Contur 4216.1XL | Ja | 60178132 | 5855200 | Deler karbonrør |  | 5820210 | Deler for tilførselsrør, metall | NOBB VAVVS
60524953 | 200868 |  | 270° FORDELERVINKEL PPSU | Ja | 60174050 | 5815150 | Deler trykkrør PEX |  | 5810330 | Deler for tilførselsrør, plast | NOBB VAVVS
60524963 | 741032 |  | N/420 SS T-Rør Syrefast CF8M/SS316L (Sch.10) | Ja | 60187588 | 5865100 | Strekkfaste rørdeler støpejern |  | 5820210 | Deler for tilførselsrør, metall | NOBB VAVVS
60524970 | 745164 |  | PAM MA Gripekrage f/ koblinger | Ja | 60647937 | 5860200 | Ikke strekkfaste rør støpejern |  | 5820100 | Tilførselsrør metall (tidl Kobberrør glødet kveil) | NOBB VAVVS
60524971 | 214995 |  | T-RØR BE 2'' SCH40S ASTM A403 WP316S | Ja | 60642367 | 5845200 | Deler syrefaste rør |  | 5820210 | Deler for tilførselsrør, metall | NOBB VAVVS
60524976 | 726056 | TIPPUNION 32 MM X 1" AHL F/PE | Tippunion AHL f/PE-trykkrør PN 16 | Ja | 60181915 | 5815150 | Deler trykkrør PEX |  | 5810330 | Deler for tilførselsrør, plast | NOBB VAVVS
60524978 | 740600 |  | AVK Flense T-rør,dukt.stpj.L=690x585.PN16 | Ja | 60175801 | 5865100 | Strekkfaste rørdeler støpejern |  | 5820210 | Deler for tilførselsrør, metall | NOBB VAVVS
60524980 | 743072 |  | ETKO-06L SYREF. SNITTRING JUSTERB. T-RØR | Ja | 60184528 | 5815300 | Kuplinger rør i rørsystemer |  | 5810550 | Deler for rørsystemer | NOBB VAVVS
60524991 | 740628 |  | PE100 bend 30° SDR11 bøyd rør R=1,5 | Ja | 60179883 | 5815100 | Deler trykkrør PE |  | 5810330 | Deler for tilførselsrør, plast | NOBB VAVVS
60524992 | 740392 |  | PE100 RC BEND 11° SØMLØST SDR11 R=1,5xD | Ja | 60186104 | 5815100 | Deler trykkrør PE |  | 5810330 | Deler for tilførselsrør, plast | NOBB VAVVS
60525002 | 740780 |  | 3x88,9 NIPPELMUFFE UTV/KOBBER | Ja | 60183305 | 5827100 | Messingdeler for trykkrør |  | 5820210 | Deler for tilførselsrør, metall | NOBB VAVVS
60525024 | 740204 |  | T-rør Raxofix 5318 25x16x25mm | Ja | 60677650 | 5893100 | Deler til trykkrør i andre materialer |  | 5830210 | Deler til tilførselsrør, andre materialer | NOBB VAVVS
60525025 | 267542 |  | ANBORRINGSKLAMMER M/KNIV "BAKKEKRAN" | Ja | 60175008 | 5815100 | Deler trykkrør PE |  | 5810330 | Deler for tilførselsrør, plast | NOBB VAVVS
60525025 | 283655 |  | ANBORRINGSKLAMMER M/KNIV "BAKKEKRAN" | Nei | 60175008 | 5815100 | Deler trykkrør PE |  | 5810330 | Deler for tilførselsrør, plast | NOBB VAVVS
60525033 | 276835 | SVANEHALS FIBER-T SDR7.4 20 MM | Svanehals Faser Fiber-T SDR7,4 | Ja | 60650368 | 5505150 | Deler til avløpsrør |  | 5810550 | Deler for rørsystemer | NOBB VAVVS
60525034 | 740600 |  | AVK Anboringsklammer f/PVC-PE-rør | Ja | 60175858 | 5865100 | Strekkfaste rørdeler støpejern |  | 5820210 | Deler for tilførselsrør, metall | NOBB VAVVS
60525042 | 740628 |  | PE100 T-rør red. lang prefab SDR11 | Ja | 60179888 | 5815100 | Deler trykkrør PE |  | 5810330 | Deler for tilførselsrør, plast | NOBB VAVVS
60525050 | 215756 | T-RØR 20X20X20U | T-røru | Nei | 60769870 | 5815200 | Deler trykkrør flerlags |  | 5810360 | Deler for tilførselsrør, flerlags | NOBB VAVVS
60525050 | 283655 | T-RØR 20X20X20U | T-røru | Nei | 60769870 | 5815200 | Deler trykkrør flerlags |  | 5810360 | Deler for tilførselsrør, flerlags | NOBB VAVVS
60525051 | 215657 | MUTTER FPL M28X18MM FKR | FPL trykkmutter, forkr | Ja | 41128943 | 5815100 | Deler trykkrør PE |  | 5810330 | Deler for tilførselsrør, plast | NOBB VAVVS
60525051 | 283655 | MUTTER FPL M28X18MM FKR | FPL trykkmutter, forkr | Nei | 41128943 | 5815100 | Deler trykkrør PE |  | 5810330 | Deler for tilførselsrør, plast | NOBB VAVVS
60525058 | 740628 |  | Flexkobling Foring | Ja | 60179874 | 5815220 | Deler trykkrør andre typer plast |  | 5810330 | Deler for tilførselsrør, plast | NOBB VAVVS
60525059 | 740816 |  | AVRUNDA BELASTNINGSLODD I BETONG , LUFTVEKT | Ja | 60184780 | 5815100 | Deler trykkrør PE |  | 5810330 | Deler for tilførselsrør, plast | NOBB VAVVS
60525065 | 267542 |  | MUTTER TP PVC-U | Ja | 60175000 | 5815220 | Deler trykkrør andre typer plast |  | 5810330 | Deler for tilførselsrør, plast | NOBB VAVVS
60525074 | 740628 |  | PE100 El.sadel | Ja | 60179921 | 5815100 | Deler trykkrør PE |  | 5810330 | Deler for tilførselsrør, plast | NOBB VAVVS
60525082 | 740972 |  | Notap Big Anboringsklammer | Ja | 60187066 | 5865200 | Ikke strekkfaste rørdeler støpejern |  | 5820210 | Deler for tilførselsrør, metall | NOBB VAVVS
60525083 | 740760 |  | Vanntett innbyggingsskap 550 type UP | Ja | 60183094 | 5815450 | Fordelerskap rør i rørsystemer |  | 5810550 | Deler for rørsystemer | NOBB VAVVS
60525089 | 267542 |  | ANBORRINGSKLAMMER MED KNIV, KIT | Ja | 60175008 | 5815100 | Deler trykkrør PE |  | 5810330 | Deler for tilførselsrør, plast | NOBB VAVVS
60525090 | 740392 |  | PE-STUSS FOR ESLON LANG FOR EL-SVEIS | Ja | 60186138 | 5815100 | Deler trykkrør PE |  | 5810330 | Deler for tilførselsrør, plast | NOBB VAVVS
60525091 | 283655 | TELESKOPKUPLING CIM 341 1 1/2" | CIM 341 MESS. RETT TELESKOPKUPLING INNV./UTV. GJ. | Nei | 60183481 | 5825350 | Rørdeler, kobber, kapillar |  | 5820210 | Deler for tilførselsrør, metall | NOBB VAVVS
60525091 | 740304 | TELESKOPKUPLING CIM 341 1 1/2" | CIM 341 MESS. RETT TELESKOPKUPLING INNV./UTV. GJ. | Ja | 60183481 | 5825350 | Rørdeler, kobber, kapillar |  | 5820210 | Deler for tilførselsrør, metall | NOBB VAVVS
60525112 | 215909 |  | REP.MUFFE TS20 165-185 L=300 EPDM A2 | Ja | 60175491 | 5865200 | Ikke strekkfaste rørdeler støpejern |  | 5820210 | Deler for tilførselsrør, metall | NOBB VAVVS
60525113 | 276835 | POLO-KAL NG PP BEND 15° 125MM | POLO-KAL NG PP bend 125mm 15° | Ja | 60648277 | 5505150 | Deler til avløpsrør |  | 5501210 | Deler til avløpsrør, plast | NOBB VAVVS
60525125 | 216269 | T-RØR MEPLA 16X1/2"X16 | Mepla T-rør, innvendige gjenger | Ja | 60185512 | 5815200 | Deler trykkrør flerlags |  | 5810360 | Deler for tilførselsrør, flerlags | NOBB VAVVS
60525132 | 214995 |  | GLIDEMUFFE CU | Ja | 60178848 | 5825100 | Pressfittings, kobber |  | 5820210 | Deler for tilførselsrør, metall | NOBB VAVVS
60525142 | 215619 | STØTTEHYLSE 1222 PE 25X23 PN10 | 1222 PE-Støttehylse 25x23 f/PEM PN 10 | Ja | 60175258 | 5827100 | Messingdeler for trykkrør |  | 5820210 | Deler for tilførselsrør, metall | NOBB VAVVS
60525146 | 267542 |  | REDUKSJON SPEILSVEIS PE100 / SDR17 | Ja | 60175034 | 5815100 | Deler trykkrør PE |  | 5810330 | Deler for tilførselsrør, plast | NOBB VAVVS
60525150 | 215619 | STØTTEHYLSE 1222 PE 32X29 PN10 | 1222 PE-Støttehylse 32x29 f/PEM PN 10 | Ja | 60175258 | 5827100 | Messingdeler for trykkrør |  | 5820210 | Deler for tilførselsrør, metall | NOBB VAVVS
60525151 | 741032 |  | N/60 Blindlokk m/Eksentrisk BSPT tappehull Galv | Ja | 60187611 | 5865100 | Strekkfaste rørdeler støpejern |  | 5820210 | Deler for tilførselsrør, metall | NOBB VAVVS
60525152 | 726056 |  | STÅL SVEISEFLENS M/HALS P250GH/C22.8 | Ja | 60181844 | 5835100 | Flenser rustfrie rør |  | 5820210 | Deler for tilførselsrør, metall | NOBB VAVVS
60525164 | 267542 |  | BEND 90° SPEILSVEIS PE100 / SDR17-17,6 | Ja | 60175034 | 5815100 | Deler trykkrør PE |  | 5810330 | Deler for tilførselsrør, plast | NOBB VAVVS
60525165 | 740628 |  | PE100 El.sadel | Ja | 60179921 | 5815100 | Deler trykkrør PE |  | 5810330 | Deler for tilførselsrør, plast | NOBB VAVVS
60525187 | 209298 |  | UPONOR RS ADAPTER INNVENDIG DR | Ja | 60176673 | 5815200 | Deler trykkrør flerlags |  | 5810360 | Deler for tilførselsrør, flerlags | NOBB VAVVS
60525194 | 740628 |  | Flexkobling Reduksjon | Ja | 60179874 | 5815220 | Deler trykkrør andre typer plast |  | 5810330 | Deler for tilførselsrør, plast | NOBB VAVVS
60525203 | 740628 |  | PE100 Segmentbend 11°, SDR17 Tr.red.fakt. 0,8 | Ja | 60179883 | 5815100 | Deler trykkrør PE |  | 5810330 | Deler for tilførselsrør, plast | NOBB VAVVS
60525214 | 740628 |  | PE100 krage kort, SDR11 | Ja | 60179889 | 5815220 | Deler trykkrør andre typer plast |  | 5810330 | Deler for tilførselsrør, plast | NOBB VAVVS
60525227 | 740628 |  | Magnum-kobling tippunion innv.gj. (metall) | Ja | 60179935 | 5815220 | Deler trykkrør andre typer plast |  | 5810330 | Deler for tilførselsrør, plast | NOBB VAVVS
60525231 | 216269 | PASSBEND 15° MAPRESS CU 28MM | Mapress Kobber passbend: 15° | Ja | 60185446 | 5825100 | Pressfittings, kobber |  | 5820210 | Deler for tilførselsrør, metall | NOBB VAVVS
60525231 | 283655 | PASSBEND 15° MAPRESS CU 28MM | Mapress Kobber passbend: 15° | Nei | 60185446 | 5825100 | Pressfittings, kobber |  | 5820210 | Deler for tilførselsrør, metall | NOBB VAVVS
60525241 | 420984 |  | SLUK 157 TYPE VOLCANO RIST ANTISKLI L15 | Ja | 60174449 | 5501250 | Avløpsrør rustfritt stål |  | 5505110 | Avløpsrør, metall | NOBB VAVVS
60525243 | 283655 | TOP-SIL-ML1 DN 100 PN 10 - 16 | Klinger top-sil-ML1 flenspakning | Nei | 60182782 | 5855200 | Deler karbonrør |  | 5820210 | Deler for tilførselsrør, metall | NOBB VAVVS
60525243 | 740280 | TOP-SIL-ML1 DN 100 PN 10 - 16 | Klinger top-sil-ML1 flenspakning | Ja | 60182782 | 5855200 | Deler karbonrør |  | 5820210 | Deler for tilførselsrør, metall | NOBB VAVVS
60525251 | 420984 |  | MODULAR 125 MASKERIST SKLISIKKER A15 AISI316 | Ja | 60174449 | 5501250 | Avløpsrør rustfritt stål |  | 5505110 | Avløpsrør, metall | NOBB VAVVS
60525270 | 215909 | RØRKOBLING 6604 50X63 STÅL-PE | RØRKOBLING UNIFLEX 6604 50X63 STÅL-PE | Ja | 60175450 | 5835200 | Deler rustfrie rør |  | 5820210 | Deler for tilførselsrør, metall | NOBB VAVVS
60525270 | 283655 | RØRKOBLING 6604 50X63 STÅL-PE | RØRKOBLING UNIFLEX 6604 50X63 STÅL-PE | Nei | 60175450 | 5835200 | Deler rustfrie rør |  | 5820210 | Deler for tilførselsrør, metall | NOBB VAVVS
60525291 | 283655 | NIPPELMUFFE 108X4 | STEELPRES NIPPELMUFFE | Ja | 60181389 | 5855200 | Deler karbonrør |  | 5820210 | Deler for tilførselsrør, metall | NOBB VAVVS
60525292 | 745164 |  | PAM MA Takbrakett type 401 | Ja | 60183774 | 5501300 | Avløpsrør støpejern/MA |  | 5505110 | Avløpsrør, metall | NOBB VAVVS
60525295 | 216269 | UNION MAPRESS SYREF GASS 15X3/4" | Mapress Syrefast union innvendige gjenger (gass) | Ja | 41695101 | 5845200 | Deler syrefaste rør |  | 5820210 | Deler for tilførselsrør, metall | NOBB VAVVS
60525295 | 283655 | UNION MAPRESS SYREF GASS 15X3/4" | Mapress Syrefast union innvendige gjenger (gass) | Nei | 41695101 | 5845200 | Deler syrefaste rør |  | 5820210 | Deler for tilførselsrør, metall | NOBB VAVVS
60525298 | 740308 |  | Skjøteunion, push fit | Ja | 60183570 | 5810300 | Trykkrør (rør i rør) |  | 5810100 | Tilførselsrør plast (tidl Trykkrør PE) | NOBB VAVVS
60525305 | 200868 |  | WAVIN PVC GRENRØR 45GR. F/GRUNNAVLØP | Ja | 60648377 | 5505150 | Deler til avløpsrør |  | 5501210 | Deler til avløpsrør, plast | NOBB VAVVS
60525325 | 216269 | TIPPUNION MAPRESS CU 18X3/4" | Mapress Kobber tippunion utvendige gjenger | Ja | 60185446 | 5825100 | Pressfittings, kobber |  | 5820210 | Deler for tilførselsrør, metall | NOBB VAVVS
60525325 | 283655 | TIPPUNION MAPRESS CU 18X3/4" | Mapress Kobber tippunion utvendige gjenger | Nei | 60185446 | 5825100 | Pressfittings, kobber |  | 5820210 | Deler for tilførselsrør, metall | NOBB VAVVS
60525332 | 204439 |  | PP Pragma Infra bekkeinntak | Ja | 60174287 | 5410100 | Deler til drensrør/overvannsrør |  | 5401300 | Deler til drensrør og overvannsrør | NOBB VAVVS
60525335 | 204439 |  | PE 100 SDR 11 elektrobend | Ja | 60174235 | 5815100 | Deler trykkrør PE |  | 5810330 | Deler for tilførselsrør, plast | NOBB VAVVS
60525339 | 267542 |  | T-RØR 90° PVC-U | Ja | 60653312 | 5815220 | Deler trykkrør andre typer plast |  | 5810330 | Deler for tilførselsrør, plast | NOBB VAVVS
60525350 | 216269 | T-RØR MAPRESS CUNIFE 54X22X54 | T-RØR MAPRESS CUNIFE redusert | Ja | 60185453 | 5825300 | Pressfittings, CuNi |  | 5820210 | Deler for tilførselsrør, metall | NOBB VAVVS
60525350 | 283655 | T-RØR MAPRESS CUNIFE 54X22X54 | T-RØR MAPRESS CUNIFE redusert | Nei | 60185453 | 5825300 | Pressfittings, CuNi |  | 5820210 | Deler for tilførselsrør, metall | NOBB VAVVS
60525382 | 215954 |  | PF Tippunion AX20 x 1/2" utv.gj | Ja | 60176048 | 5825200 | Pushfittings, kobber forkrommet |  | 5820210 | Deler for tilførselsrør, metall | NOBB VAVVS
60525382 | 283655 |  | PF Tippunion AX20 x 1/2" utv.gj | Nei | 60176048 | 5825200 | Pushfittings, kobber forkrommet |  | 5820210 | Deler for tilførselsrør, metall | NOBB VAVVS
60525411 | 740204 |  | Megapress, innpresningsstuss | Ja | 60178132 | 5855200 | Deler karbonrør |  | 5820210 | Deler for tilførselsrør, metall | NOBB VAVVS
60525413 | 740628 |  | PP/stål løsflens PN10 | Ja | 60179893 | 5815100 | Deler trykkrør PE |  | 5810330 | Deler for tilførselsrør, plast | NOBB VAVVS
60525424 | 420984 |  | ACO PIPE 50x1000MM RØR MED MUFFE BEGGE ENDER | Ja | 60174413 | 5501250 | Avløpsrør rustfritt stål |  | 5505110 | Avløpsrør, metall | NOBB VAVVS
60525431 | 420984 |  | ACO sil for sluk 142 høy, | Ja | 60174449 | 5501250 | Avløpsrør rustfritt stål |  | 5505110 | Avløpsrør, metall | NOBB VAVVS
60525442 | 215657 | T-RØRKROPP FPL G1/2"INNV GJ BRANSJ | FPL t-rør kropp, forkr | Ja | 41128943 | 5815100 | Deler trykkrør PE |  | 5810330 | Deler for tilførselsrør, plast | NOBB VAVVS
60525442 | 283655 | T-RØRKROPP FPL G1/2"INNV GJ BRANSJ | FPL t-rør kropp, forkr | Nei | 41128943 | 5815100 | Deler trykkrør PE |  | 5810330 | Deler for tilførselsrør, plast | NOBB VAVVS
60525452 | 215954 |  | LK PressPex Albu 45° A75 | Ja | 60175983 | 5825200 | Pushfittings, kobber forkrommet |  | 5820210 | Deler for tilførselsrør, metall | NOBB VAVVS
60525452 | 283655 |  | LK PressPex Albu 45° A75 | Nei | 60175983 | 5825200 | Pushfittings, kobber forkrommet |  | 5820210 | Deler for tilførselsrør, metall | NOBB VAVVS
60525453 | 740628 |  | PE100 Nippel utv.gj. messing | Ja | 60179883 | 5815100 | Deler trykkrør PE |  | 5810330 | Deler for tilførselsrør, plast | NOBB VAVVS
60525455 | 204439 |  | PVC bend langt f/grunnavløpsrør rødbrun | Ja | 60174172 | 5505150 | Deler til avløpsrør |  | 5501210 | Deler til avløpsrør, plast | NOBB VAVVS
60525455 | 283655 |  | PVC bend langt f/grunnavløpsrør rødbrun | Nei | 60174172 | 5505150 | Deler til avløpsrør |  | 5501210 | Deler til avløpsrør, plast | NOBB VAVVS
60525466 | 267542 |  | T-RØR 90° GJENGET AVSTIKK TP PVC-U | Ja | 60653312 | 5815220 | Deler trykkrør andre typer plast |  | 5810330 | Deler for tilførselsrør, plast | NOBB VAVVS
60525469 | 215657 | HALV KOBLING FPL G1/2"X 16MM | FPL halvkobling | Ja | 41128943 | 5815100 | Deler trykkrør PE |  | 5810330 | Deler for tilførselsrør, plast | NOBB VAVVS
60525469 | 283655 | HALV KOBLING FPL G1/2"X 16MM | FPL halvkobling | Nei | 41128943 | 5815100 | Deler trykkrør PE |  | 5810330 | Deler for tilførselsrør, plast | NOBB VAVVS
60525472 | 741032 |  | S/922 FL Sprinkler-T Rød EPDM innv.gjenge BSPP | Ja | 60187583 | 5865100 | Strekkfaste rørdeler støpejern |  | 5820210 | Deler for tilførselsrør, metall | NOBB VAVVS
60525478 | 740628 |  | PE100-RC-el.sveise muffe, SDR 33-17 | Ja | 60179883 | 5815100 | Deler trykkrør PE |  | 5810330 | Deler for tilførselsrør, plast | NOBB VAVVS
60525485 | 740628 |  | Magnum-kobl. T-rør reduksjon | Ja | 60179938 | 5815220 | Deler trykkrør andre typer plast |  | 5810330 | Deler for tilførselsrør, plast | NOBB VAVVS
60525491 | 283655 |  | MUFFEBEND45° SYST2000, HAWLE 8545 PN16, | Nei | 60188401 | 5865100 | Strekkfaste rørdeler støpejern |  | 5820210 | Deler for tilførselsrør, metall | NOBB VAVVS
60525491 | 740116 |  | MUFFEBEND45° SYST2000, HAWLE 8545 PN16, | Ja | 60188401 | 5865100 | Strekkfaste rørdeler støpejern |  | 5820210 | Deler for tilførselsrør, metall | NOBB VAVVS
60525506 | 209298 | RØR AQUA VIP SINGLE 50X6,9/140 | UPONOR ECOFLEX AQUA VIP SINGLE RØR | Ja | 60176775 | 5810200 | Trykkrør PEX |  | 5810100 | Tilførselsrør plast (tidl Trykkrør PE) | NOBB VAVVS
60525507 | 740308 |  | Albue, push fit | Ja | 60183570 | 5810300 | Trykkrør (rør i rør) |  | 5810100 | Tilførselsrør plast (tidl Trykkrør PE) | NOBB VAVVS
60525510 | 740628 |  | PE100 El.sadel | Ja | 60179921 | 5815100 | Deler trykkrør PE |  | 5810330 | Deler for tilførselsrør, plast | NOBB VAVVS
60525518 | 267542 |  | iJOINT OVERGANG Tippunion PP/MESSING UTVN. GJ. | Ja | 60175024 | 5815100 | Deler trykkrør PE |  | 5810330 | Deler for tilførselsrør, plast | NOBB VAVVS
60525523 | 283655 |  | 3/8", NR. 1885417 MESS. ALBU KRK 155, EZZE | Nei | 60180819 | 5827100 | Messingdeler for trykkrør |  | 5820210 | Deler for tilførselsrør, metall | NOBB VAVVS
60525523 | 740664 |  | 3/8", NR. 1885417 MESS. ALBU KRK 155, EZZE | Ja | 60180819 | 5827100 | Messingdeler for trykkrør |  | 5820210 | Deler for tilførselsrør, metall | NOBB VAVVS
60525537 | 740628 |  | PVC Union innv.gj./innv.lim, PN16 | Ja | 60179889 | 5815220 | Deler trykkrør andre typer plast |  | 5810330 | Deler for tilførselsrør, plast | NOBB VAVVS
60525542 | 740628 |  | PE100 El.sadel | Ja | 60179921 | 5815100 | Deler trykkrør PE |  | 5810330 | Deler for tilførselsrør, plast | NOBB VAVVS
60525562 | 741228 |  | SUPER MA BEND DN 68/MA75X30GR | Ja | 60178496 | 5505150 | Deler til avløpsrør |  | 5505160 | Deler til avløpsrør, metall | NOBB VAVVS
60525581 | 204439 |  | Smartline gummiovergang | Ja | 60174136 | 5505150 | Deler til avløpsrør |  | 5501210 | Deler til avløpsrør, plast | NOBB VAVVS
60525581 | 283655 |  | Smartline gummiovergang | Nei | 60174136 | 5505150 | Deler til avløpsrør |  | 5501210 | Deler til avløpsrør, plast | NOBB VAVVS
60525586 | 283655 | ENDEPLUGG 73,1MM | STEELPRES ENDEPLUGG | Ja | 60181389 | 5855200 | Deler karbonrør |  | 5820210 | Deler for tilførselsrør, metall | NOBB VAVVS
60525587 | 740488 |  | PE100 Bend SDR11 lang | Ja | 60187986 | 5815100 | Deler trykkrør PE |  | 5810330 | Deler for tilførselsrør, plast | NOBB VAVVS
60525595 | 740628 |  | PE100 Spareflens kort, SDR17, PN10/16 | Ja | 60179883 | 5815100 | Deler trykkrør PE |  | 5810330 | Deler for tilførselsrør, plast | NOBB VAVVS
60525596 | 283655 |  | MA INNSTIKKHYLSE F/PLASTRØR | Nei | 60178493 | 5505150 | Deler til avløpsrør |  | 5501210 | Deler til avløpsrør, plast | NOBB VAVVS
60525596 | 741228 |  | MA INNSTIKKHYLSE F/PLASTRØR | Ja | 60178493 | 5505150 | Deler til avløpsrør |  | 5501210 | Deler til avløpsrør, plast | NOBB VAVVS
60525599 | 743072 |  | GEV-08SR1.4 WD SYREF. SNITTRING BSP UTV.GJ | Ja | 60184528 | 5815300 | Kuplinger rør i rørsystemer |  | 5810550 | Deler for rørsystemer | NOBB VAVVS
60525601 | 283655 |  | AVK Tyton Muffe T-Rør m/fl.avstikk DN100. PN10/16 | Nei | 60175812 | 5865200 | Ikke strekkfaste rørdeler støpejern |  | 5820210 | Deler for tilførselsrør, metall | NOBB VAVVS
60525601 | 740600 |  | AVK Tyton Muffe T-Rør m/fl.avstikk DN100. PN10/16 | Ja | 60175812 | 5865200 | Ikke strekkfaste rørdeler støpejern |  | 5820210 | Deler for tilførselsrør, metall | NOBB VAVVS
60525604 | 283655 | ANSATSNIPPEL MESSING 1/2X3/8 | MESSING ANSATSNIPPEL BF | Ja | 60184697 | 5827100 | Messingdeler for trykkrør |  | 5820210 | Deler for tilførselsrør, metall | NOBB VAVVS
60525605 | 276835 | EKSENTRISK OVERGANG 110/75MM | POLO-KAL XS eksentrisk overgang 110/75 | Ja | 60648583 | 5505150 | Deler til avløpsrør |  | 5501210 | Deler til avløpsrør, plast | NOBB VAVVS
60525609 | 740628 |  | PE100-bend 30° SDR11, bøyd av rør, R=1,5 | Ja | 60179883 | 5815100 | Deler trykkrør PE |  | 5810330 | Deler for tilførselsrør, plast | NOBB VAVVS
60525611 | 267542 |  | REDUKSJON EKSENTRISK SPEILSVEIS PE100 / SDR11 | Ja | 60175034 | 5815100 | Deler trykkrør PE |  | 5810330 | Deler for tilførselsrør, plast | NOBB VAVVS
60525612 | 741032 |  | N/E496 ST100 Blindlokk CF8M m/eksentrisk tappeh. | Ja | 60675664 | 5845200 | Deler syrefaste rør |  | 5820210 | Deler for tilførselsrør, metall | NOBB VAVVS
60525634 | 283655 |  | TYPE 206 - 16 LENGDE REPARASJONSMUFFE IPP | Nei | 60188212 | 5865200 | Ikke strekkfaste rørdeler støpejern |  | 5820210 | Deler for tilførselsrør, metall | NOBB VAVVS
60525634 | 741124 |  | TYPE 206 - 16 LENGDE REPARASJONSMUFFE IPP | Ja | 60188212 | 5865200 | Ikke strekkfaste rørdeler støpejern |  | 5820210 | Deler for tilførselsrør, metall | NOBB VAVVS
60525648 | 214995 |  | GRENRØR MA 45GR | Ja | 60178575 | 5505150 | Deler til avløpsrør |  | 5505160 | Deler til avløpsrør, metall | NOBB VAVVS
60525661 | 740780 |  | 18x15x18 T-KLEMRINGSKOBL MESS | Ja | 60183301 | 5827100 | Messingdeler for trykkrør |  | 5820210 | Deler for tilførselsrør, metall | NOBB VAVVS
60525669 | 740780 |  | 2R BACKNUT MESS | Ja | 60183310 | 5827100 | Messingdeler for trykkrør |  | 5820210 | Deler for tilførselsrør, metall | NOBB VAVVS
60525677 | 204439 |  | PP stakelokk med pakning sort | Ja | 60174386 | 5505150 | Deler til avløpsrør |  | 5501210 | Deler til avløpsrør, plast | NOBB VAVVS
60525677 | 283655 |  | PP stakelokk med pakning sort | Nei | 60174386 | 5505150 | Deler til avløpsrør |  | 5501210 | Deler til avløpsrør, plast | NOBB VAVVS
60525684 | 215909 |  | ANBORINGSMUFFE 315-335 300MM 2in A4 | Ja | 60175491 | 5865200 | Ikke strekkfaste rørdeler støpejern |  | 5820210 | Deler for tilførselsrør, metall | NOBB VAVVS
60525694 | 204439 |  | Protectline bend r=0,6m, PVC,rød | Ja | 60174301 | 5615100 | Deler til kabelrør |  | 5610150 | Deler til kabelrør | NOBB VAVVS
60525694 | 283655 |  | Protectline bend r=0,6m, PVC,rød | Nei | 60174301 | 5615100 | Deler til kabelrør |  | 5610150 | Deler til kabelrør | NOBB VAVVS
60525698 | 283655 | KUMGJENNOMFØRING DN40 | TRELLEBORG 910 GUMMIPAKN. F/KJERNEBORING | Nei | 60174909 | 5505150 | Deler til avløpsrør |  | 5894250 | Pakninger øvrige | NOBB VAVVS
60525698 | 740592 | KUMGJENNOMFØRING DN40 | TRELLEBORG 910 GUMMIPAKN. F/KJERNEBORING | Ja | 60174909 | 5505150 | Deler til avløpsrør |  | 5894250 | Pakninger øvrige | NOBB VAVVS
60525700 | 740600 |  | AVK Flensekryss m/br.avstikk.L=900/900.PN10 | Ja | 60175801 | 5865100 | Strekkfaste rørdeler støpejern |  | 5820210 | Deler for tilførselsrør, metall | NOBB VAVVS
60525714 | 267542 |  | ANBORRINGSKLAMMER MED KNIV, KIT | Ja | 60175008 | 5815100 | Deler trykkrør PE |  | 5810330 | Deler for tilførselsrør, plast | NOBB VAVVS
60525731 | 215619 | PRØVETRYKKPLUGG 1218 DY 10 | 1218 Prøvetrykkplugg Dy10 | Ja | 60175252 | 5815200 | Deler trykkrør flerlags |  | 5810360 | Deler for tilførselsrør, flerlags | NOBB VAVVS
60525738 | 216269 | BEND 90° I/U MAPRESS CU 15MM | Mapress Kobber bend 90° inn/ut med 1 muffe | Ja | 60185446 | 5825100 | Pressfittings, kobber |  | 5820210 | Deler for tilførselsrør, metall | NOBB VAVVS
60525738 | 283655 | BEND 90° I/U MAPRESS CU 15MM | Mapress Kobber bend 90° inn/ut med 1 muffe | Nei | 60185446 | 5825100 | Pressfittings, kobber |  | 5820210 | Deler for tilførselsrør, metall | NOBB VAVVS
60525752 | 740488 |  | Galv. Løsflens PN10 | Ja | 60187986 | 5815100 | Deler trykkrør PE |  | 5810330 | Deler for tilførselsrør, plast | NOBB VAVVS
60525762 | 740308 |  | Endetetting | Ja | 60183576 | 5893100 | Deler til trykkrør i andre materialer |  | 5830210 | Deler til tilførselsrør, andre materialer | NOBB VAVVS
60525773 | 204439 |  | PE DV drensbend Di for korrugert drensrør i kveil | Ja | 60174350 | 5410100 | Deler til drensrør/overvannsrør |  | 5401300 | Deler til drensrør og overvannsrør | NOBB VAVVS
60525773 | 283655 |  | PE DV drensbend Di for korrugert drensrør i kveil | Nei | 60174350 | 5410100 | Deler til drensrør/overvannsrør |  | 5401300 | Deler til drensrør og overvannsrør | NOBB VAVVS
60525775 | 726056 | T-RØR KOBBER 28X22X28MM | T-rør kobber a-press | Ja | 60182048 | 5825300 | Pressfittings, CuNi |  | 5820210 | Deler for tilførselsrør, metall | NOBB VAVVS
60525781 | 740628 |  | PP Nippel utv.gj. | Ja | 60179917 | 5815220 | Deler trykkrør andre typer plast |  | 5810330 | Deler for tilførselsrør, plast | NOBB VAVVS
60525786 | 740264 |  | T-stykke f/fjernvarmerør SDR11 | Ja | 60181800 | 5891100 | Deler til preisolerte rør fjernvarme |  | 5810420 | Deler til fjernvarmerør, plast | NOBB VAVVS
60525787 | 740392 |  | PVC ALBUE 45GR INNV.LIM | Ja | 60186119 | 5815100 | Deler trykkrør PE |  | 5810330 | Deler for tilførselsrør, plast | NOBB VAVVS
60525794 | 283655 | SLANGENIPPEL 1 1/2" X 38MM MESSING | MESSING SLANGENIPPEL 1 1/2" x 38MM | Ja | 60184763 | 5827100 | Messingdeler for trykkrør |  | 5820210 | Deler for tilførselsrør, metall | NOBB VAVVS
60525795 | 283655 | MESSING KAPP 1" | BF MESSING KAPP 1" | Ja | 60184764 | 5827100 | Messingdeler for trykkrør |  | 5820210 | Deler for tilførselsrør, metall | NOBB VAVVS
60525797 | 740204 |  | Profipress reduksjon, SC-Contur, kobber, | Ja | 60178176 | 5825100 | Pressfittings, kobber |  | 5820210 | Deler for tilførselsrør, metall | NOBB VAVVS
60525806 | 267542 |  | OVERGANGSMUFFE PE/MS UTV. GJ, KIT | Ja | 60175010 | 5815220 | Deler trykkrør andre typer plast |  | 5810330 | Deler for tilførselsrør, plast | NOBB VAVVS
60525809 | 740204 |  | Sanpress inox bend 90°, SC-Contur, syrefast stål, | Ja | 60677121 | 5845200 | Deler syrefaste rør |  | 5820210 | Deler for tilførselsrør, metall | NOBB VAVVS
60525810 | 267542 |  | ENDEKAPPE | Ja | 60653330 | 5815220 | Deler trykkrør andre typer plast |  | 5810330 | Deler for tilførselsrør, plast | NOBB VAVVS
60525810 | 283655 |  | ENDEKAPPE | Nei | 60653330 | 5815220 | Deler trykkrør andre typer plast |  | 5810330 | Deler for tilførselsrør, plast | NOBB VAVVS
60525819 | 726056 |  | A-press galv muffe | Ja | 60181812 | 5835200 | Deler rustfrie rør |  | 5820210 | Deler for tilførselsrør, metall | NOBB VAVVS
60525836 | 740204 |  | Prestabo muffe, SC-Contur, ulegert stål, | Ja | 60178143 | 5855200 | Deler karbonrør |  | 5820210 | Deler for tilførselsrør, metall | NOBB VAVVS
60525851 | 740204 |  | Megapress S XL, T-stykke m/SC-Contur | Ja | 60178132 | 5855200 | Deler karbonrør |  | 5820210 | Deler for tilførselsrør, metall | NOBB VAVVS
60525855 | 216269 | GRENRØR PE 88,5° 75X75MM | PE grenrør 88,5° | Ja | 42013021 | 5505150 | Deler til avløpsrør |  | 5501210 | Deler til avløpsrør, plast | NOBB VAVVS
60525855 | 283655 | GRENRØR PE 88,5° 75X75MM | PE grenrør 88,5° | Nei | 42013021 | 5505150 | Deler til avløpsrør |  | 5501210 | Deler til avløpsrør, plast | NOBB VAVVS
60525857 | 420984 |  | MODULAR 200 RIST VOLCANO SKLISIKK. B125 AISI304 | Ja | 60174449 | 5501250 | Avløpsrør rustfritt stål |  | 5505110 | Avløpsrør, metall | NOBB VAVVS
60525859 | 740264 |  | Haspel f/ rørutlegging 0-300m | Ja | 60679924 | 5815550 | Gulvvarmesystemer (ekskl. rør) |  | 5810410 | Deler for gulvvarme/gatevarme | NOBB VAVVS
60525863 | 741032 |  | N/11 45° Bend Galvanisert | Ja | 60187611 | 5865100 | Strekkfaste rørdeler støpejern |  | 5820210 | Deler for tilførselsrør, metall | NOBB VAVVS
60525866 | 740116 |  | Sveisestykke m/spennring Dukt 200/219,1 Baio stål 452 ST | Ja | 60188403 | 5865100 | Strekkfaste rørdeler støpejern |  | 5820210 | Deler for tilførselsrør, metall | NOBB VAVVS
60525868 | 204439 |  | PE 100 SDR 26 grenrør f/buttsveising | Ja | 60174178 | 5815100 | Deler trykkrør PE |  | 5810330 | Deler for tilførselsrør, plast | NOBB VAVVS
60525868 | 283655 |  | PE 100 SDR 26 grenrør f/buttsveising | Nei | 60174178 | 5815100 | Deler trykkrør PE |  | 5810330 | Deler for tilførselsrør, plast | NOBB VAVVS
60525870 | 740204 |  | Prestabo glidemuffe, SC-Contur, ulegert stål, | Ja | 60178143 | 5855200 | Deler karbonrør |  | 5820210 | Deler for tilførselsrør, metall | NOBB VAVVS
60525873 | 726056 | PLUGG TIL RADIATOR | Radiatorplugg | Ja | 60182313 | 5893100 | Deler til trykkrør i andre materialer |  | 5830210 | Deler til tilførselsrør, andre materialer | NOBB VAVVS
60525886 | 741032 |  | S/422 Anboringskl.EPDM Galv m/SS gjenget utløpsh | Ja | 60187583 | 5865100 | Strekkfaste rørdeler støpejern |  | 5820210 | Deler for tilførselsrør, metall | NOBB VAVVS
60525887 | 283655 |  | EL-Anb-Klammer PE100/mess innv.gj. | Nei | 60186171 | 5815100 | Deler trykkrør PE |  | 5810330 | Deler for tilførselsrør, plast | NOBB VAVVS
60525887 | 740392 |  | EL-Anb-Klammer PE100/mess innv.gj. | Ja | 60186171 | 5815100 | Deler trykkrør PE |  | 5810330 | Deler for tilførselsrør, plast | NOBB VAVVS
60525889 | 276835 |  | 1/2 x 20 NIPPELMUFFE MESS I/U | Nei | 60183305 | 5827100 | Messingdeler for trykkrør |  | 5820210 | Deler for tilførselsrør, metall | NOBB VAVVS
60525889 | 740780 |  | 1/2 x 20 NIPPELMUFFE MESS I/U | Ja | 60183305 | 5827100 | Messingdeler for trykkrør |  | 5820210 | Deler for tilførselsrør, metall | NOBB VAVVS
60525890 | 283655 | KOMPENSATOR 42MM | INOXPRES KOMPENSATOR | Ja | 60181392 | 5835200 | Deler rustfrie rør |  | 5820210 | Deler for tilførselsrør, metall | NOBB VAVVS
60525892 | 740116 |  | 280 MM X 1.1/2" RAAX-HAKU ANBORINGSKLAMMER F/PLASTRØR, HAWLE | Ja | 60188415 | 5865100 | Strekkfaste rørdeler støpejern |  | 5820210 | Deler for tilførselsrør, metall | NOBB VAVVS
60525897 | 741032 |  | S/77 Fleksibel Kupling Galvanisert EPDM | Ja | 60187616 | 5815300 | Kuplinger rør i rørsystemer |  | 5810550 | Deler for rørsystemer | NOBB VAVVS
60525899 | 216269 | SKRUE SETT PE 160-200MM | PE skrue, sett | Ja | 60185362 | 5505150 | Deler til avløpsrør |  | 5501210 | Deler til avløpsrør, plast | NOBB VAVVS
60525913 | 740276 |  | PE100 Segmentbend SDR26 61-90° | Ja | 60182772 | 5815100 | Deler trykkrør PE |  | 5810330 | Deler for tilførselsrør, plast | NOBB VAVVS
60525941 | 740628 |  | PE100 El.sveisemuffe reduksjon SDR11 | Ja | 60179883 | 5815100 | Deler trykkrør PE |  | 5810330 | Deler for tilførselsrør, plast | NOBB VAVVS
60525945 | 215954 | ANSLUTKUPPL CU10/G15 UG VINKEL | Anslutkuppl CU10/G15 UG vinkel | Ja | 41920602 | 5810300 | Trykkrør (rør i rør) |  | 5810100 | Tilførselsrør plast (tidl Trykkrør PE) | NOBB VAVVS
60525945 | 283655 | ANSLUTKUPPL CU10/G15 UG VINKEL | Anslutkuppl CU10/G15 UG vinkel | Nei | 41920602 | 5810300 | Trykkrør (rør i rør) |  | 5810100 | Tilførselsrør plast (tidl Trykkrør PE) | NOBB VAVVS
60525955 | 740392 |  | PE80 AVLØP GRENRØR DOBBELT RED. | Ja | 60186118 | 5815100 | Deler trykkrør PE |  | 5810330 | Deler for tilførselsrør, plast | NOBB VAVVS
60525959 | 740116 |  | Baio skjøtestykke muffe/spiss | Ja | 60188397 | 5865100 | Strekkfaste rørdeler støpejern |  | 5820210 | Deler for tilførselsrør, metall | NOBB VAVVS
60525980 | 216269 | BEND SILENTPP 30° 75MM | Silent-PP bend: 30° | Ja | 60185385 | 5505150 | Deler til avløpsrør |  | 5501210 | Deler til avløpsrør, plast | NOBB VAVVS
60525986 | 740392 |  | PE100 RC BEND 90° SØMLØST SDR17 R=1,5xD | Ja | 60186104 | 5815100 | Deler trykkrør PE |  | 5810330 | Deler for tilførselsrør, plast | NOBB VAVVS
60525987 | 216269 | OVERGANG M/MUFFE PE 50X80MM | PE overgangsstykke med krympemuffe | Ja | 60185631 | 5505150 | Deler til avløpsrør |  | 5501210 | Deler til avløpsrør, plast | NOBB VAVVS
60526007 | 741032 |  | N/60 Blindlokk Oransje | Ja | 60187589 | 5865100 | Strekkfaste rørdeler støpejern |  | 5820210 | Deler for tilførselsrør, metall | NOBB VAVVS
60526012 | 276835 |  | 1/2x1/8 OVERGANGSNIPPEL MESS | Nei | 60183305 | 5827100 | Messingdeler for trykkrør |  | 5820210 | Deler for tilførselsrør, metall | NOBB VAVVS
60526012 | 740780 |  | 1/2x1/8 OVERGANGSNIPPEL MESS | Ja | 60183305 | 5827100 | Messingdeler for trykkrør |  | 5820210 | Deler for tilførselsrør, metall | NOBB VAVVS
60526016 | 283655 |  | AVK Flenseovergang, dukt stpj.L=300.PN10 | Nei | 60175801 | 5865100 | Strekkfaste rørdeler støpejern |  | 5820210 | Deler for tilførselsrør, metall | NOBB VAVVS
60526016 | 740600 |  | AVK Flenseovergang, dukt stpj.L=300.PN10 | Ja | 60175801 | 5865100 | Strekkfaste rørdeler støpejern |  | 5820210 | Deler for tilførselsrør, metall | NOBB VAVVS
60526017 | 283655 |  | Universal anb.Klammer m/ventil | Nei | 60188415 | 5865100 | Strekkfaste rørdeler støpejern |  | 5820210 | Deler for tilførselsrør, metall | NOBB VAVVS
60526017 | 740116 |  | Universal anb.Klammer m/ventil | Ja | 60188415 | 5865100 | Strekkfaste rørdeler støpejern |  | 5820210 | Deler for tilførselsrør, metall | NOBB VAVVS
60526026 | 726056 | BEND MA 110 MM X 15° | Bend MA | Ja | 60181896 | 5505150 | Deler til avløpsrør |  | 5505160 | Deler til avløpsrør, metall | NOBB VAVVS
60526028 | 209298 |  | Uponor Fluvia T Pumpegruppe Push-12 TH-G | Ja | 60176803 | 5815550 | Gulvvarmesystemer (ekskl. rør) |  | 5810410 | Deler for gulvvarme/gatevarme | NOBB VAVVS
60526041 | 741032 |  | N/13 11 1/4° Bend Galvanisert | Ja | 60187611 | 5865100 | Strekkfaste rørdeler støpejern |  | 5820210 | Deler for tilførselsrør, metall | NOBB VAVVS
60526045 | 741032 |  | S/920N Anboringsklammer Rød EPDM m/innv.gj BSP | Ja | 60187583 | 5865100 | Strekkfaste rørdeler støpejern |  | 5820210 | Deler for tilførselsrør, metall | NOBB VAVVS
60526063 | 267542 |  | T-RØR 90° | Ja | 60175014 | 5815220 | Deler trykkrør andre typer plast |  | 5810330 | Deler for tilførselsrør, plast | NOBB VAVVS
60526063 | 283655 |  | T-RØR 90° | Nei | 60175014 | 5815220 | Deler trykkrør andre typer plast |  | 5810330 | Deler for tilførselsrør, plast | NOBB VAVVS
60526067 | 743072 |  | SR-16S SYREF. SNITTTRING | Ja | 60184528 | 5815300 | Kuplinger rør i rørsystemer |  | 5810550 | Deler for rørsystemer | NOBB VAVVS
60526079 | 215619 | SKJØTEUNION 1130 MS 16X10 | 1130 Skjøteunion ms 16x10 | Ja | 60175244 | 5825250 | Rørdeler, CuNi |  | 5820210 | Deler for tilførselsrør, metall | NOBB VAVVS
60526086 | 283655 |  | PE100 BEND 90° LANG F/EL-SVEIS SDR17 R=1xD | Nei | 60186104 | 5815100 | Deler trykkrør PE |  | 5810330 | Deler for tilførselsrør, plast | NOBB VAVVS
60526086 | 740392 |  | PE100 BEND 90° LANG F/EL-SVEIS SDR17 R=1xD | Ja | 60186104 | 5815100 | Deler trykkrør PE |  | 5810330 | Deler for tilførselsrør, plast | NOBB VAVVS
60526087 | 216269 | HJØRNBEND MAPRESS SYREF 15X1/2''X15 | Mapress Syrefast hjørnetilkoplingsbend: 90° | Ja | 60185758 | 5845200 | Deler syrefaste rør |  | 5820210 | Deler for tilførselsrør, metall | NOBB VAVVS
60526087 | 283655 | HJØRNBEND MAPRESS SYREF 15X1/2''X15 | Mapress Syrefast hjørnetilkoplingsbend: 90° | Nei | 60185758 | 5845200 | Deler syrefaste rør |  | 5820210 | Deler for tilførselsrør, metall | NOBB VAVVS
60526088 | 740628 |  | PE100-albue 90° kort SDR33 | Ja | 60179883 | 5815100 | Deler trykkrør PE |  | 5810330 | Deler for tilførselsrør, plast | NOBB VAVVS
60526092 | 740628 |  | PE100-bend 22° SDR11, bøyd av rør, R=2,5 | Ja | 60179883 | 5815100 | Deler trykkrør PE |  | 5810330 | Deler for tilførselsrør, plast | NOBB VAVVS
60526133 | 740392 |  | PE100 PREFAB BEND 45GR SDR33 | Ja | 60186104 | 5815100 | Deler trykkrør PE |  | 5810330 | Deler for tilførselsrør, plast | NOBB VAVVS
60526149 | 743072 |  | GEV-06SR3.8 WD SYREF. SNITTRING BSP UTV.GJ | Ja | 60184528 | 5815300 | Kuplinger rør i rørsystemer |  | 5810550 | Deler for rørsystemer | NOBB VAVVS
60526158 | 740392 |  | PE100 RC BEND 45° SØMLØST SDR17 R=1,5xD | Ja | 60186104 | 5815100 | Deler trykkrør PE |  | 5810330 | Deler for tilførselsrør, plast | NOBB VAVVS
60526160 | 740308 |  | Pex Union | Ja | 60183593 | 5815150 | Deler trykkrør PEX |  | 5810330 | Deler for tilførselsrør, plast | NOBB VAVVS
60526164 | 215954 |  | LK Fordelerskap VS2 Prefab-6 | Ja | 60176124 | 5815450 | Fordelerskap rør i rørsystemer |  | 5810550 | Deler for rørsystemer | NOBB VAVVS
60526167 | 740600 |  | AVK Tyton Muffe T-Rør m/fl.avstikk DN250. PN16 | Ja | 60175812 | 5865200 | Ikke strekkfaste rørdeler støpejern |  | 5820210 | Deler for tilførselsrør, metall | NOBB VAVVS
60526176 | 740816 |  | 450 MM LUFTVEKT 200 KG BELASTNINGSLODD AV BETONG, AVRUNDET M | Ja | 60184780 | 5815100 | Deler trykkrør PE |  | 5810330 | Deler for tilførselsrør, plast | NOBB VAVVS
60526180 | 283655 |  | Supa Lock. Anboringsklammer m/sperre. PN16 | Nei | 60175855 | 5865100 | Strekkfaste rørdeler støpejern |  | 5820210 | Deler for tilførselsrør, metall | NOBB VAVVS
60526180 | 740600 |  | Supa Lock. Anboringsklammer m/sperre. PN16 | Ja | 60175855 | 5865100 | Strekkfaste rørdeler støpejern |  | 5820210 | Deler for tilførselsrør, metall | NOBB VAVVS
60526195 | 204439 |  | PP Pragma Infra grenrør m/avgr. for OD | Ja | 60174279 | 5410100 | Deler til drensrør/overvannsrør |  | 5401300 | Deler til drensrør og overvannsrør | NOBB VAVVS
60526200 | 740204 |  | Profipress reduksjon, SC-Contur, kobber, | Ja | 60178176 | 5825100 | Pressfittings, kobber |  | 5820210 | Deler for tilførselsrør, metall | NOBB VAVVS
60526206 | 215909 | MELLOMRING DN250 2 E-LOCK 21/2 KV | MELLOMRING DN250 2 E-LOCK 21/2 KULEVENTIL | Ja | 60175600 | 5865200 | Ikke strekkfaste rørdeler støpejern |  | 5820210 | Deler for tilførselsrør, metall | NOBB VAVVS
60526209 | 741032 |  | N/E496 ST100 Blindlokk CF8M m/eksentrisk tappeh. | Ja | 60675664 | 5845200 | Deler syrefaste rør |  | 5820210 | Deler for tilførselsrør, metall | NOBB VAVVS
60526213 | 740628 |  | PE100-bend 30° SDR17, bøyd av rør, R=2,5 | Ja | 60179883 | 5815100 | Deler trykkrør PE |  | 5810330 | Deler for tilførselsrør, plast | NOBB VAVVS
60526215 | 740496 |  | Jotiflex Grenrør 45°-90° EM Grå | Ja | 60188209 | 5410100 | Deler til drensrør/overvannsrør |  | 5401300 | Deler til drensrør og overvannsrør | NOBB VAVVS
60526224 | 216269 | LOKK FOR SVEISING PE 40MM | PE lokk for sveising | Ja | 60185368 | 5505150 | Deler til avløpsrør |  | 5501210 | Deler til avløpsrør, plast | NOBB VAVVS
60526224 | 283655 | LOKK FOR SVEISING PE 40MM | PE lokk for sveising | Nei | 60185368 | 5505150 | Deler til avløpsrør |  | 5501210 | Deler til avløpsrør, plast | NOBB VAVVS
60526229 | 267542 |  | MULTI/JOINT 3100+ RED.MUFFE NBR/A2 | Ja | 60174971 | 5893100 | Deler til trykkrør i andre materialer |  | 5830210 | Deler til tilførselsrør, andre materialer | NOBB VAVVS
60526230 | 267542 |  | REPARASJONSSKLAMMER, KIT | Ja | 60175008 | 5815100 | Deler trykkrør PE |  | 5810330 | Deler for tilførselsrør, plast | NOBB VAVVS
60526235 | 276835 |  | 1 x 20 NIPPELMUFFE MESS I/U | Nei | 60183305 | 5827100 | Messingdeler for trykkrør |  | 5820210 | Deler for tilførselsrør, metall | NOBB VAVVS
60526235 | 740780 |  | 1 x 20 NIPPELMUFFE MESS I/U | Ja | 60183305 | 5827100 | Messingdeler for trykkrør |  | 5820210 | Deler for tilførselsrør, metall | NOBB VAVVS
60526237 | 204439 |  | PE 100 SDR 17 bend f/speilsveising | Ja | 60174249 | 5815100 | Deler trykkrør PE |  | 5810330 | Deler for tilførselsrør, plast | NOBB VAVVS
60526237 | 283655 |  | PE 100 SDR 17 bend f/speilsveising | Nei | 60174249 | 5815100 | Deler trykkrør PE |  | 5810330 | Deler for tilførselsrør, plast | NOBB VAVVS
60526252 | 216269 | BEND 90° I/U MAPRESS CUNIFE 76,1 MM | BEND 90° MAPRESS CUNIFE inn/ut med 1 muffe | Ja | 60185444 | 5825300 | Pressfittings, CuNi |  | 5820210 | Deler for tilførselsrør, metall | NOBB VAVVS
60526252 | 283655 | BEND 90° I/U MAPRESS CUNIFE 76,1 MM | BEND 90° MAPRESS CUNIFE inn/ut med 1 muffe | Nei | 60185444 | 5825300 | Pressfittings, CuNi |  | 5820210 | Deler for tilførselsrør, metall | NOBB VAVVS
60526263 | 740188 |  | Hurtigkupling | Ja | 60177889 | 5860100 | Strekkfaste rør støpejern |  | 5820100 | Tilførselsrør metall (tidl Kobberrør glødet kveil) | NOBB VAVVS
60526269 | 740308 |  | Tipp cu | Ja | 60183570 | 5810300 | Trykkrør (rør i rør) |  | 5810100 | Tilførselsrør plast (tidl Trykkrør PE) | NOBB VAVVS
60526274 | 267542 |  | ANBORRINGSKLAMMER MED KNIV, MONOBLOC, GASSTOP | Ja | 60175008 | 5815100 | Deler trykkrør PE |  | 5810330 | Deler for tilførselsrør, plast | NOBB VAVVS
60526281 | 740664 |  | 3/4" X 120 MM, NR. 8530560 MESS. FORLENGELSESRØR, EZZE 83915 | Ja | 60180819 | 5827100 | Messingdeler for trykkrør |  | 5820210 | Deler for tilførselsrør, metall | NOBB VAVVS
60526285 | 740344 |  | Profilmutter med fjær, kanaltype A, EG | Ja | 60184447 | 3015220 | Kanaler Tilbehør |  | 6910900 | Tilbehør kanaler | NOBB VAVVS
60526287 | 740628 |  | PE100 T-rør lang, SDR11 | Ja | 60179888 | 5815100 | Deler trykkrør PE |  | 5810330 | Deler for tilførselsrør, plast | NOBB VAVVS
60526299 | 740628 |  | PVC-U trykkrør PN 10, L=5m | Ja | 60179892 | 5810320 | Trykkrør andre typer plast |  | 5810100 | Tilførselsrør plast (tidl Trykkrør PE) | NOBB VAVVS
60526308 | 740628 |  | Flexkobling Foring | Ja | 60179874 | 5815220 | Deler trykkrør andre typer plast |  | 5810330 | Deler for tilførselsrør, plast | NOBB VAVVS
60526329 | 743072 |  | ELVD-14S SNITTRING JUSTERB. T-RØR | Ja | 60184523 | 5815300 | Kuplinger rør i rørsystemer |  | 5810550 | Deler for rørsystemer | NOBB VAVVS
60526336 | 267542 |  | BEND 45° LANG ENDE PE100 / SDR17-17,6 | Ja | 60175034 | 5815100 | Deler trykkrør PE |  | 5810330 | Deler for tilførselsrør, plast | NOBB VAVVS
60526338 | 267542 |  | BEND 45° | Ja | 60175010 | 5815220 | Deler trykkrør andre typer plast |  | 5810330 | Deler for tilførselsrør, plast | NOBB VAVVS
60526338 | 283655 |  | BEND 45° | Nei | 60175010 | 5815220 | Deler trykkrør andre typer plast |  | 5810330 | Deler for tilførselsrør, plast | NOBB VAVVS
60526344 | 740392 |  | PE100 T-RØR RED. LANG FOR EL-SVEIS SDR17 | Ja | 60186105 | 5815100 | Deler trykkrør PE |  | 5810330 | Deler for tilførselsrør, plast | NOBB VAVVS
60526351 | 283655 | SLANGENIPPEL 1" X 25 MM MESS | 1" X 25 MM MESS. SLANGENIPPEL | Ja | 60184763 | 5827100 | Messingdeler for trykkrør |  | 5820210 | Deler for tilførselsrør, metall | NOBB VAVVS
60526356 | 740780 |  | 15x15x12 T-KLEMRINGSKOBL MESS | Ja | 60183301 | 5827100 | Messingdeler for trykkrør |  | 5820210 | Deler for tilførselsrør, metall | NOBB VAVVS
60526358 | 740628 |  | PVC Muffereduksjon utv./innv.lim lang | Ja | 60179889 | 5815220 | Deler trykkrør andre typer plast |  | 5810330 | Deler for tilførselsrør, plast | NOBB VAVVS
60526362 | 200868 |  | 110MM WAVIN PE LANGB.KABELRØR 90° SORT | Ja | 60173939 | 5615100 | Deler til kabelrør |  | 5610150 | Deler til kabelrør | NOBB VAVVS
60526372 | 200868 |  | Wavin alupex rør hvit 5 m | Ja | 60174057 | 5810250 | Trykkrør flerlags |  | 5810210 | Tilførselsrør, flerlags | NOBB VAVVS
60526380 | 200868 |  | 20x3/4" K5 overgang m/nippel | Ja | 60174063 | 5815200 | Deler trykkrør flerlags |  | 5810360 | Deler for tilførselsrør, flerlags | NOBB VAVVS
60526391 | 743072 |  | GRKO-38/16S SYREF. SNITTRING REDUKSJON | Ja | 60184528 | 5815300 | Kuplinger rør i rørsystemer |  | 5810550 | Deler for rørsystemer | NOBB VAVVS
60526392 | 740628 |  | PE100 T-rør red. lang, SDR17 | Ja | 60179888 | 5815100 | Deler trykkrør PE |  | 5810330 | Deler for tilførselsrør, plast | NOBB VAVVS
60526415 | 267542 |  | MULTI/JOINT 3007+ SKJØTEMUFFE NBR/A2 | Ja | 60174971 | 5893100 | Deler til trykkrør i andre materialer |  | 5830210 | Deler til tilførselsrør, andre materialer | NOBB VAVVS
60526415 | 283655 |  | MULTI/JOINT 3007+ SKJØTEMUFFE NBR/A2 | Nei | 60174971 | 5893100 | Deler til trykkrør i andre materialer |  | 5830210 | Deler til tilførselsrør, andre materialer | NOBB VAVVS
60526416 | 283655 | GAS REDUKSJON 54X15MM | Inoxpres Gas reduksjon | Ja | 60181392 | 5835200 | Deler rustfrie rør |  | 5820210 | Deler for tilførselsrør, metall | NOBB VAVVS
60526418 | 740392 |  | PE100 T-RØR KORT F/SP-SVEIS SDR11 | Ja | 60186105 | 5815100 | Deler trykkrør PE |  | 5810330 | Deler for tilførselsrør, plast | NOBB VAVVS
60526426 | 215954 | ROMTERMOSTAT S1 EXT 24V NO | LK Romtermostat S1 EXT 24V NO | Ja | 41920477 | 5815550 | Gulvvarmesystemer (ekskl. rør) |  | 5810410 | Deler for gulvvarme/gatevarme | NOBB VAVVS
60526437 | 215800 |  | Roth MultiPex rør i rør, iskolert - TG | Ja | 60177332 | 5810300 | Trykkrør (rør i rør) |  | 5810100 | Tilførselsrør plast (tidl Trykkrør PE) | NOBB VAVVS
60526437 | 283655 |  | Roth MultiPex rør i rør, iskolert - TG | Nei | 60177332 | 5810300 | Trykkrør (rør i rør) |  | 5810100 | Tilførselsrør plast (tidl Trykkrør PE) | NOBB VAVVS
60526440 | 740392 |  | PE80 AVLØP T-RØR RED. | Ja | 60186115 | 5815100 | Deler trykkrør PE |  | 5810330 | Deler for tilførselsrør, plast | NOBB VAVVS
60526443 | 420984 |  | ACO PIPE 110x100MM GUMMIOVRG RF TIL BTG RØR | Ja | 60174413 | 5501250 | Avløpsrør rustfritt stål |  | 5505110 | Avløpsrør, metall | NOBB VAVVS
60526458 | 741032 |  | S/920 Anboringsklamme Org EPDM m/rillet utg | Ja | 60187583 | 5865100 | Strekkfaste rørdeler støpejern |  | 5820210 | Deler for tilførselsrør, metall | NOBB VAVVS
60526466 | 741032 |  | N/E492 T-rør ST100-rill CF8M(SS316) 2mm tykkelse | Ja | 60187588 | 5865100 | Strekkfaste rørdeler støpejern |  | 5820210 | Deler for tilførselsrør, metall | NOBB VAVVS
60526477 | 215954 |  | LK RadPex RIR 16x2,0/25mm L=100 | Ja | 60176179 | 5810400 | Rør gulvvarme |  | 5810260 | Tilførselsrør, plast, gulvvarme/gatevarme | NOBB VAVVS
60526478 | 740628 |  | PE100-bend 45° SDR17, bøyd av rør, R=1,5 | Ja | 60179883 | 5815100 | Deler trykkrør PE |  | 5810330 | Deler for tilførselsrør, plast | NOBB VAVVS
60526491 | 283655 |  | Plasson El-Reduksjon PE100 SDR11-17 | Nei | 60186168 | 5815100 | Deler trykkrør PE |  | 5810330 | Deler for tilførselsrør, plast | NOBB VAVVS
60526491 | 740392 |  | Plasson El-Reduksjon PE100 SDR11-17 | Ja | 60186168 | 5815100 | Deler trykkrør PE |  | 5810330 | Deler for tilførselsrør, plast | NOBB VAVVS
60526492 | 740664 |  | 1", NR. 2174035 MESS. SLANGEKUPLING, INNV. GJ., EZZE 3412 | Ja | 60180821 | 5827100 | Messingdeler for trykkrør |  | 5820210 | Deler for tilførselsrør, metall | NOBB VAVVS
60526505 | 215909 | SKJØTEMUFFE DY110 ULEFOS GRIP | SKJØTEMUFFE DY110 ULEFOS GRIP PVC/PE | Ja | 60175471 | 5865100 | Strekkfaste rørdeler støpejern |  | 5820210 | Deler for tilførselsrør, metall | NOBB VAVVS
60526505 | 283655 | SKJØTEMUFFE DY110 ULEFOS GRIP | SKJØTEMUFFE DY110 ULEFOS GRIP PVC/PE | Nei | 60175471 | 5865100 | Strekkfaste rørdeler støpejern |  | 5820210 | Deler for tilførselsrør, metall | NOBB VAVVS
60526507 | 740600 |  | AVK VD Skjevring EPDM 0-8 gr PN 10/16 | Ja | 60175801 | 5865100 | Strekkfaste rørdeler støpejern |  | 5820210 | Deler for tilførselsrør, metall | NOBB VAVVS
60526520 | 740392 |  | PE80 AVLØP T-RØR RED. | Ja | 60186115 | 5815100 | Deler trykkrør PE |  | 5810330 | Deler for tilførselsrør, plast | NOBB VAVVS
60526525 | 740628 |  | PE100 Reduksjon kort, SDR11, Konsentrisk | Ja | 60179889 | 5815220 | Deler trykkrør andre typer plast |  | 5810330 | Deler for tilførselsrør, plast | NOBB VAVVS
60526526 | 420984 |  | ACO PIPE 160X1000MM RØR MED MUFFE | Ja | 60174413 | 5501250 | Avløpsrør rustfritt stål |  | 5505110 | Avløpsrør, metall | NOBB VAVVS
60526528 | 740344 |  | Hurtigkobling profilmutter | Ja | 60184447 | 3015220 | Kanaler Tilbehør |  | 6910900 | Tilbehør kanaler | NOBB VAVVS
60526533 | 740392 |  | Plasson El-Muffe Adapt PE100/Mess.Un.inv.gj.BSP | Ja | 60186168 | 5815100 | Deler trykkrør PE |  | 5810330 | Deler for tilførselsrør, plast | NOBB VAVVS
60526539 | 740392 |  | PE100 Endekappe Kort for SP-Sveis SDR17 | Ja | 60186109 | 5815100 | Deler trykkrør PE |  | 5810330 | Deler for tilførselsrør, plast | NOBB VAVVS
60526541 | 214995 |  | STÅLRØR SVEISET A 6M EN 10219-1 S355J2H 711,0X10,0 | Ja | 60642705 | 5850200 | Sveiste rør karbon |  | 5820100 | Tilførselsrør metall (tidl Kobberrør glødet kveil) | NOBB VAVVS
60526548 | 740628 |  | PE100 El.sadel | Ja | 60179921 | 5815100 | Deler trykkrør PE |  | 5810330 | Deler for tilførselsrør, plast | NOBB VAVVS
60526568 | 204439 |  | PE 100 SDR 26 bend, f/speilsveising | Ja | 60174177 | 5815100 | Deler trykkrør PE |  | 5810330 | Deler for tilførselsrør, plast | NOBB VAVVS
60526578 | 267542 |  | BEND 90° LANG ENDE | Ja | 60175034 | 5815100 | Deler trykkrør PE |  | 5810330 | Deler for tilførselsrør, plast | NOBB VAVVS
60526583 | 204439 |  | PE 100 SDR 26 bend, f/speilsveising | Ja | 60174177 | 5815100 | Deler trykkrør PE |  | 5810330 | Deler for tilførselsrør, plast | NOBB VAVVS
60526587 | 209298 | ALBUE Q&E DR M/LM 18-3/4" | Uponor Q&E Albue med løpemutter | Ja | 41867027 | 5815150 | Deler trykkrør PEX |  | 5810330 | Deler for tilførselsrør, plast | NOBB VAVVS, NOBB Total
60526587 | 283655 | ALBUE Q&E DR M/LM 18-3/4" | Uponor Q&E Albue med løpemutter | Nei | 41867027 | 5815150 | Deler trykkrør PEX |  | 5810330 | Deler for tilførselsrør, plast | NOBB VAVVS
60526588 | 740628 |  | PE100 Segmentbend 45°, SDR11 Tr.red.fakt. 0,8 | Ja | 60179883 | 5815100 | Deler trykkrør PE |  | 5810330 | Deler for tilførselsrør, plast | NOBB VAVVS
60526591 | 420984 |  | ACO PIPE 200x500MM RØR MED MUFFE BEGGE ENDER | Ja | 60174413 | 5501250 | Avløpsrør rustfritt stål |  | 5505110 | Avløpsrør, metall | NOBB VAVVS
60526593 | 743072 |  | GRKO-38/20S SYREF. SNITTRING REDUKSJON | Ja | 60184528 | 5815300 | Kuplinger rør i rørsystemer |  | 5810550 | Deler for rørsystemer | NOBB VAVVS
60526595 | 741032 |  | N/E496 ST100 Blindlokk CF8M m/eksentrisk tappeh. | Ja | 60675664 | 5845200 | Deler syrefaste rør |  | 5820210 | Deler for tilførselsrør, metall | NOBB VAVVS
60526599 | 276835 | ALBUE INNV. 3/4" X 18 MM | UNISUPER ALBU M/INNV. GJ. | Ja | 60650676 | 5827100 | Messingdeler for trykkrør |  | 5820210 | Deler for tilførselsrør, metall | NOBB VAVVS
60526608 | 740628 |  | PE100 Reduksjon kort, SDR26, Konsentrisk | Ja | 60179883 | 5815100 | Deler trykkrør PE |  | 5810330 | Deler for tilførselsrør, plast | NOBB VAVVS
60526625 | 740392 |  | PE80 AVLØP RED. EKSENTRISK LANG TYPE | Ja | 60186116 | 5815100 | Deler trykkrør PE |  | 5810330 | Deler for tilførselsrør, plast | NOBB VAVVS
60526644 | 267542 |  | BEND 90° LANG ENDE PE100 / SDR11 | Ja | 60175034 | 5815100 | Deler trykkrør PE |  | 5810330 | Deler for tilførselsrør, plast | NOBB VAVVS
60526646 | 283655 |  | O-Ring EPDM black Ø 168,3 | Ja | 60181400 | 5855200 | Deler karbonrør |  | 5820210 | Deler for tilførselsrør, metall | NOBB VAVVS
60526652 | 276835 |  | Master trådløs 24 V LAN 8 soner, koblingsboks. | Ja | 60649886 | 5815550 | Gulvvarmesystemer (ekskl. rør) |  | 5810410 | Deler for gulvvarme/gatevarme | NOBB VAVVS
60526656 | 740628 |  | PVC Reduksjon utv./innv.lim, PN16 | Ja | 60179889 | 5815220 | Deler trykkrør andre typer plast |  | 5810330 | Deler for tilførselsrør, plast | NOBB VAVVS
60526660 | 740628 |  | PVC Nippelmuffe innv.gj./lim, met.forsterket | Ja | 60179889 | 5815220 | Deler trykkrør andre typer plast |  | 5810330 | Deler for tilførselsrør, plast | NOBB VAVVS
60526682 | 215954 | BY-PASS RF | LK By-Pass RF | Ja | 41920386 | 5815550 | Gulvvarmesystemer (ekskl. rør) |  | 5810410 | Deler for gulvvarme/gatevarme | NOBB VAVVS
60526682 | 283655 | BY-PASS RF | LK By-Pass RF | Nei | 41920386 | 5815550 | Gulvvarmesystemer (ekskl. rør) |  | 5810410 | Deler for gulvvarme/gatevarme | NOBB VAVVS
60526683 | 283655 |  | AVK Blindflens m/gjenge.dukt.stpj.PN10 | Nei | 60175801 | 5865100 | Strekkfaste rørdeler støpejern |  | 5820210 | Deler for tilførselsrør, metall | NOBB VAVVS
60526683 | 740600 |  | AVK Blindflens m/gjenge.dukt.stpj.PN10 | Ja | 60175801 | 5865100 | Strekkfaste rørdeler støpejern |  | 5820210 | Deler for tilførselsrør, metall | NOBB VAVVS
60526696 | 740628 |  | CPVC Reduksjon | Ja | 60179907 | 6815200 | CPVC Deler for sprinkler |  | 6815210 | Deler og tilbehør for sprinkler, plast | NOBB VAVVS
60526704 | 215800 | RØR 22 MM KVEIL A 60M MULTIPEX RØ | Roth MultiPex rør, isolert | Ja | 41948738 | 5810200 | Trykkrør PEX |  | 5810100 | Tilførselsrør plast (tidl Trykkrør PE) | NOBB VAVVS
60526704 | 283655 | RØR 22 MM KVEIL A 60M MULTIPEX RØ | Roth MultiPex rør, isolert | Nei | 41948738 | 5810200 | Trykkrør PEX |  | 5810100 | Tilførselsrør plast (tidl Trykkrør PE) | NOBB VAVVS
60526712 | 267542 |  | MULTI/JOINT 3207+ ENDEKAPPE M/GJ.UTTAK | Ja | 60174974 | 5893100 | Deler til trykkrør i andre materialer |  | 5830210 | Deler til tilførselsrør, andre materialer | NOBB VAVVS
60526714 | 215619 | T-RØR REHAB MS 16X15 U/RØRSTOPP | 31 | Ja | 60175249 | 5825250 | Rørdeler, CuNi |  | 5820210 | Deler for tilførselsrør, metall | NOBB VAVVS
60526714 | 283655 | T-RØR REHAB MS 16X15 U/RØRSTOPP | 31 | Nei | 60175249 | 5825250 | Rørdeler, CuNi |  | 5820210 | Deler for tilførselsrør, metall | NOBB VAVVS
60526720 | 741032 |  | N/60 Blindlokk Rød | Ja | 60187589 | 5865100 | Strekkfaste rørdeler støpejern |  | 5820210 | Deler for tilførselsrør, metall | NOBB VAVVS
60526729 | 741032 |  | S/905 Kupling f/HDPE-rør m/slett ende Svart EPDM VP | Ja | 60187591 | 5815300 | Kuplinger rør i rørsystemer |  | 5810550 | Deler for rørsystemer | NOBB VAVVS
60526735 | 741228 |  | SUPER MA GRENRØR DN 68/MA75 X DN 68/MA75X45GR | Ja | 60178497 | 5505150 | Deler til avløpsrør |  | 5505160 | Deler til avløpsrør, metall | NOBB VAVVS
60526737 | 726056 |  | A-press galv rør 3 m. | Ja | 60181819 | 5868100 | Galvaniserte rør |  | 5820100 | Tilførselsrør metall (tidl Kobberrør glødet kveil) | NOBB VAVVS
60526752 | 740628 |  | PE100 krage lang, SDR17 | Ja | 60179883 | 5815100 | Deler trykkrør PE |  | 5810330 | Deler for tilførselsrør, plast | NOBB VAVVS
60526759 | 214995 |  | RØR DUKTILT, DN400, K9, TYTON, N BLS, Zn 200+ZMU | Ja | 60639455 | 5860100 | Strekkfaste rør støpejern |  | 5820100 | Tilførselsrør metall (tidl Kobberrør glødet kveil) | NOBB VAVVS
60526760 | 216269 | BEND 90GR 1 MUFFE 108MM KOB GEB | Mapress Kobber bend 90° inn/ut med 1 muffe | Ja | 60185446 | 5825100 | Pressfittings, kobber |  | 5820210 | Deler for tilførselsrør, metall | NOBB VAVVS
60526760 | 283655 | BEND 90GR 1 MUFFE 108MM KOB GEB | Mapress Kobber bend 90° inn/ut med 1 muffe | Nei | 60185446 | 5825100 | Pressfittings, kobber |  | 5820210 | Deler for tilførselsrør, metall | NOBB VAVVS
60526770 | 740116 |  | Kupling Multisize PN16 Rilsan | Ja | 60188411 | 5865100 | Strekkfaste rørdeler støpejern |  | 5820210 | Deler for tilførselsrør, metall | NOBB VAVVS
60526808 | 215954 |  | Kulventil Uni Push AX16 | Ja | 60176048 | 5825200 | Pushfittings, kobber forkrommet |  | 5820210 | Deler for tilførselsrør, metall | NOBB VAVVS
60526808 | 283655 |  | Kulventil Uni Push AX16 | Nei | 60176048 | 5825200 | Pushfittings, kobber forkrommet |  | 5820210 | Deler for tilførselsrør, metall | NOBB VAVVS
60526810 | 740204 |  | Sanpress overgangsmuffe | Ja | 60677665 | 5893100 | Deler til trykkrør i andre materialer |  | 5830210 | Deler til tilførselsrør, andre materialer | NOBB VAVVS
60526817 | 216269 | BEND 90° I/U MAPRESS CU GASS 54MM | Mapress Kobber bend 90° inn/ut med 1 muffe (gass) | Ja | 60185446 | 5825100 | Pressfittings, kobber |  | 5820210 | Deler for tilførselsrør, metall | NOBB VAVVS
60526817 | 283655 | BEND 90° I/U MAPRESS CU GASS 54MM | Mapress Kobber bend 90° inn/ut med 1 muffe (gass) | Nei | 60185446 | 5825100 | Pressfittings, kobber |  | 5820210 | Deler for tilførselsrør, metall | NOBB VAVVS
60526823 | 204439 |  | PE 100 SDR 11 sentrisk dim. overgang lang | Ja | 60174242 | 5815100 | Deler trykkrør PE |  | 5810330 | Deler for tilførselsrør, plast | NOBB VAVVS
60526823 | 283655 |  | PE 100 SDR 11 sentrisk dim. overgang lang | Nei | 60174242 | 5815100 | Deler trykkrør PE |  | 5810330 | Deler for tilførselsrør, plast | NOBB VAVVS
60526824 | 204439 |  | Styrerør, varmgalvanisert, boret iht. PN10 | Ja | 60174234 | 5815100 | Deler trykkrør PE |  | 5810330 | Deler for tilførselsrør, plast | NOBB VAVVS
60526824 | 283655 |  | Styrerør, varmgalvanisert, boret iht. PN10 | Nei | 60174234 | 5815100 | Deler trykkrør PE |  | 5810330 | Deler for tilførselsrør, plast | NOBB VAVVS
60526841 | 283655 |  | SPILLVANN Ultra Rib 2 - UR2/IQ GREN 45gr T/GLATT | Nei | 60649089 | 5505150 | Deler til avløpsrør |  | 5501210 | Deler til avløpsrør, plast | NOBB VAVVS
60526841 | 393656 |  | SPILLVANN Ultra Rib 2 - UR2/IQ GREN 45gr T/GLATT | Ja | 60649089 | 5505150 | Deler til avløpsrør |  | 5501210 | Deler til avløpsrør, plast | NOBB VAVVS
60526842 | 216269 | GRENRØR PE 88,5° 160X110MM | PE grenrør 88,5° | Ja | 42013021 | 5505150 | Deler til avløpsrør |  | 5501210 | Deler til avløpsrør, plast | NOBB VAVVS
60526842 | 283655 | GRENRØR PE 88,5° 160X110MM | PE grenrør 88,5° | Nei | 42013021 | 5505150 | Deler til avløpsrør |  | 5501210 | Deler til avløpsrør, plast | NOBB VAVVS
60526856 | 283655 | KUMGJENNOMFØRING DN400 F945 | TRELLEBORG 945 GUMMIPAKN. F/KJERNEBORING | Nei | 60174909 | 5505150 | Deler til avløpsrør |  | 5894250 | Pakninger øvrige | NOBB VAVVS
60526856 | 740592 | KUMGJENNOMFØRING DN400 F945 | TRELLEBORG 945 GUMMIPAKN. F/KJERNEBORING | Ja | 60174909 | 5505150 | Deler til avløpsrør |  | 5894250 | Pakninger øvrige | NOBB VAVVS
60526875 | 740116 |  | DN 225 Anb.Klammer PE for EL.Sveis | Ja | 60188395 | 5865100 | Strekkfaste rørdeler støpejern |  | 5820210 | Deler for tilførselsrør, metall | NOBB VAVVS
60526907 | 420984 |  | ACO PIPE 50MM BEND 15° | Ja | 60174419 | 5501250 | Avløpsrør rustfritt stål |  | 5505110 | Avløpsrør, metall | NOBB VAVVS
60526908 | 740392 |  | PE100 BEND 90° KORT F/SP-SVEIS SDR33 | Ja | 60186104 | 5815100 | Deler trykkrør PE |  | 5810330 | Deler for tilførselsrør, plast | NOBB VAVVS
60526911 | 283655 |  | 315 MM X 1.1/4" X 1.1/2" VULKAN ANBORINGSKLAMMER M/VENTIL F/ | Nei | 60188415 | 5865100 | Strekkfaste rørdeler støpejern |  | 5820210 | Deler for tilførselsrør, metall | NOBB VAVVS
60526911 | 740116 |  | 315 MM X 1.1/4" X 1.1/2" VULKAN ANBORINGSKLAMMER M/VENTIL F/ | Ja | 60188415 | 5865100 | Strekkfaste rørdeler støpejern |  | 5820210 | Deler for tilførselsrør, metall | NOBB VAVVS
60526922 | 740780 |  | 3/4x12 KLEMR,KOBL, UTV, MESS | Ja | 60183299 | 5827100 | Messingdeler for trykkrør |  | 5820210 | Deler for tilførselsrør, metall | NOBB VAVVS
60526923 | 215800 |  | Roth Flens for platevegg med høy glatt hals | Ja | 60177353 | 5815300 | Kuplinger rør i rørsystemer |  | 5810550 | Deler for rørsystemer | NOBB VAVVS
60526929 | 740204 |  | Smartpress/PexfitPro-rør | Ja | 60178154 | 5810250 | Trykkrør flerlags |  | 5810210 | Tilførselsrør, flerlags | NOBB VAVVS
60526938 | 283655 |  | PP/STÅL LØSFLENS BOR.PN10/16 RAT.PN16 DN125 | Nei | 60186107 | 5815100 | Deler trykkrør PE |  | 5810330 | Deler for tilførselsrør, plast | NOBB VAVVS
60526938 | 740392 |  | PP/STÅL LØSFLENS BOR.PN10/16 RAT.PN16 DN125 | Ja | 60186107 | 5815100 | Deler trykkrør PE |  | 5810330 | Deler for tilførselsrør, plast | NOBB VAVVS
60526957 | 740488 |  | PE100 Segm.sveist T-rør SDR11 | Ja | 60187986 | 5815100 | Deler trykkrør PE |  | 5810330 | Deler for tilførselsrør, plast | NOBB VAVVS
60526958 | 283655 |  | PE100 RED.KONS KORT FOR SP-SVEIS SDR26 | Nei | 60186104 | 5815100 | Deler trykkrør PE |  | 5810330 | Deler for tilførselsrør, plast | NOBB VAVVS
60526958 | 740392 |  | PE100 RED.KONS KORT FOR SP-SVEIS SDR26 | Ja | 60186104 | 5815100 | Deler trykkrør PE |  | 5810330 | Deler for tilførselsrør, plast | NOBB VAVVS
60526959 | 283655 |  | PE100 Endekappe lang for EL-sveis SDR17 | Nei | 60186109 | 5815100 | Deler trykkrør PE |  | 5810330 | Deler for tilførselsrør, plast | NOBB VAVVS
60526959 | 740392 |  | PE100 Endekappe lang for EL-sveis SDR17 | Ja | 60186109 | 5815100 | Deler trykkrør PE |  | 5810330 | Deler for tilførselsrør, plast | NOBB VAVVS
60526961 | 740204 |  | Megapress, Glidemuffe m/SC-Contur | Ja | 60178132 | 5855200 | Deler karbonrør |  | 5820210 | Deler for tilførselsrør, metall | NOBB VAVVS
60526971 | 740204 |  | Megapress S bend 45° | Ja | 60178132 | 5855200 | Deler karbonrør |  | 5820210 | Deler for tilførselsrør, metall | NOBB VAVVS
60526975 | 283655 |  | VEGGROSETT HVIT | Nei | 60183817 | 5505150 | Deler til avløpsrør |  | 5501210 | Deler til avløpsrør, plast | NOBB VAVVS
60526975 | 740324 |  | VEGGROSETT HVIT | Ja | 60183817 | 5505150 | Deler til avløpsrør |  | 5501210 | Deler til avløpsrør, plast | NOBB VAVVS
60526979 | 200868 |  | WAVIN X-STREAM DOBBELTMUFFE | Ja | 60173815 | 5410100 | Deler til drensrør/overvannsrør |  | 5401300 | Deler til drensrør og overvannsrør | NOBB VAVVS
60526980 | 745164 |  | PAM MA WC Overgangsmuffe f/ porselen | Ja | 60183774 | 5501300 | Avløpsrør støpejern/MA |  | 5505110 | Avløpsrør, metall | NOBB VAVVS
60526988 | 726056 |  | A-press galv albu 1 muffe utv. gjenge | Ja | 60181812 | 5835200 | Deler rustfrie rør |  | 5820210 | Deler for tilførselsrør, metall | NOBB VAVVS
60526989 | 741032 |  | Nitril-TA Pakning for S/07,77,75,78 | Ja | 60187616 | 5815300 | Kuplinger rør i rørsystemer |  | 5810550 | Deler for rørsystemer | NOBB VAVVS
60526991 | 267542 |  | T-RØR 90° REDUSERT AVSTIKK ABS | Ja | 60653312 | 5815220 | Deler trykkrør andre typer plast |  | 5810330 | Deler for tilførselsrør, plast | NOBB VAVVS
60526993 | 740296 |  | 63 MM PLASSIM KLEMRINTG | Ja | 60183361 | 5815100 | Deler trykkrør PE |  | 5810330 | Deler for tilførselsrør, plast | NOBB VAVVS
60526996 | 216269 | BEND SILENTPP 45° 90MM | Silent-PP bend: 45° | Ja | 60185385 | 5505150 | Deler til avløpsrør |  | 5501210 | Deler til avløpsrør, plast | NOBB VAVVS
60527004 | 283655 | BL.MUTTER F/UNION DIN DN 50 (2") | Bl.mutter f/union DIN DN 50 (2") Rd 78x1/6, AISI 304 | Ja | 60181426 | 5835200 | Deler rustfrie rør |  | 5820210 | Deler for tilførselsrør, metall | NOBB VAVVS
60527005 | 420984 |  | MODULAR 200 RENNE MIDTPL.SLUK Ø200 AISI304 | Ja | 60174449 | 5501250 | Avløpsrør rustfritt stål |  | 5505110 | Avløpsrør, metall | NOBB VAVVS
60527006 | 204439 |  | PP bend kort f/grunnavløpsrør | Ja | 60174316 | 5505150 | Deler til avløpsrør |  | 5501210 | Deler til avløpsrør, plast | NOBB VAVVS
60527006 | 283655 |  | PP bend kort f/grunnavløpsrør | Nei | 60174316 | 5505150 | Deler til avløpsrør |  | 5501210 | Deler til avløpsrør, plast | NOBB VAVVS
60527015 | 740392 |  | PE80 INNSTIKKMUFFE (for 10 meter rørlengder) | Ja | 60186104 | 5815100 | Deler trykkrør PE |  | 5810330 | Deler for tilførselsrør, plast | NOBB VAVVS
60527020 | 283655 |  | M22/15/2,5 Anslutningskuppling Monoblocco 15x2,5 | Nei | 60186421 | 5827100 | Messingdeler for trykkrør |  | 5820210 | Deler for tilførselsrør, metall | NOBB VAVVS
60527020 | 740936 |  | M22/15/2,5 Anslutningskuppling Monoblocco 15x2,5 | Ja | 60186421 | 5827100 | Messingdeler for trykkrør |  | 5820210 | Deler for tilførselsrør, metall | NOBB VAVVS
60527046 | 745164 |  | PAM MA Grenrør enkelt 68° | Ja | 60183774 | 5501300 | Avløpsrør støpejern/MA |  | 5505110 | Avløpsrør, metall | NOBB VAVVS
60527061 | 276835 | OVERGANG 20X16 MM MESSING MS58 | TECEflex overgang MS 58 varme/kjøling | Ja | 60650424 | 5505150 | Deler til avløpsrør |  | 5810550 | Deler for rørsystemer | NOBB VAVVS
60527065 | 740816 |  | AVRUNDA BELASTNINGSLODD I BETONG , LUFTVEKT | Ja | 60184780 | 5815100 | Deler trykkrør PE |  | 5810330 | Deler for tilførselsrør, plast | NOBB VAVVS
60527066 | 283655 | T-RØR M/REDUSERT AVSTIKKER 35X15X35 | Aespres t-rør m/redusert avstikker | Ja | 60181602 | 5825100 | Pressfittings, kobber |  | 5820210 | Deler for tilførselsrør, metall | NOBB VAVVS
60527067 | 743072 |  | GEV-15LR3.8 WD SYREF. SNITTRING BSP UTV.GJ | Ja | 60184528 | 5815300 | Kuplinger rør i rørsystemer |  | 5810550 | Deler for rørsystemer | NOBB VAVVS
60527068 | 740628 |  | PE100 Reduksjon kort, SDR17, Konsentrisk | Ja | 60179889 | 5815220 | Deler trykkrør andre typer plast |  | 5810330 | Deler for tilførselsrør, plast | NOBB VAVVS
60527069 | 283655 |  | 10 X 1,0 MM, NR. 1866115 MESS. STØTTEHYLSE KRK 140 F/KOBBERR | Nei | 60180820 | 5827100 | Messingdeler for trykkrør |  | 5820210 | Deler for tilførselsrør, metall | NOBB VAVVS
60527069 | 740664 |  | 10 X 1,0 MM, NR. 1866115 MESS. STØTTEHYLSE KRK 140 F/KOBBERR | Ja | 60180820 | 5827100 | Messingdeler for trykkrør |  | 5820210 | Deler for tilførselsrør, metall | NOBB VAVVS
60527070 | 214995 |  | BEND MA 45GR | Ja | 60178574 | 5505150 | Deler til avløpsrør |  | 5505160 | Deler til avløpsrør, metall | NOBB VAVVS
60527071 | 283655 | RØR À 6M M/UTV GALV 22MM | STEELPRES RØR À 6M M/UTV GALV | Ja | 60181389 | 5855200 | Deler karbonrør |  | 5820210 | Deler for tilførselsrør, metall | NOBB VAVVS
60527081 | 267542 |  | KRAGE TP PVC-U | Ja | 60175000 | 5815220 | Deler trykkrør andre typer plast |  | 5810330 | Deler for tilførselsrør, plast | NOBB VAVVS
60527081 | 283655 |  | KRAGE TP PVC-U | Nei | 60175000 | 5815220 | Deler trykkrør andre typer plast |  | 5810330 | Deler for tilførselsrør, plast | NOBB VAVVS
60527087 | 740628 |  | PE100 Reduksjon kort, SDR26, Konsentrisk | Ja | 60179883 | 5815100 | Deler trykkrør PE |  | 5810330 | Deler for tilførselsrør, plast | NOBB VAVVS
60527115 | 740600 |  | AVK dobbelt muffebend tyton 30 gr. | Ja | 60175812 | 5865200 | Ikke strekkfaste rørdeler støpejern |  | 5820210 | Deler for tilførselsrør, metall | NOBB VAVVS
60527125 | 216269 | ALBUE INV.GJ. MAPRESS CU G 15X1/2" | Mapress Kobber albue 90° innvendige gjenger (gass) | Ja | 60185446 | 5825100 | Pressfittings, kobber |  | 5820210 | Deler for tilførselsrør, metall | NOBB VAVVS
60527125 | 283655 | ALBUE INV.GJ. MAPRESS CU G 15X1/2" | Mapress Kobber albue 90° innvendige gjenger (gass) | Nei | 60185446 | 5825100 | Pressfittings, kobber |  | 5820210 | Deler for tilførselsrør, metall | NOBB VAVVS
60527126 | 283655 | ALBU 45 INNV/INNV 168,3 INOXPRES | Inoxpres Albu 45 innv/innv | Ja | 60181395 | 5835200 | Deler rustfrie rør |  | 5820210 | Deler for tilførselsrør, metall | NOBB VAVVS
60527132 | 209298 |  | Uponor S-Press glide skjøtemuffe | Ja | 60176673 | 5815200 | Deler trykkrør flerlags |  | 5810360 | Deler for tilførselsrør, flerlags | NOBB VAVVS
60527135 | 740392 |  | PP-HURTIGKOBL. ALB 90 UTV.GJ MESS | Ja | 60186141 | 5815100 | Deler trykkrør PE |  | 5810330 | Deler for tilførselsrør, plast | NOBB VAVVS
60527137 | 740392 |  | PE100 PREFAB BEND 22GR SDR26 | Ja | 60186104 | 5815100 | Deler trykkrør PE |  | 5810330 | Deler for tilførselsrør, plast | NOBB VAVVS
60527156 | 743072 |  | GEV-42LR3.2 WD SYREF. SNITTRING BSP UTV.GJ | Ja | 60184528 | 5815300 | Kuplinger rør i rørsystemer |  | 5810550 | Deler for rørsystemer | NOBB VAVVS
60527160 | 200868 |  | AS+ STAKERØR | Ja | 60638482 | 5505150 | Deler til avløpsrør |  | 5501210 | Deler til avløpsrør, plast | NOBB VAVVS
60527160 | 283655 |  | AS+ STAKERØR | Nei | 60638482 | 5505150 | Deler til avløpsrør |  | 5501210 | Deler til avløpsrør, plast | NOBB VAVVS
60527161 | 216269 | GRENRØR PE 88,5° 50X50MM | PE grenrør 88,5° | Ja | 42013021 | 5505150 | Deler til avløpsrør |  | 5501210 | Deler til avløpsrør, plast | NOBB VAVVS
60527161 | 283655 | GRENRØR PE 88,5° 50X50MM | PE grenrør 88,5° | Nei | 42013021 | 5505150 | Deler til avløpsrør |  | 5501210 | Deler til avløpsrør, plast | NOBB VAVVS
60527165 | 740116 |  | Hawlefit Skjøtemuffe 25mm. 6320HF | Ja | 60188411 | 5865100 | Strekkfaste rørdeler støpejern |  | 5820210 | Deler for tilførselsrør, metall | NOBB VAVVS
60527167 | 741032 |  | S/07 Zero-Flex Fast Kupling Oransje EPDM | Ja | 60187616 | 5815300 | Kuplinger rør i rørsystemer |  | 5810550 | Deler for rørsystemer | NOBB VAVVS
60527177 | 283655 | T-RØR M/INNV. GJ 54X3/4"X54 | Aespres t-rør m/innvendig gjenger | Ja | 60181602 | 5825100 | Pressfittings, kobber |  | 5820210 | Deler for tilførselsrør, metall | NOBB VAVVS
60527182 | 740780 |  | 2R UNION INV/UTV | Ja | 60183305 | 5827100 | Messingdeler for trykkrør |  | 5820210 | Deler for tilførselsrør, metall | NOBB VAVVS
60527185 | 740628 |  | PP-hurtigkobling albue utv.gj | Ja | 60179935 | 5815220 | Deler trykkrør andre typer plast |  | 5810330 | Deler for tilførselsrør, plast | NOBB VAVVS
60527191 | 740564 |  | Kuplingssett for vannmåler - 1 par med pakninger - | Ja | 60188740 | 5815300 | Kuplinger rør i rørsystemer |  | 5810550 | Deler for rørsystemer | NOBB VAVVS
60527192 | 215756 | ALU PEX Ø32 - 5 METER | Pex rør 5 meter rette lengder | Nei | 60772223 | 5810250 | Trykkrør flerlags |  | 5810210 | Tilførselsrør, flerlags | NOBB VAVVS
60527192 | 283655 | ALU PEX Ø32 - 5 METER | Pex rør 5 meter rette lengder | Nei | 60772223 | 5810250 | Trykkrør flerlags |  | 5810210 | Tilførselsrør, flerlags | NOBB VAVVS
60527192 | 750282 | ALU PEX Ø32 - 5 METER | Pex rør 5 meter rette lengder | Ja | 60772223 | 5810250 | Trykkrør flerlags |  | 5810210 | Tilførselsrør, flerlags | NOBB VAVVS
60527195 | 204439 |  | PE 100 SDR 11 sentrisk elektroreduksjon | Ja | 60174392 | 5815100 | Deler trykkrør PE |  | 5810330 | Deler for tilførselsrør, plast | NOBB VAVVS
60527195 | 283655 |  | PE 100 SDR 11 sentrisk elektroreduksjon | Nei | 60174392 | 5815100 | Deler trykkrør PE |  | 5810330 | Deler for tilførselsrør, plast | NOBB VAVVS
60527202 | 216269 | BEND 90° MAPRESS CU KROM 18MM | Mapress Kobber krom bend 90° med 2 muffer | Ja | 60185446 | 5825100 | Pressfittings, kobber |  | 5820210 | Deler for tilførselsrør, metall | NOBB VAVVS
60527202 | 283655 | BEND 90° MAPRESS CU KROM 18MM | Mapress Kobber krom bend 90° med 2 muffer | Nei | 60185446 | 5825100 | Pressfittings, kobber |  | 5820210 | Deler for tilførselsrør, metall | NOBB VAVVS
60527230 | 420984 |  | ACO gitterrist W298 L298 E30, mesh 25x25 bar 30x2,rett | Ja | 60174449 | 5501250 | Avløpsrør rustfritt stål |  | 5505110 | Avløpsrør, metall | NOBB VAVVS
60527240 | 740948 |  | MM SANHA-THERM PRESS T-RØR | Ja | 60186662 | 5855200 | Deler karbonrør |  | 5820210 | Deler for tilførselsrør, metall | NOBB VAVVS
60527241 | 216269 | T-RØR MEPLA 20MM | Mepla T-rør | Ja | 60185512 | 5815200 | Deler trykkrør flerlags |  | 5810360 | Deler for tilførselsrør, flerlags | NOBB VAVVS
60527241 | 283655 | T-RØR MEPLA 20MM | Mepla T-rør | Nei | 60185512 | 5815200 | Deler trykkrør flerlags |  | 5810360 | Deler for tilførselsrør, flerlags | NOBB VAVVS
60527246 | 216269 | PLUGG SILENTPP 50MM | Silent-PP plugg | Ja | 60185399 | 5505150 | Deler til avløpsrør |  | 5501210 | Deler til avløpsrør, plast | NOBB VAVVS
60527257 | 740628 |  | Flexkobling Foring | Ja | 60179874 | 5815220 | Deler trykkrør andre typer plast |  | 5810330 | Deler for tilførselsrør, plast | NOBB VAVVS
60527265 | 740760 |  | Gulvvarmefordeler 1¼" InoxFlow UFS 9 kr | Ja | 60183073 | 5815550 | Gulvvarmesystemer (ekskl. rør) |  | 5810410 | Deler for gulvvarme/gatevarme | NOBB VAVVS
60527275 | 740392 |  | PE100 BEND 90° KORT F/SP.SVEIS SDR11 | Ja | 60186104 | 5815100 | Deler trykkrør PE |  | 5810330 | Deler for tilførselsrør, plast | NOBB VAVVS
60527280 | 740200 |  | ANBORRING RILLET UTTAK | Ja | 60178049 | 5865100 | Strekkfaste rørdeler støpejern |  | 5820210 | Deler for tilførselsrør, metall | NOBB VAVVS
60527281 | 420984 |  | MODULAR 20 RENNE MIDTPL.SLUK Ø142 AISI304 | Ja | 60174449 | 5501250 | Avløpsrør rustfritt stål |  | 5505110 | Avløpsrør, metall | NOBB VAVVS
60527300 | 283655 | REDUKSJONSSKJØT 25/20 MM | DL REDUKSJONSSKJØT TIL FIBERRØR PERLA | Nei | 60688998 | 5615100 | Deler til kabelrør |  | 5610150 | Deler til kabelrør | NOBB VAVVS
60527300 | 728216 | REDUKSJONSSKJØT 25/20 MM | DL REDUKSJONSSKJØT TIL FIBERRØR PERLA | Ja | 60688998 | 5615100 | Deler til kabelrør |  | 5610150 | Deler til kabelrør | NOBB VAVVS
60527304 | 276835 | KRYSS PP-R 20 MM | Kryss PP-R | Ja | 60650370 | 5505150 | Deler til avløpsrør |  | 5501210 | Deler til avløpsrør, plast | NOBB VAVVS
60527305 | 740176 |  | BLÜCHER MARINE GJENNOMFØRING F CABIN (316L) | Ja | 60176281 | 5505150 | Deler til avløpsrør |  | 5505160 | Deler til avløpsrør, metall | NOBB VAVVS
60527318 | 216269 | REDUKSJON PE 90X50MM KORT | PE reduksjon, kort | Ja | 60185631 | 5505150 | Deler til avløpsrør |  | 5501210 | Deler til avløpsrør, plast | NOBB VAVVS
60527318 | 283655 | REDUKSJON PE 90X50MM KORT | PE reduksjon, kort | Nei | 60185631 | 5505150 | Deler til avløpsrør |  | 5501210 | Deler til avløpsrør, plast | NOBB VAVVS
60527322 | 216269 | GRENRØR PE 45° 90X56MM | PE grenrør 45° | Ja | 42013021 | 5505150 | Deler til avløpsrør |  | 5501210 | Deler til avløpsrør, plast | NOBB VAVVS
60527341 | 740664 |  | 8 MM X 3/8", NR. 1894344 KLEMRING OG PAKNING F/KLEMRINGSMUTT | Ja | 60180824 | 5827100 | Messingdeler for trykkrør |  | 5820210 | Deler for tilførselsrør, metall | NOBB VAVVS
60527353 | 741228 |  | SUPER MA BEND DN 68/MA75X70GR | Ja | 60178496 | 5505150 | Deler til avløpsrør |  | 5505160 | Deler til avløpsrør, metall | NOBB VAVVS
60527359 | 420984 |  | AVLØP M/HORISONTALT UTLØP (H) NR. 15785 ACO SILKURV F/INDUST | Ja | 60174449 | 5501250 | Avløpsrør rustfritt stål |  | 5505110 | Avløpsrør, metall | NOBB VAVVS
60527365 | 267542 |  | RØR PVC-U PN16 | Ja | 60653336 | 5810320 | Trykkrør andre typer plast |  | 5810100 | Tilførselsrør plast (tidl Trykkrør PE) | NOBB VAVVS
60527366 | 740264 |  | T-stykke f/fjernvarmerør SDR 7,4 | Ja | 60181800 | 5891100 | Deler til preisolerte rør fjernvarme |  | 5810420 | Deler til fjernvarmerør, plast | NOBB VAVVS
60527368 | 283655 |  | BLÜCHER EUROPIPE AVLØPSRØR M/1 MUFFE AISI304 | Nei | 60176259 | 5501250 | Avløpsrør rustfritt stål |  | 5505110 | Avløpsrør, metall | NOBB VAVVS
60527368 | 740176 |  | BLÜCHER EUROPIPE AVLØPSRØR M/1 MUFFE AISI304 | Ja | 60176259 | 5501250 | Avløpsrør rustfritt stål |  | 5505110 | Avløpsrør, metall | NOBB VAVVS
60527378 | 216269 | SJAKTGREN SILENTPRO 110X75X90MM H | Silent-Pro sjaktgrenrør 87,5° høyre | Ja | 60185450 | 5505150 | Deler til avløpsrør |  | 5501210 | Deler til avløpsrør, plast | NOBB VAVVS
60527378 | 283655 | SJAKTGREN SILENTPRO 110X75X90MM H | Silent-Pro sjaktgrenrør 87,5° høyre | Nei | 60185450 | 5505150 | Deler til avløpsrør |  | 5501210 | Deler til avløpsrør, plast | NOBB VAVVS
60527380 | 267542 |  | REDUKSJON PVC-U | Ja | 60653699 | 5815220 | Deler trykkrør andre typer plast |  | 5810330 | Deler for tilførselsrør, plast | NOBB VAVVS
60527382 | 740280 | KLINGERSIL C-4324 DN 250 PN 10 | KLINGERSIL C-4324 flenspakning | Ja | 60182782 | 5855200 | Deler karbonrør |  | 5820210 | Deler for tilførselsrør, metall | NOBB VAVVS
60527385 | 743276 |  | Flense-T-rør Blå epoxy PN10 | Ja | 60183776 | 5865200 | Ikke strekkfaste rørdeler støpejern |  | 5820210 | Deler for tilførselsrør, metall | NOBB VAVVS
60527389 | 283655 | OVERGANG UTV GJ 28MMX3/4" INOXPRES | INOXPRES OVERGANG M/UTV GJ | Ja | 60181392 | 5835200 | Deler rustfrie rør |  | 5820210 | Deler for tilførselsrør, metall | NOBB VAVVS
60527393 | 740628 |  | PE100-bend 22° SDR11, bøyd av rør, R=2,5 | Ja | 60179883 | 5815100 | Deler trykkrør PE |  | 5810330 | Deler for tilførselsrør, plast | NOBB VAVVS
60527419 | 740628 |  | CPVC Nippelmuffe utv. lim X innv. NPT gj. | Ja | 60179907 | 6815200 | CPVC Deler for sprinkler |  | 6815210 | Deler og tilbehør for sprinkler, plast | NOBB VAVVS
60527420 | 215756 | PLATEALBUE 16MMX1/2" | Platealbue | Ja | 41689536 | 5815100 | Deler trykkrør PE |  | 5810330 | Deler for tilførselsrør, plast | NOBB VAVVS
60527420 | 283655 | PLATEALBUE 16MMX1/2" | Platealbue | Nei | 41689536 | 5815100 | Deler trykkrør PE |  | 5810330 | Deler for tilførselsrør, plast | NOBB VAVVS
60527424 | 267542 |  | FASTFLENS GJENGET TP PVC-U | Ja | 60175000 | 5815220 | Deler trykkrør andre typer plast |  | 5810330 | Deler for tilførselsrør, plast | NOBB VAVVS
60527437 | 740204 |  | Prestabo t-rør, SC-Contur, ulegert stål, | Ja | 60178143 | 5855200 | Deler karbonrør |  | 5820210 | Deler for tilførselsrør, metall | NOBB VAVVS
60527456 | 743072 |  | EGKO-38SR3.2WD SYREF. SNITTRING INNSK. BSP | Ja | 60184528 | 5815300 | Kuplinger rør i rørsystemer |  | 5810550 | Deler for rørsystemer | NOBB VAVVS
60527487 | 215657 | TIPPUNION FPL FKR R3/8"X15MM | FPL tippunion, forkr | Ja | 41128943 | 5815100 | Deler trykkrør PE |  | 5810330 | Deler for tilførselsrør, plast | NOBB VAVVS
60527487 | 283655 | TIPPUNION FPL FKR R3/8"X15MM | FPL tippunion, forkr | Nei | 41128943 | 5815100 | Deler trykkrør PE |  | 5810330 | Deler for tilførselsrør, plast | NOBB VAVVS
60527489 | 267542 |  | RØR PVC-U PN16 | Ja | 60653336 | 5810320 | Trykkrør andre typer plast |  | 5810100 | Tilførselsrør plast (tidl Trykkrør PE) | NOBB VAVVS
60527489 | 283655 |  | RØR PVC-U PN16 | Nei | 60653336 | 5810320 | Trykkrør andre typer plast |  | 5810100 | Tilførselsrør plast (tidl Trykkrør PE) | NOBB VAVVS
60527490 | 215909 | MELLOMRING DN100 3 E-LOCK | MELLOMRING DN100 M/ESCO LOCK 3 UTTAK | Ja | 60175593 | 5865200 | Ikke strekkfaste rørdeler støpejern |  | 5820210 | Deler for tilførselsrør, metall | NOBB VAVVS
60527490 | 283655 | MELLOMRING DN100 3 E-LOCK | MELLOMRING DN100 M/ESCO LOCK 3 UTTAK | Nei | 60175593 | 5865200 | Ikke strekkfaste rørdeler støpejern |  | 5820210 | Deler for tilførselsrør, metall | NOBB VAVVS
60527503 | 276835 |  | Tippunion, messing | Ja | 60650424 | 5505150 | Deler til avløpsrør |  | 5810550 | Deler for rørsystemer | NOBB VAVVS
60527504 | 726056 |  | A-press galv T-rør | Ja | 60181814 | 5835200 | Deler rustfrie rør |  | 5820210 | Deler for tilførselsrør, metall | NOBB VAVVS
60527506 | 740392 |  | PE100 RED.KONS LANG F/EL-SVEIS SDR11 | Ja | 60186104 | 5815100 | Deler trykkrør PE |  | 5810330 | Deler for tilførselsrør, plast | NOBB VAVVS
60527524 | 204439 |  | PE 100 SDR 11 sentrisk dim.overgang kort | Ja | 60174252 | 5815100 | Deler trykkrør PE |  | 5810330 | Deler for tilførselsrør, plast | NOBB VAVVS
60527524 | 283655 |  | PE 100 SDR 11 sentrisk dim.overgang kort | Nei | 60174252 | 5815100 | Deler trykkrør PE |  | 5810330 | Deler for tilførselsrør, plast | NOBB VAVVS
60527532 | 283655 |  | Supa Lock. Anboringsklammer m/sperre. PN16 | Nei | 60175855 | 5865100 | Strekkfaste rørdeler støpejern |  | 5820210 | Deler for tilførselsrør, metall | NOBB VAVVS
60527532 | 740600 |  | Supa Lock. Anboringsklammer m/sperre. PN16 | Ja | 60175855 | 5865100 | Strekkfaste rørdeler støpejern |  | 5820210 | Deler for tilførselsrør, metall | NOBB VAVVS
60527533 | 267542 |  | OVERGANG PE/MS PE100/SDR11, M/UTV. GJ. | Ja | 60175010 | 5815220 | Deler trykkrør andre typer plast |  | 5810330 | Deler for tilførselsrør, plast | NOBB VAVVS
60527533 | 283655 |  | OVERGANG PE/MS PE100/SDR11, M/UTV. GJ. | Nei | 60175010 | 5815220 | Deler trykkrør andre typer plast |  | 5810330 | Deler for tilførselsrør, plast | NOBB VAVVS
60527536 | 740628 |  | Flexkobling Stand. Large Bred | Ja | 60179874 | 5815220 | Deler trykkrør andre typer plast |  | 5810330 | Deler for tilførselsrør, plast | NOBB VAVVS
60527555 | 420984 |  | MODULAR 200 RENNE MIDTPL.SLUK Ø200 AISI316 | Ja | 60174449 | 5501250 | Avløpsrør rustfritt stål |  | 5505110 | Avløpsrør, metall | NOBB VAVVS
60527571 | 267542 |  | BEND 30° LANG ENDE | Ja | 60175034 | 5815100 | Deler trykkrør PE |  | 5810330 | Deler for tilførselsrør, plast | NOBB VAVVS
60527575 | 283655 | KLINGERSIL C-4324 DN65 PN10-40 | KLINGERSIL C-4324 flenspakning | Nei | 60182782 | 5855200 | Deler karbonrør |  | 5820210 | Deler for tilførselsrør, metall | NOBB VAVVS
60527575 | 740280 | KLINGERSIL C-4324 DN65 PN10-40 | KLINGERSIL C-4324 flenspakning | Ja | 60182782 | 5855200 | Deler karbonrør |  | 5820210 | Deler for tilførselsrør, metall | NOBB VAVVS
60527583 | 740392 |  | PE100 KRAGE KORT TYPE F/SP-SVEIS SDR11 | Ja | 60186104 | 5815100 | Deler trykkrør PE |  | 5810330 | Deler for tilførselsrør, plast | NOBB VAVVS
60527584 | 276835 | KNOTTEPLATER 16 MM | TECEfloor knottefolie uten isolasjon/14-17 mm | Ja | 60654415 | 5815550 | Gulvvarmesystemer (ekskl. rør) |  | 5810410 | Deler for gulvvarme/gatevarme | NOBB VAVVS
60527601 | 204439 |  | PVC løpemuffe for trykkrør SDR 21 grå | Ja | 60174180 | 5815100 | Deler trykkrør PE |  | 5810330 | Deler for tilførselsrør, plast | NOBB VAVVS
60527601 | 283655 |  | PVC løpemuffe for trykkrør SDR 21 grå | Nei | 60174180 | 5815100 | Deler trykkrør PE |  | 5810330 | Deler for tilførselsrør, plast | NOBB VAVVS
60527602 | 740628 |  | PE100 El.sveisemuffe reduksjon SDR11 | Ja | 60179883 | 5815100 | Deler trykkrør PE |  | 5810330 | Deler for tilførselsrør, plast | NOBB VAVVS
60527605 | 267542 |  | SADEL M/UNDERDEL | Ja | 60175008 | 5815100 | Deler trykkrør PE |  | 5810330 | Deler for tilførselsrør, plast | NOBB VAVVS
60527605 | 283655 |  | SADEL M/UNDERDEL | Nei | 60175008 | 5815100 | Deler trykkrør PE |  | 5810330 | Deler for tilførselsrør, plast | NOBB VAVVS
60527606 | 283655 |  | PE100 TIPPUNION PE/304 innv.gj BSP | Nei | 60186104 | 5815100 | Deler trykkrør PE |  | 5810330 | Deler for tilførselsrør, plast | NOBB VAVVS
60527606 | 740392 |  | PE100 TIPPUNION PE/304 innv.gj BSP | Ja | 60186104 | 5815100 | Deler trykkrør PE |  | 5810330 | Deler for tilførselsrør, plast | NOBB VAVVS
60527614 | 283655 |  | PE100 RED.KONS KORT F/SP-SVEIS SDR17 | Nei | 60186104 | 5815100 | Deler trykkrør PE |  | 5810330 | Deler for tilførselsrør, plast | NOBB VAVVS
60527614 | 740392 |  | PE100 RED.KONS KORT F/SP-SVEIS SDR17 | Ja | 60186104 | 5815100 | Deler trykkrør PE |  | 5810330 | Deler for tilførselsrør, plast | NOBB VAVVS
60527619 | 283655 |  | MA GRENRØR 45° | Nei | 60178488 | 5505150 | Deler til avløpsrør |  | 5505160 | Deler til avløpsrør, metall | NOBB VAVVS
60527619 | 741228 |  | MA GRENRØR 45° | Ja | 60178488 | 5505150 | Deler til avløpsrør |  | 5505160 | Deler til avløpsrør, metall | NOBB VAVVS
60527629 | 283655 | FITTINGS 50 X 40 MM | Fittings UNION REDUSERT HAWLE FIT NR. 6330 POM | Nei | 60188411 | 5865100 | Strekkfaste rørdeler støpejern |  | 5820210 | Deler for tilførselsrør, metall | NOBB VAVVS
60527629 | 740116 | FITTINGS 50 X 40 MM | Fittings UNION REDUSERT HAWLE FIT NR. 6330 POM | Ja | 60188411 | 5865100 | Strekkfaste rørdeler støpejern |  | 5820210 | Deler for tilførselsrør, metall | NOBB VAVVS
60527639 | 215619 | T-RØR 1150 FORKROMMET 12X15 | 1150 T-rør forkrommet 12x15 | Ja | 60175249 | 5825250 | Rørdeler, CuNi |  | 5820210 | Deler for tilførselsrør, metall | NOBB VAVVS
60527643 | 743072 |  | VSA-42L SYREF. GJENGET BLINDPLUGG | Ja | 60184528 | 5815300 | Kuplinger rør i rørsystemer |  | 5810550 | Deler for rørsystemer | NOBB VAVVS
60527652 | 740392 |  | PE100 RED.EKS KORT F/SP-SVEIS SDR11 | Ja | 60186104 | 5815100 | Deler trykkrør PE |  | 5810330 | Deler for tilførselsrør, plast | NOBB VAVVS
60527669 | 200868 |  | 40-40-40MM PDC DB.KOBLINGS BOX GAFFEL | Ja | 60173961 | 5615100 | Deler til kabelrør |  | 5610150 | Deler til kabelrør | NOBB VAVVS
60527677 | 200868 |  | Wavin K1 kobling | Ja | 60174048 | 5815200 | Deler trykkrør flerlags |  | 5810360 | Deler for tilførselsrør, flerlags | NOBB VAVVS
60527688 | 740392 |  | PE100 PREFAB BEND 90GR SDR33 | Ja | 60186104 | 5815100 | Deler trykkrør PE |  | 5810330 | Deler for tilførselsrør, plast | NOBB VAVVS
60527690 | 741032 |  | N/25 Reduserende T-rør Galvanisert | Ja | 60187588 | 5865100 | Strekkfaste rørdeler støpejern |  | 5820210 | Deler for tilførselsrør, metall | NOBB VAVVS
60527702 | 740392 |  | PE100 T-RØR RED. LANG FOR EL-SVEIS SDR11 | Ja | 60186105 | 5815100 | Deler trykkrør PE |  | 5810330 | Deler for tilførselsrør, plast | NOBB VAVVS
60527705 | 741032 |  | Nr/E498 Flensadapternippel SS316 m/galv flens PN16 | Ja | 60675671 | 5845100 | Flenser syrefaste rør |  | 5820210 | Deler for tilførselsrør, metall | NOBB VAVVS
60527706 | 740392 |  | PP-H-STUSS F. ESLON KULE-/MEMB. VENTIL INNV. GJ | Ja | 60186138 | 5815100 | Deler trykkrør PE |  | 5810330 | Deler for tilførselsrør, plast | NOBB VAVVS
60527715 | 740392 |  | Plasson El-Bend 90° Adapt PE100/Mess.utv.gj.BSP | Ja | 60186168 | 5815100 | Deler trykkrør PE |  | 5810330 | Deler for tilførselsrør, plast | NOBB VAVVS
60527717 | 200868 |  | 20x1/2"x20 M5 T-stykke m/nippel | Ja | 60174063 | 5815200 | Deler trykkrør flerlags |  | 5810360 | Deler for tilførselsrør, flerlags | NOBB VAVVS
60527734 | 740488 |  | PE100 Segm.sveist T-rør SDR11 | Ja | 60187986 | 5815100 | Deler trykkrør PE |  | 5810330 | Deler for tilførselsrør, plast | NOBB VAVVS
60527748 | 276835 | T-RØR REDUKSJON 20X16X20 MESSING | T-rør reduksjon, messing | Ja | 60650425 | 5505150 | Deler til avløpsrør |  | 5810550 | Deler for rørsystemer | NOBB VAVVS
60527755 | 214995 |  | SVEISEFLENS M/HALS ASTM A 105, 150 LBS. 16" STD | Ja | 60642731 | 5855100 | Flenser karbonrør |  | 5820210 | Deler for tilførselsrør, metall | NOBB VAVVS
60527756 | 743072 |  | RS-1.1/1.8 WD BSP SYREF. REDUKSJON | Ja | 60184528 | 5815300 | Kuplinger rør i rørsystemer |  | 5810550 | Deler for rørsystemer | NOBB VAVVS
60527771 | 745164 |  | PAM MA Ters/Plugg | Ja | 60183774 | 5501300 | Avløpsrør støpejern/MA |  | 5505110 | Avløpsrør, metall | NOBB VAVVS
60527774 | 214995 |  | ALTECH ISOLERTE DOBLE KOBBERRØR | Ja | 60179196 | 5820150 | Kobberrør glødet kveil, isolert |  | 5820100 | Tilførselsrør metall (tidl Kobberrør glødet kveil) | NOBB VAVVS
60527775 | 740600 |  | AVK VD Skjevring EPDM 0-8 gr PN 10 | Ja | 60175801 | 5865100 | Strekkfaste rørdeler støpejern |  | 5820210 | Deler for tilførselsrør, metall | NOBB VAVVS
60527777 | 726056 |  | A-press galv albu 1 muffe innv. gjenge | Ja | 60181812 | 5835200 | Deler rustfrie rør |  | 5820210 | Deler for tilførselsrør, metall | NOBB VAVVS
60527778 | 204439 |  | Protectline bend r= 0,6m, PVC,rød | Ja | 60174301 | 5615100 | Deler til kabelrør |  | 5610150 | Deler til kabelrør | NOBB VAVVS
60527778 | 283655 |  | Protectline bend r= 0,6m, PVC,rød | Nei | 60174301 | 5615100 | Deler til kabelrør |  | 5610150 | Deler til kabelrør | NOBB VAVVS
60527786 | 283655 | BEND 30° U/MUFFE 42MM | INOXPRES BEND 30° U/MUFFE | Ja | 60181392 | 5835200 | Deler rustfrie rør |  | 5820210 | Deler for tilførselsrør, metall | NOBB VAVVS
60527790 | 276835 | SVEISESADEL PP-R 20-90/110/125 MM | Sveisesadel PP-R | Ja | 60650368 | 5505150 | Deler til avløpsrør |  | 5810550 | Deler for rørsystemer | NOBB VAVVS
60527798 | 216269 | T-RØR MAPRESS CUNIFE 15X1/2"X15 | T-RØR MAPRESS CUNIFE innvendige gjenger | Ja | 60185453 | 5825300 | Pressfittings, CuNi |  | 5820210 | Deler for tilførselsrør, metall | NOBB VAVVS
60527798 | 283655 | T-RØR MAPRESS CUNIFE 15X1/2"X15 | T-RØR MAPRESS CUNIFE innvendige gjenger | Nei | 60185453 | 5825300 | Pressfittings, CuNi |  | 5820210 | Deler for tilførselsrør, metall | NOBB VAVVS
60527807 | 283655 |  | PE100 RED.KONS KORT TRAPPET SDR17 | Nei | 60186104 | 5815100 | Deler trykkrør PE |  | 5810330 | Deler for tilførselsrør, plast | NOBB VAVVS
60527807 | 740392 |  | PE100 RED.KONS KORT TRAPPET SDR17 | Ja | 60186104 | 5815100 | Deler trykkrør PE |  | 5810330 | Deler for tilførselsrør, plast | NOBB VAVVS
60527809 | 216269 | T-RØR MAPRESS SYREFAST 54X18X54MM | Mapress Syrefast T-rør redusert | Ja | 60185758 | 5845200 | Deler syrefaste rør |  | 5820210 | Deler for tilførselsrør, metall | NOBB VAVVS
60527809 | 283655 | T-RØR MAPRESS SYREFAST 54X18X54MM | Mapress Syrefast T-rør redusert | Nei | 60185758 | 5845200 | Deler syrefaste rør |  | 5820210 | Deler for tilførselsrør, metall | NOBB VAVVS
60527812 | 740600 |  | AVK Flense T-rør,dukt.stpj.L=725/400.PN16 | Ja | 60175801 | 5865100 | Strekkfaste rørdeler støpejern |  | 5820210 | Deler for tilførselsrør, metall | NOBB VAVVS
60527816 | 204439 |  | Saniflex twin PEX PN10 preisolert rør | Ja | 60174221 | 5810200 | Trykkrør PEX |  | 5810360 | Deler for tilførselsrør, flerlags | NOBB VAVVS
60527816 | 283655 |  | Saniflex twin PEX PN10 preisolert rør | Nei | 60174221 | 5810200 | Trykkrør PEX |  | 5810360 | Deler for tilførselsrør, flerlags | NOBB VAVVS
60527821 | 740392 |  | Plasson El-Muffe Adapter PE100/Mess.utv.gj.BSP | Ja | 60186168 | 5815100 | Deler trykkrør PE |  | 5810330 | Deler for tilførselsrør, plast | NOBB VAVVS
60527826 | 283655 |  | AVK dobbelt flenserør type FF, 1000 mm, PN10/16, | Nei | 60175801 | 5865100 | Strekkfaste rørdeler støpejern |  | 5820210 | Deler for tilførselsrør, metall | NOBB VAVVS
60527826 | 740600 |  | AVK dobbelt flenserør type FF, 1000 mm, PN10/16, | Ja | 60175801 | 5865100 | Strekkfaste rørdeler støpejern |  | 5820210 | Deler for tilførselsrør, metall | NOBB VAVVS
60527830 | 283655 | BEND 30° U/MUFFE 54MM | INOXPRES BEND 30° U/MUFFE | Ja | 60181392 | 5835200 | Deler rustfrie rør |  | 5820210 | Deler for tilførselsrør, metall | NOBB VAVVS
60527834 | 283655 |  | OVERGANG ZAK46 MUFFE - 11/2"UTV.GJ. | Nei | 60188395 | 5865100 | Strekkfaste rørdeler støpejern |  | 5820210 | Deler for tilførselsrør, metall | NOBB VAVVS
60527834 | 740116 |  | OVERGANG ZAK46 MUFFE - 11/2"UTV.GJ. | Ja | 60188395 | 5865100 | Strekkfaste rørdeler støpejern |  | 5820210 | Deler for tilførselsrør, metall | NOBB VAVVS
60527836 | 740308 |  | Utvidertang for skyvehylse | Ja | 60183669 | 5827100 | Messingdeler for trykkrør |  | 5820210 | Deler for tilførselsrør, metall | NOBB VAVVS
60527839 | 276835 | EKSENTRISK OVERGANG 110/50MM | POLO-KAL 3S STØYDEMPET EKSENTRISK OVERGANG | Ja | 60648577 | 5505150 | Deler til avløpsrør |  | 5501210 | Deler til avløpsrør, plast | NOBB VAVVS
60527841 | 283655 |  | AVK Flense T-rør,dukt.stpj.L=520/260.PN10 | Nei | 60175801 | 5865100 | Strekkfaste rørdeler støpejern |  | 5820210 | Deler for tilførselsrør, metall | NOBB VAVVS
60527841 | 740600 |  | AVK Flense T-rør,dukt.stpj.L=520/260.PN10 | Ja | 60175801 | 5865100 | Strekkfaste rørdeler støpejern |  | 5820210 | Deler for tilførselsrør, metall | NOBB VAVVS
60527856 | 740116 |  | 20 MM X 1/2" ALBU HAWLE NR. 6430 | Ja | 60188411 | 5865100 | Strekkfaste rørdeler støpejern |  | 5820210 | Deler for tilførselsrør, metall | NOBB VAVVS
60527861 | 283655 | ANSATSNIPPEL 3/8" MESSING | BF MESSING ANSATSNIPPEL 3/8" | Ja | 60184697 | 5827100 | Messingdeler for trykkrør |  | 5820210 | Deler for tilførselsrør, metall | NOBB VAVVS
60527863 | 740600 |  | AVK dobbelt flenserør type FF, 1000 mm, PN16, | Ja | 60175801 | 5865100 | Strekkfaste rørdeler støpejern |  | 5820210 | Deler for tilførselsrør, metall | NOBB VAVVS
60527868 | 740628 |  | PE100 krage kort, konet for spjeldventil SDR17 | Ja | 60179889 | 5815220 | Deler trykkrør andre typer plast |  | 5810330 | Deler for tilførselsrør, plast | NOBB VAVVS
60527870 | 740600 |  | AVK Strekkfast skjøtekopling, universal.PN37. | Ja | 60175831 | 5835200 | Deler rustfrie rør |  | 5820210 | Deler for tilførselsrør, metall | NOBB VAVVS
60527871 | 267542 |  | MULTI/JOINT 3207+ ENDEKAPPE M/GJ.UTTAK EPDM/A4 | Ja | 60174971 | 5893100 | Deler til trykkrør i andre materialer |  | 5830210 | Deler til tilførselsrør, andre materialer | NOBB VAVVS
60527871 | 283655 |  | MULTI/JOINT 3207+ ENDEKAPPE M/GJ.UTTAK EPDM/A4 | Nei | 60174971 | 5893100 | Deler til trykkrør i andre materialer |  | 5830210 | Deler til tilførselsrør, andre materialer | NOBB VAVVS
60527878 | 420984 |  | ACO PIPE 75MM GRENRØR 87,5° | Ja | 60174419 | 5501250 | Avløpsrør rustfritt stål |  | 5505110 | Avløpsrør, metall | NOBB VAVVS
60527881 | 393656 |  | SPILLVANN PVC - DOBBELTMUFFE M/PAKN | Ja | 60657054 | 5410100 | Deler til drensrør/overvannsrør |  | 5401300 | Deler til drensrør og overvannsrør | NOBB VAVVS
60527885 | 276835 | POLO-KAL NG PP STAKERØR 110 MM | 110 MM POLO-KAL NG PP STAKERØR | Ja | 60648534 | 5505150 | Deler til avløpsrør |  | 5501210 | Deler til avløpsrør, plast | NOBB VAVVS
60527886 | 200868 |  | AS+ GRENRØR | Ja | 60638120 | 5505150 | Deler til avløpsrør |  | 5501210 | Deler til avløpsrør, plast | NOBB VAVVS
60527886 | 283655 |  | AS+ GRENRØR | Nei | 60638120 | 5505150 | Deler til avløpsrør |  | 5501210 | Deler til avløpsrør, plast | NOBB VAVVS
60527891 | 283655 |  | ZAK Tippunion | Nei | 60188395 | 5865100 | Strekkfaste rørdeler støpejern |  | 5820210 | Deler for tilførselsrør, metall | NOBB VAVVS
60527891 | 740116 |  | ZAK Tippunion | Ja | 60188395 | 5865100 | Strekkfaste rørdeler støpejern |  | 5820210 | Deler for tilførselsrør, metall | NOBB VAVVS
60527918 | 740628 |  | PE100-RC Albue 90° kort, SDR17 | Ja | 60179889 | 5815220 | Deler trykkrør andre typer plast |  | 5810330 | Deler for tilførselsrør, plast | NOBB VAVVS
60527927 | 216269 | PLATEALB. L:52 MEPLA 20X1/2" | Mepla platealbue, L:52 mm | Ja | 60185638 | 5815200 | Deler trykkrør flerlags |  | 5810360 | Deler for tilførselsrør, flerlags | NOBB VAVVS
60527929 | 215800 |  | Roth fordeler 2 avg. Med IS overgang, RG | Ja | 60177379 | 5815250 | Fordelere rør i rørsystemer |  | 5810550 | Deler for rørsystemer | NOBB VAVVS
60527940 | 740204 |  | Prestabo bend 90°, SC-Contur, ulegert stål, | Ja | 60178143 | 5855200 | Deler karbonrør |  | 5820210 | Deler for tilførselsrør, metall | NOBB VAVVS
60527946 | 267542 |  | OVERGANG MESSING UTV.GJENGE TP PVC-U | Ja | 60653304 | 5815220 | Deler trykkrør andre typer plast |  | 5810330 | Deler for tilførselsrør, plast | NOBB VAVVS
60527948 | 740392 |  | PE100 T-RØR 45 LANG FOR EL-SVEIS SDR17 | Ja | 60186105 | 5815100 | Deler trykkrør PE |  | 5810330 | Deler for tilførselsrør, plast | NOBB VAVVS
60527951 | 740176 |  | BLÜCHER MARINE GJENNOMF. M KR/MU (316L) | Ja | 60176281 | 5505150 | Deler til avløpsrør |  | 5505160 | Deler til avløpsrør, metall | NOBB VAVVS
60527953 | 740628 |  | CPVC Nippelmuffe innv.lim X innv.NPT mess.gj. | Ja | 60179907 | 6815200 | CPVC Deler for sprinkler |  | 6815210 | Deler og tilbehør for sprinkler, plast | NOBB VAVVS
60527963 | 420984 |  | MODULAR 125 MASKERIST PLAN A15 AISI304 | Ja | 60174449 | 5501250 | Avløpsrør rustfritt stål |  | 5505110 | Avløpsrør, metall | NOBB VAVVS
60527964 | 740628 |  | PE100 El.sveis endekappe SDR11 | Ja | 60179884 | 5815100 | Deler trykkrør PE |  | 5810330 | Deler for tilførselsrør, plast | NOBB VAVVS
60527981 | 215909 |  | REP.MUFFE TS20 088-110 L=400 EPDM A2 | Ja | 60175491 | 5865200 | Ikke strekkfaste rørdeler støpejern |  | 5820210 | Deler for tilførselsrør, metall | NOBB VAVVS
60527993 | 740628 |  | PE100 Reduksjon lang, SDR11, Konsentrisk | Ja | 60179883 | 5815100 | Deler trykkrør PE |  | 5810330 | Deler for tilførselsrør, plast | NOBB VAVVS
60527999 | 741032 |  | S/741 Flensadapter Svart EPDM PN10/16 u/skive | Ja | 60675660 | 5855100 | Flenser karbonrør |  | 5820210 | Deler for tilførselsrør, metall | NOBB VAVVS
60528026 | 283655 |  | 1/2" X 5/8" NR. EZZE 1280 MESS. OVG. SLANGENIPPEL, EZZE 3414 | Nei | 60180819 | 5827100 | Messingdeler for trykkrør |  | 5820210 | Deler for tilførselsrør, metall | NOBB VAVVS
60528026 | 740664 |  | 1/2" X 5/8" NR. EZZE 1280 MESS. OVG. SLANGENIPPEL, EZZE 3414 | Ja | 60180819 | 5827100 | Messingdeler for trykkrør |  | 5820210 | Deler for tilførselsrør, metall | NOBB VAVVS
60528027 | 740116 | SPESIALFLENS DN 400/429 SGJ. | SPESIALFLENS F/STPJ.RØR, HAWLE 7102, PN 10/16 SGJ | Ja | 60188395 | 5865100 | Strekkfaste rørdeler støpejern |  | 5820210 | Deler for tilførselsrør, metall | NOBB VAVVS
60528030 | 740344 |  | Profilmutter uten fjær, S316 | Ja | 60184447 | 3015220 | Kanaler Tilbehør |  | 6910900 | Tilbehør kanaler | NOBB VAVVS
60528044 | 740116 | ARMATUR, BAIO E3 COMBI 3/3, DN100 | Armatur kombinert, Baio Combi 3/3 E3 u/brannavstikk | Ja | 60188403 | 5865100 | Strekkfaste rørdeler støpejern |  | 5820210 | Deler for tilførselsrør, metall | NOBB VAVVS
60528045 | 276835 | POLO-KAL NG PP BEND 87,5° 110MM | POLO-KAL NG PP bend 110mm 87,5° | Ja | 60648277 | 5505150 | Deler til avløpsrør |  | 5501210 | Deler til avløpsrør, plast | NOBB VAVVS
60528062 | 741032 |  | S/07 Zero-Flex Fast Kupling Galv Nitril Galv B&M | Ja | 60187616 | 5815300 | Kuplinger rør i rørsystemer |  | 5810550 | Deler for rørsystemer | NOBB VAVVS
60528066 | 204439 |  | PP bend med lang radius allmuffe | Ja | 60174128 | 5505150 | Deler til avløpsrør |  | 5501210 | Deler til avløpsrør, plast | NOBB VAVVS
60528066 | 283655 |  | PP bend med lang radius allmuffe | Nei | 60174128 | 5505150 | Deler til avløpsrør |  | 5501210 | Deler til avløpsrør, plast | NOBB VAVVS
60528072 | 740600 |  | PE-Krage.PE100/SDR11. | Ja | 60175840 | 5815100 | Deler trykkrør PE |  | 5810330 | Deler for tilførselsrør, plast | NOBB VAVVS
60528080 | 740264 |  | T-stykke f/fjernvarmerør SDR 7,4 | Ja | 60181800 | 5891100 | Deler til preisolerte rør fjernvarme |  | 5810420 | Deler til fjernvarmerør, plast | NOBB VAVVS
60528081 | 420984 |  | ACO PIPE 200X3000MM RØR MED MUFFE | Ja | 60174419 | 5501250 | Avløpsrør rustfritt stål |  | 5505110 | Avløpsrør, metall | NOBB VAVVS
60528091 | 204439 |  | PE 100 SDR 11 sentrisk elektroreduksjon | Ja | 60174392 | 5815100 | Deler trykkrør PE |  | 5810330 | Deler for tilførselsrør, plast | NOBB VAVVS
60528091 | 283655 |  | PE 100 SDR 11 sentrisk elektroreduksjon | Nei | 60174392 | 5815100 | Deler trykkrør PE |  | 5810330 | Deler for tilførselsrør, plast | NOBB VAVVS
60528100 | 283655 |  | TYPE 204 - 16 LENGDE REPARASJONSMUFFE IPP | Nei | 60188212 | 5865200 | Ikke strekkfaste rørdeler støpejern |  | 5820210 | Deler for tilførselsrør, metall | NOBB VAVVS
60528100 | 741124 |  | TYPE 204 - 16 LENGDE REPARASJONSMUFFE IPP | Ja | 60188212 | 5865200 | Ikke strekkfaste rørdeler støpejern |  | 5820210 | Deler for tilførselsrør, metall | NOBB VAVVS
60528110 | 740392 |  | PE100 RED.EKS KORT F/SP-SVEIS SDR33 | Ja | 60186104 | 5815100 | Deler trykkrør PE |  | 5810330 | Deler for tilførselsrør, plast | NOBB VAVVS
60528112 | 283655 | DREIESPJ.VENTIL DN100 MAN.GJENGE | Dreiespj.ventil DIN DN100 Man.gjenge/sveis, AISI 316L | Ja | 60181428 | 5845200 | Deler syrefaste rør |  | 5820210 | Deler for tilførselsrør, metall | NOBB VAVVS
60528122 | 741032 |  | N/60 Blindlokk m/Konsentrisk BSPT tappehull Rød | Ja | 60187611 | 5865100 | Strekkfaste rørdeler støpejern |  | 5820210 | Deler for tilførselsrør, metall | NOBB VAVVS
60528123 | 209298 |  | UPONOR RS SKJØTEMODUL DR | Ja | 60176673 | 5815200 | Deler trykkrør flerlags |  | 5810360 | Deler for tilførselsrør, flerlags | NOBB VAVVS
60528130 | 215756 | ALBUEI NNV UTVENDIG GJENGE 2" | Albue med innvendig/utvendig gjenge | Ja | 41689557 | 5827100 | Messingdeler for trykkrør |  | 5820210 | Deler for tilførselsrør, metall | NOBB VAVVS
60528130 | 283655 | ALBUEI NNV UTVENDIG GJENGE 2" | Albue med innvendig/utvendig gjenge | Nei | 41689557 | 5827100 | Messingdeler for trykkrør |  | 5820210 | Deler for tilførselsrør, metall | NOBB VAVVS
60528159 | 216269 | UNIONMUTTER PP 32MM | PE unionmutter, materiale: PP | Ja | 60185362 | 5505150 | Deler til avløpsrør |  | 5501210 | Deler til avløpsrør, plast | NOBB VAVVS
60528163 | 283655 |  | T-rør delrin stikkfitings | Nei | 60188411 | 5865100 | Strekkfaste rørdeler støpejern |  | 5820210 | Deler for tilførselsrør, metall | NOBB VAVVS
60528163 | 740116 |  | T-rør delrin stikkfitings | Ja | 60188411 | 5865100 | Strekkfaste rørdeler støpejern |  | 5820210 | Deler for tilførselsrør, metall | NOBB VAVVS
60528168 | 215909 |  | SKJØTEMUFFE DN125 MEGA 132-161MM | Ja | 60175485 | 5865200 | Ikke strekkfaste rørdeler støpejern |  | 5820210 | Deler for tilførselsrør, metall | NOBB VAVVS
60528168 | 283655 |  | SKJØTEMUFFE DN125 MEGA 132-161MM | Nei | 60175485 | 5865200 | Ikke strekkfaste rørdeler støpejern |  | 5820210 | Deler for tilførselsrør, metall | NOBB VAVVS
60528174 | 726056 |  | kobber T-rør m/3 muffer | Ja | 60182048 | 5825300 | Pressfittings, CuNi |  | 5820210 | Deler for tilførselsrør, metall | NOBB VAVVS
60528175 | 214995 |  | NIPPELMUFFE CU | Ja | 60178848 | 5825100 | Pressfittings, kobber |  | 5820210 | Deler for tilførselsrør, metall | NOBB VAVVS
60528181 | 267542 |  | T-RØR 90° LANG ENDE PE100 / SDR11 | Ja | 60175037 | 5815100 | Deler trykkrør PE |  | 5810330 | Deler for tilførselsrør, plast | NOBB VAVVS
60528183 | 215756 | RØRHOLDER 16-32 | Henco rørholder | Ja | 41689586 | 5825150 | Pushfittings, kobber |  | 5820210 | Deler for tilførselsrør, metall | NOBB VAVVS
60528210 | 740204 |  | Overgangsmuffe m/SC-Contur | Ja | 60178132 | 5855200 | Deler karbonrør |  | 5820210 | Deler for tilførselsrør, metall | NOBB VAVVS
60528218 | 267542 |  | REDUKSJON LANG ENDE PE100 / SDR11 | Ja | 60175034 | 5815100 | Deler trykkrør PE |  | 5810330 | Deler for tilførselsrør, plast | NOBB VAVVS
60528221 | 283655 |  | AVK endestopper til PE-rør, TALBOT pushfit, 16 bar, | Nei | 60681661 | 5815100 | Deler trykkrør PE |  | 5810330 | Deler for tilførselsrør, plast | NOBB VAVVS
60528221 | 740600 |  | AVK endestopper til PE-rør, TALBOT pushfit, 16 bar, | Ja | 60681661 | 5815100 | Deler trykkrør PE |  | 5810330 | Deler for tilførselsrør, plast | NOBB VAVVS
60528243 | 215954 |  | Union fkr m/løp. mut. A50x2" | Ja | 60176048 | 5825200 | Pushfittings, kobber forkrommet |  | 5820210 | Deler for tilførselsrør, metall | NOBB VAVVS
60528243 | 283655 |  | Union fkr m/løp. mut. A50x2" | Nei | 60176048 | 5825200 | Pushfittings, kobber forkrommet |  | 5820210 | Deler for tilførselsrør, metall | NOBB VAVVS
60528251 | 740392 |  | PE100 RC BEND 11° SØMLØST SDR17 R=1,5xD | Ja | 60186104 | 5815100 | Deler trykkrør PE |  | 5810330 | Deler for tilførselsrør, plast | NOBB VAVVS
60528260 | 283655 | KOBLING 155-170/110-125 | AC1702 (Ø155-170/110-125) FERNCO OVERG | Nei | 60174901 | 5505150 | Deler til avløpsrør |  | 1850640 | Forlengere og Overganger | NOBB VAVVS
60528260 | 740592 | KOBLING 155-170/110-125 | AC1702 (Ø155-170/110-125) FERNCO OVERG | Ja | 60174901 | 5505150 | Deler til avløpsrør |  | 1850640 | Forlengere og Overganger | NOBB VAVVS
60528261 | 740116 |  | Flensebend 22gr. DN 250 PN10 B=210mm | Ja | 60188398 | 5865100 | Strekkfaste rørdeler støpejern |  | 5820210 | Deler for tilførselsrør, metall | NOBB VAVVS
60528281 | 215619 | ALBUE PE 1145 UTV RØRGJ 25X1 | 1145 PE-Albue utvendig rørgjenge 25x1 | Ja | 60175244 | 5825250 | Rørdeler, CuNi |  | 5820210 | Deler for tilførselsrør, metall | NOBB VAVVS
60528283 | 215909 |  | FLENSEBEND DN1000x45° PN10 L=632 | Ja | 60175461 | 5865100 | Strekkfaste rørdeler støpejern |  | 5820210 | Deler for tilførselsrør, metall | NOBB VAVVS
60528290 | 726056 |  | 35 X 28 X 35 MM T-RØR SYREF. PRESSFITTING | Ja | 60181884 | 5845200 | Deler syrefaste rør |  | 5820210 | Deler for tilførselsrør, metall | NOBB VAVVS
60528293 | 740600 |  | AVK Flensespiss f/PVC.L=180.PN16 | Ja | 60175801 | 5865100 | Strekkfaste rørdeler støpejern |  | 5820210 | Deler for tilførselsrør, metall | NOBB VAVVS
60528296 | 267542 |  | BLINDFLENSSETT, BOLTSIRKEL PN10 | Ja | 60175045 | 5815100 | Deler trykkrør PE |  | 5810330 | Deler for tilførselsrør, plast | NOBB VAVVS
60528301 | 741032 |  | N/E496 ST100 Blindlokk CF8M | Ja | 60675664 | 5845200 | Deler syrefaste rør |  | 5820210 | Deler for tilførselsrør, metall | NOBB VAVVS
60528305 | 267542 |  | T-RØR 90° REDUSERT SPEILSVEIS | Ja | 60175037 | 5815100 | Deler trykkrør PE |  | 5810330 | Deler for tilførselsrør, plast | NOBB VAVVS
60528306 | 740780 |  | 1/2x12R MUFFE INV/KOBBER MESS | Ja | 60183305 | 5827100 | Messingdeler for trykkrør |  | 5820210 | Deler for tilførselsrør, metall | NOBB VAVVS
60528307 | 267542 |  | MULTI/JOINT 3007+ SKJØTEMUFFE | Ja | 60174974 | 5893100 | Deler til trykkrør i andre materialer |  | 5830210 | Deler til tilførselsrør, andre materialer | NOBB VAVVS
60528309 | 740264 |  | Fjernvarmerør, RAUTHERMEX DUO SDR 7,4 | Ja | 60181800 | 5891100 | Deler til preisolerte rør fjernvarme |  | 5810420 | Deler til fjernvarmerør, plast | NOBB VAVVS
60528319 | 740392 |  | PE100 T-RØR RED. LANG FOR EL-SVEIS SDR11 | Ja | 60186105 | 5815100 | Deler trykkrør PE |  | 5810330 | Deler for tilførselsrør, plast | NOBB VAVVS
60528326 | 267542 |  | BEND 22° LANG ENDE PE100 / SDR17 | Ja | 60175034 | 5815100 | Deler trykkrør PE |  | 5810330 | Deler for tilførselsrør, plast | NOBB VAVVS
60528329 | 267542 |  | iJOINT TIPPUNION UTV. GJ, PP | Ja | 60175024 | 5815100 | Deler trykkrør PE |  | 5810330 | Deler for tilførselsrør, plast | NOBB VAVVS
60528333 | 740600 |  | AVK Flense T-rør,dukt.stpj.L=550/370.PN16 | Ja | 60175801 | 5865100 | Strekkfaste rørdeler støpejern |  | 5820210 | Deler for tilførselsrør, metall | NOBB VAVVS
60528351 | 740628 |  | PE100 krage forlenget L=1200mm SDR17 | Ja | 60179883 | 5815100 | Deler trykkrør PE |  | 5810330 | Deler for tilførselsrør, plast | NOBB VAVVS
60528357 | 420984 |  | ACO hygenisk rist W268 L499,5 H20 bar 20x4, antislip, FHD, | Ja | 60174449 | 5501250 | Avløpsrør rustfritt stål |  | 5505110 | Avløpsrør, metall | NOBB VAVVS
60528360 | 740392 |  | PP-HURTIGKOBL. ADAPT UTV.GJ. | Ja | 60186141 | 5815100 | Deler trykkrør PE |  | 5810330 | Deler for tilførselsrør, plast | NOBB VAVVS
60528373 | 276835 | FORLENGER RADIATOR VEGGBOKS 1/2X15 | FORLENGER F/ RADIATORBOKS | Ja | 60649863 | 5815400 | Veggbokser rør i rørsystemer |  | 5810550 | Deler for rørsystemer | NOBB VAVVS
60528378 | 741228 |  | SUPER MA BEND DN200X15GR | Ja | 60178496 | 5505150 | Deler til avløpsrør |  | 5505160 | Deler til avløpsrør, metall | NOBB VAVVS
60528386 | 740664 |  | 18 MM X 1", NR. 1894493 KLEMRING OG PAKNING F/KLEMRINGSMUTTE | Ja | 60180824 | 5827100 | Messingdeler for trykkrør |  | 5820210 | Deler for tilførselsrør, metall | NOBB VAVVS
60528388 | 283655 | GREN ENK 45° 110X75MM | PREIS GREN ENK 45° | Ja | 60181443 | 5501300 | Avløpsrør støpejern/MA |  | 5505110 | Avløpsrør, metall | NOBB VAVVS
60528391 | 740116 |  | TIPP UNION ZAK34 - 25MM | Ja | 60188395 | 5865100 | Strekkfaste rørdeler støpejern |  | 5820210 | Deler for tilførselsrør, metall | NOBB VAVVS
60528392 | 283655 |  | TYPE 202 - 8 LENGDE REPARASJONSMUFFE IPP | Nei | 60188212 | 5865200 | Ikke strekkfaste rørdeler støpejern |  | 5820210 | Deler for tilførselsrør, metall | NOBB VAVVS
60528392 | 741124 |  | TYPE 202 - 8 LENGDE REPARASJONSMUFFE IPP | Ja | 60188212 | 5865200 | Ikke strekkfaste rørdeler støpejern |  | 5820210 | Deler for tilførselsrør, metall | NOBB VAVVS
60528404 | 741000 |  | OVERGANG 22 UTV. X 24 UTV. 5374 K NITO BUTIKKPAKKET (K) | Ja | 60187152 | 5827100 | Messingdeler for trykkrør |  | 5820210 | Deler for tilførselsrør, metall | NOBB VAVVS
60528426 | 267542 |  | MULTI/JOINT 3000+ BOLTSETT A4 | Ja | 60174970 | 5893100 | Deler til trykkrør i andre materialer |  | 5830210 | Deler til tilførselsrør, andre materialer | NOBB VAVVS
60528432 | 283655 |  | PP-GJ OVERGANG ANS.NIPPEL UTV./INNV.GJ.BSP | Nei | 60186138 | 5815100 | Deler trykkrør PE |  | 5810330 | Deler for tilførselsrør, plast | NOBB VAVVS
60528432 | 740392 |  | PP-GJ OVERGANG ANS.NIPPEL UTV./INNV.GJ.BSP | Ja | 60186138 | 5815100 | Deler trykkrør PE |  | 5810330 | Deler for tilførselsrør, plast | NOBB VAVVS
60528441 | 740344 |  | Dobbelhjørnet kobling med åtte hull | Ja | 60184445 | 3015220 | Kanaler Tilbehør |  | 6910900 | Tilbehør kanaler | NOBB VAVVS
60528452 | 740392 |  | PE100 KRAGE KORT FOR SP-SVEIS SDR11 | Ja | 60186104 | 5815100 | Deler trykkrør PE |  | 5810330 | Deler for tilførselsrør, plast | NOBB VAVVS
60528472 | 214995 |  | Bend 90o press m/2 muffer galv. | Ja | 60638017 | 5855200 | Deler karbonrør |  | 5820210 | Deler for tilførselsrør, metall | NOBB VAVVS
60528478 | 267542 |  | UNION ADUS./ABS | Ja | 60174981 | 5815220 | Deler trykkrør andre typer plast |  | 5810330 | Deler for tilførselsrør, plast | NOBB VAVVS
60528501 | 283655 |  | Notap Big Anboringsklammer | Nei | 60187066 | 5865200 | Ikke strekkfaste rørdeler støpejern |  | 5820210 | Deler for tilførselsrør, metall | NOBB VAVVS
60528501 | 740972 |  | Notap Big Anboringsklammer | Ja | 60187066 | 5865200 | Ikke strekkfaste rørdeler støpejern |  | 5820210 | Deler for tilførselsrør, metall | NOBB VAVVS
60528516 | 215619 | ALBUE MS 1139 6 | 1139 Albue ms 6 | Ja | 60175244 | 5825250 | Rørdeler, CuNi |  | 5820210 | Deler for tilførselsrør, metall | NOBB VAVVS
60528524 | 216269 | OVG.MUFFE MAPRESS SYREF 18X1/2" GAS | Mapress Syrefast overgangsmuffe (gass) | Ja | 41695101 | 5845200 | Deler syrefaste rør |  | 5820210 | Deler for tilførselsrør, metall | NOBB VAVVS
60528524 | 283655 | OVG.MUFFE MAPRESS SYREF 18X1/2" GAS | Mapress Syrefast overgangsmuffe (gass) | Nei | 41695101 | 5845200 | Deler syrefaste rør |  | 5820210 | Deler for tilførselsrør, metall | NOBB VAVVS
60528529 | 267542 |  | BEND 11° LANG ENDE PE100 / SDR17 | Ja | 60175034 | 5815100 | Deler trykkrør PE |  | 5810330 | Deler for tilførselsrør, plast | NOBB VAVVS
60528535 | 267542 |  | ENDEKAPPE PVC-U | Ja | 60653330 | 5815220 | Deler trykkrør andre typer plast |  | 5810330 | Deler for tilførselsrør, plast | NOBB VAVVS
60528541 | 740496 |  | Lycro Løpemuffe Sort | Ja | 60188209 | 5410100 | Deler til drensrør/overvannsrør |  | 5401300 | Deler til drensrør og overvannsrør | NOBB VAVVS
60528547 | 216269 | OVERGANG M/MUFFE PE 315X355MM | PE overgangsstykke med krympemuffe | Ja | 60185631 | 5505150 | Deler til avløpsrør |  | 5501210 | Deler til avløpsrør, plast | NOBB VAVVS
60528556 | 267542 |  | OVERGANGSNIPPEL INNV/UTV-GJENGE PVC | Ja | 60174996 | 5815100 | Deler trykkrør PE |  | 5810330 | Deler for tilførselsrør, plast | NOBB VAVVS
60528559 | 267542 |  | Flat pakning EPDM for TP RV0QRI | Ja | 60175000 | 5815220 | Deler trykkrør andre typer plast |  | 5810330 | Deler for tilførselsrør, plast | NOBB VAVVS
60528563 | 740664 |  | 3/4" X 3/8", NR. 1988674 FKR. OVERGANGSNIPPEL, EZZE 3231 | Ja | 60180826 | 5827100 | Messingdeler for trykkrør |  | 5820210 | Deler for tilførselsrør, metall | NOBB VAVVS
60528576 | 216269 | KOMPENSATOR MAPRESS SYREF. 42 MM | Mapress Syrefast aksialkompensator med muffer | Ja | 41695101 | 5845200 | Deler syrefaste rør |  | 5820210 | Deler for tilførselsrør, metall | NOBB VAVVS
60528582 | 215954 | MINIFORDELER 3 - 12 LK | 3 - 12 LK-MINIFORDELER | Ja | 41920386 | 5815550 | Gulvvarmesystemer (ekskl. rør) |  | 5810410 | Deler for gulvvarme/gatevarme | NOBB VAVVS
60528594 | 740280 | GRAFITT SLS-1 DN 150 PN 10-16 | Klinger Grafitt flensepakning SLS-1 | Ja | 60182783 | 5855200 | Deler karbonrør |  | 5820210 | Deler for tilførselsrør, metall | NOBB VAVVS
60528600 | 740204 |  | Profipress S muffe med SC-Contur | Ja | 60178176 | 5825100 | Pressfittings, kobber |  | 5820210 | Deler for tilførselsrør, metall | NOBB VAVVS
60528617 | 267542 |  | MULTI/JOINT 3007+ SKJØTEMUFFE EPDM/A4 | Ja | 60174971 | 5893100 | Deler til trykkrør i andre materialer |  | 5830210 | Deler til tilførselsrør, andre materialer | NOBB VAVVS
60528617 | 283655 |  | MULTI/JOINT 3007+ SKJØTEMUFFE EPDM/A4 | Nei | 60174971 | 5893100 | Deler til trykkrør i andre materialer |  | 5830210 | Deler til tilførselsrør, andre materialer | NOBB VAVVS
60528624 | 740264 |  | T-stykke inkl.skyvehylse f/fjernvarmerør SDR11 | Ja | 60181800 | 5891100 | Deler til preisolerte rør fjernvarme |  | 5810420 | Deler til fjernvarmerør, plast | NOBB VAVVS
60528629 | 204439 |  | Protectline bend r= 0,6m, PVC, rød | Ja | 60174301 | 5615100 | Deler til kabelrør |  | 5610150 | Deler til kabelrør | NOBB VAVVS
60528629 | 283655 |  | Protectline bend r= 0,6m, PVC, rød | Nei | 60174301 | 5615100 | Deler til kabelrør |  | 5610150 | Deler til kabelrør | NOBB VAVVS
60528632 | 276835 |  | VEGGFLENS M/PAKNING | Ja | 60653347 | 5815200 | Deler trykkrør flerlags |  | 5810360 | Deler for tilførselsrør, flerlags | NOBB VAVVS
60528637 | 740600 |  | AVK Flense T-rør,dukt.stpj.L=440/210.PN10/16 | Ja | 60175801 | 5865100 | Strekkfaste rørdeler støpejern |  | 5820210 | Deler for tilførselsrør, metall | NOBB VAVVS
60528639 | 215619 | SKJØTEUNION 1130-S SKYVBAR 12 | 1130-S Skjunion forlenget skyvbar 12 | Ja | 60175244 | 5825250 | Rørdeler, CuNi |  | 5820210 | Deler for tilførselsrør, metall | NOBB VAVVS
60528639 | 283655 | SKJØTEUNION 1130-S SKYVBAR 12 | 1130-S Skjunion forlenget skyvbar 12 | Nei | 60175244 | 5825250 | Rørdeler, CuNi |  | 5820210 | Deler for tilførselsrør, metall | NOBB VAVVS
60528660 | 267542 |  | OVERGANG ABS | Ja | 60653304 | 5815220 | Deler trykkrør andre typer plast |  | 5810330 | Deler for tilførselsrør, plast | NOBB VAVVS
60528669 | 740628 |  | PVC Nippel utv./innv.lim utv.gj., PN16 | Ja | 60179889 | 5815220 | Deler trykkrør andre typer plast |  | 5810330 | Deler for tilførselsrør, plast | NOBB VAVVS
60528672 | 215909 | FLENSEMUFFE DN800 TYTON PN10 | FLENSEMUFFE DN800 TYTON PN10 | Ja | 60175466 | 5865100 | Strekkfaste rørdeler støpejern |  | 5820210 | Deler for tilførselsrør, metall | NOBB VAVVS
60528674 | 283655 |  | AVK Blindflens m/gjenge.dukt.stpj.PN10 | Nei | 60175801 | 5865100 | Strekkfaste rørdeler støpejern |  | 5820210 | Deler for tilførselsrør, metall | NOBB VAVVS
60528674 | 740600 |  | AVK Blindflens m/gjenge.dukt.stpj.PN10 | Ja | 60175801 | 5865100 | Strekkfaste rørdeler støpejern |  | 5820210 | Deler for tilførselsrør, metall | NOBB VAVVS
60528682 | 283655 |  | Flenserør m/murkr DN 300 L=500mm PN10 | Nei | 60188398 | 5865100 | Strekkfaste rørdeler støpejern |  | 5820210 | Deler for tilførselsrør, metall | NOBB VAVVS
60528682 | 740116 |  | Flenserør m/murkr DN 300 L=500mm PN10 | Ja | 60188398 | 5865100 | Strekkfaste rørdeler støpejern |  | 5820210 | Deler for tilførselsrør, metall | NOBB VAVVS
60528683 | 740264 |  | Vinkel 90° f/fjernvarmerør SDR 7,4 | Ja | 60181800 | 5891100 | Deler til preisolerte rør fjernvarme |  | 5810420 | Deler til fjernvarmerør, plast | NOBB VAVVS
60528695 | 740392 |  | PE100 Prefab Bend 22gr SDR17 | Ja | 60186104 | 5815100 | Deler trykkrør PE |  | 5810330 | Deler for tilførselsrør, plast | NOBB VAVVS
60528703 | 216269 | TIPPUNION MAPRESS CUNIFE 22X3/4" | TIPPUNION MAPRESS CUNIFE utvendige gjenger | Ja | 60185444 | 5825300 | Pressfittings, CuNi |  | 5820210 | Deler for tilførselsrør, metall | NOBB VAVVS
60528714 | 420984 |  | MODULAR 125 RENNE MIDTPL.UTLØP Ø110 AISI316 | Ja | 60174449 | 5501250 | Avløpsrør rustfritt stål |  | 5505110 | Avløpsrør, metall | NOBB VAVVS
60528721 | 740628 |  | PE100 El.adapter 45° utv.gj. messing | Ja | 60179883 | 5815100 | Deler trykkrør PE |  | 5810330 | Deler for tilførselsrør, plast | NOBB VAVVS
60528722 | 743072 |  | PR-10L/S SNITTTRING | Ja | 60184523 | 5815300 | Kuplinger rør i rørsystemer |  | 5810550 | Deler for rørsystemer | NOBB VAVVS
60528726 | 750282 | RØR 40X3,5 SPRINKLER RETT 5 METER | Rør sprinkler rett lengde a 5 meter | Ja | 60772224 | 5810250 | Trykkrør flerlags |  | 5810210 | Tilførselsrør, flerlags | NOBB VAVVS
60528727 | 740204 |  | Kappe Smartpress-Aupex | Ja | 60178159 | 5815200 | Deler trykkrør flerlags |  | 5810360 | Deler for tilførselsrør, flerlags | NOBB VAVVS
60528731 | 283655 | RØRSKJØT MIKRORØR 7MM | RØRSKJØT MIKRORØR | Nei | 60688934 | 5615100 | Deler til kabelrør |  | 5610150 | Deler til kabelrør | NOBB VAVVS
60528731 | 728216 | RØRSKJØT MIKRORØR 7MM | RØRSKJØT MIKRORØR | Ja | 60688934 | 5615100 | Deler til kabelrør |  | 5610150 | Deler til kabelrør | NOBB VAVVS
60528736 | 283655 | BEND 90° M/1 MUFFE 88,9MM INOXPRES | INOXPRES BEND 90° M/1 MUFFE | Ja | 60181392 | 5835200 | Deler rustfrie rør |  | 5820210 | Deler for tilførselsrør, metall | NOBB VAVVS
60528744 | 267542 |  | 310, Låsemutter, Galvanisert | Ja | 60174967 | 5865100 | Strekkfaste rørdeler støpejern |  | 5820210 | Deler for tilførselsrør, metall | NOBB VAVVS
60528747 | 216269 | FLENS SETT PE 125MM | PE flens sett | Ja | 60185366 | 5410100 | Deler til drensrør/overvannsrør |  | 5401300 | Deler til drensrør og overvannsrør | NOBB VAVVS
60528751 | 740176 |  | BLÜCHER MARINE GJENNOMFØRING M FLENS NON WELD | Ja | 60176281 | 5505150 | Deler til avløpsrør |  | 5505160 | Deler til avløpsrør, metall | NOBB VAVVS
60528752 | 740204 |  | Megapress nippelmuffe m/SC-Contur 4213.2 | Ja | 60178132 | 5855200 | Deler karbonrør |  | 5820210 | Deler for tilførselsrør, metall | NOBB VAVVS
60528754 | 740392 |  | PE100 PREFAB BEND 60GR SDR11 | Ja | 60186104 | 5815100 | Deler trykkrør PE |  | 5810330 | Deler for tilførselsrør, plast | NOBB VAVVS
60528771 | 740264 |  | Overgang m/ sveisende f/fjernvarmerør SDR11 | Ja | 60181800 | 5891100 | Deler til preisolerte rør fjernvarme |  | 5810420 | Deler til fjernvarmerør, plast | NOBB VAVVS
60528780 | 740204 |  | Prestabo reduksjon, SC-Contur, ulegert stål, | Ja | 60178143 | 5855200 | Deler karbonrør |  | 5820210 | Deler for tilførselsrør, metall | NOBB VAVVS
60528785 | 740308 |  | Rør i rør - Radiator varme rød | Ja | 60183669 | 5827100 | Messingdeler for trykkrør |  | 5820210 | Deler for tilførselsrør, metall | NOBB VAVVS
60528807 | 267542 |  | 1" X 3/4" GF. 775.102.063 PRIMOFIT RED. KOBLING GALV. | Ja | 60174968 | 5887100 | Deler til Galvaniserte rør |  | 5820210 | Deler for tilførselsrør, metall | NOBB VAVVS
60528817 | 740200 |  | BEND 11 1/4° | Ja | 60178049 | 5865100 | Strekkfaste rørdeler støpejern |  | 5820210 | Deler for tilførselsrør, metall | NOBB VAVVS
60528824 | 204439 |  | Styrerør, varmgalvanisert, boret iht. PN10 | Ja | 60174234 | 5815100 | Deler trykkrør PE |  | 5810330 | Deler for tilførselsrør, plast | NOBB VAVVS
60528833 | 204439 |  | PP Pragma Infra grenrør m/avgr. for OD | Ja | 60174279 | 5410100 | Deler til drensrør/overvannsrør |  | 5401300 | Deler til drensrør og overvannsrør | NOBB VAVVS
60528838 | 216269 | T-RØR MAPRESS CU 12MM | Mapress Kobber T-rør likt | Ja | 60185448 | 5825100 | Pressfittings, kobber |  | 5820210 | Deler for tilførselsrør, metall | NOBB VAVVS
60528838 | 283655 | T-RØR MAPRESS CU 12MM | Mapress Kobber T-rør likt | Nei | 60185448 | 5825100 | Pressfittings, kobber |  | 5820210 | Deler for tilførselsrør, metall | NOBB VAVVS
60528848 | 216269 | OVERGANG M/MUFFE PE 200X230MM | PE overgangsstykke med krympemuffe | Ja | 60185631 | 5505150 | Deler til avløpsrør |  | 5501210 | Deler til avløpsrør, plast | NOBB VAVVS
60528851 | 216269 | T-RØR MAPRESS SYREFAST 35X28X35MM | Mapress Syrefast T-rør redusert | Ja | 60185758 | 5845200 | Deler syrefaste rør |  | 5820210 | Deler for tilførselsrør, metall | NOBB VAVVS
60528851 | 283655 | T-RØR MAPRESS SYREFAST 35X28X35MM | Mapress Syrefast T-rør redusert | Nei | 60185758 | 5845200 | Deler syrefaste rør |  | 5820210 | Deler for tilførselsrør, metall | NOBB VAVVS
60528855 | 283655 | STEELPRES VAL. CONNECTOR 1"X28 | Steelpres val. connector 1"x28 | Ja | 60181400 | 5855200 | Deler karbonrør |  | 5820210 | Deler for tilførselsrør, metall | NOBB VAVVS
60528860 | 267542 |  | ABS RØR PN 10 | Ja | 60653336 | 5810320 | Trykkrør andre typer plast |  | 5810100 | Tilførselsrør plast (tidl Trykkrør PE) | NOBB VAVVS
60528862 | 215619 | KOBLINGSSETT KLEMHYLSE PLAST 28X40 | Koblingssett klemhylse+mutter f/plast 28x40 | Ja | 60175243 | 5815300 | Kuplinger rør i rørsystemer |  | 5810550 | Deler for rørsystemer | NOBB VAVVS
60528864 | 283655 |  | 40 MM X 30° ALBU M/1 MUFF.FALU VULK HVIT | Nei | 60183806 | 5505150 | Deler til avløpsrør |  | 5501210 | Deler til avløpsrør, plast | NOBB VAVVS
60528864 | 740324 |  | 40 MM X 30° ALBU M/1 MUFF.FALU VULK HVIT | Ja | 60183806 | 5505150 | Deler til avløpsrør |  | 5501210 | Deler til avløpsrør, plast | NOBB VAVVS
60528865 | 283655 |  | DN 150 X 2" BAIO SGJ. SPISSENDE ENDEKAPPE HAWLE | Nei | 60188403 | 5865100 | Strekkfaste rørdeler støpejern |  | 5820210 | Deler for tilførselsrør, metall | NOBB VAVVS
60528865 | 740116 |  | DN 150 X 2" BAIO SGJ. SPISSENDE ENDEKAPPE HAWLE | Ja | 60188403 | 5865100 | Strekkfaste rørdeler støpejern |  | 5820210 | Deler for tilførselsrør, metall | NOBB VAVVS
60528886 | 267542 |  | 1/2" X 20 MM GF. 775.102.501 PRIMOFIT KOBLING GALV. M/N | Ja | 60174968 | 5887100 | Deler til Galvaniserte rør |  | 5820210 | Deler for tilførselsrør, metall | NOBB VAVVS
60528895 | 740628 |  | PE100 T-rør red. lang prefab SDR26 | Ja | 60179888 | 5815100 | Deler trykkrør PE |  | 5810330 | Deler for tilførselsrør, plast | NOBB VAVVS
60528899 | 276835 | POLO-KAL NG PP BEND 15° 110MM | POLO-KAL NG PP bend 110mm 15° | Ja | 60648277 | 5505150 | Deler til avløpsrør |  | 5501210 | Deler til avløpsrør, plast | NOBB VAVVS
60528906 | 726056 |  | A-press galv rør 3 m. | Ja | 60181819 | 5868100 | Galvaniserte rør |  | 5820100 | Tilførselsrør metall (tidl Kobberrør glødet kveil) | NOBB VAVVS
60528913 | 267542 |  | UNION NPT PVC-U | Ja | 60653530 | 5815220 | Deler trykkrør andre typer plast |  | 5810330 | Deler for tilførselsrør, plast | NOBB VAVVS
60528916 | 740392 |  | PE100 RED.FLENS FORL. L=1.2M-B PN10/16 SDR17 | Ja | 60186104 | 5815100 | Deler trykkrør PE |  | 5810330 | Deler for tilførselsrør, plast | NOBB VAVVS
60528919 | 276835 | T-RØR RED. SDR17.6 355-315-355 | T-rør Faser Fiber-Light SDR17.6 buttsveis | Ja | 60650369 | 5505150 | Deler til avløpsrør |  | 5501210 | Deler til avløpsrør, plast | NOBB VAVVS
60528924 | 740392 |  | PE100 RC BEND 45° SØMLØST SDR11 R=1,5xD | Ja | 60186104 | 5815100 | Deler trykkrør PE |  | 5810330 | Deler for tilførselsrør, plast | NOBB VAVVS
60528932 | 216269 | GRENRØR SILENTPRO 110X110MM | Silent-Pro parallellgren: 45° | Ja | 41695055 | 5505150 | Deler til avløpsrør |  | 5501210 | Deler til avløpsrør, plast | NOBB VAVVS
60528932 | 283655 | GRENRØR SILENTPRO 110X110MM | Silent-Pro parallellgren: 45° | Nei | 41695055 | 5505150 | Deler til avløpsrør |  | 5501210 | Deler til avløpsrør, plast | NOBB VAVVS
60528936 | 267542 |  | T-RØR 90° REDUSERT TP PVC-U | Ja | 60653312 | 5815220 | Deler trykkrør andre typer plast |  | 5810330 | Deler for tilførselsrør, plast | NOBB VAVVS
60528940 | 740392 |  | PP-HURTIGKOBL. UNION SPLIT-RING (POLYACETAL) | Ja | 60186147 | 5815100 | Deler trykkrør PE |  | 5810330 | Deler for tilførselsrør, plast | NOBB VAVVS
60528954 | 216269 | BEND 45° I/U MAPRESS EL.FORS 22MM | Mapress El-Forsinket bend 45° inn/ut med 1 muffe | Ja | 60185311 | 5855200 | Deler karbonrør |  | 5820210 | Deler for tilførselsrør, metall | NOBB VAVVS
60528954 | 283655 | BEND 45° I/U MAPRESS EL.FORS 22MM | Mapress El-Forsinket bend 45° inn/ut med 1 muffe | Nei | 60185311 | 5855200 | Deler karbonrør |  | 5820210 | Deler for tilførselsrør, metall | NOBB VAVVS
60528958 | 740488 |  | PE100 Fl.krage SDR11 Kort | Ja | 60187986 | 5815100 | Deler trykkrør PE |  | 5810330 | Deler for tilførselsrør, plast | NOBB VAVVS
60528963 | 743276 |  | Flense-T-rør Blå epoxy PN16 | Ja | 60183776 | 5865200 | Ikke strekkfaste rørdeler støpejern |  | 5820210 | Deler for tilførselsrør, metall | NOBB VAVVS
60528971 | 267542 |  | KRAVE LANG ENDE, UTEN INNVN. FAS | Ja | 60175035 | 5815100 | Deler trykkrør PE |  | 5810330 | Deler for tilførselsrør, plast | NOBB VAVVS
60528971 | 283655 |  | KRAVE LANG ENDE, UTEN INNVN. FAS | Nei | 60175035 | 5815100 | Deler trykkrør PE |  | 5810330 | Deler for tilførselsrør, plast | NOBB VAVVS
60528973 | 215756 | ALBUE INNV UTVENDIG GJENGE 1/4" | Albue med innvendig/utvendig gjenge | Ja | 41689557 | 5827100 | Messingdeler for trykkrør |  | 5820210 | Deler for tilførselsrør, metall | NOBB VAVVS
60528973 | 283655 | ALBUE INNV UTVENDIG GJENGE 1/4" | Albue med innvendig/utvendig gjenge | Nei | 41689557 | 5827100 | Messingdeler for trykkrør |  | 5820210 | Deler for tilførselsrør, metall | NOBB VAVVS
60528978 | 216269 | STAKELUKE PE 90° 250MM | PE stakeluke 90° med oval serviceåpning | Ja | 42013021 | 5505150 | Deler til avløpsrør |  | 5501210 | Deler til avløpsrør, plast | NOBB VAVVS
60528978 | 283655 | STAKELUKE PE 90° 250MM | PE stakeluke 90° med oval serviceåpning | Nei | 42013021 | 5505150 | Deler til avløpsrør |  | 5501210 | Deler til avløpsrør, plast | NOBB VAVVS
60528982 | 283655 | T-RØR INNV GJ I AVSTIKKER 54MMX1/2" | INOXPRES T-RØR M/INNV GJ I AVSTIKKER | Ja | 60181392 | 5835200 | Deler rustfrie rør |  | 5820210 | Deler for tilførselsrør, metall | NOBB VAVVS
60528983 | 283655 | HYLSE MESSING 3/4" | BF MESSING HYLSE 3/4" | Ja | 60184696 | 5827100 | Messingdeler for trykkrør |  | 5820210 | Deler for tilførselsrør, metall | NOBB VAVVS
60528988 | 216269 | BEND 45° MAPRESS SYREFAST 18MM | Mapress Syrefast bend 45° med 2 muffer | Ja | 41695101 | 5845200 | Deler syrefaste rør |  | 5820210 | Deler for tilførselsrør, metall | NOBB VAVVS
60528988 | 283655 | BEND 45° MAPRESS SYREFAST 18MM | Mapress Syrefast bend 45° med 2 muffer | Nei | 41695101 | 5845200 | Deler syrefaste rør |  | 5820210 | Deler for tilførselsrør, metall | NOBB VAVVS
60529005 | 283655 |  | PE100 Grenrør lang for EL-sveis SDR17 | Nei | 60186105 | 5815100 | Deler trykkrør PE |  | 5810330 | Deler for tilførselsrør, plast | NOBB VAVVS
60529005 | 740392 |  | PE100 Grenrør lang for EL-sveis SDR17 | Ja | 60186105 | 5815100 | Deler trykkrør PE |  | 5810330 | Deler for tilførselsrør, plast | NOBB VAVVS
60529017 | 200868 |  | ENDEPLUGG FIBERRØR M/KROK | Ja | 60173907 | 5615100 | Deler til kabelrør |  | 5610150 | Deler til kabelrør | NOBB VAVVS
60529034 | 267542 |  | MULTI/JOINT 3407+ 90° BEND | Ja | 60174971 | 5893100 | Deler til trykkrør i andre materialer |  | 5830210 | Deler til tilførselsrør, andre materialer | NOBB VAVVS
60529037 | 283655 | AKTUATOR DN25 - 65 (1"-21/2") L/L | Aktuator DN25 - 65 (1"-21/2") L/L for spj.ventil.DIN/SMS | Ja | 60181426 | 5835200 | Deler rustfrie rør |  | 5820210 | Deler for tilførselsrør, metall | NOBB VAVVS
60529039 | 741032 |  | S/922 FL Sprinkler-T Rød EPDM-A IGS rill | Ja | 60187583 | 5865100 | Strekkfaste rørdeler støpejern |  | 5820210 | Deler for tilførselsrør, metall | NOBB VAVVS
60529048 | 216269 | REDUKSJON PE SENTRISK KORT 63X50MM | PE sentrisk reduksjon, kort | Ja | 60185631 | 5505150 | Deler til avløpsrør |  | 5501210 | Deler til avløpsrør, plast | NOBB VAVVS
60529061 | 283655 |  | PE100 T-Rør red. lang for EL-sveis SDR11 | Nei | 60186105 | 5815100 | Deler trykkrør PE |  | 5810330 | Deler for tilførselsrør, plast | NOBB VAVVS
60529061 | 740392 |  | PE100 T-Rør red. lang for EL-sveis SDR11 | Ja | 60186105 | 5815100 | Deler trykkrør PE |  | 5810330 | Deler for tilførselsrør, plast | NOBB VAVVS
60529065 | 283655 |  | PLASSON SERIE.1 ALBUE 90° INNV.GJ MES | Nei | 60186141 | 5815100 | Deler trykkrør PE |  | 5810330 | Deler for tilførselsrør, plast | NOBB VAVVS
60529065 | 740392 |  | PLASSON SERIE.1 ALBUE 90° INNV.GJ MES | Ja | 60186141 | 5815100 | Deler trykkrør PE |  | 5810330 | Deler for tilførselsrør, plast | NOBB VAVVS
60529068 | 215756 | SLANGEHYLSE OMLØPER G 3/4"X1/2" | slangehylse med omløper | Ja | 60667720 | 5815100 | Deler trykkrør PE |  | 5810330 | Deler for tilførselsrør, plast | NOBB VAVVS
60529068 | 283655 | SLANGEHYLSE OMLØPER G 3/4"X1/2" | slangehylse med omløper | Nei | 60667720 | 5815100 | Deler trykkrør PE |  | 5810330 | Deler for tilførselsrør, plast | NOBB VAVVS
60529089 | 740392 |  | PE80 AVLØP INSTIKKSMUFFE LANG M-FASTP. | Ja | 60186116 | 5815100 | Deler trykkrør PE |  | 5810330 | Deler for tilførselsrør, plast | NOBB VAVVS
60529091 | 216269 | BEND 15° MAPRESS SYREFAST 22 MM | Mapress Syrefast bend 15° med 2 muffer | Ja | 41695101 | 5845200 | Deler syrefaste rør |  | 5820210 | Deler for tilførselsrør, metall | NOBB VAVVS
60529097 | 740760 |  | Gulvvarmefordeler 1" (51A-serie) 10 kretser | Ja | 60183073 | 5815550 | Gulvvarmesystemer (ekskl. rør) |  | 5810410 | Deler for gulvvarme/gatevarme | NOBB VAVVS
60529110 | 740628 |  | PVC Unionsmutter, PN16 | Ja | 60179898 | 5815100 | Deler trykkrør PE |  | 5810330 | Deler for tilførselsrør, plast | NOBB VAVVS
60529121 | 741032 |  | N/60 Blindlokk m/Konsentrisk BSPT tappehull Rød | Ja | 60187611 | 5865100 | Strekkfaste rørdeler støpejern |  | 5820210 | Deler for tilførselsrør, metall | NOBB VAVVS
60529129 | 740392 |  | PE100 RED.FLENS LANG F.EL-SVEIS-B PN10 SDR17 | Ja | 60186104 | 5815100 | Deler trykkrør PE |  | 5810330 | Deler for tilførselsrør, plast | NOBB VAVVS
60529152 | 200868 |  | K5 T-stykke | Ja | 60174063 | 5815200 | Deler trykkrør flerlags |  | 5810360 | Deler for tilførselsrør, flerlags | NOBB VAVVS
60529162 | 740392 |  | PVC-STUSS FOR MFC-BD VENTIL INNVENDIG GJ. BSP | Ja | 60186130 | 5815100 | Deler trykkrør PE |  | 5810330 | Deler for tilførselsrør, plast | NOBB VAVVS
60529164 | 740204 |  | Megapress overgang | Ja | 60178132 | 5855200 | Deler karbonrør |  | 5820210 | Deler for tilførselsrør, metall | NOBB VAVVS
60529165 | 740116 |  | INNVA Rep.muffe A2 216-238 L=300 | Ja | 60188400 | 5865200 | Ikke strekkfaste rørdeler støpejern |  | 5820210 | Deler for tilførselsrør, metall | NOBB VAVVS
60529169 | 214995 |  | 3/8" Blindhette K65 i kopperlegering f/120 bar K5301 | Ja | 60674053 | 5825350 | Rørdeler, kobber, kapillar |  | 5820210 | Deler for tilførselsrør, metall | NOBB VAVVS
60529181 | 215954 |  | LK PressPex Eco T-Rør | Ja | 60176036 | 5815300 | Kuplinger rør i rørsystemer |  | 5810550 | Deler for rørsystemer | NOBB VAVVS
60529212 | 267542 |  | BEND 90° PVC-U | Ja | 60174996 | 5815100 | Deler trykkrør PE |  | 5810330 | Deler for tilførselsrør, plast | NOBB VAVVS
60529224 | 740628 |  | PE100 T-rør segm. SDR11 | Ja | 60179888 | 5815100 | Deler trykkrør PE |  | 5810330 | Deler for tilførselsrør, plast | NOBB VAVVS
60529225 | 267542 |  | Adaptermuffe NPT PP-H PN10 f/PP trykkrør | Ja | 60175039 | 5815220 | Deler trykkrør andre typer plast |  | 5810330 | Deler for tilførselsrør, plast | NOBB VAVVS
60529231 | 726056 |  | Pesset T-rør | Ja | 60181864 | 5835200 | Deler rustfrie rør |  | 5820210 | Deler for tilførselsrør, metall | NOBB VAVVS
60529232 | 740200 |  | 21/2" GALV. T-RØR | Ja | 60178049 | 5865100 | Strekkfaste rørdeler støpejern |  | 5820210 | Deler for tilførselsrør, metall | NOBB VAVVS
60529235 | 741000 |  | NITO CLICK Koblingsnippel m utv. | Ja | 60187152 | 5827100 | Messingdeler for trykkrør |  | 5820210 | Deler for tilførselsrør, metall | NOBB VAVVS
60529237 | 214995 | FLENSEPAKNING Ø77/Ø127 PN10-40 NBR | FLENSEPAKNING, STÅLARMERT, Ø77/Ø127, PN10-40, NBR | Ja | 60178590 | 5865200 | Ikke strekkfaste rørdeler støpejern |  | 5820210 | Deler for tilførselsrør, metall | NOBB VAVVS
60529238 | 216269 | BYPASS BEND MAPRESS SYREF. 15 MM | Mapress Syrefast bypass-rør | Ja | 41695101 | 5845200 | Deler syrefaste rør |  | 5820210 | Deler for tilførselsrør, metall | NOBB VAVVS
60529238 | 283655 | BYPASS BEND MAPRESS SYREF. 15 MM | Mapress Syrefast bypass-rør | Nei | 41695101 | 5845200 | Deler syrefaste rør |  | 5820210 | Deler for tilførselsrør, metall | NOBB VAVVS
60529239 | 215954 |  | LK PressPex Eco Union | Ja | 60176036 | 5815300 | Kuplinger rør i rørsystemer |  | 5810550 | Deler for rørsystemer | NOBB VAVVS
60529255 | 215756 | T-RØR 32X32X32U | T-røru | Nei | 60769870 | 5815200 | Deler trykkrør flerlags |  | 5810360 | Deler for tilførselsrør, flerlags | NOBB VAVVS
60529255 | 283655 | T-RØR 32X32X32U | T-røru | Nei | 60769870 | 5815200 | Deler trykkrør flerlags |  | 5810360 | Deler for tilførselsrør, flerlags | NOBB VAVVS
60529265 | 216269 | T-RØR MAPRESS SYREF 18X3/4"X18 | Mapress Syrefast T-rør innvendige gjenger | Ja | 60185758 | 5845200 | Deler syrefaste rør |  | 5820210 | Deler for tilførselsrør, metall | NOBB VAVVS
60529265 | 283655 | T-RØR MAPRESS SYREF 18X3/4"X18 | Mapress Syrefast T-rør innvendige gjenger | Nei | 60185758 | 5845200 | Deler syrefaste rør |  | 5820210 | Deler for tilførselsrør, metall | NOBB VAVVS
60529283 | 283655 | UNION 11/4"X35 | Aespres union | Ja | 60181602 | 5825100 | Pressfittings, kobber |  | 5820210 | Deler for tilførselsrør, metall | NOBB VAVVS
60529286 | 283655 |  | AVK skjøteunion til PE-rør, TALBOT pushfit, 16 bar, | Nei | 60681661 | 5815100 | Deler trykkrør PE |  | 5810330 | Deler for tilførselsrør, plast | NOBB VAVVS
60529286 | 740600 |  | AVK skjøteunion til PE-rør, TALBOT pushfit, 16 bar, | Ja | 60681661 | 5815100 | Deler trykkrør PE |  | 5810330 | Deler for tilførselsrør, plast | NOBB VAVVS
60529288 | 740392 |  | PE100 KRAGE KORT F/SP-SVEIS SDR33 | Ja | 60186104 | 5815100 | Deler trykkrør PE |  | 5810330 | Deler for tilførselsrør, plast | NOBB VAVVS
60529293 | 283655 |  | Vrisikring Baio | Nei | 60188403 | 5865100 | Strekkfaste rørdeler støpejern |  | 5820210 | Deler for tilførselsrør, metall | NOBB VAVVS
60529293 | 740116 |  | Vrisikring Baio | Ja | 60188403 | 5865100 | Strekkfaste rørdeler støpejern |  | 5820210 | Deler for tilførselsrør, metall | NOBB VAVVS
60529294 | 740392 |  | PE100 PREFAB BEND 15GR SDR26 | Ja | 60186104 | 5815100 | Deler trykkrør PE |  | 5810330 | Deler for tilførselsrør, plast | NOBB VAVVS
60529296 | 204439 |  | PP Pragma dobbelmuffe m/pakning rødbrun | Ja | 60174321 | 5505150 | Deler til avløpsrør |  | 5501210 | Deler til avløpsrør, plast | NOBB VAVVS
60529296 | 283655 |  | PP Pragma dobbelmuffe m/pakning rødbrun | Nei | 60174321 | 5505150 | Deler til avløpsrør |  | 5501210 | Deler til avløpsrør, plast | NOBB VAVVS
60529303 | 214995 |  | T-rør K65 i kopperlegering f/120 bar | Ja | 60674070 | 5825350 | Rørdeler, kobber, kapillar |  | 5820210 | Deler for tilførselsrør, metall | NOBB VAVVS
60529314 | 740600 |  | AVK Reduksjonsflens.Type B.PN10. | Ja | 60175811 | 5865100 | Strekkfaste rørdeler støpejern |  | 5820210 | Deler for tilførselsrør, metall | NOBB VAVVS
60529318 | 267542 |  | NIPPELMUFFE UT. INNV. GJENGER TP PVC-U | Ja | 60175000 | 5815220 | Deler trykkrør andre typer plast |  | 5810330 | Deler for tilførselsrør, plast | NOBB VAVVS
60529322 | 740488 |  | PE100 Segm.sveist bend SDR11 | Ja | 60187986 | 5815100 | Deler trykkrør PE |  | 5810330 | Deler for tilførselsrør, plast | NOBB VAVVS
60529340 | 215602 | UNION M/2 KOBLINGER 32X32 MM | UNION M/2 KOBLINGER 32X32 MM | Ja | 42002407 | 5505150 | Deler til avløpsrør |  | 5501210 | Deler til avløpsrør, plast | NOBB VAVVS
60529340 | 283655 | UNION M/2 KOBLINGER 32X32 MM | UNION M/2 KOBLINGER 32X32 MM | Nei | 42002407 | 5505150 | Deler til avløpsrør |  | 5501210 | Deler til avløpsrør, plast | NOBB VAVVS
60529342 | 267542 |  | Blødeventil VRV-21I Kon m/Limender EPDM TP | Ja | 60175000 | 5815220 | Deler trykkrør andre typer plast |  | 5810330 | Deler for tilførselsrør, plast | NOBB VAVVS
60529362 | 420984 |  | SLUK 157 UNDERDEL TELESKOP M/VANNLÅS Ø110 AISI316 | Ja | 60174449 | 5501250 | Avløpsrør rustfritt stål |  | 5505110 | Avløpsrør, metall | NOBB VAVVS
60529363 | 215619 | STØTTEHYLSE 1222 PE 32X20 PN63 | Støttehylse 32x20 f/PEM PN-63 | Ja | 60175258 | 5827100 | Messingdeler for trykkrør |  | 5820210 | Deler for tilførselsrør, metall | NOBB VAVVS
60529366 | 267542 |  | iJOINT 90° ALBUE, PP | Ja | 60175024 | 5815100 | Deler trykkrør PE |  | 5810330 | Deler for tilførselsrør, plast | NOBB VAVVS
60529366 | 283655 |  | iJOINT 90° ALBUE, PP | Nei | 60175024 | 5815100 | Deler trykkrør PE |  | 5810330 | Deler for tilførselsrør, plast | NOBB VAVVS
60529375 | 420984 |  | ACO PIPE 125x3000MM RØR MED MUFFE | Ja | 60174424 | 5501250 | Avløpsrør rustfritt stål |  | 5505110 | Avløpsrør, metall | NOBB VAVVS
60529411 | 283655 |  | 28 X 4,0 MM, NR. 1866109 MESS. STØTTEHYLSE KRK 140 F/PEX-RØR | Nei | 60180820 | 5827100 | Messingdeler for trykkrør |  | 5820210 | Deler for tilførselsrør, metall | NOBB VAVVS
60529411 | 740664 |  | 28 X 4,0 MM, NR. 1866109 MESS. STØTTEHYLSE KRK 140 F/PEX-RØR | Ja | 60180820 | 5827100 | Messingdeler for trykkrør |  | 5820210 | Deler for tilførselsrør, metall | NOBB VAVVS
60529413 | 740628 |  | PE100-albue 90° kort SDR33 | Ja | 60179883 | 5815100 | Deler trykkrør PE |  | 5810330 | Deler for tilførselsrør, plast | NOBB VAVVS
60529416 | 740308 |  | Sirkulasjonspumpe UPS 15-60 | Ja | 60183669 | 5827100 | Messingdeler for trykkrør |  | 5820210 | Deler for tilførselsrør, metall | NOBB VAVVS
60529417 | 740392 |  | PE80 AVLØP T-RØR RED. | Ja | 60186115 | 5815100 | Deler trykkrør PE |  | 5810330 | Deler for tilførselsrør, plast | NOBB VAVVS
60529429 | 740628 |  | PE100 Reduksjon kort, SDR17, Konsentrisk | Ja | 60179889 | 5815220 | Deler trykkrør andre typer plast |  | 5810330 | Deler for tilførselsrør, plast | NOBB VAVVS
60529433 | 740392 |  | PE100 RC BEND 22° SØMLØST SDR17 R=1,5xD | Ja | 60186104 | 5815100 | Deler trykkrør PE |  | 5810330 | Deler for tilførselsrør, plast | NOBB VAVVS
60529439 | 267542 |  | PP BELAGT STÅLFLENS PROFILERT | Ja | 60174982 | 5815100 | Deler trykkrør PE |  | 5810330 | Deler for tilførselsrør, plast | NOBB VAVVS
60529442 | 267542 |  | iJOINT REDUKSJONSMUFFE, PP | Ja | 60175024 | 5815100 | Deler trykkrør PE |  | 5810330 | Deler for tilførselsrør, plast | NOBB VAVVS
60529454 | 215756 | UNION12X10MM | Union | Ja | 41689586 | 5825150 | Pushfittings, kobber |  | 5820210 | Deler for tilførselsrør, metall | NOBB VAVVS
60529454 | 283655 | UNION12X10MM | Union | Nei | 41689586 | 5825150 | Pushfittings, kobber |  | 5820210 | Deler for tilførselsrør, metall | NOBB VAVVS
60529473 | 216269 | LØSFLENS PE 56/63MM | PE løsflens | Ja | 60185366 | 5410100 | Deler til drensrør/overvannsrør |  | 5401300 | Deler til drensrør og overvannsrør | NOBB VAVVS
60529473 | 283655 | LØSFLENS PE 56/63MM | PE løsflens | Nei | 60185366 | 5410100 | Deler til drensrør/overvannsrør |  | 5401300 | Deler til drensrør og overvannsrør | NOBB VAVVS
60529478 | 216269 | OVERGANGMUFFE MAPRESS CUNIFE 22X1/2 | OVERGANGSMUFFE MAPRESS CUNIFE innvendige gjenger | Ja | 60185444 | 5825300 | Pressfittings, CuNi |  | 5820210 | Deler for tilførselsrør, metall | NOBB VAVVS
60529478 | 283655 | OVERGANGMUFFE MAPRESS CUNIFE 22X1/2 | OVERGANGSMUFFE MAPRESS CUNIFE innvendige gjenger | Nei | 60185444 | 5825300 | Pressfittings, CuNi |  | 5820210 | Deler for tilførselsrør, metall | NOBB VAVVS
60529479 | 740628 |  | PE100-bend 90° SDR11, bøyd av rør, R=2,5 | Ja | 60179883 | 5815100 | Deler trykkrør PE |  | 5810330 | Deler for tilførselsrør, plast | NOBB VAVVS
60529491 | 215756 | SLANGENIPPEL G2"X2 1/2"(63MM) | Slangenippel | Ja | 60667720 | 5815100 | Deler trykkrør PE |  | 5810330 | Deler for tilførselsrør, plast | NOBB VAVVS
60529491 | 283655 | SLANGENIPPEL G2"X2 1/2"(63MM) | Slangenippel | Nei | 60667720 | 5815100 | Deler trykkrør PE |  | 5810330 | Deler for tilførselsrør, plast | NOBB VAVVS
60529502 | 740628 |  | PE100 El.adapter utv.gj. messing | Ja | 60179883 | 5815100 | Deler trykkrør PE |  | 5810330 | Deler for tilførselsrør, plast | NOBB VAVVS
60529515 | 740664 |  | 3/8" R X 1/4" R, NR. 1987015 MESS. OVG. NIPPELMUFFE, EZZE 32 | Ja | 60180819 | 5827100 | Messingdeler for trykkrør |  | 5820210 | Deler for tilførselsrør, metall | NOBB VAVVS
60529523 | 216269 | BEND 45° I/U MAPRESS SYREF. 15 GAS | Mapress Syrefast bend 45° inn/ut med 1 muffe (gass) | Ja | 41695101 | 5845200 | Deler syrefaste rør |  | 5820210 | Deler for tilførselsrør, metall | NOBB VAVVS
60529523 | 283655 | BEND 45° I/U MAPRESS SYREF. 15 GAS | Mapress Syrefast bend 45° inn/ut med 1 muffe (gass) | Nei | 41695101 | 5845200 | Deler syrefaste rør |  | 5820210 | Deler for tilførselsrør, metall | NOBB VAVVS
60529525 | 740628 |  | PE100 Union utv.gj. | Ja | 60179883 | 5815100 | Deler trykkrør PE |  | 5810330 | Deler for tilførselsrør, plast | NOBB VAVVS
60529536 | 740664 |  | 10 MM X 1/2", NR. 1987668 MESS. NIPPELMUFFE, KOBBER/UTV. GJ. | Ja | 60180819 | 5827100 | Messingdeler for trykkrør |  | 5820210 | Deler for tilførselsrør, metall | NOBB VAVVS
60529558 | 740308 |  | Shuntventil | Ja | 60183669 | 5827100 | Messingdeler for trykkrør |  | 5820210 | Deler for tilførselsrør, metall | NOBB VAVVS
60529559 | 215800 |  | ROTH FORDELERRØR | Ja | 60177504 | 5815500 | Deler for gatevarme/snøsmelt |  | 5810410 | Deler for gulvvarme/gatevarme | NOBB VAVVS
60529567 | 740116 | BLINDFLENS DN 200 X 2 1/2'' | Blindflens DN 200 x 2 1/2'' PN10 Frischut | Ja | 60188398 | 5865100 | Strekkfaste rørdeler støpejern |  | 5820210 | Deler for tilførselsrør, metall | NOBB VAVVS
60529573 | 740204 |  | Profipress G bend 90°, SC-Contur, kobber, | Ja | 60178210 | 5825100 | Pressfittings, kobber |  | 5820210 | Deler for tilførselsrør, metall | NOBB VAVVS
60529594 | 267542 |  | MULTI/JOINT 3000+ UNI/FLEKS RING EPDM | Ja | 60174970 | 5893100 | Deler til trykkrør i andre materialer |  | 5830210 | Deler til tilførselsrør, andre materialer | NOBB VAVVS
60529597 | 740600 |  | AVK Flensespiss tyton f/støpjernsrør.L=400.PN16. | Ja | 60175801 | 5865100 | Strekkfaste rørdeler støpejern |  | 5820210 | Deler for tilførselsrør, metall | NOBB VAVVS
60529602 | 283655 | GLATTLØPSSLUSE PÅ AVSTIKK, 200/125 | Glattløpssluse på avstikk, Baio Combi T 200/125 v | Nei | 60188403 | 5865100 | Strekkfaste rørdeler støpejern |  | 5820210 | Deler for tilførselsrør, metall | NOBB VAVVS
60529602 | 740116 | GLATTLØPSSLUSE PÅ AVSTIKK, 200/125 | Glattløpssluse på avstikk, Baio Combi T 200/125 v | Ja | 60188403 | 5865100 | Strekkfaste rørdeler støpejern |  | 5820210 | Deler for tilførselsrør, metall | NOBB VAVVS
60529604 | 740628 |  | PE100 Reduksjon lang, SDR11, Konsentrisk | Ja | 60179883 | 5815100 | Deler trykkrør PE |  | 5810330 | Deler for tilførselsrør, plast | NOBB VAVVS
60529612 | 283655 |  | Plasson El-Bend 45° PE100 SDR11-17 | Nei | 60186168 | 5815100 | Deler trykkrør PE |  | 5810330 | Deler for tilførselsrør, plast | NOBB VAVVS
60529612 | 740392 |  | Plasson El-Bend 45° PE100 SDR11-17 | Ja | 60186168 | 5815100 | Deler trykkrør PE |  | 5810330 | Deler for tilførselsrør, plast | NOBB VAVVS
60529626 | 267542 |  | REDUKSJON KORT ABS | Ja | 60174981 | 5815220 | Deler trykkrør andre typer plast |  | 5810330 | Deler for tilførselsrør, plast | NOBB VAVVS
60529637 | 215756 | ANSATSNIPPEL 1/8" | Ansatsnippel | Ja | 41689557 | 5827100 | Messingdeler for trykkrør |  | 5820210 | Deler for tilførselsrør, metall | NOBB VAVVS
60529637 | 283655 | ANSATSNIPPEL 1/8" | Ansatsnippel | Nei | 41689557 | 5827100 | Messingdeler for trykkrør |  | 5820210 | Deler for tilførselsrør, metall | NOBB VAVVS
60529647 | 283655 | T-RØR M/RED I AVST 54X22MM | STEELPRES T-RØR M/RED I AVST | Ja | 60181389 | 5855200 | Deler karbonrør |  | 5820210 | Deler for tilførselsrør, metall | NOBB VAVVS
60529666 | 740392 |  | PE100 PREFAB BEND 15GR SDR33 | Ja | 60186104 | 5815100 | Deler trykkrør PE |  | 5810330 | Deler for tilførselsrør, plast | NOBB VAVVS
60529695 | 283655 | BEND 88° 160MM | PREIS BEND 88° | Ja | 60181443 | 5501300 | Avløpsrør støpejern/MA |  | 5505110 | Avløpsrør, metall | NOBB VAVVS
60529699 | 283655 |  | DN 50 X 1.1/4" UNIVERSAL ANBORINGSKLAMMER F/STPJ./ETERN./STÅ | Nei | 60188415 | 5865100 | Strekkfaste rørdeler støpejern |  | 5820210 | Deler for tilførselsrør, metall | NOBB VAVVS
60529699 | 740116 |  | DN 50 X 1.1/4" UNIVERSAL ANBORINGSKLAMMER F/STPJ./ETERN./STÅ | Ja | 60188415 | 5865100 | Strekkfaste rørdeler støpejern |  | 5820210 | Deler for tilførselsrør, metall | NOBB VAVVS
60529705 | 200868 |  | WAVIN X-STREAM BEND | Ja | 60173815 | 5410100 | Deler til drensrør/overvannsrør |  | 5401300 | Deler til drensrør og overvannsrør | NOBB VAVVS
60529706 | 743276 |  | DN125 Duktile rør Tyton Natural BioZinalium C40 | Ja | 60183775 | 5860200 | Ikke strekkfaste rør støpejern |  | 5820100 | Tilførselsrør metall (tidl Kobberrør glødet kveil) | NOBB VAVVS
60529720 | 740392 |  | PE100 RED.FLENS LANG F.EL-SVEIS-A PN16 SDR11 | Ja | 60186104 | 5815100 | Deler trykkrør PE |  | 5810330 | Deler for tilførselsrør, plast | NOBB VAVVS
60529727 | 215657 | KONUS FPL M22X15MM | FPL konus | Ja | 41128943 | 5815100 | Deler trykkrør PE |  | 5810330 | Deler for tilførselsrør, plast | NOBB VAVVS
60529727 | 283655 | KONUS FPL M22X15MM | FPL konus | Nei | 41128943 | 5815100 | Deler trykkrør PE |  | 5810330 | Deler for tilførselsrør, plast | NOBB VAVVS
60529735 | 740392 |  | PE100 Endekappe Kort for SP-Sveis SDR11 | Ja | 60186109 | 5815100 | Deler trykkrør PE |  | 5810330 | Deler for tilførselsrør, plast | NOBB VAVVS
60529751 | 726056 | BEND 35 MM. 90° M/2 MUFFER SYREFAST | Bend 90° m/2 muffer Syrefast A-press Type M | Ja | 60181881 | 5845200 | Deler syrefaste rør |  | 5820210 | Deler for tilførselsrør, metall | NOBB VAVVS
60529765 | 214995 |  | T-rør press m/red. avst. 316 | Ja | 60639469 | 5845200 | Deler syrefaste rør |  | 5820210 | Deler for tilførselsrør, metall | NOBB VAVVS
60529778 | 740664 |  | 1/2" X 3/8", NR. 1982156 MESS. ALBU INNV. GJ., EZZE 3259 | Ja | 60180819 | 5827100 | Messingdeler for trykkrør |  | 5820210 | Deler for tilførselsrør, metall | NOBB VAVVS
60529779 | 216269 | BEND 45° I/U MAPRESS SYREF. 28 GAS | Mapress Syrefast bend 45° inn/ut med 1 muffe (gass) | Ja | 41695101 | 5845200 | Deler syrefaste rør |  | 5820210 | Deler for tilførselsrør, metall | NOBB VAVVS
60529779 | 283655 | BEND 45° I/U MAPRESS SYREF. 28 GAS | Mapress Syrefast bend 45° inn/ut med 1 muffe (gass) | Nei | 41695101 | 5845200 | Deler syrefaste rør |  | 5820210 | Deler for tilførselsrør, metall | NOBB VAVVS
60529787 | 215619 | KOBLING VINKEL DY22XDY22 | Kobling vinkel Dy 22xDy 22 | Ja | 60175244 | 5825250 | Rørdeler, CuNi |  | 5820210 | Deler for tilførselsrør, metall | NOBB VAVVS
60529787 | 283655 | KOBLING VINKEL DY22XDY22 | Kobling vinkel Dy 22xDy 22 | Nei | 60175244 | 5825250 | Rørdeler, CuNi |  | 5820210 | Deler for tilførselsrør, metall | NOBB VAVVS
60529791 | 745164 |  | PAM MA Bend 22° | Ja | 60183774 | 5501300 | Avløpsrør støpejern/MA |  | 5505110 | Avløpsrør, metall | NOBB VAVVS
60529794 | 740628 |  | PE100 Segmentbend 90° SDR17 Tr.red.fakt. 0,8 | Ja | 60179883 | 5815100 | Deler trykkrør PE |  | 5810330 | Deler for tilførselsrør, plast | NOBB VAVVS
60529798 | 283655 |  | Skjøtemuffe Red. Ø 198-230 / 155-192mm | Nei | 60188408 | 5865100 | Strekkfaste rørdeler støpejern |  | 5820210 | Deler for tilførselsrør, metall | NOBB VAVVS
60529798 | 740116 |  | Skjøtemuffe Red. Ø 198-230 / 155-192mm | Ja | 60188408 | 5865100 | Strekkfaste rørdeler støpejern |  | 5820210 | Deler for tilførselsrør, metall | NOBB VAVVS
60529799 | 740628 |  | PE100-bend 22° SDR11, bøyd av rør, R=2,5 | Ja | 60179883 | 5815100 | Deler trykkrør PE |  | 5810330 | Deler for tilførselsrør, plast | NOBB VAVVS
60529800 | 740628 |  | PE100 krage kort, konet for spjeldventil SDR11 | Ja | 60179889 | 5815220 | Deler trykkrør andre typer plast |  | 5810330 | Deler for tilførselsrør, plast | NOBB VAVVS
60529805 | 216269 | BEND I/U MAPRESS SYREFAST 54 MM GAS | Mapress Syrefast bend 90° inn/ut med 1 muffe (gass) | Ja | 41695101 | 5845200 | Deler syrefaste rør |  | 5820210 | Deler for tilførselsrør, metall | NOBB VAVVS
60529805 | 283655 | BEND I/U MAPRESS SYREFAST 54 MM GAS | Mapress Syrefast bend 90° inn/ut med 1 muffe (gass) | Nei | 41695101 | 5845200 | Deler syrefaste rør |  | 5820210 | Deler for tilførselsrør, metall | NOBB VAVVS
60529812 | 740628 |  | PE100 Spareflens kort, SDR17, PN16 | Ja | 60179883 | 5815100 | Deler trykkrør PE |  | 5810330 | Deler for tilførselsrør, plast | NOBB VAVVS
60529834 | 276835 | T-RØR REDUKSJON, MESSING 32X20X32 | T-rør reduksjon, messing | Ja | 60650425 | 5505150 | Deler til avløpsrør |  | 5810550 | Deler for rørsystemer | NOBB VAVVS
60529849 | 420984 |  | ACO hygenisk sluk 157 fast høyde W200 L200 vertikal | Ja | 60174449 | 5501250 | Avløpsrør rustfritt stål |  | 5505110 | Avløpsrør, metall | NOBB VAVVS
60529852 | 420984 |  | ACO PIPE 160MM STAKERØR | Ja | 60174413 | 5501250 | Avløpsrør rustfritt stål |  | 5505110 | Avløpsrør, metall | NOBB VAVVS
60529861 | 740948 |  | SANHA-THERM PRESS UNION 2 MUFFER | Ja | 60186662 | 5855200 | Deler karbonrør |  | 5820210 | Deler for tilførselsrør, metall | NOBB VAVVS
60529864 | 740204 |  | Prestabo muffe, SC-Contur, ulegert stål, | Ja | 60178143 | 5855200 | Deler karbonrør |  | 5820210 | Deler for tilførselsrør, metall | NOBB VAVVS
60529866 | 283655 | SLANGESTUSS SMS 11/2" AISI 316L | Slangestuss SMS 11/2" AISI 316L | Ja | 60181428 | 5845200 | Deler syrefaste rør |  | 5820210 | Deler for tilførselsrør, metall | NOBB VAVVS
60529882 | 267542 |  | PP-V LØSFLENS MUFFESVEIS | Ja | 60174988 | 5815100 | Deler trykkrør PE |  | 5810330 | Deler for tilførselsrør, plast | NOBB VAVVS
60529886 | 740204 |  | Prestabo bend 45°, SC-Contur, ulegert stål, en muffe, | Ja | 60178143 | 5855200 | Deler karbonrør |  | 5820210 | Deler for tilførselsrør, metall | NOBB VAVVS
60529890 | 267542 |  | D63 X D63 GF PRIMOFIT KOBLING GALV. M/NBR PAKN. PE X PE | Ja | 60174968 | 5887100 | Deler til Galvaniserte rør |  | 5820210 | Deler for tilførselsrør, metall | NOBB VAVVS
60529893 | 216269 | GRENRØR PE 45° 90X90MM | PE grenrør 45° | Ja | 42013021 | 5505150 | Deler til avløpsrør |  | 5501210 | Deler til avløpsrør, plast | NOBB VAVVS
60529893 | 283655 | GRENRØR PE 45° 90X90MM | PE grenrør 45° | Nei | 42013021 | 5505150 | Deler til avløpsrør |  | 5501210 | Deler til avløpsrør, plast | NOBB VAVVS
60529896 | 726056 | T-RØR 25 MM X 1" M/INNV.GJ. AHL | T-rør 90° m/innv.gj. AHL f/PE-trykkrør PN 16 | Ja | 60181916 | 5815100 | Deler trykkrør PE |  | 5810330 | Deler for tilførselsrør, plast | NOBB VAVVS
60529900 | 283655 | BEND 90° M/2 MUFFER 76,1MM INOXPRES | INOXPRES BEND 90° M/2 MUFFER | Ja | 60181392 | 5835200 | Deler rustfrie rør |  | 5820210 | Deler for tilførselsrør, metall | NOBB VAVVS
60529901 | 283655 |  | PE100 RED.KONS KORT F/SP-SVEIS SDR17 | Nei | 60186104 | 5815100 | Deler trykkrør PE |  | 5810330 | Deler for tilførselsrør, plast | NOBB VAVVS
60529901 | 740392 |  | PE100 RED.KONS KORT F/SP-SVEIS SDR17 | Ja | 60186104 | 5815100 | Deler trykkrør PE |  | 5810330 | Deler for tilførselsrør, plast | NOBB VAVVS
60529919 | 283655 | T-RØR 42MM INOXPRES | INOXPRES T-RØR | Ja | 60181392 | 5835200 | Deler rustfrie rør |  | 5820210 | Deler for tilførselsrør, metall | NOBB VAVVS
60529924 | 214995 |  | Bend 45o press m/1 muffe galv. | Ja | 60638017 | 5855200 | Deler karbonrør |  | 5820210 | Deler for tilførselsrør, metall | NOBB VAVVS
60529936 | 204439 |  | PE 100 SDR 11 bend f/speilsveising | Ja | 60174249 | 5815100 | Deler trykkrør PE |  | 5810330 | Deler for tilførselsrør, plast | NOBB VAVVS
60529936 | 283655 |  | PE 100 SDR 11 bend f/speilsveising | Nei | 60174249 | 5815100 | Deler trykkrør PE |  | 5810330 | Deler for tilførselsrør, plast | NOBB VAVVS
60529939 | 283655 | BEND 90° M/1 MUFFE 35MM | INOXPRES BEND 90° M/1 MUFFE | Ja | 60181392 | 5835200 | Deler rustfrie rør |  | 5820210 | Deler for tilførselsrør, metall | NOBB VAVVS
60529940 | 214995 |  | SYREFASTE PLANE SVEISEFLENSER 1.4432/316L DN100/114,3 PN40 | Ja | 60178559 | 5845100 | Flenser syrefaste rør |  | 5820210 | Deler for tilførselsrør, metall | NOBB VAVVS
60529954 | 283655 | ENDESTOPP MIKRORØR 8MM | DL ENDESTOPP MIKRORØR | Nei | 60688934 | 5615100 | Deler til kabelrør |  | 5610150 | Deler til kabelrør | NOBB VAVVS
60529954 | 728216 | ENDESTOPP MIKRORØR 8MM | DL ENDESTOPP MIKRORØR | Ja | 60688934 | 5615100 | Deler til kabelrør |  | 5610150 | Deler til kabelrør | NOBB VAVVS
60529963 | 215800 |  | Roth SnowFlex skjøtemuffe | Ja | 60177505 | 5815500 | Deler for gatevarme/snøsmelt |  | 5810410 | Deler for gulvvarme/gatevarme | NOBB VAVVS
60529963 | 283655 |  | Roth SnowFlex skjøtemuffe | Nei | 60177505 | 5815500 | Deler for gatevarme/snøsmelt |  | 5810410 | Deler for gulvvarme/gatevarme | NOBB VAVVS
60529982 | 740392 |  | PE100 RED.FLENS LANG F.EL-SVEIS-B PN10 SDR17 | Ja | 60186104 | 5815100 | Deler trykkrør PE |  | 5810330 | Deler for tilførselsrør, plast | NOBB VAVVS
60529990 | 283655 | RILLEOVERGANG 60-42MM | STEELPRES RILLEOVERGANG | Ja | 60181389 | 5855200 | Deler karbonrør |  | 5820210 | Deler for tilførselsrør, metall | NOBB VAVVS
60529991 | 740276 |  | PE100 Segmentbend SDR17 61-90° | Ja | 60182772 | 5815100 | Deler trykkrør PE |  | 5810330 | Deler for tilførselsrør, plast | NOBB VAVVS
60529998 | 740264 |  | Gumminippel | Ja | 60181791 | 5505150 | Deler til avløpsrør |  | 5501210 | Deler til avløpsrør, plast | NOBB VAVVS
60530002 | 283655 |  | AVK Flenseovergang, dukt stpj.L=200.PN10/16 | Nei | 60175801 | 5865100 | Strekkfaste rørdeler støpejern |  | 5820210 | Deler for tilførselsrør, metall | NOBB VAVVS
60530002 | 740600 |  | AVK Flenseovergang, dukt stpj.L=200.PN10/16 | Ja | 60175801 | 5865100 | Strekkfaste rørdeler støpejern |  | 5820210 | Deler for tilførselsrør, metall | NOBB VAVVS
60530017 | 743276 |  | Flense-T-rør Blå epoxy PN16 | Ja | 60183776 | 5865200 | Ikke strekkfaste rørdeler støpejern |  | 5820210 | Deler for tilførselsrør, metall | NOBB VAVVS
60530028 | 726056 | PRESSET LØSFLENS DN 50/60,3 MM. | PRESSET LØSFLENS AISI 316L PN 10 BORET DIN 2642 | Ja | 60181871 | 5835100 | Flenser rustfrie rør |  | 5820210 | Deler for tilførselsrør, metall | NOBB VAVVS
60530032 | 743412 |  | K-FLEX TWIN SOLAR SYSTEM BØLGET RØR DN20 | Ja | 60182812 | 3015060 | Ventil Komplette |  | 1130530 | Rørisolasjon andre materialer | NOBB VAVVS
60530045 | 420984 |  | SLUK 218 UNDERDEL VERT.UTLØP V.LÅS Ø110 | Ja | 60174449 | 5501250 | Avløpsrør rustfritt stål |  | 5505110 | Avløpsrør, metall | NOBB VAVVS
60530049 | 216269 | BEND 45° MAPRESS SYREFAST 108 GASS | Mapress Syrefast bend 45° med 2 muffer (gass) | Ja | 41695101 | 5845200 | Deler syrefaste rør |  | 5820210 | Deler for tilførselsrør, metall | NOBB VAVVS
60530051 | 420984 |  | MODULAR 125 VINKELRENNE AISI316 | Ja | 60174449 | 5501250 | Avløpsrør rustfritt stål |  | 5505110 | Avløpsrør, metall | NOBB VAVVS
60530055 | 740392 |  | PE100 RC BEND 22° SØMLØST SDR17 R=1,5xD | Ja | 60186104 | 5815100 | Deler trykkrør PE |  | 5810330 | Deler for tilførselsrør, plast | NOBB VAVVS
60530058 | 204439 |  | PVC bend langt f/grunnavløpsrør | Ja | 60174316 | 5505150 | Deler til avløpsrør |  | 5501210 | Deler til avløpsrør, plast | NOBB VAVVS
60530058 | 283655 |  | PVC bend langt f/grunnavløpsrør | Nei | 60174316 | 5505150 | Deler til avløpsrør |  | 5501210 | Deler til avløpsrør, plast | NOBB VAVVS
60530061 | 267542 |  | UNION MUFFESVEIS | Ja | 60175034 | 5815100 | Deler trykkrør PE |  | 5810330 | Deler for tilførselsrør, plast | NOBB VAVVS
60530064 | 740664 |  | 15,0 MM X 1", NR. 1904952 FKR. MUTTER KRK 100, EZZE | Ja | 60180824 | 5827100 | Messingdeler for trykkrør |  | 5820210 | Deler for tilførselsrør, metall | NOBB VAVVS
60530069 | 204439 |  | PE 100 SDR 11 T-rør f/elektromuffer | Ja | 60174243 | 5815100 | Deler trykkrør PE |  | 5810330 | Deler for tilførselsrør, plast | NOBB VAVVS
60530069 | 283655 |  | PE 100 SDR 11 T-rør f/elektromuffer | Nei | 60174243 | 5815100 | Deler trykkrør PE |  | 5810330 | Deler for tilførselsrør, plast | NOBB VAVVS
60530070 | 741032 |  | S/905 Kupling f/HDPE-rør m/slett ende Svart EPDM VP | Ja | 60187591 | 5815300 | Kuplinger rør i rørsystemer |  | 5810550 | Deler for rørsystemer | NOBB VAVVS
60530091 | 267542 |  | Blødeventil VRV-21I Kon m/Limender EPDM TP | Ja | 60175000 | 5815220 | Deler trykkrør andre typer plast |  | 5810330 | Deler for tilførselsrør, plast | NOBB VAVVS
60530099 | 740488 |  | PE100 Bend SDR11 lang | Ja | 60187986 | 5815100 | Deler trykkrør PE |  | 5810330 | Deler for tilførselsrør, plast | NOBB VAVVS
60530101 | 267542 |  | OVERGANG MESSING UTV.GJENGE TP PVC-U | Ja | 60653304 | 5815220 | Deler trykkrør andre typer plast |  | 5810330 | Deler for tilførselsrør, plast | NOBB VAVVS
60530112 | 740308 |  | Reservert produkt 2 | Ja | 60183568 | 5820250 | Kobberrør rette |  | 5820100 | Tilførselsrør metall (tidl Kobberrør glødet kveil) | NOBB VAVVS
60530115 | 740264 |  | RAUPIANO bend 67 grader | Ja | 60181791 | 5505150 | Deler til avløpsrør |  | 5501210 | Deler til avløpsrør, plast | NOBB VAVVS
60530140 | 276835 | SVEISESADEL PP-R 75-160 MM | Sveisesadel PP-R | Ja | 60650368 | 5505150 | Deler til avløpsrør |  | 5810550 | Deler for rørsystemer | NOBB VAVVS
60530142 | 267542 |  | ALBUE 45° SPEILSVEIS PE100 / SDR11 | Ja | 60175034 | 5815100 | Deler trykkrør PE |  | 5810330 | Deler for tilførselsrør, plast | NOBB VAVVS
60530147 | 740392 |  | PE100 KRAGE FORLENGET MED FASTPUNKT SDR17 L=1,2 METER | Ja | 60186104 | 5815100 | Deler trykkrør PE |  | 5810330 | Deler for tilførselsrør, plast | NOBB VAVVS
60530151 | 740176 |  | BLÜCHER EUROPIPE DOBBELMUFFE AISI316L | Ja | 60176281 | 5505150 | Deler til avløpsrør |  | 5505160 | Deler til avløpsrør, metall | NOBB VAVVS
60530163 | 740308 |  | Reservert produkt 11 | Ja | 60183568 | 5820250 | Kobberrør rette |  | 5820100 | Tilførselsrør metall (tidl Kobberrør glødet kveil) | NOBB VAVVS
60530169 | 740344 |  | ECN mutter til C-Kanal E4 | Ja | 60184447 | 3015220 | Kanaler Tilbehør |  | 6910900 | Tilbehør kanaler | NOBB VAVVS
60530192 | 215954 |  | LK Shuntskap M60n | Ja | 60176124 | 5815450 | Fordelerskap rør i rørsystemer |  | 5810550 | Deler for rørsystemer | NOBB VAVVS
60530193 | 740628 |  | PE100 Reduksjon lang, SDR17, Eksentrisk | Ja | 60179883 | 5815100 | Deler trykkrør PE |  | 5810330 | Deler for tilførselsrør, plast | NOBB VAVVS
60530205 | 283655 |  | AVK dobbelt flenserør type FF, 400 mm, PN10, | Nei | 60175801 | 5865100 | Strekkfaste rørdeler støpejern |  | 5820210 | Deler for tilførselsrør, metall | NOBB VAVVS
60530205 | 740600 |  | AVK dobbelt flenserør type FF, 400 mm, PN10, | Ja | 60175801 | 5865100 | Strekkfaste rørdeler støpejern |  | 5820210 | Deler for tilførselsrør, metall | NOBB VAVVS
60530224 | 741032 |  | S/422 Anboringskl.EPDM Glv m/SS ST100rill utløps | Ja | 60187583 | 5865100 | Strekkfaste rørdeler støpejern |  | 5820210 | Deler for tilførselsrør, metall | NOBB VAVVS
60530225 | 204439 |  | PVC flexmuffe 7,5° brun | Ja | 60174381 | 5505150 | Deler til avløpsrør |  | 5501210 | Deler til avløpsrør, plast | NOBB VAVVS
60530225 | 283655 |  | PVC flexmuffe 7,5° brun | Nei | 60174381 | 5505150 | Deler til avløpsrør |  | 5501210 | Deler til avløpsrør, plast | NOBB VAVVS
60530229 | 743412 |  | K-FLEX TWIN SOLAR SYSTEM SPIRAL RØR DN15 | Ja | 60182812 | 3015060 | Ventil Komplette |  | 1130530 | Rørisolasjon andre materialer | NOBB VAVVS
60530243 | 283655 |  | AVK Blindflens m/gjenge.dukt.stpj.PN10 | Nei | 60175801 | 5865100 | Strekkfaste rørdeler støpejern |  | 5820210 | Deler for tilførselsrør, metall | NOBB VAVVS
60530243 | 740600 |  | AVK Blindflens m/gjenge.dukt.stpj.PN10 | Ja | 60175801 | 5865100 | Strekkfaste rørdeler støpejern |  | 5820210 | Deler for tilførselsrør, metall | NOBB VAVVS
60530250 | 215954 | UNION PRESSPEX INNV GJ A50XR50 | LK PressPex Union innv. gj. | Ja | 41920617 | 5815300 | Kuplinger rør i rørsystemer |  | 5810550 | Deler for rørsystemer | NOBB VAVVS
60530250 | 283655 | UNION PRESSPEX INNV GJ A50XR50 | LK PressPex Union innv. gj. | Nei | 41920617 | 5815300 | Kuplinger rør i rørsystemer |  | 5810550 | Deler for rørsystemer | NOBB VAVVS
60530251 | 726056 |  | kobb. T-rør | Ja | 60182048 | 5825300 | Pressfittings, CuNi |  | 5820210 | Deler for tilførselsrør, metall | NOBB VAVVS
60530260 | 743276 |  | Flense-T-rør Blå epoxy PN16 | Ja | 60183776 | 5865200 | Ikke strekkfaste rørdeler støpejern |  | 5820210 | Deler for tilførselsrør, metall | NOBB VAVVS
60530263 | 216269 | TILKOBLINGSBEND SILENTPP 40X46MM L | Silent-PP tilkoblingsbend 90° langt | Ja | 60185385 | 5505150 | Deler til avløpsrør |  | 5501210 | Deler til avløpsrør, plast | NOBB VAVVS
60530265 | 740628 |  | CPVC T-rør innv.limXinnv.limXinnv. NPT gj. | Ja | 60179912 | 6815200 | CPVC Deler for sprinkler |  | 6815210 | Deler og tilbehør for sprinkler, plast | NOBB VAVVS
60530268 | 283655 |  | PE100 RED.KONS KORT F/SP-SVEIS SDR17 | Nei | 60186104 | 5815100 | Deler trykkrør PE |  | 5810330 | Deler for tilførselsrør, plast | NOBB VAVVS
60530268 | 740392 |  | PE100 RED.KONS KORT F/SP-SVEIS SDR17 | Ja | 60186104 | 5815100 | Deler trykkrør PE |  | 5810330 | Deler for tilførselsrør, plast | NOBB VAVVS
60530269 | 740204 |  | Prestabo XL reduksjon, SC-Contur, ulegert stål | Ja | 60178143 | 5855200 | Deler karbonrør |  | 5820210 | Deler for tilførselsrør, metall | NOBB VAVVS
60530289 | 214995 |  | RØR SØMLØST 3/4'' SCH80S ASTM A312 TP316 26,7x3,91 | Ja | 60642360 | 5830100 | Sømløse rør rustfrie |  | 5820100 | Tilførselsrør metall (tidl Kobberrør glødet kveil) | NOBB VAVVS
60530293 | 740204 |  | Megapress S bend 45° | Ja | 60178132 | 5855200 | Deler karbonrør |  | 5820210 | Deler for tilførselsrør, metall | NOBB VAVVS
60530305 | 740600 |  | AVK Tyton Muffeovergang .PN16 | Ja | 60175801 | 5865100 | Strekkfaste rørdeler støpejern |  | 5820210 | Deler for tilførselsrør, metall | NOBB VAVVS
60530310 | 740628 |  | PE100 Reduksjon kort, SDR11, Konsentrisk | Ja | 60179889 | 5815220 | Deler trykkrør andre typer plast |  | 5810330 | Deler for tilførselsrør, plast | NOBB VAVVS
60530313 | 740116 |  | INNVA Rep.muffe A4 108-128 L=400 | Ja | 60188400 | 5865200 | Ikke strekkfaste rørdeler støpejern |  | 5820210 | Deler for tilførselsrør, metall | NOBB VAVVS
60530339 | 740276 |  | PE100 Segmentbend SDR11 61-90° | Ja | 60182772 | 5815100 | Deler trykkrør PE |  | 5810330 | Deler for tilførselsrør, plast | NOBB VAVVS
60530346 | 740392 |  | PE80 AVLØP T-RØR RED. | Ja | 60186115 | 5815100 | Deler trykkrør PE |  | 5810330 | Deler for tilførselsrør, plast | NOBB VAVVS
60530356 | 215756 | ALBUE UTVENDIG GJ 45 GR 32X1" | Albue utv gj 45 gr | Ja | 41689536 | 5815100 | Deler trykkrør PE |  | 5810330 | Deler for tilførselsrør, plast | NOBB VAVVS
60530357 | 215756 | OVERGANG ISIFLO INNV RØRGJ 20X1/2 | Overgang til innvendig rørgjenge | Ja | 41689536 | 5815100 | Deler trykkrør PE |  | 5810330 | Deler for tilførselsrør, plast | NOBB VAVVS
60530357 | 283655 | OVERGANG ISIFLO INNV RØRGJ 20X1/2 | Overgang til innvendig rørgjenge | Nei | 41689536 | 5815100 | Deler trykkrør PE |  | 5810330 | Deler for tilførselsrør, plast | NOBB VAVVS
60530358 | 740780 |  | 18x18 KLEMRINGSKOBLING MESS | Ja | 60183299 | 5827100 | Messingdeler for trykkrør |  | 5820210 | Deler for tilførselsrør, metall | NOBB VAVVS
60530363 | 215800 |  | Roth MS- Albue | Ja | 60177408 | 5815200 | Deler trykkrør flerlags |  | 5810360 | Deler for tilførselsrør, flerlags | NOBB VAVVS
60530366 | 740488 |  | PE100 Segm.sveist bend SDR11 | Ja | 60187986 | 5815100 | Deler trykkrør PE |  | 5810330 | Deler for tilførselsrør, plast | NOBB VAVVS
60530370 | 745164 |  | PAM MA Reduksjon eksentrisk | Ja | 60183774 | 5501300 | Avløpsrør støpejern/MA |  | 5505110 | Avløpsrør, metall | NOBB VAVVS
60530379 | 740176 |  | BLÜCHER EUROPIPE EKSPANSJONSMUFFE LANG AISI304 | Ja | 60176281 | 5505150 | Deler til avløpsrør |  | 5505160 | Deler til avløpsrør, metall | NOBB VAVVS
60530383 | 740204 |  | 22 x 3/4 x 22 Sanpress t-rør, SC-Contur, rødgods, innvendig | Ja | 60677132 | 5893100 | Deler til trykkrør i andre materialer |  | 5830210 | Deler til tilførselsrør, andre materialer | NOBB VAVVS
60530392 | 740188 |  | Anboringsklammer innv. Gjenget | Ja | 60177889 | 5860100 | Strekkfaste rør støpejern |  | 5820100 | Tilførselsrør metall (tidl Kobberrør glødet kveil) | NOBB VAVVS
60530394 | 740296 |  | 90 MM X 1" PN 10 PLASSIM PP KOMPRESJONS-SADELSTYKKE M/4 BOLT | Ja | 60183361 | 5815100 | Deler trykkrør PE |  | 5810330 | Deler for tilførselsrør, plast | NOBB VAVVS
60530423 | 283655 |  | Blindflens DN50 x Zak 46 | Nei | 60188399 | 5865100 | Strekkfaste rørdeler støpejern |  | 5820210 | Deler for tilførselsrør, metall | NOBB VAVVS
60530423 | 740116 |  | Blindflens DN50 x Zak 46 | Ja | 60188399 | 5865100 | Strekkfaste rørdeler støpejern |  | 5820210 | Deler for tilførselsrør, metall | NOBB VAVVS
60530438 | 283655 | DREIESPJ.VENTIL DIN DN65 MAN.GJENGE | Dreiespj.ventil DIN DN 65 Man.gjenge/sveis, AISI 316L | Ja | 60181428 | 5845200 | Deler syrefaste rør |  | 5820210 | Deler for tilførselsrør, metall | NOBB VAVVS
60530451 | 740204 |  | Seapress bend 45°, cunife, 0326 | Ja | 60178167 | 5825300 | Pressfittings, CuNi |  | 5820210 | Deler for tilførselsrør, metall | NOBB VAVVS
60530465 | 209298 | DØR TIL SKAP 520X980 J | Uponor Aqua Plus Dør til skap J | Ja | 41867054 | 5815150 | Deler trykkrør PEX |  | 5810330 | Deler for tilførselsrør, plast | NOBB VAVVS, NOBB Total
60530472 | 743072 |  | DRM-G3.8 SYREF. TILBAKESLAGSVENTIL BSP | Ja | 60184528 | 5815300 | Kuplinger rør i rørsystemer |  | 5810550 | Deler for rørsystemer | NOBB VAVVS
60530475 | 743072 |  | WV-14S SYREF. SNITTRING RØRSKJØT 90° | Ja | 60184528 | 5815300 | Kuplinger rør i rørsystemer |  | 5810550 | Deler for rørsystemer | NOBB VAVVS
60530481 | 740628 |  | PVC fastflens innv.lim, boret PN 10/16 | Ja | 60179889 | 5815220 | Deler trykkrør andre typer plast |  | 5810330 | Deler for tilførselsrør, plast | NOBB VAVVS
60530493 | 283655 |  | T-rør m/innv.gj 40X1 1/4"X40 IRECO | Nei | 60175843 | 5815100 | Deler trykkrør PE |  | 5810330 | Deler for tilførselsrør, plast | NOBB VAVVS
60530493 | 740600 |  | T-rør m/innv.gj 40X1 1/4"X40 IRECO | Ja | 60175843 | 5815100 | Deler trykkrør PE |  | 5810330 | Deler for tilførselsrør, plast | NOBB VAVVS
60530497 | 283655 | REDUKSJON 54MM X 18MM INOXPRES | INOXPRES REDUKSJON | Ja | 60181392 | 5835200 | Deler rustfrie rør |  | 5820210 | Deler for tilførselsrør, metall | NOBB VAVVS
60530499 | 216269 | REDUS MAPRESS SYREF 54X28MM GASS | Mapress Syrefast reduksjon med 1 muffe (gass) | Ja | 41695101 | 5845200 | Deler syrefaste rør |  | 5820210 | Deler for tilførselsrør, metall | NOBB VAVVS
60530499 | 283655 | REDUS MAPRESS SYREF 54X28MM GASS | Mapress Syrefast reduksjon med 1 muffe (gass) | Nei | 41695101 | 5845200 | Deler syrefaste rør |  | 5820210 | Deler for tilførselsrør, metall | NOBB VAVVS
60530505 | 740628 |  | Magnum-kobling reduksjon PN 16 | Ja | 60179935 | 5815220 | Deler trykkrør andre typer plast |  | 5810330 | Deler for tilførselsrør, plast | NOBB VAVVS
60530509 | 216269 | RØR CUNIFE 6 M. 15MM | Mapress CuNiFe systemrør 6m | Ja | 60185451 | 5820500 | Trykkrør CuNi |  | 5820100 | Tilførselsrør metall (tidl Kobberrør glødet kveil) | NOBB VAVVS
60530509 | 283655 | RØR CUNIFE 6 M. 15MM | Mapress CuNiFe systemrør 6m | Nei | 60185451 | 5820500 | Trykkrør CuNi |  | 5820100 | Tilførselsrør metall (tidl Kobberrør glødet kveil) | NOBB VAVVS
60530517 | 209298 | ADAPTER 16-12CU | Uponor S-Press PLUS adapter | Ja | 41867122 | 5815200 | Deler trykkrør flerlags |  | 5810360 | Deler for tilførselsrør, flerlags | NOBB VAVVS, NOBB Total
60530517 | 283655 | ADAPTER 16-12CU | Uponor S-Press PLUS adapter | Nei | 41867122 | 5815200 | Deler trykkrør flerlags |  | 5810360 | Deler for tilførselsrør, flerlags | NOBB VAVVS
60530518 | 283655 |  | AVK Flense T-rør,dukt.stpj.L=700/300.PN10 | Nei | 60175801 | 5865100 | Strekkfaste rørdeler støpejern |  | 5820210 | Deler for tilførselsrør, metall | NOBB VAVVS
60530518 | 740600 |  | AVK Flense T-rør,dukt.stpj.L=700/300.PN10 | Ja | 60175801 | 5865100 | Strekkfaste rørdeler støpejern |  | 5820210 | Deler for tilførselsrør, metall | NOBB VAVVS
60530538 | 283655 |  | PP-GJ ALBUE 90 INNV.GJ.BSP | Nei | 60186138 | 5815100 | Deler trykkrør PE |  | 5810330 | Deler for tilførselsrør, plast | NOBB VAVVS
60530538 | 740392 |  | PP-GJ ALBUE 90 INNV.GJ.BSP | Ja | 60186138 | 5815100 | Deler trykkrør PE |  | 5810330 | Deler for tilførselsrør, plast | NOBB VAVVS
60530545 | 216269 | OVG.MUFFE MAPRESS SYREF 18X3/4" GAS | Mapress Syrefast overgangsmuffe (gass) | Ja | 41695101 | 5845200 | Deler syrefaste rør |  | 5820210 | Deler for tilførselsrør, metall | NOBB VAVVS
60530560 | 283655 | PLATE ALBU 90° M/INNV. GJ. 22X1" | Aespres plate albu 90° m/innvendig gjenger | Ja | 60181602 | 5825100 | Pressfittings, kobber |  | 5820210 | Deler for tilførselsrør, metall | NOBB VAVVS
60530580 | 740264 |  | Koblingsmuffe f/fjernvarmerør | Ja | 60181800 | 5891100 | Deler til preisolerte rør fjernvarme |  | 5810420 | Deler til fjernvarmerør, plast | NOBB VAVVS
60530583 | 741032 |  | S/920N Anboringsklammer Rød EPDM m/rillet utg | Ja | 60187583 | 5865100 | Strekkfaste rørdeler støpejern |  | 5820210 | Deler for tilførselsrør, metall | NOBB VAVVS
60530588 | 743276 |  | Duktile rør Tyton ZMU C64 | Ja | 60183775 | 5860200 | Ikke strekkfaste rør støpejern |  | 5820100 | Tilførselsrør metall (tidl Kobberrør glødet kveil) | NOBB VAVVS
60530592 | 740276 |  | PE100 Segmentbend SDR17 0-30° | Ja | 60182772 | 5815100 | Deler trykkrør PE |  | 5810330 | Deler for tilførselsrør, plast | NOBB VAVVS
60530606 | 283655 | T-RØR M/RED I AVST 42MMX28MM | STEELPRES T-RØR M/RED I AVST | Ja | 60181389 | 5855200 | Deler karbonrør |  | 5820210 | Deler for tilførselsrør, metall | NOBB VAVVS
60530610 | 740392 |  | EL-AVLØPSADEL FLEX. 0°-12° | Ja | 60186171 | 5815100 | Deler trykkrør PE |  | 5810330 | Deler for tilførselsrør, plast | NOBB VAVVS
60530611 | 204439 |  | PE 100 SDR 11 bend f/elektromuffer | Ja | 60174232 | 5815100 | Deler trykkrør PE |  | 5810330 | Deler for tilførselsrør, plast | NOBB VAVVS
60530611 | 283655 |  | PE 100 SDR 11 bend f/elektromuffer | Nei | 60174232 | 5815100 | Deler trykkrør PE |  | 5810330 | Deler for tilførselsrør, plast | NOBB VAVVS
60530617 | 741000 |  | KOPLINGSHUS 1" INNV. 7350 E NITO 1" SERIEN (E) | Ja | 60187152 | 5827100 | Messingdeler for trykkrør |  | 5820210 | Deler for tilførselsrør, metall | NOBB VAVVS
60530630 | 283655 | GAS NIPPELMUFFE 1/2"X22MM | Inoxpres Gas nippelmuffe | Ja | 60181392 | 5835200 | Deler rustfrie rør |  | 5820210 | Deler for tilførselsrør, metall | NOBB VAVVS
60530635 | 216269 | FLENS MAPRESS CUNIFE PN10/16 54MM | FLENS MAPRESS CUNIFE med muffe PN 10/16 | Ja | 60185444 | 5825300 | Pressfittings, CuNi |  | 5820210 | Deler for tilførselsrør, metall | NOBB VAVVS
60530657 | 420984 |  | MODULAR 200 RENNE AISI316 | Ja | 60174449 | 5501250 | Avløpsrør rustfritt stål |  | 5505110 | Avløpsrør, metall | NOBB VAVVS
60530679 | 267542 |  | PRO-FIT REDUKSJON PVC-U | Ja | 60653699 | 5815220 | Deler trykkrør andre typer plast |  | 5810330 | Deler for tilførselsrør, plast | NOBB VAVVS
60530683 | 740488 |  | PE100 Segm.sveist bend SDR26 | Ja | 60187986 | 5815100 | Deler trykkrør PE |  | 5810330 | Deler for tilførselsrør, plast | NOBB VAVVS
60530689 | 283655 | KONS. OVERG. SMS4"-21/2"/101,6-63,5 | Kons. overg. SMS 4" - 21/2"/101,6-63,5 utv. slipt, AISI 316L | Ja | 60181428 | 5845200 | Deler syrefaste rør |  | 5820210 | Deler for tilførselsrør, metall | NOBB VAVVS
60530702 | 283655 | REDUKSJON DRAIN CONEL 90MM X 50MM | Conel drain reduksjon | Ja | 60181451 | 5505150 | Deler til avløpsrør |  | 5501210 | Deler til avløpsrør, plast | NOBB VAVVS
60530711 | 740628 |  | PVC Muffe innv.lim, PN16 | Ja | 60179889 | 5815220 | Deler trykkrør andre typer plast |  | 5810330 | Deler for tilførselsrør, plast | NOBB VAVVS
60530713 | 216269 | BY-PASS BEND MAPRESS EL.FORS 18MM | Mapress El-Forsinket bypass-rør | Ja | 60185311 | 5855200 | Deler karbonrør |  | 5820210 | Deler for tilførselsrør, metall | NOBB VAVVS
60530713 | 283655 | BY-PASS BEND MAPRESS EL.FORS 18MM | Mapress El-Forsinket bypass-rør | Nei | 60185311 | 5855200 | Deler karbonrør |  | 5820210 | Deler for tilførselsrør, metall | NOBB VAVVS
60530719 | 276835 | TIPPUNION 32X1 MESSING MS58 | TECEflex tippunion, MS 58 varme/kjøling | Ja | 60650424 | 5505150 | Deler til avløpsrør |  | 5810550 | Deler for rørsystemer | NOBB VAVVS
60530721 | 740204 |  | overgangsbend Raxofix | Ja | 60677650 | 5893100 | Deler til trykkrør i andre materialer |  | 5830210 | Deler til tilførselsrør, andre materialer | NOBB VAVVS
60530725 | 740308 |  | Strupeventil | Ja | 60183669 | 5827100 | Messingdeler for trykkrør |  | 5820210 | Deler for tilførselsrør, metall | NOBB VAVVS
60530734 | 740628 |  | PE100-bend 22° SDR17, bøyd av rør, R=2,5 | Ja | 60179883 | 5815100 | Deler trykkrør PE |  | 5810330 | Deler for tilførselsrør, plast | NOBB VAVVS
60530737 | 740392 |  | PE100 RC Bend Sømløst SDR17 | Ja | 60186104 | 5815100 | Deler trykkrør PE |  | 5810330 | Deler for tilførselsrør, plast | NOBB VAVVS
60530762 | 740392 |  | PP-HURTIGKOBL. ADAPT UTV.GJ. MESS | Ja | 60186141 | 5815100 | Deler trykkrør PE |  | 5810330 | Deler for tilførselsrør, plast | NOBB VAVVS
60530767 | 740628 |  | Flexkobling Standard Bred | Ja | 60179874 | 5815220 | Deler trykkrør andre typer plast |  | 5810330 | Deler for tilførselsrør, plast | NOBB VAVVS
60530770 | 740204 |  | Profipress S muffe med SC-Contur | Ja | 60178176 | 5825100 | Pressfittings, kobber |  | 5820210 | Deler for tilførselsrør, metall | NOBB VAVVS
60530782 | 216269 | GRENRØR SILENTDB20 75X75MM 88,5° | Silent-db20 grenrør 88,5° | Ja | 60185494 | 5505150 | Deler til avløpsrør |  | 5501210 | Deler til avløpsrør, plast | NOBB VAVVS
60530782 | 283655 | GRENRØR SILENTDB20 75X75MM 88,5° | Silent-db20 grenrør 88,5° | Nei | 60185494 | 5505150 | Deler til avløpsrør |  | 5501210 | Deler til avløpsrør, plast | NOBB VAVVS
60530796 | 740392 |  | PVC ALBUE 45GR INNV.LIM | Ja | 60186119 | 5815100 | Deler trykkrør PE |  | 5810330 | Deler for tilførselsrør, plast | NOBB VAVVS
60530797 | 283655 |  | ANB.KL.PVC/PE M/SPERRE Ø 225 X ZAK 46 | Nei | 60188395 | 5865100 | Strekkfaste rørdeler støpejern |  | 5820210 | Deler for tilførselsrør, metall | NOBB VAVVS
60530797 | 740116 |  | ANB.KL.PVC/PE M/SPERRE Ø 225 X ZAK 46 | Ja | 60188395 | 5865100 | Strekkfaste rørdeler støpejern |  | 5820210 | Deler for tilførselsrør, metall | NOBB VAVVS
60530818 | 740628 |  | PVC Endekappe innvendige gjenger | Ja | 60179895 | 5815220 | Deler trykkrør andre typer plast |  | 5810330 | Deler for tilførselsrør, plast | NOBB VAVVS
60530828 | 740628 |  | PE100 Segmentbend 90° SDR17 Tr.red.fakt. 0,8 | Ja | 60179883 | 5815100 | Deler trykkrør PE |  | 5810330 | Deler for tilførselsrør, plast | NOBB VAVVS
60530837 | 740176 |  | BLÜCHER EUROPIPE AVLØPSRØR M/1 MUFFE AISI316L | Ja | 60176259 | 5501250 | Avløpsrør rustfritt stål |  | 5505110 | Avløpsrør, metall | NOBB VAVVS
60530838 | 726056 |  | kobber nippelmuffe | Ja | 60182048 | 5825300 | Pressfittings, CuNi |  | 5820210 | Deler for tilførselsrør, metall | NOBB VAVVS
60530845 | 215954 |  | LK PressPex Eco T-Rør | Ja | 60176036 | 5815300 | Kuplinger rør i rørsystemer |  | 5810550 | Deler for rørsystemer | NOBB VAVVS
60530846 | 204439 |  | PE 100 SDR 11 T-rør f/speilsveising | Ja | 60174250 | 5815100 | Deler trykkrør PE |  | 5810330 | Deler for tilførselsrør, plast | NOBB VAVVS
60530846 | 283655 |  | PE 100 SDR 11 T-rør f/speilsveising | Nei | 60174250 | 5815100 | Deler trykkrør PE |  | 5810330 | Deler for tilførselsrør, plast | NOBB VAVVS
60530848 | 743276 |  | Muffe-spissbend 22° Tyton Blå epoxy | Ja | 60183776 | 5865200 | Ikke strekkfaste rørdeler støpejern |  | 5820210 | Deler for tilførselsrør, metall | NOBB VAVVS
60530861 | 740344 |  | SOSR stand off stropper to hull til CPVC rør | Ja | 60184478 | 6815200 | CPVC Deler for sprinkler |  | 6815210 | Deler og tilbehør for sprinkler, plast | NOBB VAVVS
60530865 | 740628 |  | PE100-bend 11° SDR17, bøyd av rør, R=2,5 | Ja | 60179883 | 5815100 | Deler trykkrør PE |  | 5810330 | Deler for tilførselsrør, plast | NOBB VAVVS
60530889 | 740628 |  | PE100 krage lang, konet for spjeldventil SDR26 | Ja | 60179883 | 5815100 | Deler trykkrør PE |  | 5810330 | Deler for tilførselsrør, plast | NOBB VAVVS
60530894 | 740392 |  | PE100 PREFAB BEND 15GR SDR26 | Ja | 60186104 | 5815100 | Deler trykkrør PE |  | 5810330 | Deler for tilførselsrør, plast | NOBB VAVVS
60530901 | 216269 | T-RØR MAPRESS SYREFAST 108X54X108MM | Mapress Syrefast T-rør redusert | Ja | 60185758 | 5845200 | Deler syrefaste rør |  | 5820210 | Deler for tilførselsrør, metall | NOBB VAVVS
60530901 | 283655 | T-RØR MAPRESS SYREFAST 108X54X108MM | Mapress Syrefast T-rør redusert | Nei | 60185758 | 5845200 | Deler syrefaste rør |  | 5820210 | Deler for tilførselsrør, metall | NOBB VAVVS
60530904 | 283655 | RØR A 6 MTR 316L 88,9MM X 2,0 | INOXPRES RØR A 6 MTR 316L | Ja | 60181392 | 5835200 | Deler rustfrie rør |  | 5820210 | Deler for tilførselsrør, metall | NOBB VAVVS
60530906 | 267542 |  | REDUKSJON LANG ENDE PE100 / SDR17-17,6 | Ja | 60175034 | 5815100 | Deler trykkrør PE |  | 5810330 | Deler for tilførselsrør, plast | NOBB VAVVS
60530908 | 726056 | REDUKSJONSSTUSS MA 135 X 110 MM | Reduksjonsstuss MA eksentrisk | Ja | 60181896 | 5505150 | Deler til avløpsrør |  | 5505160 | Deler til avløpsrør, metall | NOBB VAVVS
60530935 | 740628 |  | PP Albue 90° innv./utv.gj., BSP | Ja | 60179917 | 5815220 | Deler trykkrør andre typer plast |  | 5810330 | Deler for tilførselsrør, plast | NOBB VAVVS
60530937 | 267542 |  | T-RØR 90° REDUSERT LANG ENDE | Ja | 60175037 | 5815100 | Deler trykkrør PE |  | 5810330 | Deler for tilførselsrør, plast | NOBB VAVVS
60530938 | 267542 |  | ANBORRINGSKLAMMER MED SPISSENDE OG KNIV | Ja | 60175008 | 5815100 | Deler trykkrør PE |  | 5810330 | Deler for tilførselsrør, plast | NOBB VAVVS
60530945 | 267542 |  | BEND 90° PE100 SDR17 SPEILSVEIS | Ja | 60175039 | 5815220 | Deler trykkrør andre typer plast |  | 5810330 | Deler for tilførselsrør, plast | NOBB VAVVS
60530948 | 215602 | ROTTESTOPP RAT-EXX 160 | ROTTESTOPP RAT-EXX 160 | Ja | 60174699 | 5505150 | Deler til avløpsrør |  | 5505160 | Deler til avløpsrør, metall | NOBB VAVVS
60530963 | 204439 |  | PE 100 SDR 26 bend, f/speilsveising | Ja | 60174177 | 5815100 | Deler trykkrør PE |  | 5810330 | Deler for tilførselsrør, plast | NOBB VAVVS
60530963 | 283655 |  | PE 100 SDR 26 bend, f/speilsveising | Nei | 60174177 | 5815100 | Deler trykkrør PE |  | 5810330 | Deler for tilførselsrør, plast | NOBB VAVVS
60530995 | 740488 |  | Armert flensepakning DN150 | Ja | 60187986 | 5815100 | Deler trykkrør PE |  | 5810330 | Deler for tilførselsrør, plast | NOBB VAVVS
60531003 | 740204 |  | Megapress overgang | Ja | 60178132 | 5855200 | Deler karbonrør |  | 5820210 | Deler for tilførselsrør, metall | NOBB VAVVS
60531005 | 283655 |  | PE100 KRAGE LANG FOR EL-SVEIS SDR11 d450mm | Nei | 60186104 | 5815100 | Deler trykkrør PE |  | 5810330 | Deler for tilførselsrør, plast | NOBB VAVVS
60531005 | 740392 |  | PE100 KRAGE LANG FOR EL-SVEIS SDR11 d450mm | Ja | 60186104 | 5815100 | Deler trykkrør PE |  | 5810330 | Deler for tilførselsrør, plast | NOBB VAVVS
60531006 | 740200 |  | 8"X4" GALV. ANBORRING RILLET UTTAK | Ja | 60178049 | 5865100 | Strekkfaste rørdeler støpejern |  | 5820210 | Deler for tilførselsrør, metall | NOBB VAVVS
60531012 | 740176 |  | BLÜCHER EUROPIPE BEND M STAKELUKE AISI316L | Ja | 60176281 | 5505150 | Deler til avløpsrør |  | 5505160 | Deler til avløpsrør, metall | NOBB VAVVS
60531019 | 276835 | FLENSADAPTER SDR11 PP-RCT 40MM | Flensadapter SDR11, PP-RCT | Ja | 60650368 | 5505150 | Deler til avløpsrør |  | 5810550 | Deler for rørsystemer | NOBB VAVVS
60531020 | 283655 | OVERGANGSMUFFE 18MMX3/4"STEELPRES | STEELPRES OVERGANGSMUFFE M/INNV GJ | Ja | 60181389 | 5855200 | Deler karbonrør |  | 5820210 | Deler for tilførselsrør, metall | NOBB VAVVS
60531029 | 740948 |  | SANHA-THERM OVERGANGSMUFFE INV GJ | Ja | 60186662 | 5855200 | Deler karbonrør |  | 5820210 | Deler for tilførselsrør, metall | NOBB VAVVS
60531043 | 267542 |  | T-RØR 90° RED, PE100 SDR17,6 LANG ENDE | Ja | 60175039 | 5815220 | Deler trykkrør andre typer plast |  | 5810330 | Deler for tilførselsrør, plast | NOBB VAVVS
60531044 | 283655 |  | EL-ANB-SADEL STR PE100 SDR17-SDR11 ECOL | Nei | 60186171 | 5815100 | Deler trykkrør PE |  | 5810330 | Deler for tilførselsrør, plast | NOBB VAVVS
60531044 | 740392 |  | EL-ANB-SADEL STR PE100 SDR17-SDR11 ECOL | Ja | 60186171 | 5815100 | Deler trykkrør PE |  | 5810330 | Deler for tilførselsrør, plast | NOBB VAVVS
60531060 | 420984 |  | ACO gitterrist W148 L398 E30, mesh 25x25 bar 30x2,antislip | Ja | 60174449 | 5501250 | Avløpsrør rustfritt stål |  | 5505110 | Avløpsrør, metall | NOBB VAVVS
60531102 | 267542 |  | LØSFLENS TP PVC-U | Ja | 60175000 | 5815220 | Deler trykkrør andre typer plast |  | 5810330 | Deler for tilførselsrør, plast | NOBB VAVVS
60531102 | 283655 |  | LØSFLENS TP PVC-U | Nei | 60175000 | 5815220 | Deler trykkrør andre typer plast |  | 5810330 | Deler for tilførselsrør, plast | NOBB VAVVS
60531126 | 740628 |  | PVC-U trykkrør PN 10, L=5m | Ja | 60179892 | 5810320 | Trykkrør andre typer plast |  | 5810100 | Tilførselsrør plast (tidl Trykkrør PE) | NOBB VAVVS
60531145 | 740176 |  | BLÜCHER EUROPIPE TERS | Ja | 60176281 | 5505150 | Deler til avløpsrør |  | 5505160 | Deler til avløpsrør, metall | NOBB VAVVS
60531148 | 283655 | TC-SLANGESTUSS DIN DN 15 - 18X1 | TC-slangestuss DIN DN 15 - 18x1 m/flens 50,5mm og stuss | Ja | 60181428 | 5845200 | Deler syrefaste rør |  | 5820210 | Deler for tilførselsrør, metall | NOBB VAVVS
60531158 | 740664 |  | M28 X 1 UTV. GJ., 5365B/2171544 EZZE KOPLINGSNIPPEL, BUTIKKP | Ja | 60180837 | 5827100 | Messingdeler for trykkrør |  | 5820210 | Deler for tilførselsrør, metall | NOBB VAVVS
60531166 | 209298 | RØR PE-XA 40X5,5 50M (NKB/DVGW) | Uponor AquaPipe Naturell PN10 | Ja | 41866717 | 5810200 | Trykkrør PEX |  | 5810100 | Tilførselsrør plast (tidl Trykkrør PE) | NOBB VAVVS, NOBB Total
60531166 | 283655 | RØR PE-XA 40X5,5 50M (NKB/DVGW) | Uponor AquaPipe Naturell PN10 | Nei | 41866717 | 5810200 | Trykkrør PEX |  | 5810100 | Tilførselsrør plast (tidl Trykkrør PE) | NOBB VAVVS
60531179 | 283655 |  | 123-126/110 GUMMINIPPEL SORT | Nei | 60183809 | 5505150 | Deler til avløpsrør |  | 5501210 | Deler til avløpsrør, plast | NOBB VAVVS
60531179 | 740324 |  | 123-126/110 GUMMINIPPEL SORT | Ja | 60183809 | 5505150 | Deler til avløpsrør |  | 5501210 | Deler til avløpsrør, plast | NOBB VAVVS
60531183 | 420984 |  | ACO PIPE 75x50MM GRENRØR DOBB RED 45° | Ja | 60174413 | 5501250 | Avløpsrør rustfritt stål |  | 5505110 | Avløpsrør, metall | NOBB VAVVS
60531191 | 276835 | OVERGANG 50X40 MM MESSING MS58 | TECEflex overgang MS 58 varme/kjøling | Ja | 60650424 | 5505150 | Deler til avløpsrør |  | 5810550 | Deler for rørsystemer | NOBB VAVVS
60531199 | 267542 |  | iJOINT FLENSEMUFFE, PP | Ja | 60175024 | 5815100 | Deler trykkrør PE |  | 5810330 | Deler for tilførselsrør, plast | NOBB VAVVS
60531206 | 740392 |  | PE80 AVLØP T-RØR RED. | Ja | 60186115 | 5815100 | Deler trykkrør PE |  | 5810330 | Deler for tilførselsrør, plast | NOBB VAVVS
60531213 | 283655 |  | PE100 BEND 90° KORT F/SP.SVEIS SDR11 | Nei | 60186104 | 5815100 | Deler trykkrør PE |  | 5810330 | Deler for tilførselsrør, plast | NOBB VAVVS
60531213 | 740392 |  | PE100 BEND 90° KORT F/SP.SVEIS SDR11 | Ja | 60186104 | 5815100 | Deler trykkrør PE |  | 5810330 | Deler for tilførselsrør, plast | NOBB VAVVS
60531221 | 740204 |  | 35 Sanpress inox G bend 90°, SC-Contur, syrefast stål, Viega | Ja | 60178207 | 5845200 | Deler syrefaste rør |  | 5820210 | Deler for tilførselsrør, metall | NOBB VAVVS
60531232 | 740628 |  | Flexkobling Foring | Ja | 60179874 | 5815220 | Deler trykkrør andre typer plast |  | 5810330 | Deler for tilførselsrør, plast | NOBB VAVVS
60531241 | 393656 |  | SPILLVANN PVC - GREN 45gr M/PAKN | Ja | 60649089 | 5505150 | Deler til avløpsrør |  | 5501210 | Deler til avløpsrør, plast | NOBB VAVVS
60531244 | 740392 |  | PE100 T-Rør lang for EL-sveis SDR17 | Ja | 60186105 | 5815100 | Deler trykkrør PE |  | 5810330 | Deler for tilførselsrør, plast | NOBB VAVVS
60531252 | 420984 |  | MODULAR 125 RENNE AISI304 | Ja | 60174449 | 5501250 | Avløpsrør rustfritt stål |  | 5505110 | Avløpsrør, metall | NOBB VAVVS
60531258 | 283655 |  | 12,0 MM X 3/8", NR. 1885029 MESS. MUTTER KRK 100 | Nei | 60180820 | 5827100 | Messingdeler for trykkrør |  | 5820210 | Deler for tilførselsrør, metall | NOBB VAVVS
60531258 | 740664 |  | 12,0 MM X 3/8", NR. 1885029 MESS. MUTTER KRK 100 | Ja | 60180820 | 5827100 | Messingdeler for trykkrør |  | 5820210 | Deler for tilførselsrør, metall | NOBB VAVVS
60531263 | 740264 |  | Murtettering f/fjernvarmerør | Ja | 60181800 | 5891100 | Deler til preisolerte rør fjernvarme |  | 5810420 | Deler til fjernvarmerør, plast | NOBB VAVVS
60531268 | 420984 |  | MODULAR 200 RENNE ENDEPL.UTLØP Ø142 | Ja | 60174449 | 5501250 | Avløpsrør rustfritt stål |  | 5505110 | Avløpsrør, metall | NOBB VAVVS
60531273 | 740628 |  | PVC Nippel utv./innv.gj., PN16 | Ja | 60179889 | 5815220 | Deler trykkrør andre typer plast |  | 5810330 | Deler for tilførselsrør, plast | NOBB VAVVS
60531289 | 283655 |  | PP-HURTIGKOBL. STØTTEHYLSE FOR PE RØR | Nei | 60186141 | 5815100 | Deler trykkrør PE |  | 5810330 | Deler for tilførselsrør, plast | NOBB VAVVS
60531289 | 740392 |  | PP-HURTIGKOBL. STØTTEHYLSE FOR PE RØR | Ja | 60186141 | 5815100 | Deler trykkrør PE |  | 5810330 | Deler for tilførselsrør, plast | NOBB VAVVS
60531304 | 283655 |  | AVK flenserør type FF, 200 mm, PN10/16, | Nei | 60175801 | 5865100 | Strekkfaste rørdeler støpejern |  | 5820210 | Deler for tilførselsrør, metall | NOBB VAVVS
60531304 | 740600 |  | AVK flenserør type FF, 200 mm, PN10/16, | Ja | 60175801 | 5865100 | Strekkfaste rørdeler støpejern |  | 5820210 | Deler for tilførselsrør, metall | NOBB VAVVS
60531305 | 741032 |  | S/75 Kupling Oransje Nitril-TA Grå f/Maritim | Ja | 60187616 | 5815300 | Kuplinger rør i rørsystemer |  | 5810550 | Deler for rørsystemer | NOBB VAVVS
60531339 | 740116 |  | INNVA Rep.muffe A4 240-260 L=300 | Ja | 60188400 | 5865200 | Ikke strekkfaste rørdeler støpejern |  | 5820210 | Deler for tilførselsrør, metall | NOBB VAVVS
60531351 | 740204 |  | Seapress bend 45°, cunife, 0326 | Ja | 60178167 | 5825300 | Pressfittings, CuNi |  | 5820210 | Deler for tilførselsrør, metall | NOBB VAVVS
60531371 | 740264 |  | T-stykke inkl.skyvehylse f/fjernvarmerør SDR11 | Ja | 60181800 | 5891100 | Deler til preisolerte rør fjernvarme |  | 5810420 | Deler til fjernvarmerør, plast | NOBB VAVVS
60531374 | 215800 | RØR 32 X 3 MM 25 M ALU-LASERPLUS | Roth Alu-LaserPlus rør isol | Ja | 41948814 | 5810250 | Trykkrør flerlags |  | 5810210 | Tilførselsrør, flerlags | NOBB VAVVS
60531374 | 283655 | RØR 32 X 3 MM 25 M ALU-LASERPLUS | Roth Alu-LaserPlus rør isol | Nei | 41948814 | 5810250 | Trykkrør flerlags |  | 5810210 | Tilførselsrør, flerlags | NOBB VAVVS
60531377 | 740948 |  | SANHA-THERM PRESS MUFFE | Ja | 60186662 | 5855200 | Deler karbonrør |  | 5820210 | Deler for tilførselsrør, metall | NOBB VAVVS
60531402 | 267542 |  | ALBUE 90° PVC-U | Ja | 60653313 | 5815220 | Deler trykkrør andre typer plast |  | 5810330 | Deler for tilførselsrør, plast | NOBB VAVVS
60531405 | 204439 |  | PE 100 SDR 17 sentrisk dim.overgang kort | Ja | 60174252 | 5815100 | Deler trykkrør PE |  | 5810330 | Deler for tilførselsrør, plast | NOBB VAVVS
60531405 | 283655 |  | PE 100 SDR 17 sentrisk dim.overgang kort | Nei | 60174252 | 5815100 | Deler trykkrør PE |  | 5810330 | Deler for tilførselsrør, plast | NOBB VAVVS
60531418 | 740200 |  | ANBORRING RILLET UTTAK | Ja | 60178049 | 5865100 | Strekkfaste rørdeler støpejern |  | 5820210 | Deler for tilførselsrør, metall | NOBB VAVVS
60531427 | 283655 |  | EL-ANB-KLAMMER PE100 SDR7.4-17 SDR11 | Nei | 60186171 | 5815100 | Deler trykkrør PE |  | 5810330 | Deler for tilførselsrør, plast | NOBB VAVVS
60531427 | 740392 |  | EL-ANB-KLAMMER PE100 SDR7.4-17 SDR11 | Ja | 60186171 | 5815100 | Deler trykkrør PE |  | 5810330 | Deler for tilførselsrør, plast | NOBB VAVVS
60531447 | 283655 | UNION 32 MM X 1.1/4" | BF UNION 32 MM X 1.1/4" | Ja | 42098818 | 5505150 | Deler til avløpsrør |  | 5501210 | Deler til avløpsrør, plast | NOBB VAVVS
60531453 | 740176 |  | BLÜCHER EUROPIPE UNIVERSALFLENS PN 16 M/MUFFE | Ja | 60176281 | 5505150 | Deler til avløpsrør |  | 5505160 | Deler til avløpsrør, metall | NOBB VAVVS
60531469 | 740780 |  | 22x15 KLEMR,KOBL, REDUK MESS, | Ja | 60183299 | 5827100 | Messingdeler for trykkrør |  | 5820210 | Deler for tilførselsrør, metall | NOBB VAVVS
60531494 | 267542 |  | KRAVE, MUFFESVEIS | Ja | 60175035 | 5815100 | Deler trykkrør PE |  | 5810330 | Deler for tilførselsrør, plast | NOBB VAVVS
60531498 | 283655 |  | AVK Anboringsklammer f/PVC-PE-rør. | Nei | 60175858 | 5865100 | Strekkfaste rørdeler støpejern |  | 5820210 | Deler for tilførselsrør, metall | NOBB VAVVS
60531498 | 740600 |  | AVK Anboringsklammer f/PVC-PE-rør. | Ja | 60175858 | 5865100 | Strekkfaste rørdeler støpejern |  | 5820210 | Deler for tilførselsrør, metall | NOBB VAVVS
60531511 | 740780 |  | 42mm KLEMRINGSMUTTER MESS | Ja | 60183303 | 5827100 | Messingdeler for trykkrør |  | 5820210 | Deler for tilførselsrør, metall | NOBB VAVVS
60531512 | 740204 |  | Megapress bend 90°-2muffer m/SC-Contur4216 | Ja | 60178132 | 5855200 | Deler karbonrør |  | 5820210 | Deler for tilførselsrør, metall | NOBB VAVVS
60531513 | 283655 |  | Anb.klammer f.PVC/PE rør, Hawle 5250 | Nei | 60188415 | 5865100 | Strekkfaste rørdeler støpejern |  | 5820210 | Deler for tilførselsrør, metall | NOBB VAVVS
60531513 | 740116 |  | Anb.klammer f.PVC/PE rør, Hawle 5250 | Ja | 60188415 | 5865100 | Strekkfaste rørdeler støpejern |  | 5820210 | Deler for tilførselsrør, metall | NOBB VAVVS
60531528 | 283655 |  | PE100 Albue 45° lang for EL-sveis SDR11 | Nei | 60186104 | 5815100 | Deler trykkrør PE |  | 5810330 | Deler for tilførselsrør, plast | NOBB VAVVS
60531528 | 740392 |  | PE100 Albue 45° lang for EL-sveis SDR11 | Ja | 60186104 | 5815100 | Deler trykkrør PE |  | 5810330 | Deler for tilførselsrør, plast | NOBB VAVVS
60531529 | 283655 |  | 315 MM X 2" EPOXYBEL. SGJ. ENDEKAPPE M/GJ. UTTAK SYSTEM 2000 | Nei | 60188401 | 5865100 | Strekkfaste rørdeler støpejern |  | 5820210 | Deler for tilførselsrør, metall | NOBB VAVVS
60531529 | 740116 |  | 315 MM X 2" EPOXYBEL. SGJ. ENDEKAPPE M/GJ. UTTAK SYSTEM 2000 | Ja | 60188401 | 5865100 | Strekkfaste rørdeler støpejern |  | 5820210 | Deler for tilførselsrør, metall | NOBB VAVVS
60531532 | 267542 |  | ANBORRINGSKLAMMER MED KNIV OG GASSTOPP PE100/SDR11 | Ja | 60175008 | 5815100 | Deler trykkrør PE |  | 5810330 | Deler for tilførselsrør, plast | NOBB VAVVS
60531557 | 740392 |  | PE100 RC BEND 22° SØMLØST SDR17 R=1,5xD | Ja | 60186104 | 5815100 | Deler trykkrør PE |  | 5810330 | Deler for tilførselsrør, plast | NOBB VAVVS
60531573 | 215619 | VEGGBRAKETT 101215 2RØR | Veggbrakett f/101215 2-rør | Ja | 60175247 | 5825250 | Rørdeler, CuNi |  | 5820210 | Deler for tilførselsrør, metall | NOBB VAVVS
60531598 | 740392 |  | PE100 Albue 60° lang for EL-sveis SDR11 | Ja | 60186104 | 5815100 | Deler trykkrør PE |  | 5810330 | Deler for tilførselsrør, plast | NOBB VAVVS
60531619 | 283655 |  | 1.1/4" R X 3/4" R, NR. 1985571 MESS. OVERGANGSANSATSNIPPEL, | Nei | 60180819 | 5827100 | Messingdeler for trykkrør |  | 5820210 | Deler for tilførselsrør, metall | NOBB VAVVS
60531619 | 740664 |  | 1.1/4" R X 3/4" R, NR. 1985571 MESS. OVERGANGSANSATSNIPPEL, | Ja | 60180819 | 5827100 | Messingdeler for trykkrør |  | 5820210 | Deler for tilførselsrør, metall | NOBB VAVVS
60531628 | 740392 |  | PE100 RED.EKS KORT F/SP-SVEIS SDR33 | Ja | 60186104 | 5815100 | Deler trykkrør PE |  | 5810330 | Deler for tilførselsrør, plast | NOBB VAVVS
60531639 | 283655 |  | Tippunion IRECO | Nei | 60175842 | 5815100 | Deler trykkrør PE |  | 5810330 | Deler for tilførselsrør, plast | NOBB VAVVS
60531639 | 740600 |  | Tippunion IRECO | Ja | 60175842 | 5815100 | Deler trykkrør PE |  | 5810330 | Deler for tilførselsrør, plast | NOBB VAVVS
60531645 | 204439 |  | PP grenrør f/grunnavløpsrør rødbrun | Ja | 60174314 | 5505150 | Deler til avløpsrør |  | 5501210 | Deler til avløpsrør, plast | NOBB VAVVS
60531646 | 267542 |  | Unionsende Bush innv Rp gj m/O-ring TP | Ja | 60175000 | 5815220 | Deler trykkrør andre typer plast |  | 5810330 | Deler for tilførselsrør, plast | NOBB VAVVS
60531653 | 740204 |  | Muffe, forniklet kobber m/SC contur | Ja | 60677033 | 5825110 | Pressfittings, kobber forkrommet |  | 5820210 | Deler for tilførselsrør, metall | NOBB VAVVS
60531665 | 393656 |  | SPILLVANN Ultra Rib 2 - OVERG KON SOCK BTM UR2/IQ | Ja | 60657054 | 5410100 | Deler til drensrør/overvannsrør |  | 5401300 | Deler til drensrør og overvannsrør | NOBB VAVVS
60531685 | 740628 |  | PE100-bend 60° SDR11, bøyd av rør, R=2,5 | Ja | 60179883 | 5815100 | Deler trykkrør PE |  | 5810330 | Deler for tilførselsrør, plast | NOBB VAVVS
60531697 | 740176 |  | BLÜCHER EUROPIPE BEND STOR RADIUS 45° | Ja | 60176281 | 5505150 | Deler til avløpsrør |  | 5505160 | Deler til avløpsrør, metall | NOBB VAVVS
60531698 | 283655 |  | Duktil Skjøtemuffe Express Epoxy | Nei | 60183776 | 5865200 | Ikke strekkfaste rørdeler støpejern |  | 5820210 | Deler for tilførselsrør, metall | NOBB VAVVS
60531698 | 743276 |  | Duktil Skjøtemuffe Express Epoxy | Ja | 60183776 | 5865200 | Ikke strekkfaste rørdeler støpejern |  | 5820210 | Deler for tilførselsrør, metall | NOBB VAVVS
60531703 | 209298 | T-RØR REDUKSJON 40-32-40 PPSU | UPONOR S-PRESS KOMPOSITT T-RØR PPSU | Ja | 41867122 | 5815200 | Deler trykkrør flerlags |  | 5810360 | Deler for tilførselsrør, flerlags | NOBB VAVVS, NOBB Total
60531703 | 283655 | T-RØR REDUKSJON 40-32-40 PPSU | UPONOR S-PRESS KOMPOSITT T-RØR PPSU | Nei | 41867122 | 5815200 | Deler trykkrør flerlags |  | 5810360 | Deler for tilførselsrør, flerlags | NOBB VAVVS
60531705 | 215619 | ALBUE KROPP 1139 MS 18 (M24X15) | Albue kropp ms 18 (M24x15) | Ja | 60175244 | 5825250 | Rørdeler, CuNi |  | 5820210 | Deler for tilførselsrør, metall | NOBB VAVVS
60531705 | 283655 | ALBUE KROPP 1139 MS 18 (M24X15) | Albue kropp ms 18 (M24x15) | Nei | 60175244 | 5825250 | Rørdeler, CuNi |  | 5820210 | Deler for tilførselsrør, metall | NOBB VAVVS
60531707 | 740628 |  | PE100 T-rør red. lang, SDR11 | Ja | 60179888 | 5815100 | Deler trykkrør PE |  | 5810330 | Deler for tilførselsrør, plast | NOBB VAVVS
60531713 | 740664 |  | 1" X 3/4", NR. 1988690 FKR. OVERGANGSNIPPEL, EZZE 3231 | Ja | 60180826 | 5827100 | Messingdeler for trykkrør |  | 5820210 | Deler for tilførselsrør, metall | NOBB VAVVS
60531717 | 740116 |  | BAIO E2 MUFFE/MUFFE SLUSE,HØYRE, HAWLE 450 | Ja | 60188403 | 5865100 | Strekkfaste rørdeler støpejern |  | 5820210 | Deler for tilførselsrør, metall | NOBB VAVVS
60531727 | 743276 |  | Duktile rør Tyton PE-G C40 2,2mm | Ja | 60183775 | 5860200 | Ikke strekkfaste rør støpejern |  | 5820100 | Tilførselsrør metall (tidl Kobberrør glødet kveil) | NOBB VAVVS
60531744 | 743276 |  | Flensebend 22° Blå epoxy PN16 | Ja | 60183776 | 5865200 | Ikke strekkfaste rørdeler støpejern |  | 5820210 | Deler for tilførselsrør, metall | NOBB VAVVS
60531746 | 267542 |  | 3/4" GF PRIMOFIT PAKN. VITON 105GRC STÅL | Ja | 60174968 | 5887100 | Deler til Galvaniserte rør |  | 5820210 | Deler for tilførselsrør, metall | NOBB VAVVS
60531748 | 740392 |  | PP-HURTIGKOBL. ADAPTOR UTV. GJ. | Ja | 60186141 | 5815100 | Deler trykkrør PE |  | 5810330 | Deler for tilførselsrør, plast | NOBB VAVVS
60531752 | 283655 |  | 12X39 MM DEKKSKIVE HVIT DELBAR | Nei | 60183820 | 5505150 | Deler til avløpsrør |  | 5501210 | Deler til avløpsrør, plast | NOBB VAVVS
60531752 | 740324 |  | 12X39 MM DEKKSKIVE HVIT DELBAR | Ja | 60183820 | 5505150 | Deler til avløpsrør |  | 5501210 | Deler til avløpsrør, plast | NOBB VAVVS
60531754 | 740628 |  | PE100 Segmentbend 22°, SDR26 Tr.red.fakt. 0,8 | Ja | 60179883 | 5815100 | Deler trykkrør PE |  | 5810330 | Deler for tilførselsrør, plast | NOBB VAVVS
60531759 | 283655 |  | Universal anb.Klammer m/ventil | Nei | 60188415 | 5865100 | Strekkfaste rørdeler støpejern |  | 5820210 | Deler for tilførselsrør, metall | NOBB VAVVS
60531759 | 740116 |  | Universal anb.Klammer m/ventil | Ja | 60188415 | 5865100 | Strekkfaste rørdeler støpejern |  | 5820210 | Deler for tilførselsrør, metall | NOBB VAVVS
60531764 | 740392 |  | EL-ANB-SADEL STR PE100 SDR17-SDR11 ECOL | Ja | 60186171 | 5815100 | Deler trykkrør PE |  | 5810330 | Deler for tilførselsrør, plast | NOBB VAVVS
60531770 | 740180 |  | Sani SoftPex lysbeskyttet | Ja | 60177675 | 3015230 | Slanger Fleksible- |  | 6910300 | Fleksible kanaler ventilasjon | NOBB VAVVS
60531776 | 740204 |  | 54 Sanpress inox endeplugg, SC-Contur, syrefast stål, Viega | Ja | 60677121 | 5845200 | Deler syrefaste rør |  | 5820210 | Deler for tilførselsrør, metall | NOBB VAVVS
60531780 | 214995 |  | OVERGANG M/1 MUFFE CU | Ja | 60178848 | 5825100 | Pressfittings, kobber |  | 5820210 | Deler for tilførselsrør, metall | NOBB VAVVS
60531784 | 420984 |  | MODULAR 125 RENNE ENDEPL.UTLØP Ø110 | Ja | 60174449 | 5501250 | Avløpsrør rustfritt stål |  | 5505110 | Avløpsrør, metall | NOBB VAVVS
60531789 | 214995 |  | ALTECH ISOLERTE ENKLE KOBBERRØR | Ja | 60179196 | 5820150 | Kobberrør glødet kveil, isolert |  | 5820100 | Tilførselsrør metall (tidl Kobberrør glødet kveil) | NOBB VAVVS
60531805 | 740296 |  | 50 MM X 1.1/2" PN 16 PLASSIM PP KOMPRESJONS-ALBU 90° M/INNV. | Ja | 60183361 | 5815100 | Deler trykkrør PE |  | 5810330 | Deler for tilførselsrør, plast | NOBB VAVVS
60531809 | 267542 |  | T-RØR 90° REDUKSJON PVC-U | Ja | 60653312 | 5815220 | Deler trykkrør andre typer plast |  | 5810330 | Deler for tilførselsrør, plast | NOBB VAVVS
60531819 | 740116 |  | Flenserør DN 100 L=1000mm | Ja | 60188398 | 5865100 | Strekkfaste rørdeler støpejern |  | 5820210 | Deler for tilførselsrør, metall | NOBB VAVVS
60531834 | 420984 |  | MODULAR 125 RENNE AISI304 | Ja | 60174449 | 5501250 | Avløpsrør rustfritt stål |  | 5505110 | Avløpsrør, metall | NOBB VAVVS
60531835 | 283655 | T-RØR M/RED I AVST35MM X 15MM | STEELPRES T-RØR M/RED I AVST | Ja | 60181389 | 5855200 | Deler karbonrør |  | 5820210 | Deler for tilførselsrør, metall | NOBB VAVVS
60531840 | 276835 | PLATEALBUE PP-R 1/2X20 INNV. | Platealbue innv. gjenge/innv. sveis PP-R | Ja | 60650368 | 5505150 | Deler til avløpsrør |  | 5810550 | Deler for rørsystemer | NOBB VAVVS
60531842 | 740628 |  | Magnum-kobl. T-rør reduksjon | Ja | 60179938 | 5815220 | Deler trykkrør andre typer plast |  | 5810330 | Deler for tilførselsrør, plast | NOBB VAVVS
60531852 | 215756 | T-RØR RED. AVSTIKK 26X20X26U | T-rør m/red. Avstikku | Nei | 60769838 | 5815200 | Deler trykkrør flerlags |  | 5810360 | Deler for tilførselsrør, flerlags | NOBB VAVVS
60531852 | 283655 | T-RØR RED. AVSTIKK 26X20X26U | T-rør m/red. Avstikku | Nei | 60769838 | 5815200 | Deler trykkrør flerlags |  | 5810360 | Deler for tilførselsrør, flerlags | NOBB VAVVS
60531876 | 740628 |  | PVC-U trykkrør PN 4, L=5m | Ja | 60179892 | 5810320 | Trykkrør andre typer plast |  | 5810100 | Tilførselsrør plast (tidl Trykkrør PE) | NOBB VAVVS
60531878 | 267542 |  | ELEKTROMUFFE PE100/SDR11 | Ja | 60175010 | 5815220 | Deler trykkrør andre typer plast |  | 5810330 | Deler for tilførselsrør, plast | NOBB VAVVS
60531881 | 745164 |  | PAM MA Bend 68° | Ja | 60183774 | 5501300 | Avløpsrør støpejern/MA |  | 5505110 | Avløpsrør, metall | NOBB VAVVS
60531885 | 214995 |  | Sveiseflenser m/hals 1.4307/304L DN500/508,0 PN16 | Ja | 60642699 | 5835100 | Flenser rustfrie rør |  | 5820210 | Deler for tilførselsrør, metall | NOBB VAVVS
60531887 | 740488 |  | PE100 Segm.sveist bend SDR26 | Ja | 60187986 | 5815100 | Deler trykkrør PE |  | 5810330 | Deler for tilførselsrør, plast | NOBB VAVVS
60531901 | 743072 |  | EWKO-08S SYREF. SNITTRING JUSTERB.ALBUE | Ja | 60184528 | 5815300 | Kuplinger rør i rørsystemer |  | 5810550 | Deler for rørsystemer | NOBB VAVVS
60531907 | 276835 | FLERLAGSRØR 32X3,0 MM 5 M RETT | TECELOGO ALUPEX - RETTE LENGDER - 5M | Ja | 60649882 | 5810300 | Trykkrør (rør i rør) |  | 5810100 | Tilførselsrør plast (tidl Trykkrør PE) | NOBB VAVVS
60531919 | 740392 |  | PE100 RED.FLENS LANG F.EL-SVEIS-A PN10 SDR11 | Ja | 60186104 | 5815100 | Deler trykkrør PE |  | 5810330 | Deler for tilførselsrør, plast | NOBB VAVVS
60531925 | 726056 |  | A-press galv bypassrør | Ja | 60181816 | 5835200 | Deler rustfrie rør |  | 5820210 | Deler for tilførselsrør, metall | NOBB VAVVS
60531932 | 215756 | OVERGANGSNIPPEL 11/2"X3/4" | Overgangsnippel | Ja | 41689557 | 5827100 | Messingdeler for trykkrør |  | 5820210 | Deler for tilførselsrør, metall | NOBB VAVVS
60531932 | 283655 | OVERGANGSNIPPEL 11/2"X3/4" | Overgangsnippel | Nei | 41689557 | 5827100 | Messingdeler for trykkrør |  | 5820210 | Deler for tilførselsrør, metall | NOBB VAVVS
60531933 | 216269 | REDUKSJON MEPLA 26X16MM | Mepla reduksjon | Ja | 41695047 | 5815200 | Deler trykkrør flerlags |  | 5810360 | Deler for tilførselsrør, flerlags | NOBB VAVVS
60531933 | 283655 | REDUKSJON MEPLA 26X16MM | Mepla reduksjon | Nei | 41695047 | 5815200 | Deler trykkrør flerlags |  | 5810360 | Deler for tilførselsrør, flerlags | NOBB VAVVS
60531941 | 283655 |  | Pakning Tyton-Sit-Plus EPDM | Nei | 60183776 | 5865200 | Ikke strekkfaste rørdeler støpejern |  | 5820210 | Deler for tilførselsrør, metall | NOBB VAVVS
60531941 | 743276 |  | Pakning Tyton-Sit-Plus EPDM | Ja | 60183776 | 5865200 | Ikke strekkfaste rørdeler støpejern |  | 5820210 | Deler for tilførselsrør, metall | NOBB VAVVS
60531944 | 740600 |  | AVK Flenserør m/krage.dukt.stpj.L=1000.PN16 | Ja | 60175801 | 5865100 | Strekkfaste rørdeler støpejern |  | 5820210 | Deler for tilførselsrør, metall | NOBB VAVVS
60531948 | 204439 |  | PE 100 SDR 17 sentrisk dim.overgang kort | Ja | 60174252 | 5815100 | Deler trykkrør PE |  | 5810330 | Deler for tilførselsrør, plast | NOBB VAVVS
60531948 | 283655 |  | PE 100 SDR 17 sentrisk dim.overgang kort | Nei | 60174252 | 5815100 | Deler trykkrør PE |  | 5810330 | Deler for tilførselsrør, plast | NOBB VAVVS
60531953 | 283655 | SKJØTEMUFFE 35MM INOXPRES | INOXPRES SKJØTEMUFFE | Ja | 60181392 | 5835200 | Deler rustfrie rør |  | 5820210 | Deler for tilførselsrør, metall | NOBB VAVVS
60531956 | 740600 |  | AVK Strekkfast skjøtekopling, universal.PN37. | Ja | 60175831 | 5835200 | Deler rustfrie rør |  | 5820210 | Deler for tilførselsrør, metall | NOBB VAVVS
60531957 | 204439 |  | PVC bend for trykkrør SDR 21 grå | Ja | 60174180 | 5815100 | Deler trykkrør PE |  | 5810330 | Deler for tilførselsrør, plast | NOBB VAVVS
60531957 | 283655 |  | PVC bend for trykkrør SDR 21 grå | Nei | 60174180 | 5815100 | Deler trykkrør PE |  | 5810330 | Deler for tilførselsrør, plast | NOBB VAVVS
60531959 | 740392 |  | PE100 Albue 90° lang for EL-sveis SDR11 | Ja | 60186104 | 5815100 | Deler trykkrør PE |  | 5810330 | Deler for tilførselsrør, plast | NOBB VAVVS
60531961 | 283655 |  | 32 MM X 45 ALBU M/2 MUF.FALU VULK FKR | Nei | 60183806 | 5505150 | Deler til avløpsrør |  | 5501210 | Deler til avløpsrør, plast | NOBB VAVVS
60531961 | 740324 |  | 32 MM X 45 ALBU M/2 MUF.FALU VULK FKR | Ja | 60183806 | 5505150 | Deler til avløpsrør |  | 5501210 | Deler til avløpsrør, plast | NOBB VAVVS
60531962 | 204439 |  | PE 100 SDR 11 grenrør f/speilsveising | Ja | 60174178 | 5815100 | Deler trykkrør PE |  | 5810330 | Deler for tilførselsrør, plast | NOBB VAVVS
60531962 | 283655 |  | PE 100 SDR 11 grenrør f/speilsveising | Nei | 60174178 | 5815100 | Deler trykkrør PE |  | 5810330 | Deler for tilførselsrør, plast | NOBB VAVVS
60531978 | 726056 |  | A-press galv bend 90 gr. 1 muffe m.innv.gjenge | Ja | 60181812 | 5835200 | Deler rustfrie rør |  | 5820210 | Deler for tilførselsrør, metall | NOBB VAVVS
60531984 | 740628 |  | PVC Muffe innv.lim | Ja | 60179889 | 5815220 | Deler trykkrør andre typer plast |  | 5810330 | Deler for tilførselsrør, plast | NOBB VAVVS
60531986 | 726056 |  | GALV. STÅL LØSFLENS S235JRG2/RST37.2 | Ja | 60181844 | 5835100 | Flenser rustfrie rør |  | 5820210 | Deler for tilførselsrør, metall | NOBB VAVVS
60532006 | 283655 |  | PE100 BEND 90° LANG F/EL-SVEIS SDR11 R=1xD | Nei | 60186104 | 5815100 | Deler trykkrør PE |  | 5810330 | Deler for tilførselsrør, plast | NOBB VAVVS
60532006 | 740392 |  | PE100 BEND 90° LANG F/EL-SVEIS SDR11 R=1xD | Ja | 60186104 | 5815100 | Deler trykkrør PE |  | 5810330 | Deler for tilførselsrør, plast | NOBB VAVVS
60532009 | 267542 |  | iJOINT PAKNING | Ja | 60175029 | 5815220 | Deler trykkrør andre typer plast |  | 5810330 | Deler for tilførselsrør, plast | NOBB VAVVS
60532021 | 200868 |  | Wavin K1 vinkel 45° | Ja | 60174048 | 5815200 | Deler trykkrør flerlags |  | 5810360 | Deler for tilførselsrør, flerlags | NOBB VAVVS
60532031 | 726056 |  | DN 80/88,9 PRESSET LØSFLENS AISI 316L PN 10 BORET DIN 2642 | Ja | 60181871 | 5835100 | Flenser rustfrie rør |  | 5820210 | Deler for tilførselsrør, metall | NOBB VAVVS
60532033 | 215909 |  | REP.MUFFE TS20 269-289 L=400 EPDM A2 | Ja | 60175491 | 5865200 | Ikke strekkfaste rørdeler støpejern |  | 5820210 | Deler for tilførselsrør, metall | NOBB VAVVS
60532038 | 740600 |  | AVK Flenserør,dukt.stpj.L=500.PN10/16 | Ja | 60175801 | 5865100 | Strekkfaste rørdeler støpejern |  | 5820210 | Deler for tilførselsrør, metall | NOBB VAVVS
60532041 | 267542 |  | ANBORRINGSKLAMMER MED KNIV, KIT | Ja | 60175008 | 5815100 | Deler trykkrør PE |  | 5810330 | Deler for tilførselsrør, plast | NOBB VAVVS
60532047 | 740948 |  | SANHA-THERM PRESS REDUKSJON 1 MUFFE | Ja | 60186662 | 5855200 | Deler karbonrør |  | 5820210 | Deler for tilførselsrør, metall | NOBB VAVVS
60532061 | 741032 |  | N/65 FL Reduserende Rørbend Rød OGSxIGS | Ja | 60187611 | 5865100 | Strekkfaste rørdeler støpejern |  | 5820210 | Deler for tilførselsrør, metall | NOBB VAVVS
60532066 | 740628 |  | PE100 krage kort, SDR33 | Ja | 60179883 | 5815100 | Deler trykkrør PE |  | 5810330 | Deler for tilførselsrør, plast | NOBB VAVVS
60532069 | 267542 |  | BEND 90° SPEILSVEIS PE100 / SDR11 | Ja | 60175034 | 5815100 | Deler trykkrør PE |  | 5810330 | Deler for tilførselsrør, plast | NOBB VAVVS
60532080 | 740308 |  | ALBUE FOR PEX | Ja | 60183669 | 5827100 | Messingdeler for trykkrør |  | 5820210 | Deler for tilførselsrør, metall | NOBB VAVVS
60532081 | 283655 |  | AVK Reduksjonsflens.Type A.PN10/16. | Nei | 60175811 | 5865100 | Strekkfaste rørdeler støpejern |  | 5820210 | Deler for tilførselsrør, metall | NOBB VAVVS
60532081 | 740600 |  | AVK Reduksjonsflens.Type A.PN10/16. | Ja | 60175811 | 5865100 | Strekkfaste rørdeler støpejern |  | 5820210 | Deler for tilførselsrør, metall | NOBB VAVVS
60532087 | 740780 |  | 3/4 x 22R PLATEALBUE MESS | Ja | 60183311 | 5827100 | Messingdeler for trykkrør |  | 5820210 | Deler for tilførselsrør, metall | NOBB VAVVS
60532090 | 283655 |  | ACO PIPE 50X500MM RØR MED MUFFE | Nei | 60174413 | 5501250 | Avløpsrør rustfritt stål |  | 5505110 | Avløpsrør, metall | NOBB VAVVS
60532090 | 420984 |  | ACO PIPE 50X500MM RØR MED MUFFE | Ja | 60174413 | 5501250 | Avløpsrør rustfritt stål |  | 5505110 | Avløpsrør, metall | NOBB VAVVS
60532092 | 740628 |  | PE100-bend 30° SDR11, bøyd av rør, R=2,5 | Ja | 60179883 | 5815100 | Deler trykkrør PE |  | 5810330 | Deler for tilførselsrør, plast | NOBB VAVVS
60532094 | 740780 |  | 2 x 54R UNION INV | Ja | 60183305 | 5827100 | Messingdeler for trykkrør |  | 5820210 | Deler for tilførselsrør, metall | NOBB VAVVS
60532096 | 216269 | OVERG.UTV.GJ MEPLA 1/2"X16 | Mepla nippelmuffe, utvendige gjenger | Ja | 41695047 | 5815200 | Deler trykkrør flerlags |  | 5810360 | Deler for tilførselsrør, flerlags | NOBB VAVVS
60532096 | 283655 | OVERG.UTV.GJ MEPLA 1/2"X16 | Mepla nippelmuffe, utvendige gjenger | Nei | 41695047 | 5815200 | Deler trykkrør flerlags |  | 5810360 | Deler for tilførselsrør, flerlags | NOBB VAVVS
60532097 | 740392 |  | PE100 RC BEND 15° SØMLØST SDR17 | Ja | 60186104 | 5815100 | Deler trykkrør PE |  | 5810330 | Deler for tilførselsrør, plast | NOBB VAVVS
60532100 | 420984 |  | ACO gitterrist W168 L168 H25 rett, LC L15, | Ja | 60174449 | 5501250 | Avløpsrør rustfritt stål |  | 5505110 | Avløpsrør, metall | NOBB VAVVS
60532112 | 216269 | LØPEMUTTER MAPRESS SYREF 42X13/4" | Mapress Syrefast overgang m/løpemutter | Ja | 41695101 | 5845200 | Deler syrefaste rør |  | 5820210 | Deler for tilførselsrør, metall | NOBB VAVVS
60532112 | 283655 | LØPEMUTTER MAPRESS SYREF 42X13/4" | Mapress Syrefast overgang m/løpemutter | Nei | 41695101 | 5845200 | Deler syrefaste rør |  | 5820210 | Deler for tilførselsrør, metall | NOBB VAVVS
60532113 | 283655 |  | Plasson El-Endekappe PE100 SDR11 | Nei | 60186170 | 5815100 | Deler trykkrør PE |  | 5810330 | Deler for tilførselsrør, plast | NOBB VAVVS
60532113 | 740392 |  | Plasson El-Endekappe PE100 SDR11 | Ja | 60186170 | 5815100 | Deler trykkrør PE |  | 5810330 | Deler for tilførselsrør, plast | NOBB VAVVS
60532135 | 209298 | ALBUE-SETT G1-G1A VARIO M/LPM | Uponor Vario Albuesett | Ja | 41864477 | 5815550 | Gulvvarmesystemer (ekskl. rør) |  | 5810410 | Deler for gulvvarme/gatevarme | NOBB VAVVS, NOBB Total
60532137 | 740392 |  | PE100 Albue 11° lang for EL-sveis SDR17 | Ja | 60186104 | 5815100 | Deler trykkrør PE |  | 5810330 | Deler for tilførselsrør, plast | NOBB VAVVS
60532157 | 740628 |  | PVC Muffereduksjon utv./innv.lim lang | Ja | 60179889 | 5815220 | Deler trykkrør andre typer plast |  | 5810330 | Deler for tilførselsrør, plast | NOBB VAVVS
60532163 | 740628 |  | PE100 krage lang, SDR11 | Ja | 60179883 | 5815100 | Deler trykkrør PE |  | 5810330 | Deler for tilførselsrør, plast | NOBB VAVVS
60532167 | 204439 |  | PE 100 SDR 11 sentrisk dim. overgang lang | Ja | 60174242 | 5815100 | Deler trykkrør PE |  | 5810330 | Deler for tilførselsrør, plast | NOBB VAVVS
60532167 | 283655 |  | PE 100 SDR 11 sentrisk dim. overgang lang | Nei | 60174242 | 5815100 | Deler trykkrør PE |  | 5810330 | Deler for tilførselsrør, plast | NOBB VAVVS
60532181 | 276835 | SKJØTEUNION MESSING 20X20MM | Skjøteunion, messing | Ja | 60650424 | 5505150 | Deler til avløpsrør |  | 5810550 | Deler for rørsystemer | NOBB VAVVS
60532185 | 740664 |  | 1/4" R, NR. 1983915 FKR. ALBU, PLANDREID, EZZE 3261 | Ja | 60180826 | 5827100 | Messingdeler for trykkrør |  | 5820210 | Deler for tilførselsrør, metall | NOBB VAVVS
60532193 | 420984 |  | SLUK 218 FRIKSJONSPAKNING | Ja | 60174449 | 5501250 | Avløpsrør rustfritt stål |  | 5505110 | Avløpsrør, metall | NOBB VAVVS
60532198 | 215800 |  | Roth union, IS | Ja | 60177349 | 5815300 | Kuplinger rør i rørsystemer |  | 5810550 | Deler for rørsystemer | NOBB VAVVS
60532198 | 283655 |  | Roth union, IS | Nei | 60177349 | 5815300 | Kuplinger rør i rørsystemer |  | 5810550 | Deler for rørsystemer | NOBB VAVVS
60532202 | 267542 |  | Reduksjon PP-H SDR11 f/PP trykkrør | Ja | 60175039 | 5815220 | Deler trykkrør andre typer plast |  | 5810330 | Deler for tilførselsrør, plast | NOBB VAVVS
60532214 | 740504 |  | CPVC Adapter for sprinkler | Ja | 60658562 | 6815200 | CPVC Deler for sprinkler |  | 6815210 | Deler og tilbehør for sprinkler, plast | NOBB VAVVS
60532215 | 740600 |  | AVK Blindflens m/gjenge.dukt.stpj.PN10 | Ja | 60175801 | 5865100 | Strekkfaste rørdeler støpejern |  | 5820210 | Deler for tilførselsrør, metall | NOBB VAVVS
60532217 | 209298 |  | UPONOR RS ADAPTER DR S-PRESS | Ja | 60176673 | 5815200 | Deler trykkrør flerlags |  | 5810360 | Deler for tilførselsrør, flerlags | NOBB VAVVS
60532229 | 740116 |  | Flense T-rør DN 150/125 L=440 H=215 | Ja | 60188398 | 5865100 | Strekkfaste rørdeler støpejern |  | 5820210 | Deler for tilførselsrør, metall | NOBB VAVVS
60532231 | 740628 |  | CPVC Endekappe m/innv. lim | Ja | 60179908 | 6815200 | CPVC Deler for sprinkler |  | 6815210 | Deler og tilbehør for sprinkler, plast | NOBB VAVVS
60532239 | 267542 |  | iJOINT REDUKSJONSMUFFE, PP | Ja | 60175024 | 5815100 | Deler trykkrør PE |  | 5810330 | Deler for tilførselsrør, plast | NOBB VAVVS
60532239 | 283655 |  | iJOINT REDUKSJONSMUFFE, PP | Nei | 60175024 | 5815100 | Deler trykkrør PE |  | 5810330 | Deler for tilførselsrør, plast | NOBB VAVVS
60532250 | 420984 |  | MODULAR 200 RENNE MIDTPL.UTLØP Ø142 | Ja | 60174449 | 5501250 | Avløpsrør rustfritt stål |  | 5505110 | Avløpsrør, metall | NOBB VAVVS
60532262 | 215909 | FLENSEPAKNING DN800 EPDM PN10 | FLENSEPAKNING DN800 EPDM PN10 | Ja | 41692779 | 5865200 | Ikke strekkfaste rørdeler støpejern |  | 5820210 | Deler for tilførselsrør, metall | NOBB VAVVS
60532262 | 283655 | FLENSEPAKNING DN800 EPDM PN10 | FLENSEPAKNING DN800 EPDM PN10 | Nei | 41692779 | 5865200 | Ikke strekkfaste rørdeler støpejern |  | 5820210 | Deler for tilførselsrør, metall | NOBB VAVVS
60532280 | 283655 |  | AVK Flensekryss m/br.avstikk.L=360/360.PN10/16 | Nei | 60175801 | 5865100 | Strekkfaste rørdeler støpejern |  | 5820210 | Deler for tilførselsrør, metall | NOBB VAVVS
60532280 | 740600 |  | AVK Flensekryss m/br.avstikk.L=360/360.PN10/16 | Ja | 60175801 | 5865100 | Strekkfaste rørdeler støpejern |  | 5820210 | Deler for tilførselsrør, metall | NOBB VAVVS
60532282 | 283655 |  | 2 1/2" SA MUFFE X 50MM PP RØR, GUMMINIPPEL FALU EXPAND | Nei | 60183809 | 5505150 | Deler til avløpsrør |  | 5501210 | Deler til avløpsrør, plast | NOBB VAVVS
60532282 | 740324 |  | 2 1/2" SA MUFFE X 50MM PP RØR, GUMMINIPPEL FALU EXPAND | Ja | 60183809 | 5505150 | Deler til avløpsrør |  | 5501210 | Deler til avløpsrør, plast | NOBB VAVVS
60532289 | 740628 |  | PE100 El.adapter 45° innv.gj. messing | Ja | 60179883 | 5815100 | Deler trykkrør PE |  | 5810330 | Deler for tilførselsrør, plast | NOBB VAVVS
60532300 | 216269 | SVEISEOVERGANG M/MUFFE PE 90MM | PE sveiseovergang med muffe | Ja | 60185631 | 5505150 | Deler til avløpsrør |  | 5501210 | Deler til avløpsrør, plast | NOBB VAVVS
60532311 | 740628 |  | PE100 Reduksjon kort, SDR17, Konsentrisk | Ja | 60179889 | 5815220 | Deler trykkrør andre typer plast |  | 5810330 | Deler for tilførselsrør, plast | NOBB VAVVS
60532317 | 741000 |  | HUS 3/4" INNV. NR. 54520A3 NITO RUSTF./SYREF. DELER AISI 316 | Ja | 60187152 | 5827100 | Messingdeler for trykkrør |  | 5820210 | Deler for tilførselsrør, metall | NOBB VAVVS
60532329 | 726056 | BEND A-PRESS 45GR. 15 MM. | Bend 45gr. m/2 muffer, Kobber | Ja | 60182048 | 5825300 | Pressfittings, CuNi |  | 5820210 | Deler for tilførselsrør, metall | NOBB VAVVS
60532337 | 740264 |  | Fjernvarmerør, RAUTHERMEX UNO SDR11 | Ja | 60181800 | 5891100 | Deler til preisolerte rør fjernvarme |  | 5810420 | Deler til fjernvarmerør, plast | NOBB VAVVS
60532348 | 215954 | ANSLUTKUPPL G10 UG+G15 UG AVST | Anslutkuppl G10 UG+G15 UG avst | Ja | 41920602 | 5810300 | Trykkrør (rør i rør) |  | 5810100 | Tilførselsrør plast (tidl Trykkrør PE) | NOBB VAVVS
60532348 | 283655 | ANSLUTKUPPL G10 UG+G15 UG AVST | Anslutkuppl G10 UG+G15 UG avst | Nei | 41920602 | 5810300 | Trykkrør (rør i rør) |  | 5810100 | Tilførselsrør plast (tidl Trykkrør PE) | NOBB VAVVS
60532353 | 283655 |  | Inoxpres loose flange Dn 65-76,1 | Ja | 60181384 | 5835200 | Deler rustfrie rør |  | 5820210 | Deler for tilførselsrør, metall | NOBB VAVVS
60532370 | 740176 |  | BLÜCHER MARINE GJENNOMF. M KR/MU (316L) | Ja | 60176281 | 5505150 | Deler til avløpsrør |  | 5505160 | Deler til avløpsrør, metall | NOBB VAVVS
60532373 | 740600 |  | AVK Blindflens.Dukt.stpj.PN10 | Ja | 60175801 | 5865100 | Strekkfaste rørdeler støpejern |  | 5820210 | Deler for tilførselsrør, metall | NOBB VAVVS
60532375 | 283655 |  | 10,0 MM X 3/8", NR. 1885110 FKR. MUTTER KRK 100, EZZE | Nei | 60180824 | 5827100 | Messingdeler for trykkrør |  | 5820210 | Deler for tilførselsrør, metall | NOBB VAVVS
60532375 | 740664 |  | 10,0 MM X 3/8", NR. 1885110 FKR. MUTTER KRK 100, EZZE | Ja | 60180824 | 5827100 | Messingdeler for trykkrør |  | 5820210 | Deler for tilførselsrør, metall | NOBB VAVVS
60532378 | 740392 |  | PE100 PREFAB BEND 15GR SDR33 | Ja | 60186104 | 5815100 | Deler trykkrør PE |  | 5810330 | Deler for tilførselsrør, plast | NOBB VAVVS
60532381 | 267542 |  | T-RØR 90° SPEILSVEIS | Ja | 60175037 | 5815100 | Deler trykkrør PE |  | 5810330 | Deler for tilførselsrør, plast | NOBB VAVVS
60532394 | 283655 |  | MA GRENRØR 70° | Nei | 60178488 | 5505150 | Deler til avløpsrør |  | 5505160 | Deler til avløpsrør, metall | NOBB VAVVS
60532394 | 741228 |  | MA GRENRØR 70° | Ja | 60178488 | 5505150 | Deler til avløpsrør |  | 5505160 | Deler til avløpsrør, metall | NOBB VAVVS
60532403 | 283655 | NIPPELMUFFE 22MM X 1" STEELPRES | STEELPRES NIPPELMUFFE | Ja | 60181389 | 5855200 | Deler karbonrør |  | 5820210 | Deler for tilførselsrør, metall | NOBB VAVVS
60532408 | 283655 | SVEISEOVERGANG STÅL22MM X 26,9MM | STEELPRES SVEISEOVERGANG STÅL | Ja | 60181392 | 5835200 | Deler rustfrie rør |  | 5820210 | Deler for tilførselsrør, metall | NOBB VAVVS
60532411 | 216269 | ALBUE MAPRESS SYREF. UTV.G 22X3/4" | Mapress Syrefast albue 90° utvendige gjenger | Ja | 41695101 | 5845200 | Deler syrefaste rør |  | 5820210 | Deler for tilførselsrør, metall | NOBB VAVVS
60532411 | 283655 | ALBUE MAPRESS SYREF. UTV.G 22X3/4" | Mapress Syrefast albue 90° utvendige gjenger | Nei | 41695101 | 5845200 | Deler syrefaste rør |  | 5820210 | Deler for tilførselsrør, metall | NOBB VAVVS
60532414 | 740628 |  | PE100 bend 45° SDR17 bøyd rør R=1,5 | Ja | 60179883 | 5815100 | Deler trykkrør PE |  | 5810330 | Deler for tilførselsrør, plast | NOBB VAVVS
60532435 | 267542 |  | REDUKSJON FLUSH STYLE SPEILSVEIS | Ja | 60175034 | 5815100 | Deler trykkrør PE |  | 5810330 | Deler for tilførselsrør, plast | NOBB VAVVS
60532445 | 283655 |  | BAIO SGJ. KRYSS HAWLE 538 | Nei | 60188403 | 5865100 | Strekkfaste rørdeler støpejern |  | 5820210 | Deler for tilførselsrør, metall | NOBB VAVVS
60532445 | 740116 |  | BAIO SGJ. KRYSS HAWLE 538 | Ja | 60188403 | 5865100 | Strekkfaste rørdeler støpejern |  | 5820210 | Deler for tilførselsrør, metall | NOBB VAVVS
60532450 | 740948 |  | SANHA-THERM PRESS REDUKSJON 2 MUFFER | Ja | 60186662 | 5855200 | Deler karbonrør |  | 5820210 | Deler for tilførselsrør, metall | NOBB VAVVS
60532454 | 204439 |  | Løsflens, stål m/PP belegg, boret iht. PN 10 | Ja | 60174247 | 5815100 | Deler trykkrør PE |  | 5810330 | Deler for tilførselsrør, plast | NOBB VAVVS
60532454 | 283655 |  | Løsflens, stål m/PP belegg, boret iht. PN 10 | Nei | 60174247 | 5815100 | Deler trykkrør PE |  | 5810330 | Deler for tilførselsrør, plast | NOBB VAVVS
60532467 | 740628 |  | PE100 multibend 90° lang, SDR11 | Ja | 60179889 | 5815220 | Deler trykkrør andre typer plast |  | 5810330 | Deler for tilførselsrør, plast | NOBB VAVVS
60532471 | 740628 |  | PVC Blindflens, boret PN10/16 | Ja | 60179893 | 5815100 | Deler trykkrør PE |  | 5810330 | Deler for tilførselsrør, plast | NOBB VAVVS
60532473 | 740628 |  | PE100 Reduksjon kort, SDR17, Konsentrisk | Ja | 60179883 | 5815100 | Deler trykkrør PE |  | 5810330 | Deler for tilførselsrør, plast | NOBB VAVVS
60532484 | 283655 | LØPEMUFFE 15 | Aespres løpemuffe | Ja | 60181602 | 5825100 | Pressfittings, kobber |  | 5820210 | Deler for tilførselsrør, metall | NOBB VAVVS
60532491 | 743072 |  | VSA-35L SYREF. GJENGET BLINDPLUGG | Ja | 60184528 | 5815300 | Kuplinger rør i rørsystemer |  | 5810550 | Deler for rørsystemer | NOBB VAVVS
60532494 | 283655 |  | AVK T-rør til PE-rør, TALBOT pushfit, 16 bar, | Nei | 60681661 | 5815100 | Deler trykkrør PE |  | 5810330 | Deler for tilførselsrør, plast | NOBB VAVVS
60532494 | 740600 |  | AVK T-rør til PE-rør, TALBOT pushfit, 16 bar, | Ja | 60681661 | 5815100 | Deler trykkrør PE |  | 5810330 | Deler for tilførselsrør, plast | NOBB VAVVS
60532495 | 214995 |  | TØNNENIPPEL 3/4"XS 3000lbs NPT WP316 ASTMA403 BS3799 L=100mm | Ja | 60642396 | 5845200 | Deler syrefaste rør |  | 5820210 | Deler for tilførselsrør, metall | NOBB VAVVS
60532511 | 283655 |  | RØRDELER, T-RØR, BAIO, GJS, 2XMUFFE/MUFFE | Nei | 60188403 | 5865100 | Strekkfaste rørdeler støpejern |  | 5820210 | Deler for tilførselsrør, metall | NOBB VAVVS
60532511 | 740116 |  | RØRDELER, T-RØR, BAIO, GJS, 2XMUFFE/MUFFE | Ja | 60188403 | 5865100 | Strekkfaste rørdeler støpejern |  | 5820210 | Deler for tilførselsrør, metall | NOBB VAVVS
60532518 | 740392 |  | PE100 PREFAB BEND 11GR SDR26 | Ja | 60186104 | 5815100 | Deler trykkrør PE |  | 5810330 | Deler for tilførselsrør, plast | NOBB VAVVS
60532526 | 740116 |  | Flensekryss DN 200/100 m/DN100 Br.avst. PN10 L=520 H=240 | Ja | 60188398 | 5865100 | Strekkfaste rørdeler støpejern |  | 5820210 | Deler for tilførselsrør, metall | NOBB VAVVS
60532544 | 283655 |  | ACO PIPE 110MM GRENRØR 45° | Nei | 60174413 | 5501250 | Avløpsrør rustfritt stål |  | 5505110 | Avløpsrør, metall | NOBB VAVVS
60532544 | 420984 |  | ACO PIPE 110MM GRENRØR 45° | Ja | 60174413 | 5501250 | Avløpsrør rustfritt stål |  | 5505110 | Avløpsrør, metall | NOBB VAVVS
60532555 | 204439 |  | PP grenrør f/grunnavløpsrør | Ja | 60174314 | 5505150 | Deler til avløpsrør |  | 5501210 | Deler til avløpsrør, plast | NOBB VAVVS
60532555 | 283655 |  | PP grenrør f/grunnavløpsrør | Nei | 60174314 | 5505150 | Deler til avløpsrør |  | 5501210 | Deler til avløpsrør, plast | NOBB VAVVS
60532557 | 741032 |  | N/60 Blindlokk Galvanisert | Ja | 60187589 | 5865100 | Strekkfaste rørdeler støpejern |  | 5820210 | Deler for tilførselsrør, metall | NOBB VAVVS
60532562 | 726056 |  | 42 MM X 1.1/2" NIPPELMUFFE SYREF. PRESSFITTING | Ja | 60181881 | 5845200 | Deler syrefaste rør |  | 5820210 | Deler for tilførselsrør, metall | NOBB VAVVS
60532587 | 740392 |  | PE100 RED.FLENS LANG F.EL-SVEIS-A PN10 SDR11 | Ja | 60186104 | 5815100 | Deler trykkrør PE |  | 5810330 | Deler for tilførselsrør, plast | NOBB VAVVS
60532594 | 740488 |  | PE100 T-rør SDR11 lang | Ja | 60187986 | 5815100 | Deler trykkrør PE |  | 5810330 | Deler for tilførselsrør, plast | NOBB VAVVS
60532597 | 740628 |  | EPDM pakning flat | Ja | 60179897 | 5835200 | Deler rustfrie rør |  | 5820210 | Deler for tilførselsrør, metall | NOBB VAVVS
60532609 | 267542 |  | Blødeventil VRV-21F Kon Innv gj Rp EPDM TP | Ja | 60175000 | 5815220 | Deler trykkrør andre typer plast |  | 5810330 | Deler for tilførselsrør, plast | NOBB VAVVS
60532617 | 204439 |  | BØYEFIKSTUR FOR PEX, R=400 MM | Ja | 60174224 | 5815150 | Deler trykkrør PEX |  | 5810360 | Deler for tilførselsrør, flerlags | NOBB VAVVS
60532617 | 283655 |  | BØYEFIKSTUR FOR PEX, R=400 MM | Nei | 60174224 | 5815150 | Deler trykkrør PEX |  | 5810360 | Deler for tilførselsrør, flerlags | NOBB VAVVS
60532619 | 276835 |  | 1 1/4x1/2 OVERGANGSNIPPEL MESS | Nei | 60183305 | 5827100 | Messingdeler for trykkrør |  | 5820210 | Deler for tilførselsrør, metall | NOBB VAVVS
60532619 | 740780 |  | 1 1/4x1/2 OVERGANGSNIPPEL MESS | Ja | 60183305 | 5827100 | Messingdeler for trykkrør |  | 5820210 | Deler for tilførselsrør, metall | NOBB VAVVS
60532621 | 740176 |  | BLÜCHER MARINE GJENNOMFØRING M FLENS (316L) | Ja | 60176281 | 5505150 | Deler til avløpsrør |  | 5505160 | Deler til avløpsrør, metall | NOBB VAVVS
60532634 | 267542 |  | TANKGJENNOMFØRING 050 PVC-U/EPDM | Ja | 60174991 | 5815220 | Deler trykkrør andre typer plast |  | 5810330 | Deler for tilførselsrør, plast | NOBB VAVVS
60532640 | 267542 |  | MULTI/JOINT 3000+ UNI/FIKSERS SET, Type A | Ja | 60174970 | 5893100 | Deler til trykkrør i andre materialer |  | 5830210 | Deler til tilførselsrør, andre materialer | NOBB VAVVS
60532645 | 726056 | TIPPUNION 32MM X 1.1/4" AHL-F/PE- | Tippunion AHL-f/PE-trykkrør, PN 16 a-collection | Ja | 60181915 | 5815150 | Deler trykkrør PEX |  | 5810330 | Deler for tilførselsrør, plast | NOBB VAVVS
60532652 | 267542 |  | ALBUE 90° SPEILSVEIS | Ja | 60175034 | 5815100 | Deler trykkrør PE |  | 5810330 | Deler for tilførselsrør, plast | NOBB VAVVS
60532656 | 743276 |  | Flense-T-rør Blå epoxy PN10 | Ja | 60183776 | 5865200 | Ikke strekkfaste rørdeler støpejern |  | 5820210 | Deler for tilførselsrør, metall | NOBB VAVVS
60532661 | 204439 |  | PE 100 SDR 11 elektroreduksjon | Ja | 60174392 | 5815100 | Deler trykkrør PE |  | 5810330 | Deler for tilførselsrør, plast | NOBB VAVVS
60532667 | 740664 |  | 1.1/4" NR. 2174241 MESS. SLANGENIPPEL UTV. GJ. X SL., EZZE 3 | Ja | 60180819 | 5827100 | Messingdeler for trykkrør |  | 5820210 | Deler for tilførselsrør, metall | NOBB VAVVS
60532675 | 743072 |  | RED-1.1/1.4 WD BSP REDUKSJON | Ja | 60184524 | 5815300 | Kuplinger rør i rørsystemer |  | 5810550 | Deler for rørsystemer | NOBB VAVVS
60532676 | 283655 |  | PE100 T-RØR LANG F/EL-SVEIS SDR17 | Nei | 60186105 | 5815100 | Deler trykkrør PE |  | 5810330 | Deler for tilførselsrør, plast | NOBB VAVVS
60532676 | 740392 |  | PE100 T-RØR LANG F/EL-SVEIS SDR17 | Ja | 60186105 | 5815100 | Deler trykkrør PE |  | 5810330 | Deler for tilførselsrør, plast | NOBB VAVVS
60532681 | 283655 | CAMSTOPPER TERS 116-123 MM | CAMSTOPPER TERS FOR Dy 125 MM PLAST | Nei | 60174904 | 5505150 | Deler til avløpsrør |  | 5501210 | Deler til avløpsrør, plast | NOBB VAVVS
60532681 | 740592 | CAMSTOPPER TERS 116-123 MM | CAMSTOPPER TERS FOR Dy 125 MM PLAST | Ja | 60174904 | 5505150 | Deler til avløpsrør |  | 5501210 | Deler til avløpsrør, plast | NOBB VAVVS
60532685 | 740392 |  | PE100 RED.FLENS FORL. L=1.2M-A PN10/16 SDR11 | Ja | 60186104 | 5815100 | Deler trykkrør PE |  | 5810330 | Deler for tilførselsrør, plast | NOBB VAVVS
60532689 | 204439 |  | PVC dobbelmuffe for trykkrør SDR 21 grå | Ja | 60174180 | 5815100 | Deler trykkrør PE |  | 5810330 | Deler for tilførselsrør, plast | NOBB VAVVS
60532689 | 283655 |  | PVC dobbelmuffe for trykkrør SDR 21 grå | Nei | 60174180 | 5815100 | Deler trykkrør PE |  | 5810330 | Deler for tilførselsrør, plast | NOBB VAVVS
60532690 | 204439 |  | PP dobbelmuffe f/grunnavløpsrør | Ja | 60174316 | 5505150 | Deler til avløpsrør |  | 5501210 | Deler til avløpsrør, plast | NOBB VAVVS
60532690 | 283655 |  | PP dobbelmuffe f/grunnavløpsrør | Nei | 60174316 | 5505150 | Deler til avløpsrør |  | 5501210 | Deler til avløpsrør, plast | NOBB VAVVS
60532705 | 209298 | KULEVENTIL DR 3/4" | Uponor Aqua Plus Kuleventil | Ja | 41867035 | 5815150 | Deler trykkrør PEX |  | 5810330 | Deler for tilførselsrør, plast | NOBB VAVVS, NOBB Total
60532705 | 283655 | KULEVENTIL DR 3/4" | Uponor Aqua Plus Kuleventil | Nei | 41867035 | 5815150 | Deler trykkrør PEX |  | 5810330 | Deler for tilførselsrør, plast | NOBB VAVVS
60532716 | 740392 |  | PE100 PREFAB BEND 45GR SDR17 | Ja | 60186104 | 5815100 | Deler trykkrør PE |  | 5810330 | Deler for tilførselsrør, plast | NOBB VAVVS
60532743 | 740392 |  | PE100 PREFAB BEND 90GR SDR26 | Ja | 60186104 | 5815100 | Deler trykkrør PE |  | 5810330 | Deler for tilførselsrør, plast | NOBB VAVVS
60532744 | 216269 | BEND 45° MAPRESS CU KROM 12MM | Mapress Kobber krom bend 45° med 2 muffer | Ja | 60185446 | 5825100 | Pressfittings, kobber |  | 5820210 | Deler for tilførselsrør, metall | NOBB VAVVS
60532744 | 283655 | BEND 45° MAPRESS CU KROM 12MM | Mapress Kobber krom bend 45° med 2 muffer | Nei | 60185446 | 5825100 | Pressfittings, kobber |  | 5820210 | Deler for tilførselsrør, metall | NOBB VAVVS
60532765 | 200868 |  | WAVIN NØKKEL TIL KOBLINGSSETT | Ja | 60174073 | 5815550 | Gulvvarmesystemer (ekskl. rør) |  | 5810410 | Deler for gulvvarme/gatevarme | NOBB VAVVS
60532772 | 215909 |  | REP.MUFFE TS30 620-650 L=600 EPDM A2 | Ja | 60175491 | 5865200 | Ikke strekkfaste rørdeler støpejern |  | 5820210 | Deler for tilførselsrør, metall | NOBB VAVVS
60532776 | 216269 | NIPPELMUFFE EL.FORSINKET 15X3/4" | Mapress El-Forsinket nippelmuffe utvendige gjenger | Ja | 60185311 | 5855200 | Deler karbonrør |  | 5820210 | Deler for tilførselsrør, metall | NOBB VAVVS
60532776 | 283655 | NIPPELMUFFE EL.FORSINKET 15X3/4" | Mapress El-Forsinket nippelmuffe utvendige gjenger | Nei | 60185311 | 5855200 | Deler karbonrør |  | 5820210 | Deler for tilførselsrør, metall | NOBB VAVVS
60532779 | 420984 |  | MODULAR 20 RENNE MIDTPL.SLUK Ø142 AISI304 | Ja | 60174449 | 5501250 | Avløpsrør rustfritt stål |  | 5505110 | Avløpsrør, metall | NOBB VAVVS
60532791 | 740392 |  | PE80 AVLØP RED. EKSENTRISK | Ja | 60186116 | 5815100 | Deler trykkrør PE |  | 5810330 | Deler for tilførselsrør, plast | NOBB VAVVS
60532793 | 740344 |  | U-formet vinkelbrakett for profil av type A | Ja | 60184445 | 3015220 | Kanaler Tilbehør |  | 6910900 | Tilbehør kanaler | NOBB VAVVS
60532795 | 204439 |  | PP Smartline gren krom | Ja | 60174143 | 5505150 | Deler til avløpsrør |  | 5501210 | Deler til avløpsrør, plast | NOBB VAVVS
60532795 | 283655 |  | PP Smartline gren krom | Nei | 60174143 | 5505150 | Deler til avløpsrør |  | 5501210 | Deler til avløpsrør, plast | NOBB VAVVS
60532804 | 741228 |  | SUPER MA STAKERØR DN200 | Ja | 60178496 | 5505150 | Deler til avløpsrør |  | 5505160 | Deler til avløpsrør, metall | NOBB VAVVS
60532823 | 276835 | KRYSS PP-R 32 MM | Kryss PP-R | Ja | 60650370 | 5505150 | Deler til avløpsrør |  | 5501210 | Deler til avløpsrør, plast | NOBB VAVVS
60532833 | 743276 |  | Blindflens Blå epoxy PN16 | Ja | 60183776 | 5865200 | Ikke strekkfaste rørdeler støpejern |  | 5820210 | Deler for tilførselsrør, metall | NOBB VAVVS
60532849 | 214995 |  | Bend 90° press m/1 muffe 316 | Ja | 60637290 | 5845200 | Deler syrefaste rør |  | 5820210 | Deler for tilførselsrør, metall | NOBB VAVVS
60532854 | 740392 |  | PE80 AVLØP ENDEKAPPE KORT-A FOR SP-SVEIS | Ja | 60186117 | 5815100 | Deler trykkrør PE |  | 5810330 | Deler for tilførselsrør, plast | NOBB VAVVS
60532869 | 283655 |  | PP-GJ MUFFE INNV.GJ.BSP | Nei | 60186138 | 5815100 | Deler trykkrør PE |  | 5810330 | Deler for tilførselsrør, plast | NOBB VAVVS
60532869 | 740392 |  | PP-GJ MUFFE INNV.GJ.BSP | Ja | 60186138 | 5815100 | Deler trykkrør PE |  | 5810330 | Deler for tilførselsrør, plast | NOBB VAVVS
60532870 | 267542 |  | T-RØR 90° REDUKSJON PVC-U | Ja | 60653312 | 5815220 | Deler trykkrør andre typer plast |  | 5810330 | Deler for tilførselsrør, plast | NOBB VAVVS
60532887 | 740628 |  | PE100-bend 60° SDR17 bøyd rør R=1,5 | Ja | 60179883 | 5815100 | Deler trykkrør PE |  | 5810330 | Deler for tilførselsrør, plast | NOBB VAVVS
60532901 | 740488 |  | PE100 Segm.sveist bend SDR11 | Ja | 60187986 | 5815100 | Deler trykkrør PE |  | 5810330 | Deler for tilførselsrør, plast | NOBB VAVVS
60532904 | 741032 |  | S/920 Anboringsklamme Rød EPDM m/rillet utg | Ja | 60187583 | 5865100 | Strekkfaste rørdeler støpejern |  | 5820210 | Deler for tilførselsrør, metall | NOBB VAVVS
60532907 | 726056 | RØRKUPLING 316, 104-112 MM | Rørkupling 316, EPDM PN16 Strekkfast | Ja | 60181851 | 5835200 | Deler rustfrie rør |  | 5820210 | Deler for tilførselsrør, metall | NOBB VAVVS
60532909 | 740664 |  | 2.1/2", NR. 1984327 MESS. T-RØR, INNV. GJ., EZZE 3243 | Ja | 60180822 | 5827100 | Messingdeler for trykkrør |  | 5820210 | Deler for tilførselsrør, metall | NOBB VAVVS
60532953 | 215756 | MUFFE 1" | Muffe | Ja | 41689557 | 5827100 | Messingdeler for trykkrør |  | 5820210 | Deler for tilførselsrør, metall | NOBB VAVVS
60532953 | 283655 | MUFFE 1" | Muffe | Nei | 41689557 | 5827100 | Messingdeler for trykkrør |  | 5820210 | Deler for tilførselsrør, metall | NOBB VAVVS
60532953 | 740220 | MUFFE 1" | Muffe | Nei | 41689557 | 5827100 | Messingdeler for trykkrør |  | 5820210 | Deler for tilførselsrør, metall | NOBB VAVVS
60532977 | 283655 | KLEMRINGSMUTTER 19,1 X G20 | BF Ezze klemringsmutter 19,1 x G20 | Ja | 60184764 | 5827100 | Messingdeler for trykkrør |  | 5820210 | Deler for tilførselsrør, metall | NOBB VAVVS
60532978 | 204439 |  | PP Pragma dobbelmuffe u/pakning rødbrun | Ja | 60174321 | 5505150 | Deler til avløpsrør |  | 5501210 | Deler til avløpsrør, plast | NOBB VAVVS
60532978 | 283655 |  | PP Pragma dobbelmuffe u/pakning rødbrun | Nei | 60174321 | 5505150 | Deler til avløpsrør |  | 5501210 | Deler til avløpsrør, plast | NOBB VAVVS
60532980 | 283655 |  | PLASSON SERIE.1 GRÅ LÅSEMUTTER | Nei | 60186147 | 5815100 | Deler trykkrør PE |  | 5810330 | Deler for tilførselsrør, plast | NOBB VAVVS
60532980 | 740392 |  | PLASSON SERIE.1 GRÅ LÅSEMUTTER | Ja | 60186147 | 5815100 | Deler trykkrør PE |  | 5810330 | Deler for tilførselsrør, plast | NOBB VAVVS
60532990 | 740308 |  | Rørkutter med varerørskutter | Ja | 60183570 | 5810300 | Trykkrør (rør i rør) |  | 5810100 | Tilførselsrør plast (tidl Trykkrør PE) | NOBB VAVVS
60532993 | 283655 |  | DN100 blindflens med SL uttak PN10/16 | Nei | 60175871 | 5865100 | Strekkfaste rørdeler støpejern |  | 5820210 | Deler for tilførselsrør, metall | NOBB VAVVS
60532993 | 740600 |  | DN100 blindflens med SL uttak PN10/16 | Ja | 60175871 | 5865100 | Strekkfaste rørdeler støpejern |  | 5820210 | Deler for tilførselsrør, metall | NOBB VAVVS
60532994 | 740628 |  | Flexkobling Avløp | Ja | 60179874 | 5815220 | Deler trykkrør andre typer plast |  | 5810330 | Deler for tilførselsrør, plast | NOBB VAVVS
60533001 | 741032 |  | S/148 Sprinkler Reduksjon IGSxBSPT Svart | Ja | 60187611 | 5865100 | Strekkfaste rørdeler støpejern |  | 5820210 | Deler for tilførselsrør, metall | NOBB VAVVS
60533035 | 215909 | FLENSE T-RØR DN400X200 PN16 | FLENSE T-RØR DN400x200 PN16 | Ja | 60175469 | 5865200 | Ikke strekkfaste rørdeler støpejern |  | 5820210 | Deler for tilførselsrør, metall | NOBB VAVVS
60533045 | 267542 |  | MULTI/JOINT 3100+ REDUKSJONSMUFFE | Ja | 60174971 | 5893100 | Deler til trykkrør i andre materialer |  | 5830210 | Deler til tilførselsrør, andre materialer | NOBB VAVVS
60533052 | 215909 |  | REP.MUFFE TS20 158-180 L=300 EPDM A2 | Ja | 60175491 | 5865200 | Ikke strekkfaste rørdeler støpejern |  | 5820210 | Deler for tilførselsrør, metall | NOBB VAVVS
60533059 | 267542 |  | ANBORRINGSKLAMMER M/KNIV | Ja | 60175008 | 5815100 | Deler trykkrør PE |  | 5810330 | Deler for tilførselsrør, plast | NOBB VAVVS
60533059 | 283655 |  | ANBORRINGSKLAMMER M/KNIV | Nei | 60175008 | 5815100 | Deler trykkrør PE |  | 5810330 | Deler for tilførselsrør, plast | NOBB VAVVS
60533064 | 750282 | ALUPEX RØR 18X2 200M PR.RULL | Pex rør 200m pr.rull | Ja | 60772223 | 5810250 | Trykkrør flerlags |  | 5810210 | Tilførselsrør, flerlags | NOBB VAVVS
60533070 | 740664 |  | 20 X 2,0 MM X G25 EZ-PEX STØTTEHYLSE | Ja | 60180825 | 5827100 | Messingdeler for trykkrør |  | 5820210 | Deler for tilførselsrør, metall | NOBB VAVVS
60533071 | 740628 |  | Flexkobling Avløp | Ja | 60179874 | 5815220 | Deler trykkrør andre typer plast |  | 5810330 | Deler for tilførselsrør, plast | NOBB VAVVS
60533077 | 740628 |  | PE100-RC Albue 90° kort, SDR17 | Ja | 60179889 | 5815220 | Deler trykkrør andre typer plast |  | 5810330 | Deler for tilførselsrør, plast | NOBB VAVVS
60533078 | 267542 |  | T-RØR 90° SPEILSVEIS PE100 / SDR17-17,6 | Ja | 60175037 | 5815100 | Deler trykkrør PE |  | 5810330 | Deler for tilførselsrør, plast | NOBB VAVVS
60533080 | 204439 |  | PE 100 SDR 26 grenrør f/speilsveising | Ja | 60174178 | 5815100 | Deler trykkrør PE |  | 5810330 | Deler for tilførselsrør, plast | NOBB VAVVS
60533080 | 283655 |  | PE 100 SDR 26 grenrør f/speilsveising | Nei | 60174178 | 5815100 | Deler trykkrør PE |  | 5810330 | Deler for tilførselsrør, plast | NOBB VAVVS
60533091 | 740628 |  | PE100-bend 90° SDR11, bøyd av rør, R=1,5 | Ja | 60179883 | 5815100 | Deler trykkrør PE |  | 5810330 | Deler for tilførselsrør, plast | NOBB VAVVS
60533099 | 740780 |  | 1x25mm PEM UTV, MESS | Ja | 60183291 | 5815100 | Deler trykkrør PE |  | 5810330 | Deler for tilførselsrør, plast | NOBB VAVVS
60533110 | 740628 |  | PE100 Nippelmuffe innv.gj. lang SDR11 | Ja | 60179889 | 5815220 | Deler trykkrør andre typer plast |  | 5810330 | Deler for tilførselsrør, plast | NOBB VAVVS
60533111 | 740664 |  | 54 MM X 2", NR. 1980911 MESS. RETT KOPLING, KOBBER/INNV. GJ. | Ja | 60180819 | 5827100 | Messingdeler for trykkrør |  | 5820210 | Deler for tilførselsrør, metall | NOBB VAVVS
60533118 | 267542 |  | REDUKSJON PVC-U | Ja | 60653699 | 5815220 | Deler trykkrør andre typer plast |  | 5810330 | Deler for tilførselsrør, plast | NOBB VAVVS
60533121 | 267542 |  | MULTI/JOINT 3057+ FLENSEMUFFE PN10/16 EPDM/A4 | Ja | 60174971 | 5893100 | Deler til trykkrør i andre materialer |  | 5830210 | Deler til tilførselsrør, andre materialer | NOBB VAVVS
60533121 | 283655 |  | MULTI/JOINT 3057+ FLENSEMUFFE PN10/16 EPDM/A4 | Nei | 60174971 | 5893100 | Deler til trykkrør i andre materialer |  | 5830210 | Deler til tilførselsrør, andre materialer | NOBB VAVVS
60533122 | 204439 |  | PE 100 SDR 11 reduksjonskrage m/flens | Ja | 60174326 | 5815100 | Deler trykkrør PE |  | 5810330 | Deler for tilførselsrør, plast | NOBB VAVVS
60533122 | 283655 |  | PE 100 SDR 11 reduksjonskrage m/flens | Nei | 60174326 | 5815100 | Deler trykkrør PE |  | 5810330 | Deler for tilførselsrør, plast | NOBB VAVVS
60533162 | 740628 |  | PVC Muffereduksjon utv./innv.lim lang | Ja | 60179889 | 5815220 | Deler trykkrør andre typer plast |  | 5810330 | Deler for tilførselsrør, plast | NOBB VAVVS
60533166 | 283655 | KONUS M/SV.KR. F/ SMS 4" | Konus m/sv.kr. f/ SMS 4" (f/mutter DIN DN100) | Ja | 60181426 | 5835200 | Deler rustfrie rør |  | 5820210 | Deler for tilførselsrør, metall | NOBB VAVVS
60533172 | 740504 |  | CPVC Kupling adapter Rille | Ja | 60658562 | 6815200 | CPVC Deler for sprinkler |  | 6815210 | Deler og tilbehør for sprinkler, plast | NOBB VAVVS
60533188 | 215800 |  | Roth sokkel f/fordelerskap | Ja | 60177389 | 5815550 | Gulvvarmesystemer (ekskl. rør) |  | 5810410 | Deler for gulvvarme/gatevarme | NOBB VAVVS
60533188 | 283655 |  | Roth sokkel f/fordelerskap | Nei | 60177389 | 5815550 | Gulvvarmesystemer (ekskl. rør) |  | 5810410 | Deler for gulvvarme/gatevarme | NOBB VAVVS
60533194 | 215954 |  | LK PressPex Eco T-Rør | Ja | 60176036 | 5815300 | Kuplinger rør i rørsystemer |  | 5810550 | Deler for rørsystemer | NOBB VAVVS
60533196 | 204439 |  | PP skjøtemuffe for DV rør | Ja | 60174267 | 5615100 | Deler til kabelrør |  | 5610150 | Deler til kabelrør | NOBB VAVVS
60533196 | 283655 |  | PP skjøtemuffe for DV rør | Nei | 60174267 | 5615100 | Deler til kabelrør |  | 5610150 | Deler til kabelrør | NOBB VAVVS
60533199 | 283655 | BL.KONUS F/MUTTER DIN DN 20 | Bl.konus f/mutter DIN DN 20 AISI 316L | Ja | 60181426 | 5835200 | Deler rustfrie rør |  | 5820210 | Deler for tilførselsrør, metall | NOBB VAVVS
60533210 | 741052 |  | Virvelkammer, PUR, Utløp 160 PVC spiss, 2,6 l/s - 1,2m | Ja | 60187881 | 5410100 | Deler til drensrør/overvannsrør |  | 5401300 | Deler til drensrør og overvannsrør | NOBB VAVVS
60533214 | 741032 |  | S/920N Anboringsklamme Org EPDM m/innv.gj BSP | Ja | 60187583 | 5865100 | Strekkfaste rørdeler støpejern |  | 5820210 | Deler for tilførselsrør, metall | NOBB VAVVS
60533215 | 204439 |  | PP Pragma Infra grenrør | Ja | 60174279 | 5410100 | Deler til drensrør/overvannsrør |  | 5401300 | Deler til drensrør og overvannsrør | NOBB VAVVS
60533217 | 740628 |  | PE100-RC Albue 90° lang, SDR11 | Ja | 60179883 | 5815100 | Deler trykkrør PE |  | 5810330 | Deler for tilførselsrør, plast | NOBB VAVVS
60533226 | 741032 |  | N/60 Blindlokk m/Konsentrisk BSPT tappehull Rød | Ja | 60187611 | 5865100 | Strekkfaste rørdeler støpejern |  | 5820210 | Deler for tilførselsrør, metall | NOBB VAVVS
60533231 | 740204 |  | T-rør | Ja | 60178159 | 5815200 | Deler trykkrør flerlags |  | 5810360 | Deler for tilførselsrør, flerlags | NOBB VAVVS
60533248 | 204439 |  | PE 100 SDR 26 grenrør f/speilsveising | Ja | 60174178 | 5815100 | Deler trykkrør PE |  | 5810330 | Deler for tilførselsrør, plast | NOBB VAVVS
60533252 | 215756 | ANSATSNIPPEL 11/2" | Ansatsnippel | Ja | 41689557 | 5827100 | Messingdeler for trykkrør |  | 5820210 | Deler for tilførselsrør, metall | NOBB VAVVS
60533252 | 283655 | ANSATSNIPPEL 11/2" | Ansatsnippel | Nei | 41689557 | 5827100 | Messingdeler for trykkrør |  | 5820210 | Deler for tilførselsrør, metall | NOBB VAVVS
60533252 | 740220 | ANSATSNIPPEL 11/2" | Ansatsnippel | Nei | 41689557 | 5827100 | Messingdeler for trykkrør |  | 5820210 | Deler for tilførselsrør, metall | NOBB VAVVS
60533259 | 215756 | ALBUE ISIFLO DOBBEL 50MMX11/4 | Albue 90° dobbel dreibar | Ja | 41689536 | 5815100 | Deler trykkrør PE |  | 5810330 | Deler for tilførselsrør, plast | NOBB VAVVS
60533259 | 283655 | ALBUE ISIFLO DOBBEL 50MMX11/4 | Albue 90° dobbel dreibar | Nei | 41689536 | 5815100 | Deler trykkrør PE |  | 5810330 | Deler for tilførselsrør, plast | NOBB VAVVS
60533259 | 740220 | ALBUE ISIFLO DOBBEL 50MMX11/4 | Albue 90° dobbel dreibar | Nei | 41689536 | 5815100 | Deler trykkrør PE |  | 5810330 | Deler for tilførselsrør, plast | NOBB VAVVS
60533263 | 267542 |  | KRAVE | Ja | 60175035 | 5815100 | Deler trykkrør PE |  | 5810330 | Deler for tilførselsrør, plast | NOBB VAVVS
60533277 | 740392 |  | PE100 PREFAB BEND 30GR SDR26 | Ja | 60186104 | 5815100 | Deler trykkrør PE |  | 5810330 | Deler for tilførselsrør, plast | NOBB VAVVS
60533288 | 283655 | KULEVENTIL 28 INOXPRES | 28 INOXPRES KULEVENTIL | Ja | 60181395 | 5835200 | Deler rustfrie rør |  | 5820210 | Deler for tilførselsrør, metall | NOBB VAVVS
60533296 | 283655 | KLINGERSIL C-4430 PLUS DN50 PN10-40 | KLINGERSIL C-4430 plus flenspakn | Nei | 60182782 | 5855200 | Deler karbonrør |  | 5820210 | Deler for tilførselsrør, metall | NOBB VAVVS
60533296 | 740280 | KLINGERSIL C-4430 PLUS DN50 PN10-40 | KLINGERSIL C-4430 plus flenspakn | Ja | 60182782 | 5855200 | Deler karbonrør |  | 5820210 | Deler for tilførselsrør, metall | NOBB VAVVS
60533300 | 740948 |  | SANHA-THERM PRESS RØR GALV | Ja | 60186662 | 5855200 | Deler karbonrør |  | 5820210 | Deler for tilførselsrør, metall | NOBB VAVVS
60533308 | 740204 |  | Sanpress tippunion, SC-Contur, rødgods, | Ja | 60677132 | 5893100 | Deler til trykkrør i andre materialer |  | 5830210 | Deler til tilførselsrør, andre materialer | NOBB VAVVS
60533311 | 740204 |  | Sanpress innstikkdyse, SC-Contur, rødgods, | Ja | 60677132 | 5893100 | Deler til trykkrør i andre materialer |  | 5830210 | Deler til tilførselsrør, andre materialer | NOBB VAVVS
60533317 | 209298 | RETTNIPPEL Q&E DR M/LM 18-3/4" | Uponor Q&E Rettnippel med løpemutter | Ja | 41867027 | 5815150 | Deler trykkrør PEX |  | 5810330 | Deler for tilførselsrør, plast | NOBB VAVVS, NOBB Total
60533317 | 283655 | RETTNIPPEL Q&E DR M/LM 18-3/4" | Uponor Q&E Rettnippel med løpemutter | Nei | 41867027 | 5815150 | Deler trykkrør PEX |  | 5810330 | Deler for tilførselsrør, plast | NOBB VAVVS
60533330 | 740628 |  | PE100-bend 60° SDR17, bøyd av rør, R=2,5 | Ja | 60179883 | 5815100 | Deler trykkrør PE |  | 5810330 | Deler for tilførselsrør, plast | NOBB VAVVS
60533331 | 267542 |  | ANBORRINGSKLAMMER MED KNIV, KIT | Ja | 60175008 | 5815100 | Deler trykkrør PE |  | 5810330 | Deler for tilførselsrør, plast | NOBB VAVVS
60533341 | 200868 |  | 250MM WAVIN PVC GRUNNBEND 30GR. DK | Ja | 60648335 | 5505150 | Deler til avløpsrør |  | 5501210 | Deler til avløpsrør, plast | NOBB VAVVS
60533351 | 740264 |  | RAUPIANO dobbelmuffe | Ja | 60181791 | 5505150 | Deler til avløpsrør |  | 5501210 | Deler til avløpsrør, plast | NOBB VAVVS
60533356 | 214995 |  | TIPPUNION CU | Ja | 60178848 | 5825100 | Pressfittings, kobber |  | 5820210 | Deler for tilførselsrør, metall | NOBB VAVVS
60533369 | 283655 | GAS T-RØR M/ INNV GJ 1/2"X54MM | Inoxpres Gas t-rør m/ innv gj | Ja | 60181392 | 5835200 | Deler rustfrie rør |  | 5820210 | Deler for tilførselsrør, metall | NOBB VAVVS
60533376 | 740264 |  | T-stykke f/fjernvarmerør SDR11 | Ja | 60181800 | 5891100 | Deler til preisolerte rør fjernvarme |  | 5810420 | Deler til fjernvarmerør, plast | NOBB VAVVS
60533380 | 204439 |  | PVC løpemuffe for trykkrør SDR 21 grå | Ja | 60174180 | 5815100 | Deler trykkrør PE |  | 5810330 | Deler for tilførselsrør, plast | NOBB VAVVS
60533380 | 283655 |  | PVC løpemuffe for trykkrør SDR 21 grå | Nei | 60174180 | 5815100 | Deler trykkrør PE |  | 5810330 | Deler for tilførselsrør, plast | NOBB VAVVS
60533385 | 740200 |  | REDUKSJON KONSENTRISK FIG 250 | Ja | 60178049 | 5865100 | Strekkfaste rørdeler støpejern |  | 5820210 | Deler for tilførselsrør, metall | NOBB VAVVS
60533401 | 740628 |  | PVC Albue 90° innv.lim | Ja | 60179889 | 5815220 | Deler trykkrør andre typer plast |  | 5810330 | Deler for tilførselsrør, plast | NOBB VAVVS
60533402 | 740204 |  | Megapress S bend 45° | Ja | 60178132 | 5855200 | Deler karbonrør |  | 5820210 | Deler for tilførselsrør, metall | NOBB VAVVS
60533403 | 204439 |  | Styrerør, varmgalvanisert, boret iht. PN10 | Ja | 60174234 | 5815100 | Deler trykkrør PE |  | 5810330 | Deler for tilførselsrør, plast | NOBB VAVVS
60533412 | 215800 |  | Roth MS - T-rør inv gj | Ja | 60177411 | 5815200 | Deler trykkrør flerlags |  | 5810360 | Deler for tilførselsrør, flerlags | NOBB VAVVS
60533412 | 283655 |  | Roth MS - T-rør inv gj | Nei | 60177411 | 5815200 | Deler trykkrør flerlags |  | 5810360 | Deler for tilførselsrør, flerlags | NOBB VAVVS
60533415 | 740628 |  | PE100-RC Plate, svart | Ja | 60179887 | 5815100 | Deler trykkrør PE |  | 5810330 | Deler for tilførselsrør, plast | NOBB VAVVS
60533431 | 743412 |  | K-FLEX K-BOX VICTAULIC, TYPE 07 DN10 | Ja | 60182812 | 3015060 | Ventil Komplette |  | 1130530 | Rørisolasjon andre materialer | NOBB VAVVS
60533438 | 740176 |  | BLÜCHER EUROPIPE PAKNING FPM GRØNN | Ja | 60176274 | 5505150 | Deler til avløpsrør |  | 5505160 | Deler til avløpsrør, metall | NOBB VAVVS
60533448 | 740756 |  | 28 X 28 X 28 MM ANBO T-RØR M/3 KPL. 1109 | Ja | 60183065 | 5827100 | Messingdeler for trykkrør |  | 5820210 | Deler for tilførselsrør, metall | NOBB VAVVS
60533453 | 276835 | POLO-KAL XS BEND 75MM 30° | POLO-KAL XS bend 30 | Ja | 60648583 | 5505150 | Deler til avløpsrør |  | 5501210 | Deler til avløpsrør, plast | NOBB VAVVS
60533457 | 267542 |  | 3" X 3" GF. 775.202.058 PRIMOFIT MUFFE GALV. M/NBR | Ja | 60174968 | 5887100 | Deler til Galvaniserte rør |  | 5820210 | Deler for tilførselsrør, metall | NOBB VAVVS
60533463 | 283655 | GAS KAPPE 35MM | Inoxpres Gas kappe | Ja | 60181392 | 5835200 | Deler rustfrie rør |  | 5820210 | Deler for tilførselsrør, metall | NOBB VAVVS
60533471 | 740200 |  | 5"X4" GALV. REDUKSJON | Ja | 60178049 | 5865100 | Strekkfaste rørdeler støpejern |  | 5820210 | Deler for tilførselsrør, metall | NOBB VAVVS
60533477 | 209298 | DOBBELKLAMMER F/VARERØR 28MM | Uponor Teck Dobbelklammer | Ja | 41867054 | 5815150 | Deler trykkrør PEX |  | 5810330 | Deler for tilførselsrør, plast | NOBB VAVVS, NOBB Total
60533477 | 283655 | DOBBELKLAMMER F/VARERØR 28MM | Uponor Teck Dobbelklammer | Nei | 41867054 | 5815150 | Deler trykkrør PEX |  | 5810330 | Deler for tilførselsrør, plast | NOBB VAVVS
60533496 | 740628 |  | Flexkobling Standard | Ja | 60179874 | 5815220 | Deler trykkrør andre typer plast |  | 5810330 | Deler for tilførselsrør, plast | NOBB VAVVS
60533498 | 215756 | SLANGESKJØT 5/8"(16,5MM) | Slangeskjøt | Ja | 60667720 | 5815100 | Deler trykkrør PE |  | 5810330 | Deler for tilførselsrør, plast | NOBB VAVVS
60533505 | 209298 | FORDELER WTR 3/4 2X1/2 U/KOBLSETT | Uponor Aqua Plus Fordeler m/lpm WTR DR | Ja | 41867035 | 5815150 | Deler trykkrør PEX |  | 5810330 | Deler for tilførselsrør, plast | NOBB VAVVS, NOBB Total
60533505 | 283655 | FORDELER WTR 3/4 2X1/2 U/KOBLSETT | Uponor Aqua Plus Fordeler m/lpm WTR DR | Nei | 41867035 | 5815150 | Deler trykkrør PEX |  | 5810330 | Deler for tilførselsrør, plast | NOBB VAVVS
60533525 | 740204 |  | Megapress S tippunion | Ja | 60178132 | 5855200 | Deler karbonrør |  | 5820210 | Deler for tilførselsrør, metall | NOBB VAVVS
60533540 | 743072 |  | SR-38S SYREF. SNITTTRING | Ja | 60184528 | 5815300 | Kuplinger rør i rørsystemer |  | 5810550 | Deler for rørsystemer | NOBB VAVVS
60533565 | 267542 |  | PRO-FIT REDUKSJON PVC-U | Ja | 60653699 | 5815220 | Deler trykkrør andre typer plast |  | 5810330 | Deler for tilførselsrør, plast | NOBB VAVVS
60533577 | 740628 |  | PE100 El.sadel | Ja | 60179921 | 5815100 | Deler trykkrør PE |  | 5810330 | Deler for tilførselsrør, plast | NOBB VAVVS
60533590 | 740392 |  | PP-HURTIGKOBL. ALB 90 UTV.GJ MESS | Ja | 60186141 | 5815100 | Deler trykkrør PE |  | 5810330 | Deler for tilførselsrør, plast | NOBB VAVVS
60533592 | 740392 |  | Plasson El-Muffe Adapter PE100/Mess.inv.gj.BSP | Ja | 60186168 | 5815100 | Deler trykkrør PE |  | 5810330 | Deler for tilførselsrør, plast | NOBB VAVVS
60533594 | 204439 |  | PE 100 SDR 11 bend f/speilsveising | Ja | 60174249 | 5815100 | Deler trykkrør PE |  | 5810330 | Deler for tilførselsrør, plast | NOBB VAVVS
60533594 | 283655 |  | PE 100 SDR 11 bend f/speilsveising | Nei | 60174249 | 5815100 | Deler trykkrør PE |  | 5810330 | Deler for tilførselsrør, plast | NOBB VAVVS
60533616 | 216269 | FLENS MUFFE EL.FORSINKET 76,1MM | Mapress El-Forsinket flens med muffe PN 10/16 | Ja | 60185311 | 5855200 | Deler karbonrør |  | 5820210 | Deler for tilførselsrør, metall | NOBB VAVVS
60533620 | 283655 |  | PE100 RED.KONS KORT FOR SP-SVEIS SDR17 | Nei | 60186104 | 5815100 | Deler trykkrør PE |  | 5810330 | Deler for tilførselsrør, plast | NOBB VAVVS
60533620 | 740392 |  | PE100 RED.KONS KORT FOR SP-SVEIS SDR17 | Ja | 60186104 | 5815100 | Deler trykkrør PE |  | 5810330 | Deler for tilførselsrør, plast | NOBB VAVVS
60533621 | 420984 |  | MODULAR 20 RENNE ENDEPL.SLUK Ø142 AISI316 | Ja | 60174449 | 5501250 | Avløpsrør rustfritt stål |  | 5505110 | Avløpsrør, metall | NOBB VAVVS
60533622 | 209298 | SKJØTEUNION PN6 40X3,7-40X3,7 PN6 | Uponor Wipex Skjøteunion PN6 | Ja | 41867277 | 5815150 | Deler trykkrør PEX |  | 5810330 | Deler for tilførselsrør, plast | NOBB VAVVS, NOBB Total
60533622 | 283655 | SKJØTEUNION PN6 40X3,7-40X3,7 PN6 | Uponor Wipex Skjøteunion PN6 | Nei | 41867277 | 5815150 | Deler trykkrør PEX |  | 5810330 | Deler for tilførselsrør, plast | NOBB VAVVS
60533623 | 267542 |  | REDUKSJON PVC-U | Ja | 60653699 | 5815220 | Deler trykkrør andre typer plast |  | 5810330 | Deler for tilførselsrør, plast | NOBB VAVVS
60533630 | 743276 |  | Flense-T-rør m/ brannavstikk Blå epoxy PN10 | Ja | 60183776 | 5865200 | Ikke strekkfaste rørdeler støpejern |  | 5820210 | Deler for tilførselsrør, metall | NOBB VAVVS
60533636 | 741032 |  | S/922 FL Sprinkler-T Belagt EPDM innv.gjenge BSPP | Ja | 60187583 | 5865100 | Strekkfaste rørdeler støpejern |  | 5820210 | Deler for tilførselsrør, metall | NOBB VAVVS
60533640 | 740344 |  | Profilmutter uten fjær, Stål, EG | Ja | 60184447 | 3015220 | Kanaler Tilbehør |  | 6910900 | Tilbehør kanaler | NOBB VAVVS
60533641 | 740664 |  | 25,4 MM X 1", NR. 1886067 KLEMRING OG PAKNING F/KLEMRINGSMUT | Ja | 60180824 | 5827100 | Messingdeler for trykkrør |  | 5820210 | Deler for tilførselsrør, metall | NOBB VAVVS
60533644 | 740280 | KGS/TK SDR 11 NBR DN800 660 X 917 | Klinger KGS/TK SDR 11 NBR | Ja | 60182784 | 5855200 | Deler karbonrør |  | 5820210 | Deler for tilførselsrør, metall | NOBB VAVVS
60533662 | 267542 |  | BEND 45° LANG ENDE | Ja | 60175034 | 5815100 | Deler trykkrør PE |  | 5810330 | Deler for tilførselsrør, plast | NOBB VAVVS
60533664 | 204439 |  | PP Pragma ters rødbrun | Ja | 60174323 | 5505150 | Deler til avløpsrør |  | 5501210 | Deler til avløpsrør, plast | NOBB VAVVS
60533664 | 283655 |  | PP Pragma ters rødbrun | Nei | 60174323 | 5505150 | Deler til avløpsrør |  | 5501210 | Deler til avløpsrør, plast | NOBB VAVVS
60533669 | 743072 |  | REDVDN-30/20S SNITTRING REDUKSJON | Ja | 60184523 | 5815300 | Kuplinger rør i rørsystemer |  | 5810550 | Deler for rørsystemer | NOBB VAVVS
60533674 | 283655 |  | Plasson El-Anb-Sadelstropp PE100 m.kniv SDR11-17 | Nei | 60186171 | 5815100 | Deler trykkrør PE |  | 5810330 | Deler for tilførselsrør, plast | NOBB VAVVS
60533674 | 740392 |  | Plasson El-Anb-Sadelstropp PE100 m.kniv SDR11-17 | Ja | 60186171 | 5815100 | Deler trykkrør PE |  | 5810330 | Deler for tilførselsrør, plast | NOBB VAVVS
60533680 | 740204 |  | Profipress S T-stykke med SC-Contur | Ja | 60178176 | 5825100 | Pressfittings, kobber |  | 5820210 | Deler for tilførselsrør, metall | NOBB VAVVS
60533684 | 200868 |  | AS+ TERS | Ja | 60638132 | 5505150 | Deler til avløpsrør |  | 5501210 | Deler til avløpsrør, plast | NOBB VAVVS
60533684 | 283655 |  | AS+ TERS | Nei | 60638132 | 5505150 | Deler til avløpsrør |  | 5501210 | Deler til avløpsrør, plast | NOBB VAVVS
60533688 | 267542 |  | REDUKSJON SPEILSVEIS PE100 / SDR11 | Ja | 60175034 | 5815100 | Deler trykkrør PE |  | 5810330 | Deler for tilførselsrør, plast | NOBB VAVVS
60533689 | 740392 |  | PE100 RC BEND 45° SØMLØST SDR11 R=1,5xD | Ja | 60186104 | 5815100 | Deler trykkrør PE |  | 5810330 | Deler for tilførselsrør, plast | NOBB VAVVS
60533700 | 740204 |  | Smartpress/PexfitPro-rør, 50m | Ja | 60178154 | 5810250 | Trykkrør flerlags |  | 5810210 | Tilførselsrør, flerlags | NOBB VAVVS
60533721 | 267542 |  | iJOINT T-RØR, PP | Ja | 60175026 | 5815220 | Deler trykkrør andre typer plast |  | 5810330 | Deler for tilførselsrør, plast | NOBB VAVVS
60533725 | 740116 |  | Flensebend 45gr. DN 100 B=140mm | Ja | 60188398 | 5865100 | Strekkfaste rørdeler støpejern |  | 5820210 | Deler for tilførselsrør, metall | NOBB VAVVS
60533735 | 283655 | BEND 90 SMS 3" - 76X2,0 UTV. SLIPT | Bend 90 SMS 3" - 76x2,0 utv. slipt, AISI 316L | Ja | 60181428 | 5845200 | Deler syrefaste rør |  | 5820210 | Deler for tilførselsrør, metall | NOBB VAVVS
60533742 | 283655 | KLEMRINGSMUTTER 12,7XG15 | BF Ezze klemringsmutter 12,7xG15 | Ja | 60184764 | 5827100 | Messingdeler for trykkrør |  | 5820210 | Deler for tilførselsrør, metall | NOBB VAVVS
60533762 | 740628 |  | PE100-bend 45° SDR11, bøyd av rør, R=1,5 | Ja | 60179883 | 5815100 | Deler trykkrør PE |  | 5810330 | Deler for tilførselsrør, plast | NOBB VAVVS
60533776 | 283655 |  | PE100 T-RØR LANG F/EL-SVEIS SDR17 | Nei | 60186105 | 5815100 | Deler trykkrør PE |  | 5810330 | Deler for tilførselsrør, plast | NOBB VAVVS
60533776 | 740392 |  | PE100 T-RØR LANG F/EL-SVEIS SDR17 | Ja | 60186105 | 5815100 | Deler trykkrør PE |  | 5810330 | Deler for tilførselsrør, plast | NOBB VAVVS
60533792 | 283655 | T-RØR INNV GJ I AVSTIKKER 54MMX3/4" | INOXPRES T-RØR M/INNV GJ I AVSTIKKER | Ja | 60181392 | 5835200 | Deler rustfrie rør |  | 5820210 | Deler for tilførselsrør, metall | NOBB VAVVS
60533796 | 740264 |  | Varmefordelingsplate, 1 spor 1150x168 | Ja | 60679924 | 5815550 | Gulvvarmesystemer (ekskl. rør) |  | 5810410 | Deler for gulvvarme/gatevarme | NOBB VAVVS
60533798 | 740392 |  | PVC BLINDFLENS | Ja | 60186122 | 5815100 | Deler trykkrør PE |  | 5810330 | Deler for tilførselsrør, plast | NOBB VAVVS
60533799 | 276835 | OVERGANGSALBUE PP-R 1X32 UTV. | Overgangsalbue utv. gjenge/innv. sveis PP-R | Ja | 60650368 | 5505150 | Deler til avløpsrør |  | 5810550 | Deler for rørsystemer | NOBB VAVVS
60533802 | 283655 | T-RØR INNV GJ I AVSTIKKER 18MMX3/4" | INOXPRES T-RØR M/INNV GJ I AVSTIKKER | Ja | 60181392 | 5835200 | Deler rustfrie rør |  | 5820210 | Deler for tilførselsrør, metall | NOBB VAVVS
60533809 | 267542 |  | BEND 22° LANG ENDE PE100 / SDR11 | Ja | 60175034 | 5815100 | Deler trykkrør PE |  | 5810330 | Deler for tilførselsrør, plast | NOBB VAVVS
60533825 | 726056 |  | A-press galv/mess tippunion | Ja | 60181812 | 5835200 | Deler rustfrie rør |  | 5820210 | Deler for tilførselsrør, metall | NOBB VAVVS
60533834 | 740204 |  | Sanpress bend 90°, SC-Contur, rødgods, 2216.1 | Ja | 60677132 | 5893100 | Deler til trykkrør i andre materialer |  | 5830210 | Deler til tilførselsrør, andre materialer | NOBB VAVVS
60533838 | 216269 | BEND SILENTPRO 45° 75MM | Silent-Pro bend: 45° | Ja | 60185765 | 5505150 | Deler til avløpsrør |  | 5501210 | Deler til avløpsrør, plast | NOBB VAVVS
60533838 | 283655 | BEND SILENTPRO 45° 75MM | Silent-Pro bend: 45° | Nei | 60185765 | 5505150 | Deler til avløpsrør |  | 5501210 | Deler til avløpsrør, plast | NOBB VAVVS
60533854 | 740276 |  | PE100 innstøpningsflens SDR17 L:1m | Ja | 60182772 | 5815100 | Deler trykkrør PE |  | 5810330 | Deler for tilførselsrør, plast | NOBB VAVVS
60533856 | 740176 |  | BLÜCHER EUROPIPE GRENRØR 45° AISI316L | Ja | 60176281 | 5505150 | Deler til avløpsrør |  | 5505160 | Deler til avløpsrør, metall | NOBB VAVVS
60533878 | 740664 |  | 1/8", NR. 1981703 FKR. ALBU INNV. GJ., EZZE 3259 | Ja | 60180826 | 5827100 | Messingdeler for trykkrør |  | 5820210 | Deler for tilførselsrør, metall | NOBB VAVVS
60533894 | 740628 |  | PE100-bend 45° SDR17, bøyd av rør, R=2,5 | Ja | 60179883 | 5815100 | Deler trykkrør PE |  | 5810330 | Deler for tilførselsrør, plast | NOBB VAVVS
60533900 | 214995 |  | RØR SØMLØST 1 1/2'' SCH80S ASTM A312 TP316 48,3x5,08 | Ja | 60642360 | 5830100 | Sømløse rør rustfrie |  | 5820100 | Tilførselsrør metall (tidl Kobberrør glødet kveil) | NOBB VAVVS
60533903 | 743072 |  | GV-10L SNITTRING RETT RØRSKJØT | Ja | 60184523 | 5815300 | Kuplinger rør i rørsystemer |  | 5810550 | Deler for rørsystemer | NOBB VAVVS
60533907 | 267542 |  | MULTI/JOINT 3007+ SKJØTEMUFFE EPDM/A4 | Ja | 60174971 | 5893100 | Deler til trykkrør i andre materialer |  | 5830210 | Deler til tilførselsrør, andre materialer | NOBB VAVVS
60533907 | 283655 |  | MULTI/JOINT 3007+ SKJØTEMUFFE EPDM/A4 | Nei | 60174971 | 5893100 | Deler til trykkrør i andre materialer |  | 5830210 | Deler til tilførselsrør, andre materialer | NOBB VAVVS
60533909 | 740204 |  | Prestabo bend 90°, SC-Contur, ulegeret stål, en muffe, | Ja | 60178143 | 5855200 | Deler karbonrør |  | 5820210 | Deler for tilførselsrør, metall | NOBB VAVVS
60533917 | 216269 | OVERGANG PE TIL STØPEJERN 315X326MM | PE overgangsstykke til støpejern | Ja | 60185631 | 5505150 | Deler til avløpsrør |  | 5501210 | Deler til avløpsrør, plast | NOBB VAVVS
60533918 | 200868 |  | WAVIN RIB BEND 15° M/2 MUFFER | Ja | 60173871 | 5410100 | Deler til drensrør/overvannsrør |  | 5401300 | Deler til drensrør og overvannsrør | NOBB VAVVS
60533918 | 283655 |  | WAVIN RIB BEND 15° M/2 MUFFER | Nei | 60173871 | 5410100 | Deler til drensrør/overvannsrør |  | 5401300 | Deler til drensrør og overvannsrør | NOBB VAVVS
60533920 | 215800 |  | Roth minifordeler | Ja | 60177336 | 5815250 | Fordelere rør i rørsystemer |  | 5810550 | Deler for rørsystemer | NOBB VAVVS
60533929 | 740204 |  | bend 90° Raxofix | Ja | 60677650 | 5893100 | Deler til trykkrør i andre materialer |  | 5830210 | Deler til tilførselsrør, andre materialer | NOBB VAVVS
60533934 | 420984 |  | ACO PIPE 50MM EKSPANSJONSMUFFE | Ja | 60174413 | 5501250 | Avløpsrør rustfritt stål |  | 5505110 | Avløpsrør, metall | NOBB VAVVS
60533943 | 740488 |  | PE100 Segm.sveist bend SDR11 | Ja | 60187986 | 5815100 | Deler trykkrør PE |  | 5810330 | Deler for tilførselsrør, plast | NOBB VAVVS
60533949 | 741032 |  | N/101 FL IR 90° Bend Galvansisert EPDM-A IGS | Ja | 60187611 | 5865100 | Strekkfaste rørdeler støpejern |  | 5820210 | Deler for tilførselsrør, metall | NOBB VAVVS
60533963 | 215756 | PLUGG 1" | Plugg | Ja | 41689557 | 5827100 | Messingdeler for trykkrør |  | 5820210 | Deler for tilførselsrør, metall | NOBB VAVVS
60533963 | 283655 | PLUGG 1" | Plugg | Nei | 41689557 | 5827100 | Messingdeler for trykkrør |  | 5820210 | Deler for tilførselsrør, metall | NOBB VAVVS
60533963 | 740220 | PLUGG 1" | Plugg | Nei | 41689557 | 5827100 | Messingdeler for trykkrør |  | 5820210 | Deler for tilførselsrør, metall | NOBB VAVVS
60533968 | 215909 |  | Ultragrip Flensemuffe 132,2-160,2 mm | Ja | 60175488 | 5865100 | Strekkfaste rørdeler støpejern |  | 5820210 | Deler for tilførselsrør, metall | NOBB VAVVS
60533968 | 283655 |  | Ultragrip Flensemuffe 132,2-160,2 mm | Nei | 60175488 | 5865100 | Strekkfaste rørdeler støpejern |  | 5820210 | Deler for tilførselsrør, metall | NOBB VAVVS
60533994 | 726056 | T-RØR 90° 110X110X110 MM AHL F/PE | T-rør 90° AHL f/PE-trykkrør PN 16 | Ja | 60181916 | 5815100 | Deler trykkrør PE |  | 5810330 | Deler for tilførselsrør, plast | NOBB VAVVS
60533996 | 267542 |  | MULTI/JOINT 3157+ RED. FLENSEMUFFE PN16 | Ja | 60174971 | 5893100 | Deler til trykkrør i andre materialer |  | 5830210 | Deler til tilførselsrør, andre materialer | NOBB VAVVS
60534015 | 283655 |  | AVK støttehylse til PE-rør, benyttes innven., SDR17 | Nei | 60175808 | 5815100 | Deler trykkrør PE |  | 5810330 | Deler for tilførselsrør, plast | NOBB VAVVS
60534015 | 740600 |  | AVK støttehylse til PE-rør, benyttes innven., SDR17 | Ja | 60175808 | 5815100 | Deler trykkrør PE |  | 5810330 | Deler for tilførselsrør, plast | NOBB VAVVS
60534018 | 740628 |  | PE100 krage kort, SDR11 | Ja | 60179883 | 5815100 | Deler trykkrør PE |  | 5810330 | Deler for tilførselsrør, plast | NOBB VAVVS
60534023 | 740392 |  | PE100 Albue 22° lang for EL-sveis SDR17 | Ja | 60186104 | 5815100 | Deler trykkrør PE |  | 5810330 | Deler for tilførselsrør, plast | NOBB VAVVS
60534024 | 740628 |  | PE100-T-rør SDR33 | Ja | 60179888 | 5815100 | Deler trykkrør PE |  | 5810330 | Deler for tilførselsrør, plast | NOBB VAVVS
60534031 | 750282 | ALBUE 90°M/INV GJ SPRINKLER 63X1/2" | Albu 90°M/Innv.gj | Ja | 60769880 | 5815200 | Deler trykkrør flerlags |  | 5810360 | Deler for tilførselsrør, flerlags | NOBB VAVVS
60534048 | 267542 |  | iJOINT TIPPUNION UTV. GJ, PP | Ja | 60175024 | 5815100 | Deler trykkrør PE |  | 5810330 | Deler for tilførselsrør, plast | NOBB VAVVS
60534057 | 740628 |  | PE100-bend 45° SDR11, bøyd av rør, R=2,5 | Ja | 60179883 | 5815100 | Deler trykkrør PE |  | 5810330 | Deler for tilførselsrør, plast | NOBB VAVVS
60534058 | 741032 |  | Nitril pakning f/kupplinger | Ja | 60187616 | 5815300 | Kuplinger rør i rørsystemer |  | 5810550 | Deler for rørsystemer | NOBB VAVVS
60534060 | 740628 |  | PE100 Segmentbend 22°, SDR17 Tr.red.fakt. 0,8 | Ja | 60179883 | 5815100 | Deler trykkrør PE |  | 5810330 | Deler for tilførselsrør, plast | NOBB VAVVS
60534066 | 215954 | FORDELLERØR UNI 25-2-C/C 100 G25/G2 | LK Fordellerør UNI 25-2-c/c 100 G25/G20 | Ja | 41920583 | 5815300 | Kuplinger rør i rørsystemer |  | 5810550 | Deler for rørsystemer | NOBB VAVVS
60534074 | 216269 | STAKELUKE SILENTPRO 90MM RUND | Silent-Pro stakeluke 90° med rund serviceåpning | Ja | 41695055 | 5505150 | Deler til avløpsrør |  | 5501210 | Deler til avløpsrør, plast | NOBB VAVVS
60534074 | 283655 | STAKELUKE SILENTPRO 90MM RUND | Silent-Pro stakeluke 90° med rund serviceåpning | Nei | 41695055 | 5505150 | Deler til avløpsrør |  | 5501210 | Deler til avløpsrør, plast | NOBB VAVVS
60534078 | 216269 | ALBUE MAPRESS EL.FORS UTV. 28X3/4" | Mapress El-Forsinket albue 90° utvendige gjenger | Ja | 60185311 | 5855200 | Deler karbonrør |  | 5820210 | Deler for tilførselsrør, metall | NOBB VAVVS
60534078 | 283655 | ALBUE MAPRESS EL.FORS UTV. 28X3/4" | Mapress El-Forsinket albue 90° utvendige gjenger | Nei | 60185311 | 5855200 | Deler karbonrør |  | 5820210 | Deler for tilførselsrør, metall | NOBB VAVVS
60534079 | 283655 |  | VARMGALV. STÅL LØSFLENS BOR.PN10 RAT.PN10 t=36 | Nei | 60186107 | 5815100 | Deler trykkrør PE |  | 5810330 | Deler for tilførselsrør, plast | NOBB VAVVS
60534079 | 740392 |  | VARMGALV. STÅL LØSFLENS BOR.PN10 RAT.PN10 t=36 | Ja | 60186107 | 5815100 | Deler trykkrør PE |  | 5810330 | Deler for tilførselsrør, plast | NOBB VAVVS
60534093 | 740628 |  | Camlock kobling 633/E han-del | Ja | 60179889 | 5815220 | Deler trykkrør andre typer plast |  | 5810330 | Deler for tilførselsrør, plast | NOBB VAVVS
60534096 | 740488 |  | PE100 Elektromuffe SDR17-11 | Ja | 60187986 | 5815100 | Deler trykkrør PE |  | 5810330 | Deler for tilførselsrør, plast | NOBB VAVVS
60534103 | 740628 |  | Magnum-kobl. T-rør innv.gj. | Ja | 60179938 | 5815220 | Deler trykkrør andre typer plast |  | 5810330 | Deler for tilførselsrør, plast | NOBB VAVVS
60534106 | 267542 |  | OVERGANGSMUFFE ABS | Ja | 60653304 | 5815220 | Deler trykkrør andre typer plast |  | 5810330 | Deler for tilførselsrør, plast | NOBB VAVVS
60534116 | 267542 |  | MULTI/JOINT 3207+ ENDEKAPPE M/GJ.UTTAK NBR/A2 | Ja | 60174971 | 5893100 | Deler til trykkrør i andre materialer |  | 5830210 | Deler til tilførselsrør, andre materialer | NOBB VAVVS
60534125 | 741032 |  | S/E497 QuickVic Fast Kupling F/ST100 Galv EPDM-EF | Ja | 60187616 | 5815300 | Kuplinger rør i rørsystemer |  | 5810550 | Deler for rørsystemer | NOBB VAVVS
60534127 | 283655 | GAS PLATEALBUE M/ INNV GJ 22MMX1" | Inoxpres Gas platealbue m/ innv gj | Ja | 60181392 | 5835200 | Deler rustfrie rør |  | 5820210 | Deler for tilførselsrør, metall | NOBB VAVVS
60534136 | 267542 |  | ENDEKAPPE PVC-U | Ja | 60653330 | 5815220 | Deler trykkrør andre typer plast |  | 5810330 | Deler for tilførselsrør, plast | NOBB VAVVS
60534142 | 740204 |  | Prestabo overgang | Ja | 60178143 | 5855200 | Deler karbonrør |  | 5820210 | Deler for tilførselsrør, metall | NOBB VAVVS
60534157 | 740628 |  | Flexkobling Standard Large | Ja | 60179874 | 5815220 | Deler trykkrør andre typer plast |  | 5810330 | Deler for tilførselsrør, plast | NOBB VAVVS
60534158 | 740628 |  | PE100 Segmentbend 90° SDR11 Tr.red.fakt. 0,8 | Ja | 60179883 | 5815100 | Deler trykkrør PE |  | 5810330 | Deler for tilførselsrør, plast | NOBB VAVVS
60534163 | 215756 | NIPPELMUFFE 1/2"X3/8" | Nippelmuffe | Ja | 41689557 | 5827100 | Messingdeler for trykkrør |  | 5820210 | Deler for tilførselsrør, metall | NOBB VAVVS
60534163 | 283655 | NIPPELMUFFE 1/2"X3/8" | Nippelmuffe | Nei | 41689557 | 5827100 | Messingdeler for trykkrør |  | 5820210 | Deler for tilførselsrør, metall | NOBB VAVVS
60534165 | 740628 |  | PE100-bend 22° SDR17, bøyd av rør, R=2,5 | Ja | 60179883 | 5815100 | Deler trykkrør PE |  | 5810330 | Deler for tilførselsrør, plast | NOBB VAVVS
60534174 | 283655 |  | PP/STÅL BLINDFLENS BOR.PN10/16 RAT.PN10 DN125 | Nei | 60186110 | 5815100 | Deler trykkrør PE |  | 5810330 | Deler for tilførselsrør, plast | NOBB VAVVS
60534174 | 740392 |  | PP/STÅL BLINDFLENS BOR.PN10/16 RAT.PN10 DN125 | Ja | 60186110 | 5815100 | Deler trykkrør PE |  | 5810330 | Deler for tilførselsrør, plast | NOBB VAVVS
60534190 | 741032 |  | N/E494 Overgangsnippel ST100xglatt ende SS316L | Ja | 60675664 | 5845200 | Deler syrefaste rør |  | 5820210 | Deler for tilførselsrør, metall | NOBB VAVVS
60534197 | 743276 |  | Flenseovergang Blå epoxy PN16 | Ja | 60183776 | 5865200 | Ikke strekkfaste rørdeler støpejern |  | 5820210 | Deler for tilførselsrør, metall | NOBB VAVVS
60534203 | 743072 |  | VSA-30S SYREF. GJENGET BLINDPLUGG | Ja | 60184528 | 5815300 | Kuplinger rør i rørsystemer |  | 5810550 | Deler for rørsystemer | NOBB VAVVS
60534208 | 283655 | KRYMPETAPE 100 MM | FLEXCLAD 100 MM KRYMPETAPE | Nei | 60679730 | 5505150 | Deler til avløpsrør |  | 5810420 | Deler til fjernvarmerør, plast | NOBB VAVVS
60534208 | 740592 | KRYMPETAPE 100 MM | FLEXCLAD 100 MM KRYMPETAPE | Ja | 60679730 | 5505150 | Deler til avløpsrør |  | 5810420 | Deler til fjernvarmerør, plast | NOBB VAVVS
60534209 | 214995 |  | SYREFASTE SVEISEFLENSER M/KRAGE 1.4432:: PN10/16 DN50/60,3 | Ja | 60642700 | 5845100 | Flenser syrefaste rør |  | 5820210 | Deler for tilførselsrør, metall | NOBB VAVVS
60534215 | 267542 |  | ANBORRINGSKLAMMER M/KNIV | Ja | 60175008 | 5815100 | Deler trykkrør PE |  | 5810330 | Deler for tilførselsrør, plast | NOBB VAVVS
60534215 | 283655 |  | ANBORRINGSKLAMMER M/KNIV | Nei | 60175008 | 5815100 | Deler trykkrør PE |  | 5810330 | Deler for tilførselsrør, plast | NOBB VAVVS
60534223 | 740628 |  | PE100-bend 30° SDR17, bøyd av rør, R=2,5 | Ja | 60179883 | 5815100 | Deler trykkrør PE |  | 5810330 | Deler for tilførselsrør, plast | NOBB VAVVS
60534228 | 740628 |  | PE100 Reduksjon kort, SDR11, Konsentrisk | Ja | 60179889 | 5815220 | Deler trykkrør andre typer plast |  | 5810330 | Deler for tilførselsrør, plast | NOBB VAVVS
60534236 | 216269 | DOBBELMUFFE SILENTPRO 110MM | Silent-Pro dobbelmuffe | Ja | 60185765 | 5505150 | Deler til avløpsrør |  | 5501210 | Deler til avløpsrør, plast | NOBB VAVVS
60534236 | 283655 | DOBBELMUFFE SILENTPRO 110MM | Silent-Pro dobbelmuffe | Nei | 60185765 | 5505150 | Deler til avløpsrør |  | 5501210 | Deler til avløpsrør, plast | NOBB VAVVS
60534237 | 740204 |  | T-rør | Ja | 60178159 | 5815200 | Deler trykkrør flerlags |  | 5810360 | Deler for tilførselsrør, flerlags | NOBB VAVVS
60534250 | 283655 |  | PE100 Red.Kons lang for EL-sveis SDR11 | Nei | 60186104 | 5815100 | Deler trykkrør PE |  | 5810330 | Deler for tilførselsrør, plast | NOBB VAVVS
60534250 | 740392 |  | PE100 Red.Kons lang for EL-sveis SDR11 | Ja | 60186104 | 5815100 | Deler trykkrør PE |  | 5810330 | Deler for tilførselsrør, plast | NOBB VAVVS
60534251 | 740392 |  | PE100 PREFAB BEND 90GR SDR26 | Ja | 60186104 | 5815100 | Deler trykkrør PE |  | 5810330 | Deler for tilførselsrør, plast | NOBB VAVVS
60534256 | 420984 |  | ACO PIPE 110 MM GJ.FØRING 110X150 MM M/EPDM PAKN. NR | Ja | 60174448 | 5501250 | Avløpsrør rustfritt stål |  | 5505110 | Avløpsrør, metall | NOBB VAVVS
60534274 | 741000 |  | 2775 1.1/4" GJ. - 32 MM NITO SLANGEFORSKRUNING 2/3 | Ja | 60187152 | 5827100 | Messingdeler for trykkrør |  | 5820210 | Deler for tilførselsrør, metall | NOBB VAVVS
60534276 | 740176 |  | BLÜCHER EUROPIPE AVLØPSRØR M/1 MUFFE AISI304 | Ja | 60176259 | 5501250 | Avløpsrør rustfritt stål |  | 5505110 | Avløpsrør, metall | NOBB VAVVS
60534288 | 267542 |  | MULTI/JOINT 3107+ RED.MUFFE EPDM/A4 | Ja | 60174971 | 5893100 | Deler til trykkrør i andre materialer |  | 5830210 | Deler til tilførselsrør, andre materialer | NOBB VAVVS
60534288 | 283655 |  | MULTI/JOINT 3107+ RED.MUFFE EPDM/A4 | Nei | 60174971 | 5893100 | Deler til trykkrør i andre materialer |  | 5830210 | Deler til tilførselsrør, andre materialer | NOBB VAVVS
60534300 | 740628 |  | PVC T-rør innv.lim X innv.gj., met.forst. | Ja | 60179890 | 5815220 | Deler trykkrør andre typer plast |  | 5810330 | Deler for tilførselsrør, plast | NOBB VAVVS
60534303 | 740760 |  | Gulvvarmefordeler 1" (71A-serie) 9 kretser | Ja | 60183073 | 5815550 | Gulvvarmesystemer (ekskl. rør) |  | 5810410 | Deler for gulvvarme/gatevarme | NOBB VAVVS
60534308 | 204439 |  | PP erstatningsmuffe sort | Ja | 60174128 | 5505150 | Deler til avløpsrør |  | 5501210 | Deler til avløpsrør, plast | NOBB VAVVS
60534308 | 283655 |  | PP erstatningsmuffe sort | Nei | 60174128 | 5505150 | Deler til avløpsrør |  | 5501210 | Deler til avløpsrør, plast | NOBB VAVVS
60534315 | 740176 |  | BLÜCHER EUROPIPE PAKNING SILIKON | Ja | 60176274 | 5505150 | Deler til avløpsrør |  | 5505160 | Deler til avløpsrør, metall | NOBB VAVVS
60534365 | 740628 |  | PE100 Segmentbend 30°, SDR17 Tr.red.fakt. 0,8 | Ja | 60179883 | 5815100 | Deler trykkrør PE |  | 5810330 | Deler for tilførselsrør, plast | NOBB VAVVS
60534368 | 740392 |  | PE100 T-RØR 45 LANG FOR EL-SVEIS SDR11 | Ja | 60186105 | 5815100 | Deler trykkrør PE |  | 5810330 | Deler for tilførselsrør, plast | NOBB VAVVS
60534369 | 740628 |  | PE100-bend 30° SDR17, bøyd av rør, R=2,5 | Ja | 60179883 | 5815100 | Deler trykkrør PE |  | 5810330 | Deler for tilførselsrør, plast | NOBB VAVVS
60534370 | 214995 |  | ALTECH ISOLERTE DOBLE KOBBERRØR | Ja | 60179196 | 5820150 | Kobberrør glødet kveil, isolert |  | 5820100 | Tilførselsrør metall (tidl Kobberrør glødet kveil) | NOBB VAVVS
60534372 | 283655 | BEND 88° 135MM | PREIS BEND 88° | Ja | 60181443 | 5501300 | Avløpsrør støpejern/MA |  | 5505110 | Avløpsrør, metall | NOBB VAVVS
60534386 | 740628 |  | PVC T-rør innv.lim X innv.lim X innv.gj. | Ja | 60179890 | 5815220 | Deler trykkrør andre typer plast |  | 5810330 | Deler for tilførselsrør, plast | NOBB VAVVS
60534399 | 740628 |  | PVC Nippel utv./innv.lim utv.gj. | Ja | 60179889 | 5815220 | Deler trykkrør andre typer plast |  | 5810330 | Deler for tilførselsrør, plast | NOBB VAVVS
60534404 | 216269 | T-RØR MAPRESS SYREF 42X3/4"X42 | Mapress Syrefast T-rør innvendige gjenger | Ja | 60185758 | 5845200 | Deler syrefaste rør |  | 5820210 | Deler for tilførselsrør, metall | NOBB VAVVS
60534404 | 283655 | T-RØR MAPRESS SYREF 42X3/4"X42 | Mapress Syrefast T-rør innvendige gjenger | Nei | 60185758 | 5845200 | Deler syrefaste rør |  | 5820210 | Deler for tilførselsrør, metall | NOBB VAVVS
60534407 | 740116 |  | Flensemuffe Multigrip EPDM DN600, PN10 | Ja | 60188411 | 5865100 | Strekkfaste rørdeler støpejern |  | 5820210 | Deler for tilførselsrør, metall | NOBB VAVVS
60534413 | 740628 |  | PE100 Reduksjon kort, SDR11, Konsentrisk | Ja | 60179889 | 5815220 | Deler trykkrør andre typer plast |  | 5810330 | Deler for tilførselsrør, plast | NOBB VAVVS
60534435 | 200868 |  | M5 Reparasjon kobling | Ja | 60174063 | 5815200 | Deler trykkrør flerlags |  | 5810360 | Deler for tilførselsrør, flerlags | NOBB VAVVS
60534437 | 740392 |  | PE100 T-RØR RED. LANG FOR EL-SVEIS SDR17 | Ja | 60186105 | 5815100 | Deler trykkrør PE |  | 5810330 | Deler for tilførselsrør, plast | NOBB VAVVS
60534444 | 740308 |  | Støttehylse, push fit | Ja | 60183595 | 5815150 | Deler trykkrør PEX |  | 5810330 | Deler for tilførselsrør, plast | NOBB VAVVS
60534449 | 283655 |  | ACO PIPE 160MM BEND 45° | Nei | 60174419 | 5501250 | Avløpsrør rustfritt stål |  | 5505110 | Avløpsrør, metall | NOBB VAVVS
60534449 | 420984 |  | ACO PIPE 160MM BEND 45° | Ja | 60174419 | 5501250 | Avløpsrør rustfritt stål |  | 5505110 | Avløpsrør, metall | NOBB VAVVS
60534470 | 740264 |  | Gumminippel | Ja | 60181791 | 5505150 | Deler til avløpsrør |  | 5501210 | Deler til avløpsrør, plast | NOBB VAVVS
60534475 | 726056 |  | A-press galv glidemuffe | Ja | 60181812 | 5835200 | Deler rustfrie rør |  | 5820210 | Deler for tilførselsrør, metall | NOBB VAVVS
60534478 | 283655 |  | ACO PIPE 110MM BEND 87,5° | Nei | 60174413 | 5501250 | Avløpsrør rustfritt stål |  | 5505110 | Avløpsrør, metall | NOBB VAVVS
60534478 | 420984 |  | ACO PIPE 110MM BEND 87,5° | Ja | 60174413 | 5501250 | Avløpsrør rustfritt stål |  | 5505110 | Avløpsrør, metall | NOBB VAVVS
60534499 | 740628 |  | PE100 Reduksjon lang, SDR11, Konsentrisk | Ja | 60179883 | 5815100 | Deler trykkrør PE |  | 5810330 | Deler for tilførselsrør, plast | NOBB VAVVS
60534503 | 420984 |  | ACO SKIPS-SLUK OVERDEL M/3 ANB. F/FLIS-/BETONGGULV U/VANNLÅS | Ja | 60174447 | 5501250 | Avløpsrør rustfritt stål |  | 5505110 | Avløpsrør, metall | NOBB VAVVS
60534514 | 200868 |  | AS+ GRENRØR | Ja | 60638120 | 5505150 | Deler til avløpsrør |  | 5501210 | Deler til avløpsrør, plast | NOBB VAVVS
60534514 | 283655 |  | AS+ GRENRØR | Nei | 60638120 | 5505150 | Deler til avløpsrør |  | 5501210 | Deler til avløpsrør, plast | NOBB VAVVS
60534525 | 740628 |  | Flexkobling Standard Bred | Ja | 60179874 | 5815220 | Deler trykkrør andre typer plast |  | 5810330 | Deler for tilførselsrør, plast | NOBB VAVVS
60534549 | 740204 |  | Sanpress t-stykke | Ja | 60677665 | 5893100 | Deler til trykkrør i andre materialer |  | 5830210 | Deler til tilførselsrør, andre materialer | NOBB VAVVS
60534550 | 740628 |  | PE100 El.sadel | Ja | 60179921 | 5815100 | Deler trykkrør PE |  | 5810330 | Deler for tilførselsrør, plast | NOBB VAVVS
60534561 | 740664 |  | 1/2", NR. 2176014 MESS. STRÅLERØR F/SL.ANSL. U/AVSTENGN., EZ | Ja | 60180820 | 5827100 | Messingdeler for trykkrør |  | 5820210 | Deler for tilførselsrør, metall | NOBB VAVVS
60534566 | 740780 |  | 1 1/2x50mm PEM INNV, MESS | Ja | 60183291 | 5815100 | Deler trykkrør PE |  | 5810330 | Deler for tilførselsrør, plast | NOBB VAVVS
60534576 | 216269 | BEND M/LANGT RØR PE 30° 110MM | PE bend 30° med langt tilkoblingsrør | Ja | 60185631 | 5505150 | Deler til avløpsrør |  | 5501210 | Deler til avløpsrør, plast | NOBB VAVVS
60534579 | 740204 |  | T-stykke | Ja | 60178159 | 5815200 | Deler trykkrør flerlags |  | 5810360 | Deler for tilførselsrør, flerlags | NOBB VAVVS
60534607 | 267542 |  | OVERGANGSMUFFE PE/MS UTV. GJ, KIT | Ja | 60175010 | 5815220 | Deler trykkrør andre typer plast |  | 5810330 | Deler for tilførselsrør, plast | NOBB VAVVS
60534614 | 420984 |  | ACO sil for sluk 142 lav, | Ja | 60174449 | 5501250 | Avløpsrør rustfritt stål |  | 5505110 | Avløpsrør, metall | NOBB VAVVS
60534618 | 740392 |  | PE100 RED.FLENS LANG F.EL-SVEIS-B PN16 SDR17 | Ja | 60186104 | 5815100 | Deler trykkrør PE |  | 5810330 | Deler for tilførselsrør, plast | NOBB VAVVS
60534619 | 740204 |  | MEGAPRESS RESERVERT 15.10.2144 | Ja | 60178132 | 5855200 | Deler karbonrør |  | 5820210 | Deler for tilførselsrør, metall | NOBB VAVVS
60534625 | 267542 |  | SLANGENIPPEL GJENGET TP PVC-U | Ja | 60175000 | 5815220 | Deler trykkrør andre typer plast |  | 5810330 | Deler for tilførselsrør, plast | NOBB VAVVS
60534630 | 267542 |  | VENTILENDE MED LIMEMUFFE | Ja | 60175007 | 5815220 | Deler trykkrør andre typer plast |  | 5810330 | Deler for tilførselsrør, plast | NOBB VAVVS
60534636 | 740200 |  | 8" GRINNELL BEND 111/4*, MALT | Ja | 60178049 | 5865100 | Strekkfaste rørdeler støpejern |  | 5820210 | Deler for tilførselsrør, metall | NOBB VAVVS
60534641 | 740392 |  | PVC MUFFE INNV.LIM | Ja | 60186119 | 5815100 | Deler trykkrør PE |  | 5810330 | Deler for tilførselsrør, plast | NOBB VAVVS
60534649 | 200868 |  | AS+ TERS | Ja | 60638132 | 5505150 | Deler til avløpsrør |  | 5501210 | Deler til avløpsrør, plast | NOBB VAVVS
60534655 | 740264 |  | Fordeler, 9 kurser | Ja | 60679924 | 5815550 | Gulvvarmesystemer (ekskl. rør) |  | 5810410 | Deler for gulvvarme/gatevarme | NOBB VAVVS
60534656 | 215800 |  | Roth MS - albue, innv gj | Ja | 60177412 | 5815200 | Deler trykkrør flerlags |  | 5810360 | Deler for tilførselsrør, flerlags | NOBB VAVVS
60534656 | 283655 |  | Roth MS - albue, innv gj | Nei | 60177412 | 5815200 | Deler trykkrør flerlags |  | 5810360 | Deler for tilførselsrør, flerlags | NOBB VAVVS
60534658 | 741000 |  | KOPLINGSNIPPEL 1/2" SL.SPISS 6360B E NITO 3/4" SERIEN (E) | Ja | 60187152 | 5827100 | Messingdeler for trykkrør |  | 5820210 | Deler for tilførselsrør, metall | NOBB VAVVS
60534660 | 740816 |  | AVRUNDA BELASTNINGSLODD I BETONG , LUFTVEKT | Ja | 60184780 | 5815100 | Deler trykkrør PE |  | 5810330 | Deler for tilførselsrør, plast | NOBB VAVVS
60534664 | 216269 | UNION MAPRESS SYREF 316 28 | Mapress Syrefast union m/316 unionmutter | Ja | 41695101 | 5845200 | Deler syrefaste rør |  | 5820210 | Deler for tilførselsrør, metall | NOBB VAVVS
60534666 | 267542 |  | REDUKSJON LANG ENDE PE100 / SDR17-17,6 | Ja | 60175034 | 5815100 | Deler trykkrør PE |  | 5810330 | Deler for tilførselsrør, plast | NOBB VAVVS
60534668 | 267542 |  | OVERGANGSMUFFE GJENGET TP PVC-U | Ja | 60653304 | 5815220 | Deler trykkrør andre typer plast |  | 5810330 | Deler for tilførselsrør, plast | NOBB VAVVS
60534681 | 209298 | RØR THERMO VIP SINGLE 125X11,4/200 | UPONOR ECOFLEX THERMO VIP SINGLE RØR | Ja | 60176775 | 5810200 | Trykkrør PEX |  | 5810100 | Tilførselsrør plast (tidl Trykkrør PE) | NOBB VAVVS
60534682 | 215756 | MUTTER 3/4" | Mutter | Ja | 41689557 | 5827100 | Messingdeler for trykkrør |  | 5820210 | Deler for tilførselsrør, metall | NOBB VAVVS
60534682 | 283655 | MUTTER 3/4" | Mutter | Nei | 41689557 | 5827100 | Messingdeler for trykkrør |  | 5820210 | Deler for tilførselsrør, metall | NOBB VAVVS
60534706 | 740628 |  | PE100-RC Albue 45° lang, SDR11 | Ja | 60179883 | 5815100 | Deler trykkrør PE |  | 5810330 | Deler for tilførselsrør, plast | NOBB VAVVS
60534707 | 216269 | RAD.TILK. LANG MAPRESS 28X12MM | Mapress El-Forsinket tilkoplingskryss | Ja | 60185318 | 5855200 | Deler karbonrør |  | 5820210 | Deler for tilførselsrør, metall | NOBB VAVVS
60534715 | 740280 | KGS/TK SDR 11 EPDM DN300 262 X 378 | Klinger KGS/TK SDR 11 EPDM | Ja | 60182784 | 5855200 | Deler karbonrør |  | 5820210 | Deler for tilførselsrør, metall | NOBB VAVVS
60534726 | 740392 |  | PVC REDUKSJON KORT UTV.LIM/INNV.LIM | Ja | 60186119 | 5815100 | Deler trykkrør PE |  | 5810330 | Deler for tilførselsrør, plast | NOBB VAVVS
60534732 | 216269 | UNIONKROPP MAPRESS SYREF 22X1" | Mapress Syrefast unionsdel utvendige gjenger | Ja | 41695101 | 5845200 | Deler syrefaste rør |  | 5820210 | Deler for tilførselsrør, metall | NOBB VAVVS
60534734 | 214995 |  | Bend 45° press m/2 muffer 316 | Ja | 60637290 | 5845200 | Deler syrefaste rør |  | 5820210 | Deler for tilførselsrør, metall | NOBB VAVVS
60534758 | 283655 | SVEISEOVERGANG STÅL 42X48,3MM | STEELPRES SVEISEOVERGANG STÅL | Ja | 60181392 | 5835200 | Deler rustfrie rør |  | 5820210 | Deler for tilførselsrør, metall | NOBB VAVVS
60534766 | 740628 |  | PE100 T-rør red. lang prefab SDR17 | Ja | 60179888 | 5815100 | Deler trykkrør PE |  | 5810330 | Deler for tilførselsrør, plast | NOBB VAVVS
60534781 | 204439 |  | PP Pragma Infra grenrør m/avgr. for OD | Ja | 60174279 | 5410100 | Deler til drensrør/overvannsrør |  | 5401300 | Deler til drensrør og overvannsrør | NOBB VAVVS
60534783 | 740392 |  | PE100 BEND 90° LANG F/EL-SVEIS R=1xD SDR11 | Ja | 60186104 | 5815100 | Deler trykkrør PE |  | 5810330 | Deler for tilførselsrør, plast | NOBB VAVVS
60534790 | 267542 |  | Grått håndtak for VSA-11 og VSA-21 TP | Ja | 60175000 | 5815220 | Deler trykkrør andre typer plast |  | 5810330 | Deler for tilførselsrør, plast | NOBB VAVVS
60534791 | 740392 |  | PE100 RED.EKS KORT F/SP-SVEIS SDR33 | Ja | 60186104 | 5815100 | Deler trykkrør PE |  | 5810330 | Deler for tilførselsrør, plast | NOBB VAVVS
60534799 | 283655 |  | TYPE 214 - 20 LENGDE REPARASJONSMUFFE IPP | Nei | 60188212 | 5865200 | Ikke strekkfaste rørdeler støpejern |  | 5820210 | Deler for tilførselsrør, metall | NOBB VAVVS
60534799 | 741124 |  | TYPE 214 - 20 LENGDE REPARASJONSMUFFE IPP | Ja | 60188212 | 5865200 | Ikke strekkfaste rørdeler støpejern |  | 5820210 | Deler for tilførselsrør, metall | NOBB VAVVS
60534803 | 740392 |  | PP/Stål Løsflens Bor.PN10/16 Rat.PN16 | Ja | 60186107 | 5815100 | Deler trykkrør PE |  | 5810330 | Deler for tilførselsrør, plast | NOBB VAVVS
60534807 | 204439 |  | Løsflens, stål m/PP belegg, boret iht. PN 10 | Ja | 60174247 | 5815100 | Deler trykkrør PE |  | 5810330 | Deler for tilførselsrør, plast | NOBB VAVVS
60534807 | 283655 |  | Løsflens, stål m/PP belegg, boret iht. PN 10 | Nei | 60174247 | 5815100 | Deler trykkrør PE |  | 5810330 | Deler for tilførselsrør, plast | NOBB VAVVS
60534830 | 740204 |  | Sanpress inox bend 90° SC-Contur, syrefast stål, en muffe | Ja | 60677121 | 5845200 | Deler syrefaste rør |  | 5820210 | Deler for tilførselsrør, metall | NOBB VAVVS
60534840 | 283655 |  | AVK Flenseovergang, dukt stpj.L=300.PN10 | Nei | 60175801 | 5865100 | Strekkfaste rørdeler støpejern |  | 5820210 | Deler for tilførselsrør, metall | NOBB VAVVS
60534840 | 740600 |  | AVK Flenseovergang, dukt stpj.L=300.PN10 | Ja | 60175801 | 5865100 | Strekkfaste rørdeler støpejern |  | 5820210 | Deler for tilførselsrør, metall | NOBB VAVVS
60534848 | 216269 | REDUKSJON PE SENTRISK KORT 56X50MM | PE sentrisk reduksjon, kort | Ja | 60185631 | 5505150 | Deler til avløpsrør |  | 5501210 | Deler til avløpsrør, plast | NOBB VAVVS
60534850 | 283655 |  | PLASSON SERIE.1 VEGGBRAKETT | Nei | 60186141 | 5815100 | Deler trykkrør PE |  | 5810330 | Deler for tilførselsrør, plast | NOBB VAVVS
60534850 | 740392 |  | PLASSON SERIE.1 VEGGBRAKETT | Ja | 60186141 | 5815100 | Deler trykkrør PE |  | 5810330 | Deler for tilførselsrør, plast | NOBB VAVVS
60534874 | 283655 |  | JET B/M-KOBLING klass C, SYREFAST, NITRIL GUMMIPAKN. | Nei | 60178482 | 5505150 | Deler til avløpsrør |  | 1655400 | Klembåndskoblinger | NOBB VAVVS
60534874 | 741228 |  | JET B/M-KOBLING klass C, SYREFAST, NITRIL GUMMIPAKN. | Ja | 60178482 | 5505150 | Deler til avløpsrør |  | 1655400 | Klembåndskoblinger | NOBB VAVVS
60534883 | 209298 | ADAPTER KOMPR MLC 16-1/2" FT | Uponor UNI-C Kompresjon Adapter MLC | Ja | 41867156 | 5815200 | Deler trykkrør flerlags |  | 5810360 | Deler for tilførselsrør, flerlags | NOBB VAVVS, NOBB Total
60534883 | 283655 | ADAPTER KOMPR MLC 16-1/2" FT | Uponor UNI-C Kompresjon Adapter MLC | Nei | 41867156 | 5815200 | Deler trykkrør flerlags |  | 5810360 | Deler for tilførselsrør, flerlags | NOBB VAVVS
60534888 | 740392 |  | PE100 T-RØR KORT F/SP-SVEIS SDR11 | Ja | 60186105 | 5815100 | Deler trykkrør PE |  | 5810330 | Deler for tilførselsrør, plast | NOBB VAVVS
60534896 | 283655 |  | STØTTEHYLSER, BAIO, AISI304, PE80/100 SDR17 | Nei | 60188400 | 5865200 | Ikke strekkfaste rørdeler støpejern |  | 5820210 | Deler for tilførselsrør, metall | NOBB VAVVS
60534896 | 740116 |  | STØTTEHYLSER, BAIO, AISI304, PE80/100 SDR17 | Ja | 60188400 | 5865200 | Ikke strekkfaste rørdeler støpejern |  | 5820210 | Deler for tilførselsrør, metall | NOBB VAVVS
60534904 | 267542 |  | SADEL M/ UNDERDEL | Ja | 60175008 | 5815100 | Deler trykkrør PE |  | 5810330 | Deler for tilførselsrør, plast | NOBB VAVVS
60534904 | 283655 |  | SADEL M/ UNDERDEL | Nei | 60175008 | 5815100 | Deler trykkrør PE |  | 5810330 | Deler for tilførselsrør, plast | NOBB VAVVS
60534905 | 740204 |  | Megapress T-stykke m/SC-Contur4217.2 | Ja | 60178132 | 5855200 | Deler karbonrør |  | 5820210 | Deler for tilførselsrør, metall | NOBB VAVVS
60534926 | 740116 |  | Flenseovergang DN 125/100 PN10 L=200mm | Ja | 60188398 | 5865100 | Strekkfaste rørdeler støpejern |  | 5820210 | Deler for tilførselsrør, metall | NOBB VAVVS
60534951 | 740116 |  | Flensemuffe Multisize EPDM A2 Bolter PN10 | Ja | 60188411 | 5865100 | Strekkfaste rørdeler støpejern |  | 5820210 | Deler for tilførselsrør, metall | NOBB VAVVS
60534958 | 267542 |  | REDUKSJON LANG ENDE PE100 / SDR11 | Ja | 60175034 | 5815100 | Deler trykkrør PE |  | 5810330 | Deler for tilførselsrør, plast | NOBB VAVVS
60534967 | 420984 |  | MODULAR 125 RENNE MIDTPL.UTLØP Ø142 | Ja | 60174449 | 5501250 | Avløpsrør rustfritt stål |  | 5505110 | Avløpsrør, metall | NOBB VAVVS
60534971 | 200868 |  | 25x3/4" M5 Albu Hann 90° | Ja | 60174063 | 5815200 | Deler trykkrør flerlags |  | 5810360 | Deler for tilførselsrør, flerlags | NOBB VAVVS
60534972 | 740392 |  | PVC ALBUE 90GR INNV.LIM / INNV.GJ | Ja | 60186119 | 5815100 | Deler trykkrør PE |  | 5810330 | Deler for tilførselsrør, plast | NOBB VAVVS
60534980 | 740628 |  | PE100 El.adapter 45° utv.gj. messing | Ja | 60179883 | 5815100 | Deler trykkrør PE |  | 5810330 | Deler for tilførselsrør, plast | NOBB VAVVS
60535005 | 283655 | EKSENTR. OVERG. DIN DN 80/50-85-53 | Eksentr. overg. DIN DN 80/50 - 85-53 utv. slipt, AISI 316L | Ja | 60181428 | 5845200 | Deler syrefaste rør |  | 5820210 | Deler for tilførselsrør, metall | NOBB VAVVS
60535012 | 204439 |  | PVC bend for trykkrør SDR 21 grå | Ja | 60174180 | 5815100 | Deler trykkrør PE |  | 5810330 | Deler for tilførselsrør, plast | NOBB VAVVS
60535012 | 283655 |  | PVC bend for trykkrør SDR 21 grå | Nei | 60174180 | 5815100 | Deler trykkrør PE |  | 5810330 | Deler for tilførselsrør, plast | NOBB VAVVS
60535016 | 200868 |  | WAVIN X-STREAM BEND | Ja | 60173815 | 5410100 | Deler til drensrør/overvannsrør |  | 5401300 | Deler til drensrør og overvannsrør | NOBB VAVVS
60535016 | 283655 |  | WAVIN X-STREAM BEND | Nei | 60173815 | 5410100 | Deler til drensrør/overvannsrør |  | 5401300 | Deler til drensrør og overvannsrør | NOBB VAVVS
60535027 | 740600 |  | AVK Flensekryss dukt.stpj.L=700/550.PN16 | Ja | 60175801 | 5865100 | Strekkfaste rørdeler støpejern |  | 5820210 | Deler for tilførselsrør, metall | NOBB VAVVS
60535042 | 283655 | T-RØR M/INNV GJ I AVSTIKKER 28MMX1" | INOXPRES T-RØR M/INNV GJ I AVSTIKKER | Ja | 60181392 | 5835200 | Deler rustfrie rør |  | 5820210 | Deler for tilførselsrør, metall | NOBB VAVVS
60535045 | 267542 |  | SADEL M/UNDERDEL | Ja | 60175008 | 5815100 | Deler trykkrør PE |  | 5810330 | Deler for tilførselsrør, plast | NOBB VAVVS
60535045 | 283655 |  | SADEL M/UNDERDEL | Nei | 60175008 | 5815100 | Deler trykkrør PE |  | 5810330 | Deler for tilførselsrør, plast | NOBB VAVVS
60535046 | 283655 | DREIESPJ.VENTIL DIN DN 40 | Dreiespj.ventil DIN DN 40 m/aktuator l/f,sveis/sveis | Ja | 60181426 | 5835200 | Deler rustfrie rør |  | 5820210 | Deler for tilførselsrør, metall | NOBB VAVVS
60535054 | 740392 |  | PVC MUFFE INNV.LIM | Ja | 60186119 | 5815100 | Deler trykkrør PE |  | 5810330 | Deler for tilførselsrør, plast | NOBB VAVVS
60535062 | 267542 |  | REPARASJONSSKLAMMER, KIT | Ja | 60175008 | 5815100 | Deler trykkrør PE |  | 5810330 | Deler for tilførselsrør, plast | NOBB VAVVS
60535063 | 741032 |  | S/750 Reduksjonskupling Rød EPDM | Ja | 60187616 | 5815300 | Kuplinger rør i rørsystemer |  | 5810550 | Deler for rørsystemer | NOBB VAVVS
60535065 | 215619 | ALBUE MS 1147 12XG 1/2 | 1147 Albue ms 12xG 1/2 | Ja | 60175244 | 5825250 | Rørdeler, CuNi |  | 5820210 | Deler for tilførselsrør, metall | NOBB VAVVS
60535066 | 209298 | KOBLINGSETT 1" RETT | Uponor Vario Plus Koblingssett | Ja | 41864462 | 5815550 | Gulvvarmesystemer (ekskl. rør) |  | 5810410 | Deler for gulvvarme/gatevarme | NOBB VAVVS, NOBB Total
60535066 | 283655 | KOBLINGSETT 1" RETT | Uponor Vario Plus Koblingssett | Nei | 41864462 | 5815550 | Gulvvarmesystemer (ekskl. rør) |  | 5810410 | Deler for gulvvarme/gatevarme | NOBB VAVVS
60535073 | 216269 | RAD.TILK. LØS MAPRESS 22X15 | Mapress El-Forsinket sett T-koplingsstykke | Ja | 60185318 | 5855200 | Deler karbonrør |  | 5820210 | Deler for tilførselsrør, metall | NOBB VAVVS
60535073 | 283655 | RAD.TILK. LØS MAPRESS 22X15 | Mapress El-Forsinket sett T-koplingsstykke | Nei | 60185318 | 5855200 | Deler karbonrør |  | 5820210 | Deler for tilførselsrør, metall | NOBB VAVVS
60535078 | 740628 |  | PP Nippel utv.gj. | Ja | 60179917 | 5815220 | Deler trykkrør andre typer plast |  | 5810330 | Deler for tilførselsrør, plast | NOBB VAVVS
60535079 | 740628 |  | PE100 El.sveis anboring med kniv SDR11 | Ja | 60179921 | 5815100 | Deler trykkrør PE |  | 5810330 | Deler for tilførselsrør, plast | NOBB VAVVS
60535084 | 740392 |  | PE100 RC BEND 22° SØMLØST SDR17 R=1,5xD | Ja | 60186104 | 5815100 | Deler trykkrør PE |  | 5810330 | Deler for tilførselsrør, plast | NOBB VAVVS
60535086 | 740392 |  | PE100 RED.FLENS LANG F.EL-SVEIS-B PN16 SDR17 | Ja | 60186104 | 5815100 | Deler trykkrør PE |  | 5810330 | Deler for tilførselsrør, plast | NOBB VAVVS
60535090 | 740488 |  | PE100 Segm.sveist T-rør SDR17 | Ja | 60187986 | 5815100 | Deler trykkrør PE |  | 5810330 | Deler for tilførselsrør, plast | NOBB VAVVS
60535092 | 740392 |  | PE100 RC BEND 11° SØMLØST SDR17 R=1,5xD | Ja | 60186104 | 5815100 | Deler trykkrør PE |  | 5810330 | Deler for tilførselsrør, plast | NOBB VAVVS
60535093 | 740264 |  | Union redusert f/fjernvarmerør SDR11 | Ja | 60181800 | 5891100 | Deler til preisolerte rør fjernvarme |  | 5810420 | Deler til fjernvarmerør, plast | NOBB VAVVS
60535095 | 283655 |  | 3/8", NR. 1885359 FKR. T-RØR KRK 150, EZZE | Nei | 60180827 | 5827100 | Messingdeler for trykkrør |  | 5820210 | Deler for tilførselsrør, metall | NOBB VAVVS
60535095 | 740664 |  | 3/8", NR. 1885359 FKR. T-RØR KRK 150, EZZE | Ja | 60180827 | 5827100 | Messingdeler for trykkrør |  | 5820210 | Deler for tilførselsrør, metall | NOBB VAVVS
60535099 | 267542 |  | MULTI/JOINT 3007+ SKJØTEMUFFE EPDM/A4 | Ja | 60174971 | 5893100 | Deler til trykkrør i andre materialer |  | 5830210 | Deler til tilførselsrør, andre materialer | NOBB VAVVS
60535099 | 283655 |  | MULTI/JOINT 3007+ SKJØTEMUFFE EPDM/A4 | Nei | 60174971 | 5893100 | Deler til trykkrør i andre materialer |  | 5830210 | Deler til tilførselsrør, andre materialer | NOBB VAVVS
60535106 | 740628 |  | PE100 Segmentbend 15°, SDR11 Tr.red.fakt. 0,8 | Ja | 60179883 | 5815100 | Deler trykkrør PE |  | 5810330 | Deler for tilførselsrør, plast | NOBB VAVVS
60535113 | 204439 |  | PP Pragma Infra grenrør | Ja | 60174279 | 5410100 | Deler til drensrør/overvannsrør |  | 5401300 | Deler til drensrør og overvannsrør | NOBB VAVVS
60535115 | 200868 |  | 90 MM WAVIN WAFIX BEND 30° | Ja | 60173840 | 5505150 | Deler til avløpsrør |  | 5501210 | Deler til avløpsrør, plast | NOBB VAVVS
60535119 | 216269 | REDUKSJON MAPRESS EL.FORS. 42X18 | Mapress El-Forsinket reduksjon med 1 muffe | Ja | 60185311 | 5855200 | Deler karbonrør |  | 5820210 | Deler for tilførselsrør, metall | NOBB VAVVS
60535119 | 283655 | REDUKSJON MAPRESS EL.FORS. 42X18 | Mapress El-Forsinket reduksjon med 1 muffe | Nei | 60185311 | 5855200 | Deler karbonrør |  | 5820210 | Deler for tilførselsrør, metall | NOBB VAVVS
60535122 | 204439 |  | Klemkopling PEX PN6 | Ja | 60174219 | 5815150 | Deler trykkrør PEX |  | 5810360 | Deler for tilførselsrør, flerlags | NOBB VAVVS
60535122 | 283655 |  | Klemkopling PEX PN6 | Nei | 60174219 | 5815150 | Deler trykkrør PEX |  | 5810360 | Deler for tilførselsrør, flerlags | NOBB VAVVS
60535125 | 215619 | STØTTEHYLSE 1222 PE 20X20 PN10 | 1222 PE-Støttehylse 20x20 f/PEM PN 10 | Ja | 60175258 | 5827100 | Messingdeler for trykkrør |  | 5820210 | Deler for tilførselsrør, metall | NOBB VAVVS
60535126 | 204439 |  | PP Pragma bend rødbrun | Ja | 60174321 | 5505150 | Deler til avløpsrør |  | 5501210 | Deler til avløpsrør, plast | NOBB VAVVS
60535126 | 283655 |  | PP Pragma bend rødbrun | Nei | 60174321 | 5505150 | Deler til avløpsrør |  | 5501210 | Deler til avløpsrør, plast | NOBB VAVVS
60535138 | 276835 | T-RØR 40X1X40 INNV GJENGE MESSING | T-rør, messing | Ja | 60650425 | 5505150 | Deler til avløpsrør |  | 5810550 | Deler for rørsystemer | NOBB VAVVS
60535150 | 283655 |  | EZ-PEX HALVKOPLING | Nei | 60180824 | 5827100 | Messingdeler for trykkrør |  | 5820210 | Deler for tilførselsrør, metall | NOBB VAVVS
60535150 | 740664 |  | EZ-PEX HALVKOPLING | Ja | 60180824 | 5827100 | Messingdeler for trykkrør |  | 5820210 | Deler for tilførselsrør, metall | NOBB VAVVS
60535158 | 726056 |  | A-press galv T-rør | Ja | 60181814 | 5835200 | Deler rustfrie rør |  | 5820210 | Deler for tilførselsrør, metall | NOBB VAVVS
60535174 | 740188 |  | Reduksjons T-rør rille, Galvanisert | Ja | 60177889 | 5860100 | Strekkfaste rør støpejern |  | 5820100 | Tilførselsrør metall (tidl Kobberrør glødet kveil) | NOBB VAVVS
60535188 | 283655 |  | SPILLVANN Ultra Rib 2 - BEND 45gr UR2/IQ | Nei | 60657054 | 5410100 | Deler til drensrør/overvannsrør |  | 5401300 | Deler til drensrør og overvannsrør | NOBB VAVVS
60535188 | 393656 |  | SPILLVANN Ultra Rib 2 - BEND 45gr UR2/IQ | Ja | 60657054 | 5410100 | Deler til drensrør/overvannsrør |  | 5401300 | Deler til drensrør og overvannsrør | NOBB VAVVS
60535191 | 740504 |  | CPVC Adapter m Inv rørgjenge | Ja | 60658562 | 6815200 | CPVC Deler for sprinkler |  | 6815210 | Deler og tilbehør for sprinkler, plast | NOBB VAVVS
60535199 | 283655 |  | ACO PIPE 50MM GRENRØR 87,5° | Nei | 60174413 | 5501250 | Avløpsrør rustfritt stål |  | 5505110 | Avløpsrør, metall | NOBB VAVVS
60535199 | 420984 |  | ACO PIPE 50MM GRENRØR 87,5° | Ja | 60174413 | 5501250 | Avløpsrør rustfritt stål |  | 5505110 | Avløpsrør, metall | NOBB VAVVS
60535202 | 743072 |  | WV-10L SYREF. SNITTRING RØRSKJØT 90° | Ja | 60184528 | 5815300 | Kuplinger rør i rørsystemer |  | 5810550 | Deler for rørsystemer | NOBB VAVVS
60535205 | 740628 |  | PE100 El.sadel | Ja | 60179921 | 5815100 | Deler trykkrør PE |  | 5810330 | Deler for tilførselsrør, plast | NOBB VAVVS
60535213 | 283655 | BEND 90° M/1 MUFFE 76,1MM INOXPRES | INOXPRES BEND 90° M/1 MUFFE | Ja | 60181392 | 5835200 | Deler rustfrie rør |  | 5820210 | Deler for tilførselsrør, metall | NOBB VAVVS
60535216 | 209298 | FORDELER 1"3XPL24MT AQUA PLUS | Uponor Aqua PLUS Fordeler PPSU PPM | Ja | 41867103 | 5815150 | Deler trykkrør PEX |  | 5810330 | Deler for tilførselsrør, plast | NOBB VAVVS, NOBB Total
60535216 | 283655 | FORDELER 1"3XPL24MT AQUA PLUS | Uponor Aqua PLUS Fordeler PPSU PPM | Nei | 41867103 | 5815150 | Deler trykkrør PEX |  | 5810330 | Deler for tilførselsrør, plast | NOBB VAVVS
60535238 | 740628 |  | PVC Reduksjon utv./innv.lim, PN16 | Ja | 60179889 | 5815220 | Deler trykkrør andre typer plast |  | 5810330 | Deler for tilførselsrør, plast | NOBB VAVVS
60535241 | 740664 |  | 3/4" R X 1/4" R, NR. 1985472 MESS. OVERGANGSANSATSNIPPEL, PL | Ja | 60180819 | 5827100 | Messingdeler for trykkrør |  | 5820210 | Deler for tilførselsrør, metall | NOBB VAVVS
60535250 | 216269 | REDUKSJON PE 125X63MM KORT | PE reduksjon, kort | Ja | 60185631 | 5505150 | Deler til avløpsrør |  | 5501210 | Deler til avløpsrør, plast | NOBB VAVVS
60535250 | 283655 | REDUKSJON PE 125X63MM KORT | PE reduksjon, kort | Nei | 60185631 | 5505150 | Deler til avløpsrør |  | 5501210 | Deler til avløpsrør, plast | NOBB VAVVS
60535256 | 740664 |  | 1.1/4", NR. 1984400 FKR. T-RØR, INNV. GJ., EZZE 3243 | Ja | 60180827 | 5827100 | Messingdeler for trykkrør |  | 5820210 | Deler for tilførselsrør, metall | NOBB VAVVS
60535262 | 267542 |  | Bend 90* B PP-H SDR11 f/PP trykkrør | Ja | 60175039 | 5815220 | Deler trykkrør andre typer plast |  | 5810330 | Deler for tilførselsrør, plast | NOBB VAVVS
60535266 | 743072 |  | GRKO-35/18L SYREF. SNITTRING REDUKSJON | Ja | 60184528 | 5815300 | Kuplinger rør i rørsystemer |  | 5810550 | Deler for rørsystemer | NOBB VAVVS
60535268 | 740628 |  | PVC Nippelmuffe innv.gj. | Ja | 60179889 | 5815220 | Deler trykkrør andre typer plast |  | 5810330 | Deler for tilførselsrør, plast | NOBB VAVVS
60535273 | 740628 |  | PVC Muffe innv.lim | Ja | 60179889 | 5815220 | Deler trykkrør andre typer plast |  | 5810330 | Deler for tilførselsrør, plast | NOBB VAVVS
60535277 | 214995 |  | 7/8" i/u Bend 45° K65 i kopperlegering f/120 bar MMD | Ja | 60674053 | 5825350 | Rørdeler, kobber, kapillar |  | 5820210 | Deler for tilførselsrør, metall | NOBB VAVVS
60535278 | 214995 |  | Bend 45o press m/2 muffer 316 | Ja | 60637290 | 5845200 | Deler syrefaste rør |  | 5820210 | Deler for tilførselsrør, metall | NOBB VAVVS
60535285 | 216269 | LØPEMUTTER EUROKON. MEPLA 20X3/4" | Mepla gjenge for fordeler for Eurokonus | Ja | 41695047 | 5815200 | Deler trykkrør flerlags |  | 5810360 | Deler for tilførselsrør, flerlags | NOBB VAVVS
60535295 | 740204 |  | Sanpress inox t-rør, SC-Contur,syrefast stål | Ja | 60677121 | 5845200 | Deler syrefaste rør |  | 5820210 | Deler for tilførselsrør, metall | NOBB VAVVS
60535304 | 267542 |  | REDUKSJON SPEILSVEIS PE100 / SDR17 | Ja | 60175034 | 5815100 | Deler trykkrør PE |  | 5810330 | Deler for tilførselsrør, plast | NOBB VAVVS
60535306 | 740628 |  | PE100 Y-gren 45° lang segm. SDR17 Tr.red.fakt. 0,6 | Ja | 60179888 | 5815100 | Deler trykkrør PE |  | 5810330 | Deler for tilførselsrør, plast | NOBB VAVVS
60535311 | 740392 |  | EL-ANB-KLAMMER PE100 M-KNIV SDR11 | Ja | 60186171 | 5815100 | Deler trykkrør PE |  | 5810330 | Deler for tilførselsrør, plast | NOBB VAVVS
60535317 | 740628 |  | PVC Muffe innv.lim, PN10 | Ja | 60179889 | 5815220 | Deler trykkrør andre typer plast |  | 5810330 | Deler for tilførselsrør, plast | NOBB VAVVS
60535319 | 740496 |  | Jotiflex Bend 0 - 90° AM Grå | Ja | 60188209 | 5410100 | Deler til drensrør/overvannsrør |  | 5401300 | Deler til drensrør og overvannsrør | NOBB VAVVS
60535338 | 740392 |  | PE100 RED.KONS LANG F/EL-SVEIS SDR11 | Ja | 60186104 | 5815100 | Deler trykkrør PE |  | 5810330 | Deler for tilførselsrør, plast | NOBB VAVVS
60535340 | 215954 |  | LK WSS Mini Hovedenheten | Ja | 60176064 | 5815550 | Gulvvarmesystemer (ekskl. rør) |  | 5810410 | Deler for gulvvarme/gatevarme | NOBB VAVVS
60535343 | 283655 |  | 1/2" R, NR. 1985233 MESS. ANSATSNIPPEL, PLANDREID, EZZE 3229 | Nei | 60180819 | 5827100 | Messingdeler for trykkrør |  | 5820210 | Deler for tilførselsrør, metall | NOBB VAVVS
60535343 | 740664 |  | 1/2" R, NR. 1985233 MESS. ANSATSNIPPEL, PLANDREID, EZZE 3229 | Ja | 60180819 | 5827100 | Messingdeler for trykkrør |  | 5820210 | Deler for tilførselsrør, metall | NOBB VAVVS
60535347 | 740628 |  | PVC Reduksjon utv./innv.gj. | Ja | 60179889 | 5815220 | Deler trykkrør andre typer plast |  | 5810330 | Deler for tilførselsrør, plast | NOBB VAVVS
60535361 | 740392 |  | PP-HURTIGKOBL. UNION | Ja | 60186141 | 5815100 | Deler trykkrør PE |  | 5810330 | Deler for tilførselsrør, plast | NOBB VAVVS
60535365 | 740488 |  | PE100 Reduksjon SDR11 lang | Ja | 60187986 | 5815100 | Deler trykkrør PE |  | 5810330 | Deler for tilførselsrør, plast | NOBB VAVVS
60535377 | 276835 |  | 1 1/4Ix1U NIPPELMUFFE MESS | Nei | 60183305 | 5827100 | Messingdeler for trykkrør |  | 5820210 | Deler for tilførselsrør, metall | NOBB VAVVS
60535377 | 740780 |  | 1 1/4Ix1U NIPPELMUFFE MESS | Ja | 60183305 | 5827100 | Messingdeler for trykkrør |  | 5820210 | Deler for tilførselsrør, metall | NOBB VAVVS
60535379 | 204439 |  | PVC overgang til betong spiss (krympemuffe) | Ja | 60174316 | 5505150 | Deler til avløpsrør |  | 5501210 | Deler til avløpsrør, plast | NOBB VAVVS
60535379 | 283655 |  | PVC overgang til betong spiss (krympemuffe) | Nei | 60174316 | 5505150 | Deler til avløpsrør |  | 5501210 | Deler til avløpsrør, plast | NOBB VAVVS
60535390 | 276835 | ALBUE UTV. 1/2" X 18 MM | UNISUPER ALBU M/UTV. GJ. | Ja | 60650676 | 5827100 | Messingdeler for trykkrør |  | 5820210 | Deler for tilførselsrør, metall | NOBB VAVVS
60535393 | 740948 |  | SANHA-THERM PRESS BEND 90° 1 MUFFE | Ja | 60186662 | 5855200 | Deler karbonrør |  | 5820210 | Deler for tilførselsrør, metall | NOBB VAVVS
60535396 | 740628 |  | PE100 krage lang, SDR11 | Ja | 60179883 | 5815100 | Deler trykkrør PE |  | 5810330 | Deler for tilførselsrør, plast | NOBB VAVVS
60535400 | 276835 | SKJØTEUNION 18 X 18 MM M/KUPLING | 18 X 18 MM UNISUPER SKJØTEUNION M/KPL., FKR. | Ja | 60650676 | 5827100 | Messingdeler for trykkrør |  | 5820210 | Deler for tilførselsrør, metall | NOBB VAVVS
60535407 | 740392 |  | PE100 PREFAB T-RØR SDR11 | Ja | 60186105 | 5815100 | Deler trykkrør PE |  | 5810330 | Deler for tilførselsrør, plast | NOBB VAVVS
60535410 | 216269 | REDUKSJON PE SENTRISK KORT 125X90MM | PE sentrisk reduksjon, kort | Ja | 60185631 | 5505150 | Deler til avløpsrør |  | 5501210 | Deler til avløpsrør, plast | NOBB VAVVS
60535413 | 740204 |  | Albue 90° med innv. gjenge. | Ja | 60178159 | 5815200 | Deler trykkrør flerlags |  | 5810360 | Deler for tilførselsrør, flerlags | NOBB VAVVS
60535414 | 740628 |  | PVC T-rør innv. lim | Ja | 60179890 | 5815220 | Deler trykkrør andre typer plast |  | 5810330 | Deler for tilførselsrør, plast | NOBB VAVVS
60535420 | 214995 |  | 3/4" i/u Bend 90° K65 i kopperlegering f/120 bar MMD | Ja | 60674053 | 5825350 | Rørdeler, kobber, kapillar |  | 5820210 | Deler for tilførselsrør, metall | NOBB VAVVS
60535425 | 276835 |  | T-rør, PPSU 16mm | Ja | 60650425 | 5505150 | Deler til avløpsrør |  | 5810550 | Deler for rørsystemer | NOBB VAVVS
60535431 | 209298 | RØR MLC 75X7,5 RETT LGD 5M | Uponor MLC Pipe hvit S | Ja | 41867118 | 5810250 | Trykkrør flerlags |  | 5810210 | Tilførselsrør, flerlags | NOBB VAVVS, NOBB Total
60535431 | 283655 | RØR MLC 75X7,5 RETT LGD 5M | Uponor MLC Pipe hvit S | Nei | 41867118 | 5810250 | Trykkrør flerlags |  | 5810210 | Tilførselsrør, flerlags | NOBB VAVVS
60535443 | 740176 |  | BLÜCHER EURO DBL GREN HJ 87,5° (304) | Ja | 60176281 | 5505150 | Deler til avløpsrør |  | 5505160 | Deler til avløpsrør, metall | NOBB VAVVS
60535444 | 276835 | DOBBELGREN VERTIKALT 110/110/50 | POLO-KAL XS vertikalt dobbelgrenrør 110/110/50 87° | Ja | 60648585 | 5505150 | Deler til avløpsrør |  | 5501210 | Deler til avløpsrør, plast | NOBB VAVVS
60535451 | 740600 |  | AVK Reduksjonsflens.Type B.PN10. | Ja | 60175811 | 5865100 | Strekkfaste rørdeler støpejern |  | 5820210 | Deler for tilførselsrør, metall | NOBB VAVVS
60535467 | 743276 |  | Muffe-T-rør m/ flenseavstikk Tyton Blå epoxy PN10 | Ja | 60183776 | 5865200 | Ikke strekkfaste rørdeler støpejern |  | 5820210 | Deler for tilførselsrør, metall | NOBB VAVVS
60535471 | 283655 |  | 1.1/4", NR. 1982081 MESS. ALBU INNV. GJ., EZZE 3259 | Nei | 60180819 | 5827100 | Messingdeler for trykkrør |  | 5820210 | Deler for tilførselsrør, metall | NOBB VAVVS
60535471 | 740664 |  | 1.1/4", NR. 1982081 MESS. ALBU INNV. GJ., EZZE 3259 | Ja | 60180819 | 5827100 | Messingdeler for trykkrør |  | 5820210 | Deler for tilførselsrør, metall | NOBB VAVVS
60535476 | 740344 |  | Flat tee plate med fire hull, Stål, HD | Ja | 60184445 | 3015220 | Kanaler Tilbehør |  | 6910900 | Tilbehør kanaler | NOBB VAVVS
60535478 | 267542 |  | BEND 60° LANG ENDE PE100 / SDR11 | Ja | 60175034 | 5815100 | Deler trykkrør PE |  | 5810330 | Deler for tilførselsrør, plast | NOBB VAVVS
60535491 | 267542 |  | RØR PVC-U PN10 | Ja | 60653336 | 5810320 | Trykkrør andre typer plast |  | 5810100 | Tilførselsrør plast (tidl Trykkrør PE) | NOBB VAVVS
60535491 | 283655 |  | RØR PVC-U PN10 | Nei | 60653336 | 5810320 | Trykkrør andre typer plast |  | 5810100 | Tilførselsrør plast (tidl Trykkrør PE) | NOBB VAVVS
60535496 | 728216 |  | SKJØTEMUFFE 6M RØR | Ja | 60688999 | 5615100 | Deler til kabelrør |  | 5610150 | Deler til kabelrør | NOBB VAVVS
60535497 | 740392 |  | ADAPTER PE100/AISI 316L INNV.GJ.R032 f/EL/SPEIL | Ja | 60186104 | 5815100 | Deler trykkrør PE |  | 5810330 | Deler for tilførselsrør, plast | NOBB VAVVS
60535502 | 740204 |  | overgangsstykke Raxofix 5311 | Ja | 60677650 | 5893100 | Deler til trykkrør i andre materialer |  | 5830210 | Deler til tilførselsrør, andre materialer | NOBB VAVVS
60535513 | 209298 |  | UPONOR RS ALBUE DR | Ja | 60176673 | 5815200 | Deler trykkrør flerlags |  | 5810360 | Deler for tilførselsrør, flerlags | NOBB VAVVS
60535516 | 740392 |  | PE100 PREFAB BEND 15GR SDR26 | Ja | 60186104 | 5815100 | Deler trykkrør PE |  | 5810330 | Deler for tilførselsrør, plast | NOBB VAVVS
60535521 | 216269 | BEND 45° MAPRESS EL.FORS 88,9MM | Mapress El-Forsinket bend 45° med 2 muffer | Ja | 60185311 | 5855200 | Deler karbonrør |  | 5820210 | Deler for tilførselsrør, metall | NOBB VAVVS
60535521 | 283655 | BEND 45° MAPRESS EL.FORS 88,9MM | Mapress El-Forsinket bend 45° med 2 muffer | Nei | 60185311 | 5855200 | Deler karbonrør |  | 5820210 | Deler for tilførselsrør, metall | NOBB VAVVS
60535529 | 216269 | ENDEPLUGG MEPLA 26MM | Mepla plugg | Ja | 60185422 | 5815200 | Deler trykkrør flerlags |  | 5810360 | Deler for tilførselsrør, flerlags | NOBB VAVVS
60535529 | 283655 | ENDEPLUGG MEPLA 26MM | Mepla plugg | Nei | 60185422 | 5815200 | Deler trykkrør flerlags |  | 5810360 | Deler for tilførselsrør, flerlags | NOBB VAVVS
60535538 | 215954 | T-RØR PRESSPEX INVGJ I AVSTIKK A40X | LK PressPex T-rør invgj i avstikk | Ja | 41920617 | 5815300 | Kuplinger rør i rørsystemer |  | 5810550 | Deler for rørsystemer | NOBB VAVVS
60535538 | 283655 | T-RØR PRESSPEX INVGJ I AVSTIKK A40X | LK PressPex T-rør invgj i avstikk | Nei | 41920617 | 5815300 | Kuplinger rør i rørsystemer |  | 5810550 | Deler for rørsystemer | NOBB VAVVS
60535545 | 740760 |  | Gulvvarmefordeler 1" (75A-serie) 7 kretser | Ja | 60183073 | 5815550 | Gulvvarmesystemer (ekskl. rør) |  | 5810410 | Deler for gulvvarme/gatevarme | NOBB VAVVS
60535553 | 726056 | GRENRØR MA 135 X 110 MM X 88.5° | Grenrør MA | Ja | 60181896 | 5505150 | Deler til avløpsrør |  | 5505160 | Deler til avløpsrør, metall | NOBB VAVVS
60535560 | 740324 |  | DISTANSEKLOSS HVIT | Ja | 60183816 | 5505150 | Deler til avløpsrør |  | 5501210 | Deler til avløpsrør, plast | NOBB VAVVS
60535568 | 283655 | TIPPUNION 3/8 X 10MM FPL | BF tippunion 3/8 x 10mm FPL | Ja | 42098818 | 5505150 | Deler til avløpsrør |  | 5501210 | Deler til avløpsrør, plast | NOBB VAVVS
60535584 | 741000 |  | NITO CLICK Kobling m. stopp og slangestuss | Ja | 60187152 | 5827100 | Messingdeler for trykkrør |  | 5820210 | Deler for tilførselsrør, metall | NOBB VAVVS
60535598 | 214995 |  | RØR MA | Ja | 60178573 | 5501300 | Avløpsrør støpejern/MA |  | 5505110 | Avløpsrør, metall | NOBB VAVVS
60535605 | 740488 |  | Galv. Løsflens PN10 | Ja | 60187986 | 5815100 | Deler trykkrør PE |  | 5810330 | Deler for tilførselsrør, plast | NOBB VAVVS
60535675 | 283655 |  | AVK endestopper til PE-rør, TALBOT pushfit, 16 bar, | Nei | 60681661 | 5815100 | Deler trykkrør PE |  | 5810330 | Deler for tilførselsrør, plast | NOBB VAVVS
60535675 | 740600 |  | AVK endestopper til PE-rør, TALBOT pushfit, 16 bar, | Ja | 60681661 | 5815100 | Deler trykkrør PE |  | 5810330 | Deler for tilførselsrør, plast | NOBB VAVVS
60535685 | 215602 | PUM SERVANTVENTIL 1 1/4" H90 | PUM SERVANTVENTIL 1 1/4" H90 | Ja | 42002464 | 5505150 | Deler til avløpsrør |  | 5501210 | Deler til avløpsrør, plast | NOBB VAVVS
60535685 | 283655 | PUM SERVANTVENTIL 1 1/4" H90 | PUM SERVANTVENTIL 1 1/4" H90 | Nei | 42002464 | 5505150 | Deler til avløpsrør |  | 5501210 | Deler til avløpsrør, plast | NOBB VAVVS
60535686 | 283655 |  | Plasson El-Anb-Klammer PE100 m.kniv SDR11 | Nei | 60186171 | 5815100 | Deler trykkrør PE |  | 5810330 | Deler for tilførselsrør, plast | NOBB VAVVS
60535686 | 740392 |  | Plasson El-Anb-Klammer PE100 m.kniv SDR11 | Ja | 60186171 | 5815100 | Deler trykkrør PE |  | 5810330 | Deler for tilførselsrør, plast | NOBB VAVVS
60535698 | 420984 |  | ACO gitterrist W368L499,5 H30 mesh25x25 bar30x2,antislip | Ja | 60174449 | 5501250 | Avløpsrør rustfritt stål |  | 5505110 | Avløpsrør, metall | NOBB VAVVS
60535705 | 283655 |  | PE100 Red.Kons lang for EL-sveis SDR11 | Nei | 60186104 | 5815100 | Deler trykkrør PE |  | 5810330 | Deler for tilførselsrør, plast | NOBB VAVVS
60535705 | 740392 |  | PE100 Red.Kons lang for EL-sveis SDR11 | Ja | 60186104 | 5815100 | Deler trykkrør PE |  | 5810330 | Deler for tilførselsrør, plast | NOBB VAVVS
60535727 | 420984 |  | ACO gitterrist W148 L499,5 E30, mesh 25x25 bar 30x2,antislip | Ja | 60174449 | 5501250 | Avløpsrør rustfritt stål |  | 5505110 | Avløpsrør, metall | NOBB VAVVS
60535729 | 740204 |  | MEGAPRESS RESERVERT 15.10.2203 | Ja | 60178132 | 5855200 | Deler karbonrør |  | 5820210 | Deler for tilførselsrør, metall | NOBB VAVVS
60535732 | 740392 |  | PE100 RED.FLENS FORL. L=1.2M-B PN10/16 SDR17 | Ja | 60186104 | 5815100 | Deler trykkrør PE |  | 5810330 | Deler for tilførselsrør, plast | NOBB VAVVS
60535733 | 267542 |  | PP BELAGT STÅLFLENS PROFILERT BOLTSIRKEL PN10 | Ja | 60174982 | 5815100 | Deler trykkrør PE |  | 5810330 | Deler for tilførselsrør, plast | NOBB VAVVS
60535747 | 283655 |  | 1" R X 3/4" R, NR. 1985530 MESS. OVERGANGSANSATSNIPPEL, PLAN | Nei | 60180819 | 5827100 | Messingdeler for trykkrør |  | 5820210 | Deler for tilførselsrør, metall | NOBB VAVVS
60535747 | 740664 |  | 1" R X 3/4" R, NR. 1985530 MESS. OVERGANGSANSATSNIPPEL, PLAN | Ja | 60180819 | 5827100 | Messingdeler for trykkrør |  | 5820210 | Deler for tilførselsrør, metall | NOBB VAVVS
60535754 | 740204 |  | Megapress bend 45°-1muffer m/SC-Contur4226.1 | Ja | 60178132 | 5855200 | Deler karbonrør |  | 5820210 | Deler for tilførselsrør, metall | NOBB VAVVS
60535755 | 209298 | ALBUE M/INNGJENGE 20-RP3/4"FT | Uponor S-Press PLUS albue m/inn.gjenge | Ja | 41867122 | 5815200 | Deler trykkrør flerlags |  | 5810360 | Deler for tilførselsrør, flerlags | NOBB VAVVS, NOBB Total
60535755 | 283655 | ALBUE M/INNGJENGE 20-RP3/4"FT | Uponor S-Press PLUS albue m/inn.gjenge | Nei | 41867122 | 5815200 | Deler trykkrør flerlags |  | 5810360 | Deler for tilførselsrør, flerlags | NOBB VAVVS
60535765 | 740628 |  | PE100 El.sadel | Ja | 60179921 | 5815100 | Deler trykkrør PE |  | 5810330 | Deler for tilførselsrør, plast | NOBB VAVVS
60535772 | 726056 |  | 22 MM X 3/4" ALBU M/INNV. GJ. SYREF. PRESSFITTING | Ja | 60181881 | 5845200 | Deler syrefaste rør |  | 5820210 | Deler for tilførselsrør, metall | NOBB VAVVS
60535774 | 283655 | SVEISTE RØR SMS UTV.SLIPT, 101,6X2 | Sveiste rør SMS utv.slipt, uglødet | Ja | 60785934 | 5840200 | Sveiste rør syrefaste |  | 5820100 | Tilførselsrør metall (tidl Kobberrør glødet kveil) | NOBB VAVVS
60535777 | 283655 |  | 1" X 35 MM, NR. 1988450 MESS. SLETTNIPPEL, PLANDREID, UTV. G | Nei | 60180819 | 5827100 | Messingdeler for trykkrør |  | 5820210 | Deler for tilførselsrør, metall | NOBB VAVVS
60535777 | 740664 |  | 1" X 35 MM, NR. 1988450 MESS. SLETTNIPPEL, PLANDREID, UTV. G | Ja | 60180819 | 5827100 | Messingdeler for trykkrør |  | 5820210 | Deler for tilførselsrør, metall | NOBB VAVVS
60535778 | 215954 |  | LK Fordelerskap GV 1050 Prefab-11 | Ja | 60176160 | 5815550 | Gulvvarmesystemer (ekskl. rør) |  | 5810410 | Deler for gulvvarme/gatevarme | NOBB VAVVS
60535782 | 740628 |  | CPVC T-rør innv.XutvXinnv.lim | Ja | 60179912 | 6815200 | CPVC Deler for sprinkler |  | 6815210 | Deler og tilbehør for sprinkler, plast | NOBB VAVVS
60535783 | 283655 | ENDESTOPP 32MM | DL ENDESTOPP FIBERRØR PERLA | Nei | 60688998 | 5615100 | Deler til kabelrør |  | 5610150 | Deler til kabelrør | NOBB VAVVS
60535783 | 728216 | ENDESTOPP 32MM | DL ENDESTOPP FIBERRØR PERLA | Ja | 60688998 | 5615100 | Deler til kabelrør |  | 5610150 | Deler til kabelrør | NOBB VAVVS
60535790 | 740628 |  | PE100-bend 22° SDR11, bøyd av rør, R=1,5 | Ja | 60179883 | 5815100 | Deler trykkrør PE |  | 5810330 | Deler for tilførselsrør, plast | NOBB VAVVS
60535791 | 740756 |  | 15 X 15 MM ANBO UNION M/2 KPL. 1104 | Ja | 60183065 | 5827100 | Messingdeler for trykkrør |  | 5820210 | Deler for tilførselsrør, metall | NOBB VAVVS
60535798 | 740628 |  | PE100 Reduksjon kort, SDR33, Konsentrisk | Ja | 60179883 | 5815100 | Deler trykkrør PE |  | 5810330 | Deler for tilførselsrør, plast | NOBB VAVVS
60535811 | 283655 |  | PE100 RED.KONS KORT FOR SP-SVEIS SDR26 | Nei | 60186104 | 5815100 | Deler trykkrør PE |  | 5810330 | Deler for tilførselsrør, plast | NOBB VAVVS
60535811 | 740392 |  | PE100 RED.KONS KORT FOR SP-SVEIS SDR26 | Ja | 60186104 | 5815100 | Deler trykkrør PE |  | 5810330 | Deler for tilførselsrør, plast | NOBB VAVVS
60535817 | 750282 | ALUPEX, VARERØR BLÅ RIXC ISOLIERT | Alupex med varerør blå RIXc isoliert | Ja | 60772217 | 5810250 | Trykkrør flerlags |  | 5810210 | Tilførselsrør, flerlags | NOBB VAVVS
60535821 | 740392 |  | PE100 T-RØR RED. KORT F/SP-SVEIS SDR11 | Ja | 60186105 | 5815100 | Deler trykkrør PE |  | 5810330 | Deler for tilførselsrør, plast | NOBB VAVVS
60535843 | 740392 |  | PE80 AVLØP ALBUE 90 GR. KORT/LANG | Ja | 60186116 | 5815100 | Deler trykkrør PE |  | 5810330 | Deler for tilførselsrør, plast | NOBB VAVVS
60535844 | 283655 |  | AVK Flensebend 180/180.PN10 | Nei | 60175801 | 5865100 | Strekkfaste rørdeler støpejern |  | 5820210 | Deler for tilførselsrør, metall | NOBB VAVVS
60535844 | 740600 |  | AVK Flensebend 180/180.PN10 | Ja | 60175801 | 5865100 | Strekkfaste rørdeler støpejern |  | 5820210 | Deler for tilførselsrør, metall | NOBB VAVVS
60535848 | 204439 |  | PE 100 SDR 11 bend f/elektromuffer | Ja | 60174232 | 5815100 | Deler trykkrør PE |  | 5810330 | Deler for tilførselsrør, plast | NOBB VAVVS
60535848 | 283655 |  | PE 100 SDR 11 bend f/elektromuffer | Nei | 60174232 | 5815100 | Deler trykkrør PE |  | 5810330 | Deler for tilførselsrør, plast | NOBB VAVVS
60535864 | 740628 |  | PE100 T-rør red. lang prefab SDR17 | Ja | 60179888 | 5815100 | Deler trykkrør PE |  | 5810330 | Deler for tilførselsrør, plast | NOBB VAVVS
60535868 | 204439 |  | PE 100 SDR 11 krage f/speilsveising | Ja | 60174241 | 5815100 | Deler trykkrør PE |  | 5810330 | Deler for tilførselsrør, plast | NOBB VAVVS
60535868 | 283655 |  | PE 100 SDR 11 krage f/speilsveising | Nei | 60174241 | 5815100 | Deler trykkrør PE |  | 5810330 | Deler for tilførselsrør, plast | NOBB VAVVS
60535872 | 740392 |  | PE100 PREFAB BEND 45GR SDR33 | Ja | 60186104 | 5815100 | Deler trykkrør PE |  | 5810330 | Deler for tilførselsrør, plast | NOBB VAVVS
60535877 | 215954 | STILLMOTOR 230 V AC NC | LK STILLMOTOR 230 V AC NC | Ja | 41920424 | 5815550 | Gulvvarmesystemer (ekskl. rør) |  | 5810410 | Deler for gulvvarme/gatevarme | NOBB VAVVS
60535877 | 283655 | STILLMOTOR 230 V AC NC | LK STILLMOTOR 230 V AC NC | Nei | 41920424 | 5815550 | Gulvvarmesystemer (ekskl. rør) |  | 5810410 | Deler for gulvvarme/gatevarme | NOBB VAVVS
60535894 | 283655 | FLENSEOVERGANG 42MM | STEELPRES FLENSEOVERGANG | Ja | 60181389 | 5855200 | Deler karbonrør |  | 5820210 | Deler for tilførselsrør, metall | NOBB VAVVS
60535895 | 214995 |  | MUFFE LU CU 3/4" 9600 | Ja | 60178837 | 5825100 | Pressfittings, kobber |  | 5820210 | Deler for tilførselsrør, metall | NOBB VAVVS
60535901 | 215800 |  | Roth Alu-LaserPlusRIR, TG | Ja | 60177391 | 5810250 | Trykkrør flerlags |  | 5810210 | Tilførselsrør, flerlags | NOBB VAVVS
60535902 | 740204 |  | T-rør Raxofix | Ja | 60677650 | 5893100 | Deler til trykkrør i andre materialer |  | 5830210 | Deler til tilførselsrør, andre materialer | NOBB VAVVS
60535905 | 215954 | UNION INNV.GJ A75 X 2" | Union innv.gj A75 x 2" | Ja | 41920617 | 5815300 | Kuplinger rør i rørsystemer |  | 5810550 | Deler for rørsystemer | NOBB VAVVS
60535905 | 283655 | UNION INNV.GJ A75 X 2" | Union innv.gj A75 x 2" | Nei | 41920617 | 5815300 | Kuplinger rør i rørsystemer |  | 5810550 | Deler for rørsystemer | NOBB VAVVS
60535908 | 283655 |  | Anb.klammer f.PVC/PE rør,Hawle5250 | Nei | 60188415 | 5865100 | Strekkfaste rørdeler støpejern |  | 5820210 | Deler for tilførselsrør, metall | NOBB VAVVS
60535908 | 740116 |  | Anb.klammer f.PVC/PE rør,Hawle5250 | Ja | 60188415 | 5865100 | Strekkfaste rørdeler støpejern |  | 5820210 | Deler for tilførselsrør, metall | NOBB VAVVS
60535924 | 267542 |  | T-RØR 90° REDUSERT LANG ENDE | Ja | 60175037 | 5815100 | Deler trykkrør PE |  | 5810330 | Deler for tilførselsrør, plast | NOBB VAVVS
60535927 | 740392 |  | EL-BEND 0-12 FLEXI-ENKEL PE100 SDR11-17 | Ja | 60186168 | 5815100 | Deler trykkrør PE |  | 5810330 | Deler for tilførselsrør, plast | NOBB VAVVS
60535929 | 267542 |  | REDUKSJON KORT TP PVC-U | Ja | 60175000 | 5815220 | Deler trykkrør andre typer plast |  | 5810330 | Deler for tilførselsrør, plast | NOBB VAVVS
60535929 | 283655 |  | REDUKSJON KORT TP PVC-U | Nei | 60175000 | 5815220 | Deler trykkrør andre typer plast |  | 5810330 | Deler for tilførselsrør, plast | NOBB VAVVS
60535945 | 740628 |  | PE100-bend 60° SDR17, bøyd av rør, R=1,5 | Ja | 60179883 | 5815100 | Deler trykkrør PE |  | 5810330 | Deler for tilførselsrør, plast | NOBB VAVVS
60535946 | 215756 | SLANGENIPPEL G1/2"X3/4"(19,5 | Slangenippe | Ja | 60667720 | 5815100 | Deler trykkrør PE |  | 5810330 | Deler for tilførselsrør, plast | NOBB VAVVS
60535955 | 740488 |  | PE100 Segm.sveist bend SDR26 | Ja | 60187986 | 5815100 | Deler trykkrør PE |  | 5810330 | Deler for tilførselsrør, plast | NOBB VAVVS
60535956 | 740628 |  | PE100 El.sadel | Ja | 60179921 | 5815100 | Deler trykkrør PE |  | 5810330 | Deler for tilførselsrør, plast | NOBB VAVVS
60535960 | 740200 |  | ANBORRING RILLET UTTAK | Ja | 60178049 | 5865100 | Strekkfaste rørdeler støpejern |  | 5820210 | Deler for tilførselsrør, metall | NOBB VAVVS
60535965 | 741032 |  | N/60 Blindlokk m/Konsentrisk BSPT tappehull Rød | Ja | 60187611 | 5865100 | Strekkfaste rørdeler støpejern |  | 5820210 | Deler for tilførselsrør, metall | NOBB VAVVS
60535967 | 740504 |  | CPVC Standard limmt- VSR-SG | Ja | 60658572 | 6815300 | CPVC Tilbehør for sprinkler |  | 6815210 | Deler og tilbehør for sprinkler, plast | NOBB VAVVS
60535971 | 740116 | SPESIALFLENS DN 150/170 SGJ. | SPESIALFLENS F /STPJ.RØR, HAWLE 7102, PN 10/16 | Ja | 60188395 | 5865100 | Strekkfaste rørdeler støpejern |  | 5820210 | Deler for tilførselsrør, metall | NOBB VAVVS
60535978 | 743072 |  | GEV-35LR1.1 WD SNITTRING BSP UTV.GJ | Ja | 60184523 | 5815300 | Kuplinger rør i rørsystemer |  | 5810550 | Deler for rørsystemer | NOBB VAVVS
60535982 | 740600 |  | AVK Flense T-rør m/br.avst.L=900/350.PN16 | Ja | 60175801 | 5865100 | Strekkfaste rørdeler støpejern |  | 5820210 | Deler for tilførselsrør, metall | NOBB VAVVS
60535989 | 283655 |  | MUFFEBEND45° SYST2000, HAWLE 8545 PN16, | Nei | 60188401 | 5865100 | Strekkfaste rørdeler støpejern |  | 5820210 | Deler for tilførselsrør, metall | NOBB VAVVS
60535989 | 740116 |  | MUFFEBEND45° SYST2000, HAWLE 8545 PN16, | Ja | 60188401 | 5865100 | Strekkfaste rørdeler støpejern |  | 5820210 | Deler for tilførselsrør, metall | NOBB VAVVS
60535993 | 215602 | GUMMIKOBLING FLEXI 75-89/53-63 | GUMMIKOBLING FLEXI 75-89/53-63 | Ja | 60677673 | 5505150 | Deler til avløpsrør |  | 5501210 | Deler til avløpsrør, plast | NOBB VAVVS
60535993 | 283655 | GUMMIKOBLING FLEXI 75-89/53-63 | GUMMIKOBLING FLEXI 75-89/53-63 | Nei | 60677673 | 5505150 | Deler til avløpsrør |  | 5501210 | Deler til avløpsrør, plast | NOBB VAVVS
60536027 | 726056 | BEND A-PRESS 90GR. 18 MM. | 90' kobber bend | Ja | 60182048 | 5825300 | Pressfittings, CuNi |  | 5820210 | Deler for tilførselsrør, metall | NOBB VAVVS
60536029 | 204439 |  | PE100 bend SDR17, f/speilsveising | Ja | 60174177 | 5815100 | Deler trykkrør PE |  | 5810330 | Deler for tilførselsrør, plast | NOBB VAVVS
60536029 | 283655 |  | PE100 bend SDR17, f/speilsveising | Nei | 60174177 | 5815100 | Deler trykkrør PE |  | 5810330 | Deler for tilførselsrør, plast | NOBB VAVVS
60536034 | 204439 |  | Konnekt fleksibel endeplugg TO | Ja | 60174383 | 5615100 | Deler til kabelrør |  | 5610150 | Deler til kabelrør | NOBB VAVVS
60536070 | 215909 | FLENSEPAKNING DN500 NBR PN10 | FLENSEPAKNING DN500 NBR PN10 | Ja | 41692779 | 5865200 | Ikke strekkfaste rørdeler støpejern |  | 5820210 | Deler for tilførselsrør, metall | NOBB VAVVS
60536070 | 283655 | FLENSEPAKNING DN500 NBR PN10 | FLENSEPAKNING DN500 NBR PN10 | Nei | 41692779 | 5865200 | Ikke strekkfaste rørdeler støpejern |  | 5820210 | Deler for tilførselsrør, metall | NOBB VAVVS
60536077 | 750282 | ALUPEX RØR PREISOLERT 10MM RØD 50M | Pex rør preisolert 10mm isolasjon rød 50m pr.rull | Ja | 60772221 | 5810250 | Trykkrør flerlags |  | 5810210 | Tilførselsrør, flerlags | NOBB VAVVS
60536084 | 743276 |  | Duktile rør Standard Natural Zinalium C25 | Ja | 60183775 | 5860200 | Ikke strekkfaste rør støpejern |  | 5820100 | Tilførselsrør metall (tidl Kobberrør glødet kveil) | NOBB VAVVS
60536099 | 740392 |  | PE100 PREFAB BEND 11GR SDR33 | Ja | 60186104 | 5815100 | Deler trykkrør PE |  | 5810330 | Deler for tilførselsrør, plast | NOBB VAVVS
60536102 | 216269 | BEND MAPRESS CUNIFE 35X1 1/4" UTV | BEND 90° MAPRESS CUNIFE utvendige gjenger | Ja | 60185444 | 5825300 | Pressfittings, CuNi |  | 5820210 | Deler for tilførselsrør, metall | NOBB VAVVS
60536102 | 283655 | BEND MAPRESS CUNIFE 35X1 1/4" UTV | BEND 90° MAPRESS CUNIFE utvendige gjenger | Nei | 60185444 | 5825300 | Pressfittings, CuNi |  | 5820210 | Deler for tilførselsrør, metall | NOBB VAVVS
60536118 | 743072 |  | M-12S SYREF. MUTTER (SNITTRING/WALFORM) | Ja | 60184528 | 5815300 | Kuplinger rør i rørsystemer |  | 5810550 | Deler for rørsystemer | NOBB VAVVS
60536127 | 740664 |  | 1/4", NR. 1988138 FKR. MUFFE, INNV. GJ., EZZE 3275 | Ja | 60180826 | 5827100 | Messingdeler for trykkrør |  | 5820210 | Deler for tilførselsrør, metall | NOBB VAVVS
60536128 | 740628 |  | PE100 El.sveis anboring med kniv SDR11 | Ja | 60179921 | 5815100 | Deler trykkrør PE |  | 5810330 | Deler for tilførselsrør, plast | NOBB VAVVS
60536135 | 276835 | POLO-KAL XS STAKERØR 110MM | POLO-KAL XS stakerør | Ja | 60177514 | 5505150 | Deler til avløpsrør |  | 5501210 | Deler til avløpsrør, plast | NOBB VAVVS
60536136 | 740628 |  | PE100 Reduksjon lang, SDR17, Konsentrisk | Ja | 60179883 | 5815100 | Deler trykkrør PE |  | 5810330 | Deler for tilførselsrør, plast | NOBB VAVVS
60536163 | 204439 |  | PP grenrør f/grunnavløpsrør | Ja | 60174314 | 5505150 | Deler til avløpsrør |  | 5501210 | Deler til avløpsrør, plast | NOBB VAVVS
60536163 | 283655 |  | PP grenrør f/grunnavløpsrør | Nei | 60174314 | 5505150 | Deler til avløpsrør |  | 5501210 | Deler til avløpsrør, plast | NOBB VAVVS
60536164 | 743276 |  | Flense-T-rør Blå epoxy PN10 | Ja | 60183776 | 5865200 | Ikke strekkfaste rørdeler støpejern |  | 5820210 | Deler for tilførselsrør, metall | NOBB VAVVS
60536166 | 740628 |  | PE100 krage kort, SDR11 | Ja | 60179889 | 5815220 | Deler trykkrør andre typer plast |  | 5810330 | Deler for tilførselsrør, plast | NOBB VAVVS
60536169 | 741032 |  | S/907 Kupling f/HDPE til stålrør Svart EPDM | Ja | 60187591 | 5815300 | Kuplinger rør i rørsystemer |  | 5810550 | Deler for rørsystemer | NOBB VAVVS
60536171 | 740392 |  | PE100 BEND 90° KORT (L) F/SP-SVEIS SDR17 | Ja | 60186104 | 5815100 | Deler trykkrør PE |  | 5810330 | Deler for tilførselsrør, plast | NOBB VAVVS
60536178 | 283655 |  | PE100 T-Rør red. lang for EL-sveis SDR11 | Nei | 60186105 | 5815100 | Deler trykkrør PE |  | 5810330 | Deler for tilførselsrør, plast | NOBB VAVVS
60536178 | 740392 |  | PE100 T-Rør red. lang for EL-sveis SDR11 | Ja | 60186105 | 5815100 | Deler trykkrør PE |  | 5810330 | Deler for tilførselsrør, plast | NOBB VAVVS
60536185 | 283655 |  | OVERVANN IQ - FLEXSEAL | Nei | 60657054 | 5410100 | Deler til drensrør/overvannsrør |  | 5401300 | Deler til drensrør og overvannsrør | NOBB VAVVS
60536185 | 393656 |  | OVERVANN IQ - FLEXSEAL | Ja | 60657054 | 5410100 | Deler til drensrør/overvannsrør |  | 5401300 | Deler til drensrør og overvannsrør | NOBB VAVVS
60536190 | 740296 |  | 32 MM X 1.1/4" PN 16 PLASSIM PP KOMPRESJONS-KOPLING M/UTV. G | Ja | 60183361 | 5815100 | Deler trykkrør PE |  | 5810330 | Deler for tilførselsrør, plast | NOBB VAVVS
60536191 | 740344 |  | ADK endestykke av plast for C-kanal, E2L, E2 Kanal | Ja | 60184444 | 3015220 | Kanaler Tilbehør |  | 6910900 | Tilbehør kanaler | NOBB VAVVS
60536197 | 267542 |  | ENDEKAPPE PVC-U | Ja | 60653330 | 5815220 | Deler trykkrør andre typer plast |  | 5810330 | Deler for tilførselsrør, plast | NOBB VAVVS
60536199 | 283655 | SLANGENIPPEL 1/4" X 12 MM MESS | 1/4" X 12 MM MESS. SLANGENIPPEL | Ja | 60184763 | 5827100 | Messingdeler for trykkrør |  | 5820210 | Deler for tilførselsrør, metall | NOBB VAVVS
60536208 | 283655 |  | EL-ANB-KLAMMER PE100 SDR7.4-17 SDR11 | Nei | 60186171 | 5815100 | Deler trykkrør PE |  | 5810330 | Deler for tilførselsrør, plast | NOBB VAVVS
60536208 | 740392 |  | EL-ANB-KLAMMER PE100 SDR7.4-17 SDR11 | Ja | 60186171 | 5815100 | Deler trykkrør PE |  | 5810330 | Deler for tilførselsrør, plast | NOBB VAVVS
60536218 | 267542 |  | DOBBELNIPPEL TP PVC-U | Ja | 60175000 | 5815220 | Deler trykkrør andre typer plast |  | 5810330 | Deler for tilførselsrør, plast | NOBB VAVVS
60536229 | 267542 |  | BEND 90° LANG ENDE PE100 / SDR17 | Ja | 60175034 | 5815100 | Deler trykkrør PE |  | 5810330 | Deler for tilførselsrør, plast | NOBB VAVVS
60536238 | 726056 | RØRKUPLING 316L, 72-80 MM EPDM | Rørkupling 316L, EPDM PN16 Strekkfast | Ja | 60181851 | 5835200 | Deler rustfrie rør |  | 5820210 | Deler for tilførselsrør, metall | NOBB VAVVS
60536248 | 283655 |  | Blindflens DN150 x Zak 46 | Nei | 60188399 | 5865100 | Strekkfaste rørdeler støpejern |  | 5820210 | Deler for tilførselsrør, metall | NOBB VAVVS
60536248 | 740116 |  | Blindflens DN150 x Zak 46 | Ja | 60188399 | 5865100 | Strekkfaste rørdeler støpejern |  | 5820210 | Deler for tilførselsrør, metall | NOBB VAVVS
60536262 | 283655 | UNION KROPP FPL 3/8 X 3/8 | BF union kropp FPL 3/8 x 3/8 | Ja | 42098818 | 5505150 | Deler til avløpsrør |  | 5501210 | Deler til avløpsrør, plast | NOBB VAVVS
60536267 | 726056 | RØRKUPLING 316, 301-314 MM NBR | Rørkupling 316, NBR PN6 Strekkfast | Ja | 60181851 | 5835200 | Deler rustfrie rør |  | 5820210 | Deler for tilførselsrør, metall | NOBB VAVVS
60536269 | 283655 |  | DN600 blindflens med SL uttak PN10 | Nei | 60175871 | 5865100 | Strekkfaste rørdeler støpejern |  | 5820210 | Deler for tilførselsrør, metall | NOBB VAVVS
60536269 | 740600 |  | DN600 blindflens med SL uttak PN10 | Ja | 60175871 | 5865100 | Strekkfaste rørdeler støpejern |  | 5820210 | Deler for tilførselsrør, metall | NOBB VAVVS
60536280 | 267542 |  | GALV. ADUSERT BACKNUT NR. 310 | Ja | 60174967 | 5865100 | Strekkfaste rørdeler støpejern |  | 5820210 | Deler for tilførselsrør, metall | NOBB VAVVS
60536299 | 283655 |  | Plasson El-Anb-Klammer PE100/Mess.inv.gj.BSP | Nei | 60186171 | 5815100 | Deler trykkrør PE |  | 5810330 | Deler for tilførselsrør, plast | NOBB VAVVS
60536299 | 740392 |  | Plasson El-Anb-Klammer PE100/Mess.inv.gj.BSP | Ja | 60186171 | 5815100 | Deler trykkrør PE |  | 5810330 | Deler for tilførselsrør, plast | NOBB VAVVS
60536304 | 214995 |  | T-rør press m/red. avst. 316 | Ja | 60639469 | 5845200 | Deler syrefaste rør |  | 5820210 | Deler for tilførselsrør, metall | NOBB VAVVS
60536309 | 276835 | OVERGANG GJENGE/SVEIS PP-R 1/2X20 | Overgang innv gjenge/utv sveis PP-R | Ja | 60650368 | 5505150 | Deler til avløpsrør |  | 5810550 | Deler for rørsystemer | NOBB VAVVS
60536318 | 267542 |  | ENDEKAPPE LANG ENDE PE100 / SDR17-17,6 | Ja | 60653332 | 5815100 | Deler trykkrør PE |  | 5810330 | Deler for tilførselsrør, plast | NOBB VAVVS
60536322 | 214995 |  | RØR, DUKTILT, DN600, (C30) K9, TYTON, ZnAl 400+EPOXY | Ja | 60639303 | 5860100 | Strekkfaste rør støpejern |  | 5820100 | Tilførselsrør metall (tidl Kobberrør glødet kveil) | NOBB VAVVS
60536342 | 740176 |  | BLÜCHER EUROPIPE LANGBEND SEGMENT AISI316L | Ja | 60176281 | 5505150 | Deler til avløpsrør |  | 5505160 | Deler til avløpsrør, metall | NOBB VAVVS
60536380 | 276835 | ELEKTROSVEISEMUFFE SDR11 315 MM | Elektrosveisemuffe SDR11 | Ja | 60650368 | 5505150 | Deler til avløpsrør |  | 5810550 | Deler for rørsystemer | NOBB VAVVS
60536384 | 740628 |  | CPVC Albue 90° innv.lim X innv. NPT mess.gj. | Ja | 60179907 | 6815200 | CPVC Deler for sprinkler |  | 6815210 | Deler og tilbehør for sprinkler, plast | NOBB VAVVS
60536404 | 283655 |  | Plasson El-T-Rør Reduksjon PE100 SDR11-17 | Nei | 60186169 | 5815100 | Deler trykkrør PE |  | 5810330 | Deler for tilførselsrør, plast | NOBB VAVVS
60536404 | 740392 |  | Plasson El-T-Rør Reduksjon PE100 SDR11-17 | Ja | 60186169 | 5815100 | Deler trykkrør PE |  | 5810330 | Deler for tilførselsrør, plast | NOBB VAVVS
60536408 | 740628 |  | PVC Langbend 90° | Ja | 60179889 | 5815220 | Deler trykkrør andre typer plast |  | 5810330 | Deler for tilførselsrør, plast | NOBB VAVVS
60536418 | 283655 | KRYSS REDUSERT 28X15MM | Steelpres Kryss redusert | Ja | 60181397 | 5855200 | Deler karbonrør |  | 5820210 | Deler for tilførselsrør, metall | NOBB VAVVS
60536429 | 740628 |  | PE100 krage kort, SDR26 | Ja | 60179889 | 5815220 | Deler trykkrør andre typer plast |  | 5810330 | Deler for tilførselsrør, plast | NOBB VAVVS
60536430 | 740204 |  | Prestabo T-rør | Ja | 60178143 | 5855200 | Deler karbonrør |  | 5820210 | Deler for tilførselsrør, metall | NOBB VAVVS
60536439 | 283655 | OVERGANGSMUFFE M/INNVGJ 22X1 | STEELPRES OVERGANGSMUFFE M/INNV GJ | Ja | 60181389 | 5855200 | Deler karbonrør |  | 5820210 | Deler for tilførselsrør, metall | NOBB VAVVS
60536442 | 216269 | OVERGANGSMUFFE 125X135MM | Silent-PP overgangsmuffe | Ja | 60185385 | 5505150 | Deler til avløpsrør |  | 5501210 | Deler til avløpsrør, plast | NOBB VAVVS
60536463 | 740948 |  | SANHA-THERM PRESS BEND 45° 1 MUFFE | Ja | 60186662 | 5855200 | Deler karbonrør |  | 5820210 | Deler for tilførselsrør, metall | NOBB VAVVS
60536464 | 283655 |  | TYPE 115 - 12 LENGDE REPARASJONSMUFFE IPP | Nei | 60188212 | 5865200 | Ikke strekkfaste rørdeler støpejern |  | 5820210 | Deler for tilførselsrør, metall | NOBB VAVVS
60536464 | 741124 |  | TYPE 115 - 12 LENGDE REPARASJONSMUFFE IPP | Ja | 60188212 | 5865200 | Ikke strekkfaste rørdeler støpejern |  | 5820210 | Deler for tilførselsrør, metall | NOBB VAVVS
60536465 | 276835 | FORLENGER FOR STATIVFOT M/RØRHOLDER | Forlenger for stativfot m/rørholder | Ja | 60654405 | 5815200 | Deler trykkrør flerlags |  | 5810360 | Deler for tilførselsrør, flerlags | NOBB VAVVS
60536492 | 740628 |  | PE100 T-rør red. lang, SDR17 | Ja | 60179888 | 5815100 | Deler trykkrør PE |  | 5810330 | Deler for tilførselsrør, plast | NOBB VAVVS
60536493 | 204439 |  | ARCTIFLEX PE PN10 (c=1,25) | Ja | 60174221 | 5810200 | Trykkrør PEX |  | 5810360 | Deler for tilførselsrør, flerlags | NOBB VAVVS
60536493 | 283655 |  | ARCTIFLEX PE PN10 (c=1,25) | Nei | 60174221 | 5810200 | Trykkrør PEX |  | 5810360 | Deler for tilførselsrør, flerlags | NOBB VAVVS
60536501 | 215619 | ALBUE PE 1145 UTV RØRGJ 40X1 1/4 | 1145 PE-Albue utvendig rørgjenge 40x1 1/4 | Ja | 60175244 | 5825250 | Rørdeler, CuNi |  | 5820210 | Deler for tilførselsrør, metall | NOBB VAVVS
60536533 | 215619 | SKJØTEUNION PE 1130 DIM16 | 1130 PE-Skjøteunion dim16 | Ja | 60175244 | 5825250 | Rørdeler, CuNi |  | 5820210 | Deler for tilførselsrør, metall | NOBB VAVVS
60536535 | 726056 | BEND A-PRESS 45GR. 35 MM. | Bend A-press 45gr. m/2 muffer, Kobber | Ja | 60182048 | 5825300 | Pressfittings, CuNi |  | 5820210 | Deler for tilførselsrør, metall | NOBB VAVVS
60536544 | 743072 |  | GV-08S SNITTRING RETT RØRSKJØT | Ja | 60184523 | 5815300 | Kuplinger rør i rørsystemer |  | 5810550 | Deler for rørsystemer | NOBB VAVVS
60536551 | 741000 |  | NITO CLICK Koblingsnippel m utv.. | Ja | 60187152 | 5827100 | Messingdeler for trykkrør |  | 5820210 | Deler for tilførselsrør, metall | NOBB VAVVS
60536564 | 740392 |  | PE100 RC BEND 15° SØMLØST SDR11 | Ja | 60186104 | 5815100 | Deler trykkrør PE |  | 5810330 | Deler for tilførselsrør, plast | NOBB VAVVS
60536578 | 283655 | KONUS SMS 4" M/SVEISEKRAVE | Konus SMS 4" m/sveisekrave, f/SMS-rør | Ja | 60181428 | 5845200 | Deler syrefaste rør |  | 5820210 | Deler for tilførselsrør, metall | NOBB VAVVS
60536588 | 740488 |  | PE100 Segm.sveist bend SDR17 | Ja | 60187986 | 5815100 | Deler trykkrør PE |  | 5810330 | Deler for tilførselsrør, plast | NOBB VAVVS
60536589 | 215756 | MUFFE 11/2" | Muffe | Ja | 41689557 | 5827100 | Messingdeler for trykkrør |  | 5820210 | Deler for tilførselsrør, metall | NOBB VAVVS
60536589 | 283655 | MUFFE 11/2" | Muffe | Nei | 41689557 | 5827100 | Messingdeler for trykkrør |  | 5820210 | Deler for tilførselsrør, metall | NOBB VAVVS
60536589 | 740220 | MUFFE 11/2" | Muffe | Nei | 41689557 | 5827100 | Messingdeler for trykkrør |  | 5820210 | Deler for tilførselsrør, metall | NOBB VAVVS
60536593 | 740600 |  | PE-Krage.PE100/SDR17. | Ja | 60175840 | 5815100 | Deler trykkrør PE |  | 5810330 | Deler for tilførselsrør, plast | NOBB VAVVS
60536594 | 216269 | BEND 60° MAPRESS CUNIFE 108 MM | BEND 60° MAPRESS CUNIFEmed 2 muffer | Ja | 60185444 | 5825300 | Pressfittings, CuNi |  | 5820210 | Deler for tilførselsrør, metall | NOBB VAVVS
60536602 | 740664 |  | 1/4" NR. 4841219 MESS. LUFTEVENTILER, EZZE 4132 | Ja | 60180836 | 5827100 | Messingdeler for trykkrør |  | 5820210 | Deler for tilførselsrør, metall | NOBB VAVVS
60536605 | 267542 |  | REDUKSJON PVC-U | Ja | 60653699 | 5815220 | Deler trykkrør andre typer plast |  | 5810330 | Deler for tilførselsrør, plast | NOBB VAVVS
60536606 | 740628 |  | PE100 T-rør red. lang prefab SDR11 | Ja | 60179888 | 5815100 | Deler trykkrør PE |  | 5810330 | Deler for tilførselsrør, plast | NOBB VAVVS
60536608 | 420984 |  | MODULAR 125 RENNE AISI316 | Ja | 60174449 | 5501250 | Avløpsrør rustfritt stål |  | 5505110 | Avløpsrør, metall | NOBB VAVVS
60536613 | 743412 |  | K-FLEX TWIN SOLAR SYSTEM SPIRAL RØR DN15 | Ja | 60182812 | 3015060 | Ventil Komplette |  | 1130530 | Rørisolasjon andre materialer | NOBB VAVVS
60536626 | 741032 |  | N/E490 90° Bend ST100-rill CF8M(SS316)3mm tykkelse | Ja | 60675664 | 5845200 | Deler syrefaste rør |  | 5820210 | Deler for tilførselsrør, metall | NOBB VAVVS
60536640 | 740664 |  | G10 SEKSKANTPROPP, EZZE | Ja | 60180825 | 5827100 | Messingdeler for trykkrør |  | 5820210 | Deler for tilførselsrør, metall | NOBB VAVVS
60536655 | 209298 | RETTNIPPEL Q&E DR UTV 22-3/4" | Uponor Q&E Rettnippel utvendig | Ja | 41867027 | 5815150 | Deler trykkrør PEX |  | 5810330 | Deler for tilførselsrør, plast | NOBB VAVVS, NOBB Total
60536655 | 283655 | RETTNIPPEL Q&E DR UTV 22-3/4" | Uponor Q&E Rettnippel utvendig | Nei | 41867027 | 5815150 | Deler trykkrør PEX |  | 5810330 | Deler for tilførselsrør, plast | NOBB VAVVS
60536657 | 215756 | SKJØTEMUFFE ECO LINE 40X40MM | Skjøtemuffe Isiflo Eco Line | Ja | 42202494 | 5815100 | Deler trykkrør PE |  | 5810330 | Deler for tilførselsrør, plast | NOBB VAVVS
60536662 | 216269 | GRENRØR PE 88,5° 315X160MM | PE grenrør 88,5° | Ja | 42013021 | 5505150 | Deler til avløpsrør |  | 5501210 | Deler til avløpsrør, plast | NOBB VAVVS
60536679 | 420984 |  | MODULAR 200 RENNE ENDEPL.UTLØP Ø110 | Ja | 60174449 | 5501250 | Avløpsrør rustfritt stål |  | 5505110 | Avløpsrør, metall | NOBB VAVVS
60536691 | 740204 |  | Sanpress Inox XL-T-rør | Ja | 60650472 | 5845200 | Deler syrefaste rør |  | 5820210 | Deler for tilførselsrør, metall | NOBB VAVVS
60536692 | 204439 |  | PE 100 SDR 17 grenrør f/buttsveising | Ja | 60174178 | 5815100 | Deler trykkrør PE |  | 5810330 | Deler for tilførselsrør, plast | NOBB VAVVS
60536692 | 283655 |  | PE 100 SDR 17 grenrør f/buttsveising | Nei | 60174178 | 5815100 | Deler trykkrør PE |  | 5810330 | Deler for tilførselsrør, plast | NOBB VAVVS
60536703 | 283655 |  | 225 MM X 2" EPOXYBEL. SGJ. ENDEKAPPE M/GJ. UTTAK SYSTEM 2000 | Nei | 60188401 | 5865100 | Strekkfaste rørdeler støpejern |  | 5820210 | Deler for tilførselsrør, metall | NOBB VAVVS
60536703 | 740116 |  | 225 MM X 2" EPOXYBEL. SGJ. ENDEKAPPE M/GJ. UTTAK SYSTEM 2000 | Ja | 60188401 | 5865100 | Strekkfaste rørdeler støpejern |  | 5820210 | Deler for tilførselsrør, metall | NOBB VAVVS
60536706 | 750282 | OVERGANGSMUFFE SPRINKLER 32X1/2" | Overgangsmuffe | Ja | 60772257 | 5815200 | Deler trykkrør flerlags |  | 5810360 | Deler for tilførselsrør, flerlags | NOBB VAVVS
60536711 | 740628 |  | PVC Plugg utv.gj., PN16 | Ja | 60179895 | 5815220 | Deler trykkrør andre typer plast |  | 5810330 | Deler for tilførselsrør, plast | NOBB VAVVS
60536728 | 216269 | REDUKSJON MAPRESS EL.FORS. 18X15 | Mapress El-Forsinket reduksjon med 1 muffe | Ja | 60185311 | 5855200 | Deler karbonrør |  | 5820210 | Deler for tilførselsrør, metall | NOBB VAVVS
60536728 | 283655 | REDUKSJON MAPRESS EL.FORS. 18X15 | Mapress El-Forsinket reduksjon med 1 muffe | Nei | 60185311 | 5855200 | Deler karbonrør |  | 5820210 | Deler for tilførselsrør, metall | NOBB VAVVS
60536738 | 214995 | MUFFEBEND 200 MM TYTON 22 GR. | Muffebend, 200 mm tyton med 1 muffe, 22 gr. | Ja | 60653777 | 5865200 | Ikke strekkfaste rørdeler støpejern |  | 5820210 | Deler for tilførselsrør, metall | NOBB VAVVS
60536745 | 214995 |  | SYREFASTE SVEISEFLENSER M/KRAGE 1.4432:: PN10/17 DN100/114,3 | Ja | 60642700 | 5845100 | Flenser syrefaste rør |  | 5820210 | Deler for tilførselsrør, metall | NOBB VAVVS
60536746 | 740392 |  | PVC KRAGE "RILLET" INNV.LIM | Ja | 60186119 | 5815100 | Deler trykkrør PE |  | 5810330 | Deler for tilførselsrør, plast | NOBB VAVVS
60536754 | 740948 |  | SANHA-THERM OVERGANGSMUFFE INV GJ | Ja | 60186662 | 5855200 | Deler karbonrør |  | 5820210 | Deler for tilførselsrør, metall | NOBB VAVVS
60536756 | 283655 |  | 11/2"X 11/2"X 32 I UNION HVIT | Nei | 60183806 | 5505150 | Deler til avløpsrør |  | 5501210 | Deler til avløpsrør, plast | NOBB VAVVS
60536756 | 740324 |  | 11/2"X 11/2"X 32 I UNION HVIT | Ja | 60183806 | 5505150 | Deler til avløpsrør |  | 5501210 | Deler til avløpsrør, plast | NOBB VAVVS
60536759 | 216269 | OVERG.ALBUE UTV.GJ. MEPLA 40X1 1/4" | Mepla albue: 90° utvendige gjenger | Ja | 41695047 | 5815200 | Deler trykkrør flerlags |  | 5810360 | Deler for tilførselsrør, flerlags | NOBB VAVVS
60536759 | 283655 | OVERG.ALBUE UTV.GJ. MEPLA 40X1 1/4" | Mepla albue: 90° utvendige gjenger | Nei | 41695047 | 5815200 | Deler trykkrør flerlags |  | 5810360 | Deler for tilførselsrør, flerlags | NOBB VAVVS
60536768 | 267542 |  | ELEKTROMUFFE PE100/SDR17 | Ja | 60175010 | 5815220 | Deler trykkrør andre typer plast |  | 5810330 | Deler for tilførselsrør, plast | NOBB VAVVS
60536769 | 743072 |  | GRKO-35/22L SYREF. SNITTRING REDUKSJON | Ja | 60184528 | 5815300 | Kuplinger rør i rørsystemer |  | 5810550 | Deler for rørsystemer | NOBB VAVVS
60536771 | 267542 |  | ANBORRINGSKLAMMER M/KNIV | Ja | 60175008 | 5815100 | Deler trykkrør PE |  | 5810330 | Deler for tilførselsrør, plast | NOBB VAVVS
60536771 | 283655 |  | ANBORRINGSKLAMMER M/KNIV | Nei | 60175008 | 5815100 | Deler trykkrør PE |  | 5810330 | Deler for tilførselsrør, plast | NOBB VAVVS
60536783 | 743072 |  | ELVD-12S SNITTRING JUSTERB. T-RØR | Ja | 60184523 | 5815300 | Kuplinger rør i rørsystemer |  | 5810550 | Deler for rørsystemer | NOBB VAVVS
60536784 | 283655 | RØR A 6 MTR 316L 76,1MM X 2,0 | INOXPRES RØR A 6 MTR 316L | Ja | 60181392 | 5835200 | Deler rustfrie rør |  | 5820210 | Deler for tilførselsrør, metall | NOBB VAVVS
60536794 | 215756 | UNION ISIFLO 27MMX3/4 INV.GJENGE | Union med innvendig gjenge Isiflo | Ja | 41689536 | 5815100 | Deler trykkrør PE |  | 5810330 | Deler for tilførselsrør, plast | NOBB VAVVS
60536794 | 283655 | UNION ISIFLO 27MMX3/4 INV.GJENGE | Union med innvendig gjenge Isiflo | Nei | 41689536 | 5815100 | Deler trykkrør PE |  | 5810330 | Deler for tilførselsrør, plast | NOBB VAVVS
60536803 | 726056 | FORANKRINGSRØR MA 110 MM | Forankringsrør MA, a-collection | Ja | 60181896 | 5505150 | Deler til avløpsrør |  | 5505160 | Deler til avløpsrør, metall | NOBB VAVVS
60536805 | 204439 |  | Protectline bend r=2,0m, PVC, rød | Ja | 60174301 | 5615100 | Deler til kabelrør |  | 5610150 | Deler til kabelrør | NOBB VAVVS
60536805 | 283655 |  | Protectline bend r=2,0m, PVC, rød | Nei | 60174301 | 5615100 | Deler til kabelrør |  | 5610150 | Deler til kabelrør | NOBB VAVVS
60536808 | 740176 |  | BLÜCHER EUROPIPE EKSENTRISK OVERGANG | Ja | 60176281 | 5505150 | Deler til avløpsrør |  | 5505160 | Deler til avløpsrør, metall | NOBB VAVVS
60536820 | 216269 | T-RØR MAPRESS EL.FORS 108X42X108 | Mapress El-Forsinket T-rør redusert | Ja | 60185314 | 5855200 | Deler karbonrør |  | 5820210 | Deler for tilførselsrør, metall | NOBB VAVVS
60536820 | 283655 | T-RØR MAPRESS EL.FORS 108X42X108 | Mapress El-Forsinket T-rør redusert | Nei | 60185314 | 5855200 | Deler karbonrør |  | 5820210 | Deler for tilførselsrør, metall | NOBB VAVVS
60536830 | 740816 |  | AVTRAPPA BELASTNINGSLODD I BETONG, LUFTVEKT | Ja | 60184780 | 5815100 | Deler trykkrør PE |  | 5810330 | Deler for tilførselsrør, plast | NOBB VAVVS
60536844 | 283655 |  | AVK Flenseovergang, dukt stpj.L=200.PN10/16 | Nei | 60175801 | 5865100 | Strekkfaste rørdeler støpejern |  | 5820210 | Deler for tilførselsrør, metall | NOBB VAVVS
60536844 | 740600 |  | AVK Flenseovergang, dukt stpj.L=200.PN10/16 | Ja | 60175801 | 5865100 | Strekkfaste rørdeler støpejern |  | 5820210 | Deler for tilførselsrør, metall | NOBB VAVVS
60536846 | 214995 |  | T-RØR CU | Ja | 60178849 | 5825100 | Pressfittings, kobber |  | 5820210 | Deler for tilførselsrør, metall | NOBB VAVVS
60536864 | 420984 |  | SLUK 157 UNDERDEL VERT.UTLØP Ø110 AISI316 | Ja | 60174449 | 5501250 | Avløpsrør rustfritt stål |  | 5505110 | Avløpsrør, metall | NOBB VAVVS
60536882 | 740488 |  | PE100 Bend SDR11 lang | Ja | 60187986 | 5815100 | Deler trykkrør PE |  | 5810330 | Deler for tilførselsrør, plast | NOBB VAVVS
60536887 | 741032 |  | N/60 Blindlokk m/Eksentrisk BSPT tappehull Rød | Ja | 60187611 | 5865100 | Strekkfaste rørdeler støpejern |  | 5820210 | Deler for tilførselsrør, metall | NOBB VAVVS
60536904 | 283655 | UNIVERSAL ANBORINGSKLAMMER | Universal anboringsklammer DN 200 X 2" - Ø 225-250MM | Nei | 60188415 | 5865100 | Strekkfaste rørdeler støpejern |  | 5820210 | Deler for tilførselsrør, metall | NOBB VAVVS
60536904 | 740116 | UNIVERSAL ANBORINGSKLAMMER | Universal anboringsklammer DN 200 X 2" - Ø 225-250MM | Ja | 60188415 | 5865100 | Strekkfaste rørdeler støpejern |  | 5820210 | Deler for tilførselsrør, metall | NOBB VAVVS
60536909 | 267542 |  | OVERGANG MESSING UTV.GJENGE TP PVC-U | Ja | 60653304 | 5815220 | Deler trykkrør andre typer plast |  | 5810330 | Deler for tilførselsrør, plast | NOBB VAVVS
60536912 | 214995 |  | Rør syrefast 316 | Ja | 60657145 | 5840200 | Sveiste rør syrefaste |  | 5820100 | Tilførselsrør metall (tidl Kobberrør glødet kveil) | NOBB VAVVS
60536918 | 740344 |  | 108 To-hulls stropp | Ja | 60184488 | 6815200 | CPVC Deler for sprinkler |  | 6815210 | Deler og tilbehør for sprinkler, plast | NOBB VAVVS
60536931 | 740628 |  | PE100 El.sadel | Ja | 60179921 | 5815100 | Deler trykkrør PE |  | 5810330 | Deler for tilførselsrør, plast | NOBB VAVVS
60536934 | 420984 |  | ACO hygenisk sluk 142 fast høyde W200 L200 vertikal | Ja | 60174449 | 5501250 | Avløpsrør rustfritt stål |  | 5505110 | Avløpsrør, metall | NOBB VAVVS
60536940 | 216269 | OVERG.UTV.GJ MEPLA 1 1/4"X32 | Mepla nippelmuffe, utvendige gjenger | Ja | 41695047 | 5815200 | Deler trykkrør flerlags |  | 5810360 | Deler for tilførselsrør, flerlags | NOBB VAVVS
60536940 | 283655 | OVERG.UTV.GJ MEPLA 1 1/4"X32 | Mepla nippelmuffe, utvendige gjenger | Nei | 41695047 | 5815200 | Deler trykkrør flerlags |  | 5810360 | Deler for tilførselsrør, flerlags | NOBB VAVVS
60536953 | 283655 |  | AVK Flenserør,dukt.stpj.L=500.PN10 | Nei | 60175801 | 5865100 | Strekkfaste rørdeler støpejern |  | 5820210 | Deler for tilførselsrør, metall | NOBB VAVVS
60536953 | 740600 |  | AVK Flenserør,dukt.stpj.L=500.PN10 | Ja | 60175801 | 5865100 | Strekkfaste rørdeler støpejern |  | 5820210 | Deler for tilførselsrør, metall | NOBB VAVVS
60536956 | 740392 |  | PP-HURTIGKOBL. T-RØR REDUKSJON | Ja | 60186142 | 5815100 | Deler trykkrør PE |  | 5810330 | Deler for tilførselsrør, plast | NOBB VAVVS
60536959 | 740628 |  | PVC Nippel utv./innv.lim utv.gj., PN16 | Ja | 60179889 | 5815220 | Deler trykkrør andre typer plast |  | 5810330 | Deler for tilførselsrør, plast | NOBB VAVVS
60536962 | 743276 |  | Flense-T-rør Blå epoxy PN10 | Ja | 60183776 | 5865200 | Ikke strekkfaste rørdeler støpejern |  | 5820210 | Deler for tilførselsrør, metall | NOBB VAVVS
60536967 | 740600 |  | AVK Tyton Muffe T-Rør m/fl.avstikk DN100.PN10 | Ja | 60175812 | 5865200 | Ikke strekkfaste rørdeler støpejern |  | 5820210 | Deler for tilførselsrør, metall | NOBB VAVVS
60536968 | 740948 |  | MM SANHA-THERM PRESS T-RØR | Ja | 60186662 | 5855200 | Deler karbonrør |  | 5820210 | Deler for tilførselsrør, metall | NOBB VAVVS
60536971 | 283655 |  | RØRDELER, SKJ.STYKKE, BAIO PN16, GJS | Nei | 60188403 | 5865100 | Strekkfaste rørdeler støpejern |  | 5820210 | Deler for tilførselsrør, metall | NOBB VAVVS
60536971 | 740116 |  | RØRDELER, SKJ.STYKKE, BAIO PN16, GJS | Ja | 60188403 | 5865100 | Strekkfaste rørdeler støpejern |  | 5820210 | Deler for tilførselsrør, metall | NOBB VAVVS
60536974 | 740392 |  | PE100 PREFAB BEND 22GR SDR26 | Ja | 60186104 | 5815100 | Deler trykkrør PE |  | 5810330 | Deler for tilførselsrør, plast | NOBB VAVVS
60536993 | 740488 |  | PE100 Segm.sveist bend SDR11 | Ja | 60187986 | 5815100 | Deler trykkrør PE |  | 5810330 | Deler for tilførselsrør, plast | NOBB VAVVS
60536999 | 204439 |  | PE100 bend SDR17, f/speilsveising | Ja | 60174177 | 5815100 | Deler trykkrør PE |  | 5810330 | Deler for tilførselsrør, plast | NOBB VAVVS
60536999 | 283655 |  | PE100 bend SDR17, f/speilsveising | Nei | 60174177 | 5815100 | Deler trykkrør PE |  | 5810330 | Deler for tilførselsrør, plast | NOBB VAVVS
60537001 | 283655 |  | AVK støttehylse til PE-rør, benyttes innvendig, SDR11 | Nei | 60175808 | 5815100 | Deler trykkrør PE |  | 5810330 | Deler for tilførselsrør, plast | NOBB VAVVS
60537001 | 740600 |  | AVK støttehylse til PE-rør, benyttes innvendig, SDR11 | Ja | 60175808 | 5815100 | Deler trykkrør PE |  | 5810330 | Deler for tilførselsrør, plast | NOBB VAVVS
60537003 | 740392 |  | PE100 T-Rør red. lang for EL-sveis SDR17 | Ja | 60186105 | 5815100 | Deler trykkrør PE |  | 5810330 | Deler for tilførselsrør, plast | NOBB VAVVS
60537012 | 740628 |  | PE100-el.sveise muffe | Ja | 60179883 | 5815100 | Deler trykkrør PE |  | 5810330 | Deler for tilførselsrør, plast | NOBB VAVVS
60537017 | 283655 |  | M22/16,2/2,2 Anslutningskuppling Monoblocco 16,2x2,2 | Nei | 60186421 | 5827100 | Messingdeler for trykkrør |  | 5820210 | Deler for tilførselsrør, metall | NOBB VAVVS
60537017 | 740936 |  | M22/16,2/2,2 Anslutningskuppling Monoblocco 16,2x2,2 | Ja | 60186421 | 5827100 | Messingdeler for trykkrør |  | 5820210 | Deler for tilførselsrør, metall | NOBB VAVVS
60537022 | 267542 |  | REDUKSJON KORT TP PVC-U | Ja | 60175000 | 5815220 | Deler trykkrør andre typer plast |  | 5810330 | Deler for tilførselsrør, plast | NOBB VAVVS
60537025 | 740600 |  | AVK Flense T-rør m/br.avst.L=520/240.PN16 | Ja | 60175801 | 5865100 | Strekkfaste rørdeler støpejern |  | 5820210 | Deler for tilførselsrør, metall | NOBB VAVVS
60537031 | 740204 |  | 18 Profipress t-rør, SC-Contur, kobber, Viega 2418 | Ja | 60178176 | 5825100 | Pressfittings, kobber |  | 5820210 | Deler for tilførselsrør, metall | NOBB VAVVS
60537033 | 741032 |  | S/99 Roust-A-Bout Kupling Oransje EPDM | Ja | 60187616 | 5815300 | Kuplinger rør i rørsystemer |  | 5810550 | Deler for rørsystemer | NOBB VAVVS
60537039 | 283655 |  | AVK støttehylse til PE-rør, benyttes innven., SDR11 | Nei | 60175808 | 5815100 | Deler trykkrør PE |  | 5810330 | Deler for tilførselsrør, plast | NOBB VAVVS
60537039 | 740600 |  | AVK støttehylse til PE-rør, benyttes innven., SDR11 | Ja | 60175808 | 5815100 | Deler trykkrør PE |  | 5810330 | Deler for tilførselsrør, plast | NOBB VAVVS
60537040 | 743276 |  | Flense-T-rør Blå epoxy PN10 | Ja | 60183776 | 5865200 | Ikke strekkfaste rørdeler støpejern |  | 5820210 | Deler for tilførselsrør, metall | NOBB VAVVS
60537051 | 741032 |  | N/67 Reduserende Rørbend Rød | Ja | 60187611 | 5865100 | Strekkfaste rørdeler støpejern |  | 5820210 | Deler for tilførselsrør, metall | NOBB VAVVS
60537086 | 267542 |  | T-RØR 90° REDUSERT LANG ENDE | Ja | 60175037 | 5815100 | Deler trykkrør PE |  | 5810330 | Deler for tilførselsrør, plast | NOBB VAVVS
60537089 | 740628 |  | PE100 Reduksjon lang, SDR17, Konsentrisk | Ja | 60179883 | 5815100 | Deler trykkrør PE |  | 5810330 | Deler for tilførselsrør, plast | NOBB VAVVS
60537091 | 740264 |  | RAUPIANO grenrør 45 grader | Ja | 60181791 | 5505150 | Deler til avløpsrør |  | 5501210 | Deler til avløpsrør, plast | NOBB VAVVS
60537094 | 215602 | TERS 75MM RUNDT LOKK SYREFAST | TERS 75MM RUNDT LOKK SYREFAST | Ja | 60174478 | 5505150 | Deler til avløpsrør |  | 5505160 | Deler til avløpsrør, metall | NOBB VAVVS
60537094 | 283655 | TERS 75MM RUNDT LOKK SYREFAST | TERS 75MM RUNDT LOKK SYREFAST | Nei | 60174478 | 5505150 | Deler til avløpsrør |  | 5505160 | Deler til avløpsrør, metall | NOBB VAVVS
60537110 | 740392 |  | Plasson SERIE.1 UNION PVC TIL PVC | Ja | 60186141 | 5815100 | Deler trykkrør PE |  | 5810330 | Deler for tilførselsrør, plast | NOBB VAVVS
60537112 | 741032 |  | S/920N Anboringsklammer Rød EPDM m/innv.gj BSP | Ja | 60187583 | 5865100 | Strekkfaste rørdeler støpejern |  | 5820210 | Deler for tilførselsrør, metall | NOBB VAVVS
60537115 | 743276 |  | Duktil Flensemuffe Express Epoxy | Ja | 60183776 | 5865200 | Ikke strekkfaste rørdeler støpejern |  | 5820210 | Deler for tilførselsrør, metall | NOBB VAVVS
60537117 | 740628 |  | PE100 krage kort, SDR33 | Ja | 60179883 | 5815100 | Deler trykkrør PE |  | 5810330 | Deler for tilførselsrør, plast | NOBB VAVVS
60537124 | 214995 |  | Tønnenippel SCR 3000LBS ASTM A105 BLACK L = 100mm 1" XS | Ja | 60642734 | 5855200 | Deler karbonrør |  | 5820210 | Deler for tilførselsrør, metall | NOBB VAVVS
60537128 | 215954 |  | LK PLUGG A50 F/ALU-PEX RØR | Ja | 60176023 | 5825200 | Pushfittings, kobber forkrommet |  | 5820210 | Deler for tilførselsrør, metall | NOBB VAVVS
60537128 | 283655 |  | LK PLUGG A50 F/ALU-PEX RØR | Nei | 60176023 | 5825200 | Pushfittings, kobber forkrommet |  | 5820210 | Deler for tilførselsrør, metall | NOBB VAVVS
60537130 | 283655 |  | AVK Anboringsklammer f/PVC-PE-rør. | Nei | 60175858 | 5865100 | Strekkfaste rørdeler støpejern |  | 5820210 | Deler for tilførselsrør, metall | NOBB VAVVS
60537130 | 740600 |  | AVK Anboringsklammer f/PVC-PE-rør. | Ja | 60175858 | 5865100 | Strekkfaste rørdeler støpejern |  | 5820210 | Deler for tilførselsrør, metall | NOBB VAVVS
60537148 | 740116 | BLINDFLENS DN 80 X 11/4'' | Blindflens DN 80 x 11/4'' Frischut | Ja | 60188398 | 5865100 | Strekkfaste rørdeler støpejern |  | 5820210 | Deler for tilførselsrør, metall | NOBB VAVVS
60537154 | 740204 |  | G1 Sanpress XL Inox T-Rør | Ja | 60650472 | 5845200 | Deler syrefaste rør |  | 5820210 | Deler for tilførselsrør, metall | NOBB VAVVS
60537160 | 740392 |  | PVC SLANGENIPPEL UTV.GJ | Ja | 60186119 | 5815100 | Deler trykkrør PE |  | 5810330 | Deler for tilførselsrør, plast | NOBB VAVVS
60537166 | 740600 |  | AVK Flenseovergang, dukt stpj.L=300.PN16 | Ja | 60175801 | 5865100 | Strekkfaste rørdeler støpejern |  | 5820210 | Deler for tilførselsrør, metall | NOBB VAVVS
60537169 | 726056 | S-RØR 15 MM. KOBBER FORKROMMET | S-rør kobber forkrommet, A-press | Ja | 60182052 | 5825300 | Pressfittings, CuNi |  | 5820210 | Deler for tilførselsrør, metall | NOBB VAVVS
60537172 | 267542 |  | BEND 22° LANG ENDE PE100 / SDR11 | Ja | 60175034 | 5815100 | Deler trykkrør PE |  | 5810330 | Deler for tilførselsrør, plast | NOBB VAVVS
60537176 | 740628 |  | PVC Union innv.lim | Ja | 60179889 | 5815220 | Deler trykkrør andre typer plast |  | 5810330 | Deler for tilførselsrør, plast | NOBB VAVVS
60537183 | 267542 |  | ALBU 45° ABS | Ja | 60653313 | 5815220 | Deler trykkrør andre typer plast |  | 5810330 | Deler for tilførselsrør, plast | NOBB VAVVS
60537189 | 726056 | T-RØR 90° 20 X 20 X 20 MM AHL F/PE | T-rør 90° AHL f/PE-trykkrør PN 16 | Ja | 60181916 | 5815100 | Deler trykkrør PE |  | 5810330 | Deler for tilførselsrør, plast | NOBB VAVVS
60537191 | 740204 |  | bend 90° Raxofix | Ja | 60677650 | 5893100 | Deler til trykkrør i andre materialer |  | 5830210 | Deler til tilførselsrør, andre materialer | NOBB VAVVS
60537199 | 743072 |  | ETKO-16S SYREF. SNITTRING JUSTERB. T-RØR | Ja | 60184528 | 5815300 | Kuplinger rør i rørsystemer |  | 5810550 | Deler for rørsystemer | NOBB VAVVS
60537233 | 283655 |  | AVK Reduksjonsflens.Type B.PN16. | Nei | 60175811 | 5865100 | Strekkfaste rørdeler støpejern |  | 5820210 | Deler for tilførselsrør, metall | NOBB VAVVS
60537233 | 740600 |  | AVK Reduksjonsflens.Type B.PN16. | Ja | 60175811 | 5865100 | Strekkfaste rørdeler støpejern |  | 5820210 | Deler for tilførselsrør, metall | NOBB VAVVS
60537234 | 740176 |  | BLÜCHER MARINE GJENNOMFØRING M FLENS (316L) | Ja | 60176281 | 5505150 | Deler til avløpsrør |  | 5505160 | Deler til avløpsrør, metall | NOBB VAVVS
60537249 | 283655 |  | A2 Boltesett Vario | Nei | 60188393 | 5865100 | Strekkfaste rørdeler støpejern |  | 5820210 | Deler for tilførselsrør, metall | NOBB VAVVS
60537249 | 740116 |  | A2 Boltesett Vario | Ja | 60188393 | 5865100 | Strekkfaste rørdeler støpejern |  | 5820210 | Deler for tilførselsrør, metall | NOBB VAVVS
60537306 | 204439 |  | PE 100 SDR 11 elektrosadel med anboringsenhet, | Ja | 60174239 | 5815100 | Deler trykkrør PE |  | 5810330 | Deler for tilførselsrør, plast | NOBB VAVVS
60537314 | 283655 |  | 1", NR. 1885375 MESS. T-RØR KRK 150, EZZE | Nei | 60180822 | 5827100 | Messingdeler for trykkrør |  | 5820210 | Deler for tilførselsrør, metall | NOBB VAVVS
60537314 | 740664 |  | 1", NR. 1885375 MESS. T-RØR KRK 150, EZZE | Ja | 60180822 | 5827100 | Messingdeler for trykkrør |  | 5820210 | Deler for tilførselsrør, metall | NOBB VAVVS
60537320 | 204439 |  | PP eksentrisk overgang f/grunnavløpsrør | Ja | 60174316 | 5505150 | Deler til avløpsrør |  | 5501210 | Deler til avløpsrør, plast | NOBB VAVVS
60537320 | 283655 |  | PP eksentrisk overgang f/grunnavløpsrør | Nei | 60174316 | 5505150 | Deler til avløpsrør |  | 5501210 | Deler til avløpsrør, plast | NOBB VAVVS
60537326 | 740392 |  | PE80 AVLØP INSTIKKSMUFFE LANG M-FASTP. | Ja | 60186116 | 5815100 | Deler trykkrør PE |  | 5810330 | Deler for tilførselsrør, plast | NOBB VAVVS
60537333 | 214995 | FLENSEPAKNING Ø61/Ø107 PN10-40 NBR | FLENSEPAKNING, STÅLARMERT, Ø61/Ø107, PN10-40, NBR | Ja | 60178590 | 5865200 | Ikke strekkfaste rørdeler støpejern |  | 5820210 | Deler for tilførselsrør, metall | NOBB VAVVS
60537340 | 267542 |  | REDUKSJON LANG ENDE | Ja | 60175034 | 5815100 | Deler trykkrør PE |  | 5810330 | Deler for tilførselsrør, plast | NOBB VAVVS
60537351 | 216269 | T-RØR MAPRESS SYREF 108X3/4"X108 | Mapress Syrefast T-rør innvendige gjenger | Ja | 60185758 | 5845200 | Deler syrefaste rør |  | 5820210 | Deler for tilførselsrør, metall | NOBB VAVVS
60537351 | 283655 | T-RØR MAPRESS SYREF 108X3/4"X108 | Mapress Syrefast T-rør innvendige gjenger | Nei | 60185758 | 5845200 | Deler syrefaste rør |  | 5820210 | Deler for tilførselsrør, metall | NOBB VAVVS
60537357 | 740488 |  | PE100 Segm.sveist bend SDR11 | Ja | 60187986 | 5815100 | Deler trykkrør PE |  | 5810330 | Deler for tilførselsrør, plast | NOBB VAVVS
60537365 | 204439 |  | PVC bend langt f/grunnavløpsrør | Ja | 60174316 | 5505150 | Deler til avløpsrør |  | 5501210 | Deler til avløpsrør, plast | NOBB VAVVS
60537365 | 283655 |  | PVC bend langt f/grunnavløpsrør | Nei | 60174316 | 5505150 | Deler til avløpsrør |  | 5501210 | Deler til avløpsrør, plast | NOBB VAVVS
60537381 | 276835 | SMARTCLIP 20 X 8 MM | Smartclip à 1216stk pr ESK | Ja | 60650438 | 5815100 | Deler trykkrør PE |  | 5810330 | Deler for tilførselsrør, plast | NOBB VAVVS
60537382 | 740628 |  | PE100-bend 30° SDR17, bøyd av rør, R=2,5 | Ja | 60179883 | 5815100 | Deler trykkrør PE |  | 5810330 | Deler for tilførselsrør, plast | NOBB VAVVS
60537398 | 740176 |  | BLÜCHER EUROPIPE DBL GREN 87,5° (316L) | Ja | 60176281 | 5505150 | Deler til avløpsrør |  | 5505160 | Deler til avløpsrør, metall | NOBB VAVVS
60537402 | 215756 | REDUKSJON ISIFLO 40X34MM | Reduksjon ISIFLO byggekloss-system | Ja | 41689536 | 5815100 | Deler trykkrør PE |  | 5810330 | Deler for tilførselsrør, plast | NOBB VAVVS
60537402 | 283655 | REDUKSJON ISIFLO 40X34MM | Reduksjon ISIFLO byggekloss-system | Nei | 41689536 | 5815100 | Deler trykkrør PE |  | 5810330 | Deler for tilførselsrør, plast | NOBB VAVVS
60537407 | 740308 |  | Rett kupling m/avst. og rosett | Ja | 60183574 | 5827100 | Messingdeler for trykkrør |  | 5820210 | Deler for tilførselsrør, metall | NOBB VAVVS
60537415 | 215800 |  | Roth sokkel f/fordelerskap | Ja | 60177389 | 5815550 | Gulvvarmesystemer (ekskl. rør) |  | 5810410 | Deler for gulvvarme/gatevarme | NOBB VAVVS
60537415 | 283655 |  | Roth sokkel f/fordelerskap | Nei | 60177389 | 5815550 | Gulvvarmesystemer (ekskl. rør) |  | 5810410 | Deler for gulvvarme/gatevarme | NOBB VAVVS
60537422 | 216269 | BEND 90° I/U MAPRESS CUNIFE 42 MM | BEND 90° MAPRESS CUNIFE inn/ut med 1 muffe | Ja | 60185444 | 5825300 | Pressfittings, CuNi |  | 5820210 | Deler for tilførselsrør, metall | NOBB VAVVS
60537422 | 283655 | BEND 90° I/U MAPRESS CUNIFE 42 MM | BEND 90° MAPRESS CUNIFE inn/ut med 1 muffe | Nei | 60185444 | 5825300 | Pressfittings, CuNi |  | 5820210 | Deler for tilførselsrør, metall | NOBB VAVVS
60537423 | 214995 |  | Bend 90° press m/1 muffe 316 | Ja | 60637290 | 5845200 | Deler syrefaste rør |  | 5820210 | Deler for tilførselsrør, metall | NOBB VAVVS
60537435 | 740296 |  | 32 MM X 3/4" PN 16 PLASSIM PP KOMPRESJONS-ADAPTER M/INNV. GJ | Ja | 60183361 | 5815100 | Deler trykkrør PE |  | 5810330 | Deler for tilførselsrør, plast | NOBB VAVVS
60537437 | 214995 |  | T-rør press 316 | Ja | 60639469 | 5845200 | Deler syrefaste rør |  | 5820210 | Deler for tilførselsrør, metall | NOBB VAVVS
60537449 | 200868 |  | 20x3/4" M5 overgang Hunn | Ja | 60174063 | 5815200 | Deler trykkrør flerlags |  | 5810360 | Deler for tilførselsrør, flerlags | NOBB VAVVS
60537451 | 283655 | T-RØR M/INNVENDIG GJENGER 35X1"X35 | Aespres t-rør m/innvendig gjenger | Ja | 60181602 | 5825100 | Pressfittings, kobber |  | 5820210 | Deler for tilførselsrør, metall | NOBB VAVVS
60537472 | 283655 |  | TYPE 110 - 12 LENGDE REPARASJONSMUFFE IPP | Nei | 60188212 | 5865200 | Ikke strekkfaste rørdeler støpejern |  | 5820210 | Deler for tilførselsrør, metall | NOBB VAVVS
60537472 | 741124 |  | TYPE 110 - 12 LENGDE REPARASJONSMUFFE IPP | Ja | 60188212 | 5865200 | Ikke strekkfaste rørdeler støpejern |  | 5820210 | Deler for tilførselsrør, metall | NOBB VAVVS
60537473 | 204439 |  | PP Pragma grenrør rødbrun | Ja | 60174322 | 5505150 | Deler til avløpsrør |  | 5501210 | Deler til avløpsrør, plast | NOBB VAVVS
60537473 | 283655 |  | PP Pragma grenrør rødbrun | Nei | 60174322 | 5505150 | Deler til avløpsrør |  | 5501210 | Deler til avløpsrør, plast | NOBB VAVVS
60537479 | 740176 |  | BLÜCHER EUROPIPE EKSPANSJONSMUFFE LANG AISI316L | Ja | 60176281 | 5505150 | Deler til avløpsrør |  | 5505160 | Deler til avløpsrør, metall | NOBB VAVVS
60537486 | 420984 |  | ACO PIPE 75x50MM GRENRØR MED RED 87,5° | Ja | 60174419 | 5501250 | Avløpsrør rustfritt stål |  | 5505110 | Avløpsrør, metall | NOBB VAVVS
60537491 | 740628 |  | PE100-el.sveise muffe | Ja | 60179883 | 5815100 | Deler trykkrør PE |  | 5810330 | Deler for tilførselsrør, plast | NOBB VAVVS
60537500 | 740628 |  | PVC Nippel utv./innv.gj. | Ja | 60179889 | 5815220 | Deler trykkrør andre typer plast |  | 5810330 | Deler for tilførselsrør, plast | NOBB VAVVS
60537508 | 276835 |  | Ters for armatur veggboks | Ja | 60653347 | 5815200 | Deler trykkrør flerlags |  | 5810360 | Deler for tilførselsrør, flerlags | NOBB VAVVS
60537517 | 283655 |  | Plasson El-Anb-Klammer PE100/Ventil SDR11-17 | Nei | 60186171 | 5815100 | Deler trykkrør PE |  | 5810330 | Deler for tilførselsrør, plast | NOBB VAVVS
60537517 | 740392 |  | Plasson El-Anb-Klammer PE100/Ventil SDR11-17 | Ja | 60186171 | 5815100 | Deler trykkrør PE |  | 5810330 | Deler for tilførselsrør, plast | NOBB VAVVS
60537520 | 267542 |  | NIPPELMUFFE UT. INNV. GJENGER TP PVC-U | Ja | 60175000 | 5815220 | Deler trykkrør andre typer plast |  | 5810330 | Deler for tilførselsrør, plast | NOBB VAVVS
60537538 | 740204 |  | Overgang m/SC contur, forniklet rødgods m/R-gjenge | Ja | 60677033 | 5825110 | Pressfittings, kobber forkrommet |  | 5820210 | Deler for tilførselsrør, metall | NOBB VAVVS
60537539 | 740948 |  | SANHA-THERM PRESS RØR GALV | Ja | 60186662 | 5855200 | Deler karbonrør |  | 5820210 | Deler for tilførselsrør, metall | NOBB VAVVS
60537542 | 740204 |  | Megapress S T-stykke | Ja | 60178132 | 5855200 | Deler karbonrør |  | 5820210 | Deler for tilførselsrør, metall | NOBB VAVVS
60537543 | 740200 |  | ANBORRING M/GJ.UTTAK | Ja | 60178049 | 5865100 | Strekkfaste rørdeler støpejern |  | 5820210 | Deler for tilførselsrør, metall | NOBB VAVVS
60537558 | 283655 | GRENRØR DRAIN CONEL 90MMX75MM 87° | Conel drain grenrør | Ja | 60181449 | 5505150 | Deler til avløpsrør |  | 5501210 | Deler til avløpsrør, plast | NOBB VAVVS
60537573 | 214995 |  | PRESSET LØSFLENS AISI 316L PN10 BORET DIN 2642 | Ja | 60642691 | 5845100 | Flenser syrefaste rør |  | 5820210 | Deler for tilførselsrør, metall | NOBB VAVVS
60537582 | 267542 |  | UNION PE/MESSING INNV. Rp, MUFFESVEIS | Ja | 60175034 | 5815100 | Deler trykkrør PE |  | 5810330 | Deler for tilførselsrør, plast | NOBB VAVVS
60537604 | 740628 |  | PVC Albue 90° innv.gj./lim, PN16 | Ja | 60179889 | 5815220 | Deler trykkrør andre typer plast |  | 5810330 | Deler for tilførselsrør, plast | NOBB VAVVS
60537607 | 267542 |  | REDUKSJON PVC-U | Ja | 60653699 | 5815220 | Deler trykkrør andre typer plast |  | 5810330 | Deler for tilførselsrør, plast | NOBB VAVVS
60537617 | 200868 |  | 32x1" K5 overgangsvinkel m/np | Ja | 60174063 | 5815200 | Deler trykkrør flerlags |  | 5810360 | Deler for tilførselsrør, flerlags | NOBB VAVVS
60537618 | 283655 |  | 12-16 MM DEKKSKIVE FALU VULK DELBAR DOB 40 C/C BRUN | Nei | 60183820 | 5505150 | Deler til avløpsrør |  | 5501210 | Deler til avløpsrør, plast | NOBB VAVVS
60537618 | 740324 |  | 12-16 MM DEKKSKIVE FALU VULK DELBAR DOB 40 C/C BRUN | Ja | 60183820 | 5505150 | Deler til avløpsrør |  | 5501210 | Deler til avløpsrør, plast | NOBB VAVVS
60537625 | 743276 |  | Duktil Muffebend Express 45 Epoxy | Ja | 60183776 | 5865200 | Ikke strekkfaste rørdeler støpejern |  | 5820210 | Deler for tilførselsrør, metall | NOBB VAVVS
60537652 | 209298 | FESTETRÅD 150X1,25 MM | Uponor Classic Festetråd | Ja | 41864462 | 5815550 | Gulvvarmesystemer (ekskl. rør) |  | 5810410 | Deler for gulvvarme/gatevarme | NOBB VAVVS, NOBB Total
60537652 | 283655 | FESTETRÅD 150X1,25 MM | Uponor Classic Festetråd | Nei | 41864462 | 5815550 | Gulvvarmesystemer (ekskl. rør) |  | 5810410 | Deler for gulvvarme/gatevarme | NOBB VAVVS
60537679 | 740176 |  | BLÜCHER EUROPIPE AVLØPSRØR M/1 MUFFE AISI304 | Ja | 60176259 | 5501250 | Avløpsrør rustfritt stål |  | 5505110 | Avløpsrør, metall | NOBB VAVVS
60537682 | 741032 |  | N/60 Blindlokk m/Konsentrisk BSPT tappehull Rød | Ja | 60187611 | 5865100 | Strekkfaste rørdeler støpejern |  | 5820210 | Deler for tilførselsrør, metall | NOBB VAVVS
60537693 | 740592 | DV KUMGJENNOMFØRING 598/650 | TRELLEBORG 930 KUMGJENNOMFØRING 598/650 mm | Ja | 60174909 | 5505150 | Deler til avløpsrør |  | 5894250 | Pakninger øvrige | NOBB VAVVS
60537698 | 740176 |  | BLÜCHER EUROPIPE GRENRØR 87° AISI316L | Ja | 60176281 | 5505150 | Deler til avløpsrør |  | 5505160 | Deler til avløpsrør, metall | NOBB VAVVS
60537710 | 740628 |  | PE100-RC-el.sveise muffe, SDR 26-17 | Ja | 60179883 | 5815100 | Deler trykkrør PE |  | 5810330 | Deler for tilførselsrør, plast | NOBB VAVVS
60537711 | 741000 |  | KOPLINGSNIPPEL 1/2" SL.SPISS 6360B K NITO BUTIKKPAKKET (K) | Ja | 60187152 | 5827100 | Messingdeler for trykkrør |  | 5820210 | Deler for tilførselsrør, metall | NOBB VAVVS
60537717 | 216269 | BEND 45° I/U MAPRESS CU 12MM | Mapress Kobber bend 45° inn/ut med 1 muffe | Ja | 60185446 | 5825100 | Pressfittings, kobber |  | 5820210 | Deler for tilførselsrør, metall | NOBB VAVVS
60537717 | 283655 | BEND 45° I/U MAPRESS CU 12MM | Mapress Kobber bend 45° inn/ut med 1 muffe | Nei | 60185446 | 5825100 | Pressfittings, kobber |  | 5820210 | Deler for tilførselsrør, metall | NOBB VAVVS
60537738 | 214995 | FLENSEPAKNING Ø89/Ø142 PN10-40 NBR | FLENSEPAKNING, STÅLARMERT, Ø89/Ø142, PN10-40, NBR | Ja | 60178590 | 5865200 | Ikke strekkfaste rørdeler støpejern |  | 5820210 | Deler for tilførselsrør, metall | NOBB VAVVS
60537740 | 283655 |  | LÅSERING BAIO, PVC, STREKKFAST | Nei | 60188403 | 5865100 | Strekkfaste rørdeler støpejern |  | 5820210 | Deler for tilførselsrør, metall | NOBB VAVVS
60537740 | 740116 |  | LÅSERING BAIO, PVC, STREKKFAST | Ja | 60188403 | 5865100 | Strekkfaste rørdeler støpejern |  | 5820210 | Deler for tilførselsrør, metall | NOBB VAVVS
60537751 | 267542 |  | ABS UNION RUSTFRI AISI 316L SV33,7 EPDM | Ja | 60174981 | 5815220 | Deler trykkrør andre typer plast |  | 5810330 | Deler for tilførselsrør, plast | NOBB VAVVS
60537756 | 283655 | VANNSTOPPER , WATERBLOCK | BF Vannstoppeventil | Ja | 60184692 | 5505150 | Deler til avløpsrør |  | 5501210 | Deler til avløpsrør, plast | NOBB VAVVS
60537759 | 267542 |  | KRAVE SPEILSVEIS PE100 / SDR17-17,6 | Ja | 60175035 | 5815100 | Deler trykkrør PE |  | 5810330 | Deler for tilførselsrør, plast | NOBB VAVVS
60537766 | 215909 |  | FLENSEMUFFE DN300 MAXI 315-349MM | Ja | 60175485 | 5865200 | Ikke strekkfaste rørdeler støpejern |  | 5820210 | Deler for tilførselsrør, metall | NOBB VAVVS
60537771 | 750282 | REDUKSJON M/O-RING 1"X1/2" | REDUKSJON M/O-RING | Ja | 60772493 | 5815200 | Deler trykkrør flerlags |  | 5810360 | Deler for tilførselsrør, flerlags | NOBB VAVVS
60537777 | 215619 | ALBUE 1147 MS 22XG 3/4 | 1147 Albue ms 22xG3/4 | Ja | 60175244 | 5825250 | Rørdeler, CuNi |  | 5820210 | Deler for tilførselsrør, metall | NOBB VAVVS
60537777 | 283655 | ALBUE 1147 MS 22XG 3/4 | 1147 Albue ms 22xG3/4 | Nei | 60175244 | 5825250 | Rørdeler, CuNi |  | 5820210 | Deler for tilførselsrør, metall | NOBB VAVVS
60537778 | 283655 |  | PLASSON SERIE.1 UNION REDUKSJON | Nei | 60186141 | 5815100 | Deler trykkrør PE |  | 5810330 | Deler for tilførselsrør, plast | NOBB VAVVS
60537778 | 740392 |  | PLASSON SERIE.1 UNION REDUKSJON | Ja | 60186141 | 5815100 | Deler trykkrør PE |  | 5810330 | Deler for tilførselsrør, plast | NOBB VAVVS
60537797 | 267542 |  | ALBUE 45° PVC-U | Ja | 60653313 | 5815220 | Deler trykkrør andre typer plast |  | 5810330 | Deler for tilførselsrør, plast | NOBB VAVVS
60537804 | 267542 |  | REDUKSJON SPEILSVEIS PE100 / SDR11 | Ja | 60175034 | 5815100 | Deler trykkrør PE |  | 5810330 | Deler for tilførselsrør, plast | NOBB VAVVS
60537805 | 204439 |  | PE 100 SDR 11 bend f/speilsveising | Ja | 60174249 | 5815100 | Deler trykkrør PE |  | 5810330 | Deler for tilførselsrør, plast | NOBB VAVVS
60537805 | 283655 |  | PE 100 SDR 11 bend f/speilsveising | Nei | 60174249 | 5815100 | Deler trykkrør PE |  | 5810330 | Deler for tilførselsrør, plast | NOBB VAVVS
60537807 | 216269 | T-RØR MAPRESS SYREFAST 22MM | Mapress Syrefast T-rør likt | Ja | 60185758 | 5845200 | Deler syrefaste rør |  | 5820210 | Deler for tilførselsrør, metall | NOBB VAVVS
60537807 | 283655 | T-RØR MAPRESS SYREFAST 22MM | Mapress Syrefast T-rør likt | Nei | 60185758 | 5845200 | Deler syrefaste rør |  | 5820210 | Deler for tilførselsrør, metall | NOBB VAVVS
60537808 | 283655 |  | BLÜCHER EUROPIPE STAKERØR AISI304 | Nei | 60176281 | 5505150 | Deler til avløpsrør |  | 5505160 | Deler til avløpsrør, metall | NOBB VAVVS
60537808 | 740176 |  | BLÜCHER EUROPIPE STAKERØR AISI304 | Ja | 60176281 | 5505150 | Deler til avløpsrør |  | 5505160 | Deler til avløpsrør, metall | NOBB VAVVS
60537810 | 200868 |  | 90° 50 MM LANGBEND M/BØYERADIUS 2000 F/WAVIN GLATTE KABELRØR | Ja | 60173939 | 5615100 | Deler til kabelrør |  | 5610150 | Deler til kabelrør | NOBB VAVVS
60537812 | 204439 |  | PP Pragma Infra overgang mellom ID og OD | Ja | 60174278 | 5410100 | Deler til drensrør/overvannsrør |  | 5401300 | Deler til drensrør og overvannsrør | NOBB VAVVS
60537820 | 214995 |  | PRESSET LØSFLENS 316L ISO DN25/33,7 PN16 | Ja | 60642693 | 5845100 | Flenser syrefaste rør |  | 5820210 | Deler for tilførselsrør, metall | NOBB VAVVS
60537823 | 740628 |  | Magnum-kobling albue 90° tippunion innv.gj. | Ja | 60179935 | 5815220 | Deler trykkrør andre typer plast |  | 5810330 | Deler for tilførselsrør, plast | NOBB VAVVS
60537833 | 267542 |  | LØSFLENS TP PVC-U | Ja | 60175000 | 5815220 | Deler trykkrør andre typer plast |  | 5810330 | Deler for tilførselsrør, plast | NOBB VAVVS
60537833 | 283655 |  | LØSFLENS TP PVC-U | Nei | 60175000 | 5815220 | Deler trykkrør andre typer plast |  | 5810330 | Deler for tilførselsrør, plast | NOBB VAVVS
60537834 | 743072 |  | GAV-38SR3.2 SYREF. SNITTRING BSP INNV.GJ | Ja | 60184528 | 5815300 | Kuplinger rør i rørsystemer |  | 5810550 | Deler for rørsystemer | NOBB VAVVS
60537838 | 740204 |  | MEGAPRESS RESERVERT 15.10.2146 | Ja | 60178132 | 5855200 | Deler karbonrør |  | 5820210 | Deler for tilførselsrør, metall | NOBB VAVVS
60537840 | 741000 |  | STRÅLERØR FKR. 3/4" M/3/4" INNV. REG.BART 2030 E NITO STRÅLE | Ja | 60187152 | 5827100 | Messingdeler for trykkrør |  | 5820210 | Deler for tilførselsrør, metall | NOBB VAVVS
60537855 | 283655 |  | EL-ANB-KLAMMER PE100 SDR7.4-17 SDR11 | Nei | 60186171 | 5815100 | Deler trykkrør PE |  | 5810330 | Deler for tilførselsrør, plast | NOBB VAVVS
60537855 | 740392 |  | EL-ANB-KLAMMER PE100 SDR7.4-17 SDR11 | Ja | 60186171 | 5815100 | Deler trykkrør PE |  | 5810330 | Deler for tilførselsrør, plast | NOBB VAVVS
60537858 | 740628 |  | PP Albue 90° innv./utv.gj., BSP | Ja | 60179917 | 5815220 | Deler trykkrør andre typer plast |  | 5810330 | Deler for tilførselsrør, plast | NOBB VAVVS
60537863 | 740308 |  | Tippunion, Cu | Ja | 60183597 | 5815400 | Veggbokser rør i rørsystemer |  | 5810550 | Deler for rørsystemer | NOBB VAVVS
60537868 | 215954 |  | Ramme/luke UNI | Ja | 60176013 | 5815400 | Veggbokser rør i rørsystemer |  | 5810550 | Deler for rørsystemer | NOBB VAVVS
60537886 | 216269 | T-RØR MEPLA 26X16X26MM | Mepla T-rør | Ja | 60185512 | 5815200 | Deler trykkrør flerlags |  | 5810360 | Deler for tilførselsrør, flerlags | NOBB VAVVS
60537886 | 283655 | T-RØR MEPLA 26X16X26MM | Mepla T-rør | Nei | 60185512 | 5815200 | Deler trykkrør flerlags |  | 5810360 | Deler for tilførselsrør, flerlags | NOBB VAVVS
60537888 | 741032 |  | S/920 Anboringsklammer Rød EPDM m/innv.gj BSP | Ja | 60187583 | 5865100 | Strekkfaste rørdeler støpejern |  | 5820210 | Deler for tilførselsrør, metall | NOBB VAVVS
60537900 | 740392 |  | PE100 PREFAB BEND 15GR SDR26 | Ja | 60186104 | 5815100 | Deler trykkrør PE |  | 5810330 | Deler for tilførselsrør, plast | NOBB VAVVS
60537910 | 276835 | OVERGANG KOBBERRØR 16X15 MM | Overgang til kobberrør 16 x 15 mm | Ja | 60650424 | 5505150 | Deler til avløpsrør |  | 5810550 | Deler for rørsystemer | NOBB VAVVS
60537911 | 215756 | UNION ISIFLO 21MMX1/2 INV.GJENGE | Union med innvendig gjenge Isiflo | Ja | 41689536 | 5815100 | Deler trykkrør PE |  | 5810330 | Deler for tilførselsrør, plast | NOBB VAVVS
60537911 | 283655 | UNION ISIFLO 21MMX1/2 INV.GJENGE | Union med innvendig gjenge Isiflo | Nei | 41689536 | 5815100 | Deler trykkrør PE |  | 5810330 | Deler for tilførselsrør, plast | NOBB VAVVS
60537912 | 740204 |  | Megapress S XL flensovergang | Ja | 60178132 | 5855200 | Deler karbonrør |  | 5820210 | Deler for tilførselsrør, metall | NOBB VAVVS
60537922 | 216269 | SPISSENDE MAPRESS EL.FORS. 18X1/2" | Mapress El-Forsinket overgang m/spissende | Ja | 60185311 | 5855200 | Deler karbonrør |  | 5820210 | Deler for tilførselsrør, metall | NOBB VAVVS
60537922 | 283655 | SPISSENDE MAPRESS EL.FORS. 18X1/2" | Mapress El-Forsinket overgang m/spissende | Nei | 60185311 | 5855200 | Deler karbonrør |  | 5820210 | Deler for tilførselsrør, metall | NOBB VAVVS
60537928 | 740628 |  | PE100 T-rør segm. SDR17 | Ja | 60179888 | 5815100 | Deler trykkrør PE |  | 5810330 | Deler for tilførselsrør, plast | NOBB VAVVS
60537932 | 726056 |  | 54 X 42 X 54 MM T-RØR SYREF. PRESSFITTING | Ja | 60181884 | 5845200 | Deler syrefaste rør |  | 5820210 | Deler for tilførselsrør, metall | NOBB VAVVS
60537938 | 740600 |  | AVK Reduksjonsflens.Type A.PN10. | Ja | 60175811 | 5865100 | Strekkfaste rørdeler støpejern |  | 5820210 | Deler for tilførselsrør, metall | NOBB VAVVS
60537954 | 216269 | STAKELUKE SILENTPRO 160MM OVAL | Silent-Pro stakeluke 90° med oval serviceåpning | Ja | 41695055 | 5505150 | Deler til avløpsrør |  | 5501210 | Deler til avløpsrør, plast | NOBB VAVVS
60537954 | 283655 | STAKELUKE SILENTPRO 160MM OVAL | Silent-Pro stakeluke 90° med oval serviceåpning | Nei | 41695055 | 5505150 | Deler til avløpsrør |  | 5501210 | Deler til avløpsrør, plast | NOBB VAVVS
60537966 | 740392 |  | PE100 BEND 90° KORT F/SP-SVEIS SDR33 | Ja | 60186104 | 5815100 | Deler trykkrør PE |  | 5810330 | Deler for tilførselsrør, plast | NOBB VAVVS
60537968 | 740204 |  | Sanpress rør, syrefast stål, | Ja | 60178139 | 5840300 | Sveiste rør for press syrefaste |  | 5820100 | Tilførselsrør metall (tidl Kobberrør glødet kveil) | NOBB VAVVS
60537997 | 267542 |  | 110 MM X 1,1/2" GF NR, 727627085 GF PP ANBORINGSKLAMMER | Ja | 60175053 | 5815220 | Deler trykkrør andre typer plast |  | 5810330 | Deler for tilførselsrør, plast | NOBB VAVVS
60537997 | 283655 |  | 110 MM X 1,1/2" GF NR, 727627085 GF PP ANBORINGSKLAMMER | Nei | 60175053 | 5815220 | Deler trykkrør andre typer plast |  | 5810330 | Deler for tilførselsrør, plast | NOBB VAVVS
60537998 | 740628 |  | PE100-albue 45° lang SDR17 | Ja | 60179883 | 5815100 | Deler trykkrør PE |  | 5810330 | Deler for tilførselsrør, plast | NOBB VAVVS
60538008 | 740392 |  | PE100 BEND 90° KORT (L) F/SP-SVEIS SDR17 | Ja | 60186104 | 5815100 | Deler trykkrør PE |  | 5810330 | Deler for tilførselsrør, plast | NOBB VAVVS
60538025 | 420984 |  | ACO PIPE 75MM EKSPANSIONSMUFFE | Ja | 60174419 | 5501250 | Avløpsrør rustfritt stål |  | 5505110 | Avløpsrør, metall | NOBB VAVVS
60538026 | 267542 |  | MUFFE ABS | Ja | 60174981 | 5815220 | Deler trykkrør andre typer plast |  | 5810330 | Deler for tilførselsrør, plast | NOBB VAVVS
60538032 | 741032 |  | N/E496 ST100 Blindlokk CF8M m/eksentrisk tappeh. | Ja | 60675664 | 5845200 | Deler syrefaste rør |  | 5820210 | Deler for tilførselsrør, metall | NOBB VAVVS
60538036 | 740176 |  | BLÜCHER EUROPIPE KONSENTRISK OVERGANG | Ja | 60176281 | 5505150 | Deler til avløpsrør |  | 5505160 | Deler til avløpsrør, metall | NOBB VAVVS
60538043 | 283655 |  | 83-86/50-75 GUMMINIPPEL GRÖN | Nei | 60183809 | 5505150 | Deler til avløpsrør |  | 5501210 | Deler til avløpsrør, plast | NOBB VAVVS
60538043 | 740324 |  | 83-86/50-75 GUMMINIPPEL GRÖN | Ja | 60183809 | 5505150 | Deler til avløpsrør |  | 5501210 | Deler til avløpsrør, plast | NOBB VAVVS
60538059 | 204439 |  | PP løpemuffe f/grunnavløpsrør | Ja | 60174316 | 5505150 | Deler til avløpsrør |  | 5501210 | Deler til avløpsrør, plast | NOBB VAVVS
60538059 | 283655 |  | PP løpemuffe f/grunnavløpsrør | Nei | 60174316 | 5505150 | Deler til avløpsrør |  | 5501210 | Deler til avløpsrør, plast | NOBB VAVVS
60538060 | 743276 |  | DN500 Slagnøkkel for skruskjøt | Ja | 60183776 | 5865200 | Ikke strekkfaste rørdeler støpejern |  | 5820210 | Deler for tilførselsrør, metall | NOBB VAVVS
60538078 | 740392 |  | PE100 Albue 60° lang for EL-sveis SDR17 | Ja | 60186104 | 5815100 | Deler trykkrør PE |  | 5810330 | Deler for tilførselsrør, plast | NOBB VAVVS
60538081 | 740204 |  | Megapress S kappe | Ja | 60178132 | 5855200 | Deler karbonrør |  | 5820210 | Deler for tilførselsrør, metall | NOBB VAVVS
60538102 | 740176 |  | BLÜCHER JORDINGRØR U/MUFFE M/KABEL AISI316L | Ja | 60176281 | 5505150 | Deler til avløpsrør |  | 5505160 | Deler til avløpsrør, metall | NOBB VAVVS
60538115 | 283655 |  | PLASSON SERIE.1 UNION INNV.GJ BSP | Nei | 60186141 | 5815100 | Deler trykkrør PE |  | 5810330 | Deler for tilførselsrør, plast | NOBB VAVVS
60538115 | 740392 |  | PLASSON SERIE.1 UNION INNV.GJ BSP | Ja | 60186141 | 5815100 | Deler trykkrør PE |  | 5810330 | Deler for tilførselsrør, plast | NOBB VAVVS
60538118 | 740780 |  | 1x40mm PEM INNV. MESS | Ja | 60183291 | 5815100 | Deler trykkrør PE |  | 5810330 | Deler for tilførselsrør, plast | NOBB VAVVS
60538142 | 209298 | FORDELER PRO 1" 3-KURSER | Uponor Vario Plus Fordeler LS | Ja | 41864443 | 5815550 | Gulvvarmesystemer (ekskl. rør) |  | 5810410 | Deler for gulvvarme/gatevarme | NOBB VAVVS, NOBB Total
60538142 | 283655 | FORDELER PRO 1" 3-KURSER | Uponor Vario Plus Fordeler LS | Nei | 41864443 | 5815550 | Gulvvarmesystemer (ekskl. rør) |  | 5810410 | Deler for gulvvarme/gatevarme | NOBB VAVVS
60538144 | 741000 |  | KOPLINGSHUS M/STOPPVENT. 3/4" INNV. 6353 E NITO 3/4" SERIEN | Ja | 60187152 | 5827100 | Messingdeler for trykkrør |  | 5820210 | Deler for tilførselsrør, metall | NOBB VAVVS
60538156 | 276835 | SVEISESADEL PP-R 25-63/75 MM | Sveisesadel PP-R | Ja | 60650368 | 5505150 | Deler til avløpsrør |  | 5810550 | Deler for rørsystemer | NOBB VAVVS
60538160 | 216269 | T-RØR MAPRESS CU 42X28X42MM | Mapress Kobber T-rør redusert | Ja | 60185448 | 5825100 | Pressfittings, kobber |  | 5820210 | Deler for tilførselsrør, metall | NOBB VAVVS
60538160 | 283655 | T-RØR MAPRESS CU 42X28X42MM | Mapress Kobber T-rør redusert | Nei | 60185448 | 5825100 | Pressfittings, kobber |  | 5820210 | Deler for tilførselsrør, metall | NOBB VAVVS
60538170 | 726056 |  | 28 X 3/4" X 28 MM T-RØR M/INNV. GJ. SYREF. PRESSFITTING | Ja | 60181884 | 5845200 | Deler syrefaste rør |  | 5820210 | Deler for tilførselsrør, metall | NOBB VAVVS
60538181 | 743072 |  | EVWD-28L SNITTRING JUSTERB.ALBUE | Ja | 60184523 | 5815300 | Kuplinger rør i rørsystemer |  | 5810550 | Deler for rørsystemer | NOBB VAVVS
60538188 | 283655 |  | Plasson El-Anb-Sadelstropp PE100 m.kniv SDR11-17 | Nei | 60186171 | 5815100 | Deler trykkrør PE |  | 5810330 | Deler for tilførselsrør, plast | NOBB VAVVS
60538188 | 740392 |  | Plasson El-Anb-Sadelstropp PE100 m.kniv SDR11-17 | Ja | 60186171 | 5815100 | Deler trykkrør PE |  | 5810330 | Deler for tilførselsrør, plast | NOBB VAVVS
60538190 | 283655 |  | AVK Blindflens m/gjenge.dukt.stpj.PN10 | Nei | 60175801 | 5865100 | Strekkfaste rørdeler støpejern |  | 5820210 | Deler for tilførselsrør, metall | NOBB VAVVS
60538190 | 740600 |  | AVK Blindflens m/gjenge.dukt.stpj.PN10 | Ja | 60175801 | 5865100 | Strekkfaste rørdeler støpejern |  | 5820210 | Deler for tilførselsrør, metall | NOBB VAVVS
60538194 | 214995 |  | GRENRØR MA 45GR | Ja | 60178575 | 5505150 | Deler til avløpsrør |  | 5505160 | Deler til avløpsrør, metall | NOBB VAVVS
60538201 | 740760 |  | Rørbøyningsstøtte i plast for rør uten varerør | Ja | 60183080 | 5815550 | Gulvvarmesystemer (ekskl. rør) |  | 5810410 | Deler for gulvvarme/gatevarme | NOBB VAVVS
60538207 | 743072 |  | MAV-08SR1.2 SYREF. SNITTRING MANOMETERKUPLING | Ja | 60184528 | 5815300 | Kuplinger rør i rørsystemer |  | 5810550 | Deler for rørsystemer | NOBB VAVVS
60538221 | 740308 |  | Avmonterings tang, push fit | Ja | 60183570 | 5810300 | Trykkrør (rør i rør) |  | 5810100 | Tilførselsrør plast (tidl Trykkrør PE) | NOBB VAVVS
60538226 | 420984 |  | MODULAR 125 RIBBERIST SKLISIKKER C250 AISI316 | Ja | 60174449 | 5501250 | Avløpsrør rustfritt stål |  | 5505110 | Avløpsrør, metall | NOBB VAVVS
60538259 | 743072 |  | REDVDN-12/08L SNITTRING REDUKSJON | Ja | 60184523 | 5815300 | Kuplinger rør i rørsystemer |  | 5810550 | Deler for rørsystemer | NOBB VAVVS
60538274 | 740628 |  | PE100 Reduksjon kort, SDR11, Konsentrisk | Ja | 60179889 | 5815220 | Deler trykkrør andre typer plast |  | 5810330 | Deler for tilførselsrør, plast | NOBB VAVVS
60538278 | 267542 |  | TANK GJENNOMFØRING PVC-U/EPDM m. spissende/redusert muffe | Ja | 60174991 | 5815220 | Deler trykkrør andre typer plast |  | 5810330 | Deler for tilførselsrør, plast | NOBB VAVVS
60538281 | 743412 |  | K-FLEX TWIN SOLAR SYSTEM SPIRAL RØR DN15 | Ja | 60182812 | 3015060 | Ventil Komplette |  | 1130530 | Rørisolasjon andre materialer | NOBB VAVVS
60538282 | 740188 |  | Anboringsklammer rille, Galvanisert | Ja | 60177889 | 5860100 | Strekkfaste rør støpejern |  | 5820100 | Tilførselsrør metall (tidl Kobberrør glødet kveil) | NOBB VAVVS
60538310 | 740392 |  | PE100 PREFAB BEND 22GR SDR17 | Ja | 60186104 | 5815100 | Deler trykkrør PE |  | 5810330 | Deler for tilførselsrør, plast | NOBB VAVVS
60538312 | 214995 |  | NIPPELMUFFE CU | Ja | 60178848 | 5825100 | Pressfittings, kobber |  | 5820210 | Deler for tilførselsrør, metall | NOBB VAVVS
60538319 | 740628 |  | PE100-el.sveise muffe | Ja | 60179883 | 5815100 | Deler trykkrør PE |  | 5810330 | Deler for tilførselsrør, plast | NOBB VAVVS
60538327 | 740280 | KLINGERSIL C-4324 DN 300 PN 10 | KLINGERSIL C-4324 flenspakning | Ja | 60182782 | 5855200 | Deler karbonrør |  | 5820210 | Deler for tilførselsrør, metall | NOBB VAVVS
60538338 | 216269 | BEND 45° I/U MAPRESS EL.FORS 42MM | Mapress El-Forsinket bend 45° inn/ut med 1 muffe | Ja | 60185311 | 5855200 | Deler karbonrør |  | 5820210 | Deler for tilførselsrør, metall | NOBB VAVVS
60538338 | 283655 | BEND 45° I/U MAPRESS EL.FORS 42MM | Mapress El-Forsinket bend 45° inn/ut med 1 muffe | Nei | 60185311 | 5855200 | Deler karbonrør |  | 5820210 | Deler for tilførselsrør, metall | NOBB VAVVS
60538342 | 740780 |  | 1/8x8 KLEMR,KOBL, UTV, MESS | Ja | 60183299 | 5827100 | Messingdeler for trykkrør |  | 5820210 | Deler for tilførselsrør, metall | NOBB VAVVS
60538343 | 276835 | REPARASJONSEMNE HULL 7/11 MM | Reparasjonsemne for tetting av hull | Ja | 60650367 | 5505150 | Deler til avløpsrør |  | 5501210 | Deler til avløpsrør, plast | NOBB VAVVS
60538347 | 740628 |  | CPCV Blindflens, ANSI 150 | Ja | 60179909 | 6815300 | CPVC Tilbehør for sprinkler |  | 6815210 | Deler og tilbehør for sprinkler, plast | NOBB VAVVS
60538348 | 267542 |  | T-RØR GJENGET TP PVC-U | Ja | 60653312 | 5815220 | Deler trykkrør andre typer plast |  | 5810330 | Deler for tilførselsrør, plast | NOBB VAVVS
60538360 | 740188 |  | Anboringsklammer rille, Galvanisert | Ja | 60177889 | 5860100 | Strekkfaste rør støpejern |  | 5820100 | Tilførselsrør metall (tidl Kobberrør glødet kveil) | NOBB VAVVS
60538362 | 216269 | KRYSS MAPRESS EL.FORSINK 30° 18X15 | Mapress El-Forsinket kryss redusert: 30° | Ja | 60185317 | 5855200 | Deler karbonrør |  | 5820210 | Deler for tilførselsrør, metall | NOBB VAVVS
60538367 | 216269 | REDUKSJON SILENTPRO 110X90MM | Silent-Pro reduksjon | Ja | 60185765 | 5505150 | Deler til avløpsrør |  | 5501210 | Deler til avløpsrør, plast | NOBB VAVVS
60538367 | 283655 | REDUKSJON SILENTPRO 110X90MM | Silent-Pro reduksjon | Nei | 60185765 | 5505150 | Deler til avløpsrør |  | 5501210 | Deler til avløpsrør, plast | NOBB VAVVS
60538375 | 740628 |  | PE100 Nippelmuffe innv.gj. lang SDR11 | Ja | 60179889 | 5815220 | Deler trykkrør andre typer plast |  | 5810330 | Deler for tilførselsrør, plast | NOBB VAVVS
60538386 | 740780 |  | 1/8x6 KLEMR,KOBL, UTV, MESS | Ja | 60183299 | 5827100 | Messingdeler for trykkrør |  | 5820210 | Deler for tilførselsrør, metall | NOBB VAVVS
60538388 | 204439 |  | PE 100 SDR 11 sentrisk dim. overgang lang | Ja | 60174242 | 5815100 | Deler trykkrør PE |  | 5810330 | Deler for tilførselsrør, plast | NOBB VAVVS
60538388 | 283655 |  | PE 100 SDR 11 sentrisk dim. overgang lang | Nei | 60174242 | 5815100 | Deler trykkrør PE |  | 5810330 | Deler for tilførselsrør, plast | NOBB VAVVS
60538402 | 283655 | T-RØR RED. AVSTIKK 26X16X26U | T-rør m/red. Avstikku | Nei | 60769838 | 5815200 | Deler trykkrør flerlags |  | 5810360 | Deler for tilførselsrør, flerlags | NOBB VAVVS
60538420 | 745164 |  | PAM MA Grenrør etasje 45° | Ja | 60647937 | 5860200 | Ikke strekkfaste rør støpejern |  | 5820100 | Tilførselsrør metall (tidl Kobberrør glødet kveil) | NOBB VAVVS
60538434 | 276835 | SVEISESADEL PP-R 20-63/75 MM | Sveisesadel PP-R | Ja | 60650368 | 5505150 | Deler til avløpsrør |  | 5810550 | Deler for rørsystemer | NOBB VAVVS
60538435 | 283655 | DREIESPJ.VENTIL SMS 2" MAN.SVEIS | Dreiespj.ventil SMS 2" Man.sveis/sveis, AISI 304 | Ja | 60181426 | 5835200 | Deler rustfrie rør |  | 5820210 | Deler for tilførselsrør, metall | NOBB VAVVS
60538441 | 420984 |  | SLUK 157 VERT.UTLØP M/VANNLÅS Ø75 AISI304 | Ja | 60174449 | 5501250 | Avløpsrør rustfritt stål |  | 5505110 | Avløpsrør, metall | NOBB VAVVS
60538466 | 283655 |  | PE100 RED.KONS KORT F/SP-SVEIS SDR11 | Nei | 60186104 | 5815100 | Deler trykkrør PE |  | 5810330 | Deler for tilførselsrør, plast | NOBB VAVVS
60538466 | 740392 |  | PE100 RED.KONS KORT F/SP-SVEIS SDR11 | Ja | 60186104 | 5815100 | Deler trykkrør PE |  | 5810330 | Deler for tilførselsrør, plast | NOBB VAVVS
60538474 | 283655 | KUPLINGSNIPPEL MESSING INNV.GJENGE | BF KUPLINGSNIPPEL MESSING M/INNV.GJENGER 3/4" | Ja | 60184763 | 5827100 | Messingdeler for trykkrør |  | 5820210 | Deler for tilførselsrør, metall | NOBB VAVVS
60538475 | 740276 |  | PE100 Krave lang for tilkobling i kum SDR11 L:1m | Ja | 60182772 | 5815100 | Deler trykkrør PE |  | 5810330 | Deler for tilførselsrør, plast | NOBB VAVVS
60538476 | 283655 |  | BAIO anb.muffe med 2 zak 46 uttak, Hawle 541 | Nei | 60188403 | 5865100 | Strekkfaste rørdeler støpejern |  | 5820210 | Deler for tilførselsrør, metall | NOBB VAVVS
60538476 | 740116 |  | BAIO anb.muffe med 2 zak 46 uttak, Hawle 541 | Ja | 60188403 | 5865100 | Strekkfaste rørdeler støpejern |  | 5820210 | Deler for tilførselsrør, metall | NOBB VAVVS
60538477 | 209298 | TIPPUNION PN6 63X5,8-2" | Uponor Wipex Tippunion | Ja | 41867277 | 5815150 | Deler trykkrør PEX |  | 5810330 | Deler for tilførselsrør, plast | NOBB VAVVS, NOBB Total
60538477 | 283655 | TIPPUNION PN6 63X5,8-2" | Uponor Wipex Tippunion | Nei | 41867277 | 5815150 | Deler trykkrør PEX |  | 5810330 | Deler for tilførselsrør, plast | NOBB VAVVS
60538481 | 740780 |  | 1 x 50 NIPPELMUFFE MESS I/U | Ja | 60183305 | 5827100 | Messingdeler for trykkrør |  | 5820210 | Deler for tilførselsrør, metall | NOBB VAVVS
60538488 | 741228 |  | SUPER MA TERS / PLUGG DN200 | Ja | 60178499 | 5505150 | Deler til avløpsrør |  | 5505160 | Deler til avløpsrør, metall | NOBB VAVVS
60538492 | 420984 |  | ACO PIPE 160MM GRENRØR STREAMLINE 87,5° | Ja | 60174419 | 5501250 | Avløpsrør rustfritt stål |  | 5505110 | Avløpsrør, metall | NOBB VAVVS
60538506 | 740628 |  | PE100 Reduksjon lang, SDR17, Konsentrisk | Ja | 60179883 | 5815100 | Deler trykkrør PE |  | 5810330 | Deler for tilførselsrør, plast | NOBB VAVVS
60538515 | 276835 | DOBBELGRENRØR 110/110MM 67° | POLO-KAL XS dobbelgrenrør 110/110 67 | Ja | 60648585 | 5505150 | Deler til avløpsrør |  | 5501210 | Deler til avløpsrør, plast | NOBB VAVVS
60538524 | 743276 |  | Duktil Muffebend Express 22 Epoxy | Ja | 60183776 | 5865200 | Ikke strekkfaste rørdeler støpejern |  | 5820210 | Deler for tilførselsrør, metall | NOBB VAVVS
60538545 | 743072 |  | MAV-10LR1.4 SYREF. SNITTRING MANOMETERKUPLING | Ja | 60184528 | 5815300 | Kuplinger rør i rørsystemer |  | 5810550 | Deler for rørsystemer | NOBB VAVVS
60538564 | 215756 | OVERGANG ISIFLO UTV RØRGJ 25MMX1 | Overgang til utvendig rørgjenge | Ja | 41689536 | 5815100 | Deler trykkrør PE |  | 5810330 | Deler for tilførselsrør, plast | NOBB VAVVS
60538564 | 283655 | OVERGANG ISIFLO UTV RØRGJ 25MMX1 | Overgang til utvendig rørgjenge | Nei | 41689536 | 5815100 | Deler trykkrør PE |  | 5810330 | Deler for tilførselsrør, plast | NOBB VAVVS
60538567 | 215800 |  | Roth T-rør, IS | Ja | 60177364 | 5815300 | Kuplinger rør i rørsystemer |  | 5810550 | Deler for rørsystemer | NOBB VAVVS
60538567 | 283655 |  | Roth T-rør, IS | Nei | 60177364 | 5815300 | Kuplinger rør i rørsystemer |  | 5810550 | Deler for rørsystemer | NOBB VAVVS
60538572 | 283655 | GAS BEND M/1 MUFFE | Inoxpres Gas bend m/1 muffe | Ja | 60181392 | 5835200 | Deler rustfrie rør |  | 5820210 | Deler for tilførselsrør, metall | NOBB VAVVS
60538575 | 216269 | GRENRØR PE 45° 32X32MM | PE grenrør 45° | Ja | 42013021 | 5505150 | Deler til avløpsrør |  | 5501210 | Deler til avløpsrør, plast | NOBB VAVVS
60538575 | 283655 | GRENRØR PE 45° 32X32MM | PE grenrør 45° | Nei | 42013021 | 5505150 | Deler til avløpsrør |  | 5501210 | Deler til avløpsrør, plast | NOBB VAVVS
60538576 | 267542 |  | BEND 90° TP PVC-U | Ja | 60653313 | 5815220 | Deler trykkrør andre typer plast |  | 5810330 | Deler for tilførselsrør, plast | NOBB VAVVS
60538576 | 283655 |  | BEND 90° TP PVC-U | Nei | 60653313 | 5815220 | Deler trykkrør andre typer plast |  | 5810330 | Deler for tilførselsrør, plast | NOBB VAVVS
60538583 | 740392 |  | PE100 KRAGE FORLENGET MED FASTPUNKT SDR17 L=1,2 METER | Ja | 60186104 | 5815100 | Deler trykkrør PE |  | 5810330 | Deler for tilførselsrør, plast | NOBB VAVVS
60538587 | 743072 |  | GSV-10S SYREF. SNITTRING SKOTTGJ., RETT | Ja | 60184528 | 5815300 | Kuplinger rør i rørsystemer |  | 5810550 | Deler for rørsystemer | NOBB VAVVS
60538588 | 200868 |  | 20x25x20 mm M5 T-stykke | Ja | 60174063 | 5815200 | Deler trykkrør flerlags |  | 5810360 | Deler for tilførselsrør, flerlags | NOBB VAVVS
60538591 | 283655 | T-RØR M/REDUSERT AVSTIKKER 54X42X54 | Aespres t-rør m/redusert avstikker | Ja | 60181602 | 5825100 | Pressfittings, kobber |  | 5820210 | Deler for tilførselsrør, metall | NOBB VAVVS
60538616 | 215619 | KOBLING VINKEL DY15XDY12 | Kobling vinkel Dy15 x Dy12 | Ja | 60175244 | 5825250 | Rørdeler, CuNi |  | 5820210 | Deler for tilførselsrør, metall | NOBB VAVVS
60538630 | 216269 | T-RØR MAPRESS CU 28X3/4"X28 | Mapress Kobber T-rør innvendige gjenger | Ja | 60185448 | 5825100 | Pressfittings, kobber |  | 5820210 | Deler for tilførselsrør, metall | NOBB VAVVS
60538630 | 283655 | T-RØR MAPRESS CU 28X3/4"X28 | Mapress Kobber T-rør innvendige gjenger | Nei | 60185448 | 5825100 | Pressfittings, kobber |  | 5820210 | Deler for tilførselsrør, metall | NOBB VAVVS
60538632 | 740116 | BLINDFLENS DN 100 X 3'' | Blindflens DN 100 x 3'' Frischut | Ja | 60188398 | 5865100 | Strekkfaste rørdeler støpejern |  | 5820210 | Deler for tilførselsrør, metall | NOBB VAVVS
60538643 | 740628 |  | PE100 Segmentbend 30°, SDR26 Tr.red.fakt. 0,8 | Ja | 60179883 | 5815100 | Deler trykkrør PE |  | 5810330 | Deler for tilførselsrør, plast | NOBB VAVVS
60538650 | 726056 | BEND MA 110 MM X 22° | Bend MA | Ja | 60181896 | 5505150 | Deler til avløpsrør |  | 5505160 | Deler til avløpsrør, metall | NOBB VAVVS
60538652 | 283655 |  | ACO PIPE 75MM TERS | Nei | 60174419 | 5501250 | Avløpsrør rustfritt stål |  | 5505110 | Avløpsrør, metall | NOBB VAVVS
60538652 | 420984 |  | ACO PIPE 75MM TERS | Ja | 60174419 | 5501250 | Avløpsrør rustfritt stål |  | 5505110 | Avløpsrør, metall | NOBB VAVVS
60538657 | 283655 | T-RØR M/RED I AVST 108MM X 54MM | INOXPRES T-RØR M/RED I AVST | Ja | 60181392 | 5835200 | Deler rustfrie rør |  | 5820210 | Deler for tilførselsrør, metall | NOBB VAVVS
60538661 | 740296 |  | 50 X 32 MM PN 16 PLASSIM PP KOMPRESJONS-REDUKSJON F/PE-RØR | Ja | 60183361 | 5815100 | Deler trykkrør PE |  | 5810330 | Deler for tilførselsrør, plast | NOBB VAVVS
60538673 | 204439 |  | PP Smartline dobbelmuffe gråhvit | Ja | 60174136 | 5505150 | Deler til avløpsrør |  | 5501210 | Deler til avløpsrør, plast | NOBB VAVVS
60538673 | 283655 |  | PP Smartline dobbelmuffe gråhvit | Nei | 60174136 | 5505150 | Deler til avløpsrør |  | 5501210 | Deler til avløpsrør, plast | NOBB VAVVS
60538681 | 740664 |  | 1", NR. 1988393 FKR. MUTTER, INNV. GJ., EZZE 3277 | Ja | 60180824 | 5827100 | Messingdeler for trykkrør |  | 5820210 | Deler for tilførselsrør, metall | NOBB VAVVS
60538685 | 740628 |  | Magnum-kobling reduksjon PN 12,5 | Ja | 60179935 | 5815220 | Deler trykkrør andre typer plast |  | 5810330 | Deler for tilførselsrør, plast | NOBB VAVVS
60538687 | 216269 | T-RØR MAPRESS CU 88,9MM | Mapress Kobber T-rør likt | Ja | 60185448 | 5825100 | Pressfittings, kobber |  | 5820210 | Deler for tilførselsrør, metall | NOBB VAVVS
60538687 | 283655 | T-RØR MAPRESS CU 88,9MM | Mapress Kobber T-rør likt | Nei | 60185448 | 5825100 | Pressfittings, kobber |  | 5820210 | Deler for tilførselsrør, metall | NOBB VAVVS
60538693 | 283655 | BEND 45° M/2 MUFFER 15 | Aespres bend 45° m/2 muffer | Ja | 60181602 | 5825100 | Pressfittings, kobber |  | 5820210 | Deler for tilførselsrør, metall | NOBB VAVVS
60538699 | 420984 |  | ACO modular gulvbrønn125 W153/125 L1 000/1 000 H65 D110 | Ja | 60174449 | 5501250 | Avløpsrør rustfritt stål |  | 5505110 | Avløpsrør, metall | NOBB VAVVS
60538700 | 283655 |  | AVK Flenseovergang, dukt stpj.L=300.PN10 | Nei | 60175801 | 5865100 | Strekkfaste rørdeler støpejern |  | 5820210 | Deler for tilførselsrør, metall | NOBB VAVVS
60538700 | 740600 |  | AVK Flenseovergang, dukt stpj.L=300.PN10 | Ja | 60175801 | 5865100 | Strekkfaste rørdeler støpejern |  | 5820210 | Deler for tilførselsrør, metall | NOBB VAVVS
60538702 | 283655 | FLENSEOVERGANG 22MM | INOXPRES FLENSEOVERGANG | Ja | 60181392 | 5835200 | Deler rustfrie rør |  | 5820210 | Deler for tilførselsrør, metall | NOBB VAVVS
60538711 | 743276 |  | Blindflens m/ 2" gjenger Blå epoxy PN10 | Ja | 60183776 | 5865200 | Ikke strekkfaste rørdeler støpejern |  | 5820210 | Deler for tilførselsrør, metall | NOBB VAVVS
60538719 | 740264 |  | GFK-T-muffe f/fjernvarmerør | Ja | 60181800 | 5891100 | Deler til preisolerte rør fjernvarme |  | 5810420 | Deler til fjernvarmerør, plast | NOBB VAVVS
60538721 | 740392 |  | PE100 PREFAB BEND 11GR SDR26 | Ja | 60186104 | 5815100 | Deler trykkrør PE |  | 5810330 | Deler for tilførselsrør, plast | NOBB VAVVS
60538747 | 216269 | MUFFE MAPRESS CU 88,9MM | Mapress Kobber muffe | Ja | 60185446 | 5825100 | Pressfittings, kobber |  | 5820210 | Deler for tilførselsrør, metall | NOBB VAVVS
60538747 | 283655 | MUFFE MAPRESS CU 88,9MM | Mapress Kobber muffe | Nei | 60185446 | 5825100 | Pressfittings, kobber |  | 5820210 | Deler for tilførselsrør, metall | NOBB VAVVS
60538748 | 740488 |  | PE100 T-rør SDR11 lang | Ja | 60187986 | 5815100 | Deler trykkrør PE |  | 5810330 | Deler for tilførselsrør, plast | NOBB VAVVS
60538759 | 267542 |  | Løsflens PPST PPGF PN16 f/PP trykkrør | Ja | 60175039 | 5815220 | Deler trykkrør andre typer plast |  | 5810330 | Deler for tilførselsrør, plast | NOBB VAVVS
60538760 | 267542 |  | ANBORRINGSENHET M/KNIV, D35, PE100/SDR11 | Ja | 60175008 | 5815100 | Deler trykkrør PE |  | 5810330 | Deler for tilførselsrør, plast | NOBB VAVVS
60538760 | 283655 |  | ANBORRINGSENHET M/KNIV, D35, PE100/SDR11 | Nei | 60175008 | 5815100 | Deler trykkrør PE |  | 5810330 | Deler for tilførselsrør, plast | NOBB VAVVS
60538770 | 740628 |  | PE100-bend 30° SDR17, bøyd av rør, R=1,5 | Ja | 60179883 | 5815100 | Deler trykkrør PE |  | 5810330 | Deler for tilførselsrør, plast | NOBB VAVVS
60538801 | 743276 |  | Flensebend 30° Blå epoxy PN16 | Ja | 60183776 | 5865200 | Ikke strekkfaste rørdeler støpejern |  | 5820210 | Deler for tilførselsrør, metall | NOBB VAVVS
60538807 | 214995 |  | Sømløst rør API 5L X52N Mod 12" SCH 80 (323,9X17,48) | Ja | 60642718 | 5850100 | Sømløse rør karbon |  | 5820100 | Tilførselsrør metall (tidl Kobberrør glødet kveil) | NOBB VAVVS
60538808 | 740116 |  | INNVA Rep.muffe A4 315-335 L=300 | Ja | 60188400 | 5865200 | Ikke strekkfaste rørdeler støpejern |  | 5820210 | Deler for tilførselsrør, metall | NOBB VAVVS
60538813 | 740628 |  | PVC Nippel innv.gj. x utv./innv.lim, forst. | Ja | 60179889 | 5815220 | Deler trykkrør andre typer plast |  | 5810330 | Deler for tilførselsrør, plast | NOBB VAVVS
60538821 | 740628 |  | PE100 Nippel utv.gj. lang | Ja | 60179889 | 5815220 | Deler trykkrør andre typer plast |  | 5810330 | Deler for tilførselsrør, plast | NOBB VAVVS
60538824 | 216269 | NIPPELM MAPRESS SYREF 42X1 1/2" | Mapress Syrefast nippelmuffe utvendige gjenger | Ja | 41695101 | 5845200 | Deler syrefaste rør |  | 5820210 | Deler for tilførselsrør, metall | NOBB VAVVS
60538824 | 283655 | NIPPELM MAPRESS SYREF 42X1 1/2" | Mapress Syrefast nippelmuffe utvendige gjenger | Nei | 41695101 | 5845200 | Deler syrefaste rør |  | 5820210 | Deler for tilførselsrør, metall | NOBB VAVVS
60538830 | 216269 | NIPPELMUFFE EL.FORSINKET 15X3/8" | Mapress El-Forsinket nippelmuffe utvendige gjenger | Ja | 60185311 | 5855200 | Deler karbonrør |  | 5820210 | Deler for tilførselsrør, metall | NOBB VAVVS
60538830 | 283655 | NIPPELMUFFE EL.FORSINKET 15X3/8" | Mapress El-Forsinket nippelmuffe utvendige gjenger | Nei | 60185311 | 5855200 | Deler karbonrør |  | 5820210 | Deler for tilførselsrør, metall | NOBB VAVVS
60538839 | 267542 |  | 3" GF PRIMOFIT PAKN. VITON 105GRC STÅL | Ja | 60174968 | 5887100 | Deler til Galvaniserte rør |  | 5820210 | Deler for tilførselsrør, metall | NOBB VAVVS
60538852 | 740628 |  | PE100 krage forlenget L=1200mm SDR17 | Ja | 60179883 | 5815100 | Deler trykkrør PE |  | 5810330 | Deler for tilførselsrør, plast | NOBB VAVVS
60538862 | 741032 |  | N/50 Konsentrisk Overgang Oransje | Ja | 60187611 | 5865100 | Strekkfaste rørdeler støpejern |  | 5820210 | Deler for tilførselsrør, metall | NOBB VAVVS
60538863 | 204439 |  | Styrerør, varmgalvanisert, boret iht. PN10 | Ja | 60174234 | 5815100 | Deler trykkrør PE |  | 5810330 | Deler for tilførselsrør, plast | NOBB VAVVS
60538869 | 283655 |  | AVK Flenserør m/krage.dukt.stpj.L= 500.PN10 | Nei | 60175801 | 5865100 | Strekkfaste rørdeler støpejern |  | 5820210 | Deler for tilførselsrør, metall | NOBB VAVVS
60538869 | 740600 |  | AVK Flenserør m/krage.dukt.stpj.L= 500.PN10 | Ja | 60175801 | 5865100 | Strekkfaste rørdeler støpejern |  | 5820210 | Deler for tilførselsrør, metall | NOBB VAVVS
60538873 | 740628 |  | PVC Albue 90° innv.lim | Ja | 60179889 | 5815220 | Deler trykkrør andre typer plast |  | 5810330 | Deler for tilførselsrør, plast | NOBB VAVVS
60538881 | 215794 |  | Fordelerskap 4 m/dør og ramme hvit alu | Ja | 41705422 | 5815450 | Fordelerskap rør i rørsystemer |  | 5810550 | Deler for rørsystemer | NOBB VAVVS
60538881 | 283655 |  | Fordelerskap 4 m/dør og ramme hvit alu | Nei | 41705422 | 5815450 | Fordelerskap rør i rørsystemer |  | 5810550 | Deler for rørsystemer | NOBB VAVVS
60538886 | 267542 |  | SLANGENIPPEL, MUFFESVEIS | Ja | 60175042 | 5815100 | Deler trykkrør PE |  | 5810330 | Deler for tilførselsrør, plast | NOBB VAVVS
60538901 | 740392 |  | PP-HURTIGKOBL. T-RØR UTSTIKK UTV.GJ. | Ja | 60186142 | 5815100 | Deler trykkrør PE |  | 5810330 | Deler for tilførselsrør, plast | NOBB VAVVS
60538902 | 216269 | REDUKSJON PE SENTRISK KORT 90X75MM | PE sentrisk reduksjon, kort | Ja | 60185631 | 5505150 | Deler til avløpsrør |  | 5501210 | Deler til avløpsrør, plast | NOBB VAVVS
60538914 | 740204 |  | 15 x 1/2 Sanpress bend 90°, SC-Contur, rødgods, utvendig gje | Ja | 60677132 | 5893100 | Deler til trykkrør i andre materialer |  | 5830210 | Deler til tilførselsrør, andre materialer | NOBB VAVVS
60538919 | 740628 |  | PVC Union innv.gj. PN16 | Ja | 60179889 | 5815220 | Deler trykkrør andre typer plast |  | 5810330 | Deler for tilførselsrør, plast | NOBB VAVVS
60538929 | 267542 |  | iJOINT OVERGANGSMUFFE INNV. GJ, PP | Ja | 60175024 | 5815100 | Deler trykkrør PE |  | 5810330 | Deler for tilførselsrør, plast | NOBB VAVVS
60538929 | 283655 |  | iJOINT OVERGANGSMUFFE INNV. GJ, PP | Nei | 60175024 | 5815100 | Deler trykkrør PE |  | 5810330 | Deler for tilførselsrør, plast | NOBB VAVVS
60538941 | 726056 | REDUKSJON 54 X 42 MM. KOBBER | Reduksjon kobber, A-press | Ja | 60182048 | 5825300 | Pressfittings, CuNi |  | 5820210 | Deler for tilførselsrør, metall | NOBB VAVVS
60538944 | 283655 |  | Universal anb.klammer,Hawle3500 | Nei | 60188415 | 5865100 | Strekkfaste rørdeler støpejern |  | 5820210 | Deler for tilførselsrør, metall | NOBB VAVVS
60538944 | 740116 |  | Universal anb.klammer,Hawle3500 | Ja | 60188415 | 5865100 | Strekkfaste rørdeler støpejern |  | 5820210 | Deler for tilførselsrør, metall | NOBB VAVVS
60538950 | 740392 |  | PP-HURTIGKOBL. T-RØR INV.GJ. | Ja | 60186142 | 5815100 | Deler trykkrør PE |  | 5810330 | Deler for tilførselsrør, plast | NOBB VAVVS
60538956 | 740204 |  | T-rør innvendig gjenger | Ja | 60178159 | 5815200 | Deler trykkrør flerlags |  | 5810360 | Deler for tilførselsrør, flerlags | NOBB VAVVS
60538973 | 740204 |  | Sanpress bend 45°, SC-Contur, rødgods, 26 | Ja | 60677132 | 5893100 | Deler til trykkrør i andre materialer |  | 5830210 | Deler til tilførselsrør, andre materialer | NOBB VAVVS
60538982 | 420984 |  | MODULAR 200 RENNE AISI316 | Ja | 60174449 | 5501250 | Avløpsrør rustfritt stål |  | 5505110 | Avløpsrør, metall | NOBB VAVVS
60538987 | 743072 |  | WEV-06SRK1.4 SNITTRING INNSKR. 90° | Ja | 60184523 | 5815300 | Kuplinger rør i rørsystemer |  | 5810550 | Deler for rørsystemer | NOBB VAVVS
60538996 | 740488 |  | PE100 Reduksjon SDR17 lang | Ja | 60187986 | 5815100 | Deler trykkrør PE |  | 5810330 | Deler for tilførselsrør, plast | NOBB VAVVS
60538997 | 283655 |  | PE100 TIPPUNION PE/304 innv.gj BSP | Nei | 60186104 | 5815100 | Deler trykkrør PE |  | 5810330 | Deler for tilførselsrør, plast | NOBB VAVVS
60538997 | 740392 |  | PE100 TIPPUNION PE/304 innv.gj BSP | Ja | 60186104 | 5815100 | Deler trykkrør PE |  | 5810330 | Deler for tilførselsrør, plast | NOBB VAVVS
60539012 | 740204 |  | Profipress S T-stykke med SC-Contur | Ja | 60178176 | 5825100 | Pressfittings, kobber |  | 5820210 | Deler for tilførselsrør, metall | NOBB VAVVS
60539013 | 740664 |  | G25 29 X 23,0 X 1,5 MM EZ-PEX PAKNING | Ja | 60180825 | 5827100 | Messingdeler for trykkrør |  | 5820210 | Deler for tilførselsrør, metall | NOBB VAVVS
60539018 | 216269 | ALBUE 45° MEPLA 65MM | Mepla albue: 45° | Ja | 41695047 | 5815200 | Deler trykkrør flerlags |  | 5810360 | Deler for tilførselsrør, flerlags | NOBB VAVVS
60539018 | 283655 | ALBUE 45° MEPLA 65MM | Mepla albue: 45° | Nei | 41695047 | 5815200 | Deler trykkrør flerlags |  | 5810360 | Deler for tilførselsrør, flerlags | NOBB VAVVS
60539020 | 420984 |  | ACO PIPE 110x75MM GRENRØR DOBB RED 87,5° | Ja | 60174413 | 5501250 | Avløpsrør rustfritt stål |  | 5505110 | Avløpsrør, metall | NOBB VAVVS
60539027 | 267542 |  | ANBORRINGSKLAMMER MED KNIV, KIT | Ja | 60175008 | 5815100 | Deler trykkrør PE |  | 5810330 | Deler for tilførselsrør, plast | NOBB VAVVS
60539034 | 215756 | UNION ISIFLO 40X25 MM | Union - reduksjon Isiflo | Ja | 41689536 | 5815100 | Deler trykkrør PE |  | 5810330 | Deler for tilførselsrør, plast | NOBB VAVVS
60539035 | 215909 | REPERASJONSMUFFE 42-45 X 150MM | REPERASJONSMUFFE 42-45 X 150MM ENKEL VULKAN | Ja | 60175491 | 5865200 | Ikke strekkfaste rørdeler støpejern |  | 5820210 | Deler for tilførselsrør, metall | NOBB VAVVS
60539035 | 283655 | REPERASJONSMUFFE 42-45 X 150MM | REPERASJONSMUFFE 42-45 X 150MM ENKEL VULKAN | Nei | 60175491 | 5865200 | Ikke strekkfaste rørdeler støpejern |  | 5820210 | Deler for tilførselsrør, metall | NOBB VAVVS
60539049 | 740204 |  | Sanpress Inox XL-Bend 90° | Ja | 60677129 | 5835200 | Deler rustfrie rør |  | 5820210 | Deler for tilførselsrør, metall | NOBB VAVVS
60539061 | 726056 | RØRKUPLING 316L, 247-260 MM EPDM | Rørkupling 316L, EPDM PN6 Strekkfast | Ja | 60181851 | 5835200 | Deler rustfrie rør |  | 5820210 | Deler for tilførselsrør, metall | NOBB VAVVS
60539063 | 215602 | KOBLING FOR MA RØR 50 MM RØD EPOXY | KOBLING FOR MA RØR 50 MM RØD EPOXY | Ja | 60672960 | 5815300 | Kuplinger rør i rørsystemer |  | 5505160 | Deler til avløpsrør, metall | NOBB VAVVS
60539063 | 283655 | KOBLING FOR MA RØR 50 MM RØD EPOXY | KOBLING FOR MA RØR 50 MM RØD EPOXY | Nei | 60672960 | 5815300 | Kuplinger rør i rørsystemer |  | 5505160 | Deler til avløpsrør, metall | NOBB VAVVS
60539066 | 740780 |  | 1/4 x 6R UNION INV | Ja | 60183305 | 5827100 | Messingdeler for trykkrør |  | 5820210 | Deler for tilførselsrør, metall | NOBB VAVVS
60539070 | 283655 |  | PLASSON SERIE.1 TIPPUNION PE/MESSING UTV.GJ BSP | Nei | 60186141 | 5815100 | Deler trykkrør PE |  | 5810330 | Deler for tilførselsrør, plast | NOBB VAVVS
60539070 | 740392 |  | PLASSON SERIE.1 TIPPUNION PE/MESSING UTV.GJ BSP | Ja | 60186141 | 5815100 | Deler trykkrør PE |  | 5810330 | Deler for tilførselsrør, plast | NOBB VAVVS
60539077 | 726056 | KAPPE 22MM KOBBER | Kappe kobber A-press | Ja | 60182048 | 5825300 | Pressfittings, CuNi |  | 5820210 | Deler for tilførselsrør, metall | NOBB VAVVS
60539091 | 740628 |  | PE100 T-rør lang, SDR11 | Ja | 60179888 | 5815100 | Deler trykkrør PE |  | 5810330 | Deler for tilførselsrør, plast | NOBB VAVVS
60539096 | 204439 |  | PE 100 SDR 26 bend, f/speilsveising | Ja | 60174177 | 5815100 | Deler trykkrør PE |  | 5810330 | Deler for tilførselsrør, plast | NOBB VAVVS
60539119 | 420984 |  | MODULAR 125 RENNE MIDTPL.UTLØP Ø110 | Ja | 60174449 | 5501250 | Avløpsrør rustfritt stål |  | 5505110 | Avløpsrør, metall | NOBB VAVVS
60539133 | 740948 |  | SANHA-THERM PRESS REDUKSJON 1 MUFFE | Ja | 60186662 | 5855200 | Deler karbonrør |  | 5820210 | Deler for tilførselsrør, metall | NOBB VAVVS
60539137 | 740264 |  | Krympeendekappe f/fjernvarmerør | Ja | 60181800 | 5891100 | Deler til preisolerte rør fjernvarme |  | 5810420 | Deler til fjernvarmerør, plast | NOBB VAVVS
60539151 | 283655 |  | PP-HURTIGKOBL. ENDEKAPPE | Nei | 60186143 | 5815100 | Deler trykkrør PE |  | 5810330 | Deler for tilførselsrør, plast | NOBB VAVVS
60539151 | 740392 |  | PP-HURTIGKOBL. ENDEKAPPE | Ja | 60186143 | 5815100 | Deler trykkrør PE |  | 5810330 | Deler for tilførselsrør, plast | NOBB VAVVS
60539154 | 740308 |  | Push fordeler 1-kurs | Ja | 60183570 | 5810300 | Trykkrør (rør i rør) |  | 5810100 | Tilførselsrør plast (tidl Trykkrør PE) | NOBB VAVVS
60539155 | 740116 | BLINDFLENS DN 250 X 21/2'' | Blindflens DN 250 x 21/2'' PN10 Frischut | Ja | 60188398 | 5865100 | Strekkfaste rørdeler støpejern |  | 5820210 | Deler for tilførselsrør, metall | NOBB VAVVS
60539164 | 204439 |  | PP klikkring m/tetningsring | Ja | 60174289 | 5505150 | Deler til avløpsrør |  | 5501210 | Deler til avløpsrør, plast | NOBB VAVVS
60539164 | 283655 |  | PP klikkring m/tetningsring | Nei | 60174289 | 5505150 | Deler til avløpsrør |  | 5501210 | Deler til avløpsrør, plast | NOBB VAVVS
60539166 | 283655 | BYPASS-RØR 22MM | STEELPRES BYPASS-RØR | Ja | 60181389 | 5855200 | Deler karbonrør |  | 5820210 | Deler for tilførselsrør, metall | NOBB VAVVS
60539169 | 740392 |  | PE100 RC BEND 22° SØMLØST SDR17 R=1,5xD | Ja | 60186104 | 5815100 | Deler trykkrør PE |  | 5810330 | Deler for tilførselsrør, plast | NOBB VAVVS
60539204 | 283655 |  | PLASSON SERIE.1 ALBUE 90° UTV.GJ MESS | Nei | 60186141 | 5815100 | Deler trykkrør PE |  | 5810330 | Deler for tilførselsrør, plast | NOBB VAVVS
60539204 | 740392 |  | PLASSON SERIE.1 ALBUE 90° UTV.GJ MESS | Ja | 60186141 | 5815100 | Deler trykkrør PE |  | 5810330 | Deler for tilførselsrør, plast | NOBB VAVVS
60539209 | 743072 |  | REDVDN-16/06S SNITTRING REDUKSJON | Ja | 60184523 | 5815300 | Kuplinger rør i rørsystemer |  | 5810550 | Deler for rørsystemer | NOBB VAVVS
60539210 | 743276 |  | Krympemuffe Universal EPDM | Ja | 60183776 | 5865200 | Ikke strekkfaste rørdeler støpejern |  | 5820210 | Deler for tilførselsrør, metall | NOBB VAVVS
60539211 | 200868 |  | WAVIN PVC BEND FOR TRYKKRØR 60° PN12,5 | Ja | 60173876 | 5815100 | Deler trykkrør PE |  | 5810330 | Deler for tilførselsrør, plast | NOBB VAVVS
60539211 | 283655 |  | WAVIN PVC BEND FOR TRYKKRØR 60° PN12,5 | Nei | 60173876 | 5815100 | Deler trykkrør PE |  | 5810330 | Deler for tilførselsrør, plast | NOBB VAVVS
60539216 | 740200 |  | 3"X21/2" GALV. REDUKSJON | Ja | 60178049 | 5865100 | Strekkfaste rørdeler støpejern |  | 5820210 | Deler for tilførselsrør, metall | NOBB VAVVS
60539219 | 740296 |  | 40 MM X 1" X 40 MM PN 16 PLASSIM PP KOMPRESJONS T-RØR M/INNV | Ja | 60183361 | 5815100 | Deler trykkrør PE |  | 5810330 | Deler for tilførselsrør, plast | NOBB VAVVS
60539221 | 740264 |  | Skyvehylse f/fjernvarmerør SDR 7,4 | Ja | 60181800 | 5891100 | Deler til preisolerte rør fjernvarme |  | 5810420 | Deler til fjernvarmerør, plast | NOBB VAVVS
60539225 | 267542 |  | KRAVE FOR TILBAKESLAGSVENTIL SPEILSVEIS | Ja | 60175035 | 5815100 | Deler trykkrør PE |  | 5810330 | Deler for tilførselsrør, plast | NOBB VAVVS
60539226 | 209298 | SKAP FS 350X350X118 A | Uponor Aqua Plus Skap FS A | Ja | 41867054 | 5815150 | Deler trykkrør PEX |  | 5810330 | Deler for tilførselsrør, plast | NOBB VAVVS, NOBB Total
60539226 | 283655 | SKAP FS 350X350X118 A | Uponor Aqua Plus Skap FS A | Nei | 41867054 | 5815150 | Deler trykkrør PEX |  | 5810330 | Deler for tilførselsrør, plast | NOBB VAVVS
60539230 | 740176 |  | BLÜCHER EUROPIPE GRENRØR 87° AISI316L | Ja | 60176281 | 5505150 | Deler til avløpsrør |  | 5505160 | Deler til avløpsrør, metall | NOBB VAVVS
60539238 | 267542 |  | iJOINT TIPPUNION UTV. GJ, PP | Ja | 60175024 | 5815100 | Deler trykkrør PE |  | 5810330 | Deler for tilførselsrør, plast | NOBB VAVVS
60539238 | 283655 |  | iJOINT TIPPUNION UTV. GJ, PP | Nei | 60175024 | 5815100 | Deler trykkrør PE |  | 5810330 | Deler for tilførselsrør, plast | NOBB VAVVS
60539246 | 204439 |  | PE100 bend SDR11, f/speilsveising | Ja | 60174177 | 5815100 | Deler trykkrør PE |  | 5810330 | Deler for tilførselsrør, plast | NOBB VAVVS
60539246 | 283655 |  | PE100 bend SDR11, f/speilsveising | Nei | 60174177 | 5815100 | Deler trykkrør PE |  | 5810330 | Deler for tilførselsrør, plast | NOBB VAVVS
60539247 | 276835 | T-RØR REDUKSJON MESSING | T-rør reduksjon, messing | Ja | 60650425 | 5505150 | Deler til avløpsrør |  | 5810550 | Deler for rørsystemer | NOBB VAVVS
60539254 | 214995 |  | T-RØR CU | Ja | 60178849 | 5825100 | Pressfittings, kobber |  | 5820210 | Deler for tilførselsrør, metall | NOBB VAVVS
60539262 | 740264 |  | Koblingsmuffe f/fjernvarmerør | Ja | 60181800 | 5891100 | Deler til preisolerte rør fjernvarme |  | 5810420 | Deler til fjernvarmerør, plast | NOBB VAVVS
60539277 | 740628 |  | PE100 T-rør red. lang prefab SDR11 | Ja | 60179888 | 5815100 | Deler trykkrør PE |  | 5810330 | Deler for tilførselsrør, plast | NOBB VAVVS
60539282 | 267542 |  | REDUKSJON SPEILSVEIS PE100 / SDR17 | Ja | 60175034 | 5815100 | Deler trykkrør PE |  | 5810330 | Deler for tilførselsrør, plast | NOBB VAVVS
60539296 | 740504 |  | CPVC Red.T-rør | Ja | 60658562 | 6815200 | CPVC Deler for sprinkler |  | 6815210 | Deler og tilbehør for sprinkler, plast | NOBB VAVVS
60539311 | 267542 |  | Unionsende Bush innv Rp gj m/O-ring TP | Ja | 60175000 | 5815220 | Deler trykkrør andre typer plast |  | 5810330 | Deler for tilførselsrør, plast | NOBB VAVVS
60539319 | 750282 | T-RØR INV GJ.AVS. 63X2"X63 SPR | T-Rør M/innv.gj. | Ja | 60769874 | 5815200 | Deler trykkrør flerlags |  | 5810360 | Deler for tilførselsrør, flerlags | NOBB VAVVS
60539321 | 743072 |  | RS-5.4/1.1 WD BSP SYREF. REDUKSJON | Ja | 60184528 | 5815300 | Kuplinger rør i rørsystemer |  | 5810550 | Deler for rørsystemer | NOBB VAVVS
60539324 | 740392 |  | Serie.1 Union Reparasjon | Ja | 60186141 | 5815100 | Deler trykkrør PE |  | 5810330 | Deler for tilførselsrør, plast | NOBB VAVVS
60539325 | 204439 |  | PE 100 SDR 26 grenrør f/buttsveising | Ja | 60174178 | 5815100 | Deler trykkrør PE |  | 5810330 | Deler for tilførselsrør, plast | NOBB VAVVS
60539329 | 283655 | REDUKSJON 108MM X 76,1MM | INOXPRES REDUKSJON | Ja | 60181392 | 5835200 | Deler rustfrie rør |  | 5820210 | Deler for tilførselsrør, metall | NOBB VAVVS
60539331 | 267542 |  | iJOINT REPARASJONSMUFFE, PP | Ja | 60175024 | 5815100 | Deler trykkrør PE |  | 5810330 | Deler for tilførselsrør, plast | NOBB VAVVS
60539338 | 216269 | MUFFE MAPRESS EL.FORSINKET 42MM | Mapress El-Forsinket muffe | Ja | 60185311 | 5855200 | Deler karbonrør |  | 5820210 | Deler for tilførselsrør, metall | NOBB VAVVS
60539338 | 283655 | MUFFE MAPRESS EL.FORSINKET 42MM | Mapress El-Forsinket muffe | Nei | 60185311 | 5855200 | Deler karbonrør |  | 5820210 | Deler for tilførselsrør, metall | NOBB VAVVS
60539340 | 740664 |  | LUFTEVENTIL 12mm F/PRESS | Ja | 60180820 | 5827100 | Messingdeler for trykkrør |  | 5820210 | Deler for tilførselsrør, metall | NOBB VAVVS
60539350 | 283655 | KONS. OVERG. DIN DN 15/ 10 - 19-13 | Kons. overg. DIN DN 15/ 10 - 19-13 utv. slipt, AISI 316L | Ja | 60181428 | 5845200 | Deler syrefaste rør |  | 5820210 | Deler for tilførselsrør, metall | NOBB VAVVS
60539352 | 204439 |  | PP Smartline toppstykke m/avgrening gråhvit | Ja | 60174136 | 5505150 | Deler til avløpsrør |  | 5501210 | Deler til avløpsrør, plast | NOBB VAVVS
60539352 | 283655 |  | PP Smartline toppstykke m/avgrening gråhvit | Nei | 60174136 | 5505150 | Deler til avløpsrør |  | 5501210 | Deler til avløpsrør, plast | NOBB VAVVS
60539355 | 216269 | REDUKSJON MAPRESS CUNIFE 28X15 | REDUKSJON MAPRESS CUNIFE med 1 muffe | Ja | 60185444 | 5825300 | Pressfittings, CuNi |  | 5820210 | Deler for tilførselsrør, metall | NOBB VAVVS
60539355 | 283655 | REDUKSJON MAPRESS CUNIFE 28X15 | REDUKSJON MAPRESS CUNIFE med 1 muffe | Nei | 60185444 | 5825300 | Pressfittings, CuNi |  | 5820210 | Deler for tilførselsrør, metall | NOBB VAVVS
60539362 | 740628 |  | PP/stål løsflens PN10/16 | Ja | 60179893 | 5815100 | Deler trykkrør PE |  | 5810330 | Deler for tilførselsrør, plast | NOBB VAVVS
60539369 | 267542 |  | iJOINT REDUKSJONSMUFFE, PP | Ja | 60175024 | 5815100 | Deler trykkrør PE |  | 5810330 | Deler for tilførselsrør, plast | NOBB VAVVS
60539369 | 283655 |  | iJOINT REDUKSJONSMUFFE, PP | Nei | 60175024 | 5815100 | Deler trykkrør PE |  | 5810330 | Deler for tilførselsrør, plast | NOBB VAVVS
60539372 | 740628 |  | PE100 Reduksjon lang, SDR17, Konsentrisk | Ja | 60179883 | 5815100 | Deler trykkrør PE |  | 5810330 | Deler for tilførselsrør, plast | NOBB VAVVS
60539377 | 209298 | SKJØTEMUFFE Q&E DR 22-22 MM | Uponor Q&E Skjøtemuffe NKB DR | Ja | 41867027 | 5815150 | Deler trykkrør PEX |  | 5810330 | Deler for tilførselsrør, plast | NOBB VAVVS, NOBB Total
60539377 | 283655 | SKJØTEMUFFE Q&E DR 22-22 MM | Uponor Q&E Skjøtemuffe NKB DR | Nei | 41867027 | 5815150 | Deler trykkrør PEX |  | 5810330 | Deler for tilførselsrør, plast | NOBB VAVVS
60539379 | 216269 | BEND 45° MAPRESS CU GASS 54MM | Mapress Kobber bend 45° med 2 muffer (gass) | Ja | 60185446 | 5825100 | Pressfittings, kobber |  | 5820210 | Deler for tilførselsrør, metall | NOBB VAVVS
60539379 | 283655 | BEND 45° MAPRESS CU GASS 54MM | Mapress Kobber bend 45° med 2 muffer (gass) | Nei | 60185446 | 5825100 | Pressfittings, kobber |  | 5820210 | Deler for tilførselsrør, metall | NOBB VAVVS
60539390 | 216269 | OVG. SPISS MAPRESS SYREF 35X1/2" | Mapress Syrefast overgangsmuffe m/spissende | Ja | 41695101 | 5845200 | Deler syrefaste rør |  | 5820210 | Deler for tilførselsrør, metall | NOBB VAVVS
60539393 | 215954 |  | LK PressPex Eco Albu | Ja | 60176036 | 5815300 | Kuplinger rør i rørsystemer |  | 5810550 | Deler for rørsystemer | NOBB VAVVS
60539404 | 741032 |  | S/920 Anboringsklammer Rød EPDM m/rillet utg | Ja | 60187583 | 5865100 | Strekkfaste rørdeler støpejern |  | 5820210 | Deler for tilførselsrør, metall | NOBB VAVVS
60539412 | 740392 |  | PE100 Red.Kons lang for EL-sveis SDR11 | Ja | 60186104 | 5815100 | Deler trykkrør PE |  | 5810330 | Deler for tilførselsrør, plast | NOBB VAVVS
60539432 | 726056 |  | A-press galv overg. utv. gjenge | Ja | 60181812 | 5835200 | Deler rustfrie rør |  | 5820210 | Deler for tilførselsrør, metall | NOBB VAVVS
60539443 | 740176 |  | BLÜCHER EUROPIPE PAKNING NBR SORT/GUL | Ja | 60176274 | 5505150 | Deler til avløpsrør |  | 5505160 | Deler til avløpsrør, metall | NOBB VAVVS
60539458 | 740176 |  | BLÜCHER EUROPIPE AVLØPSRØR M/1 MUFFE AISI304 | Ja | 60176259 | 5501250 | Avløpsrør rustfritt stål |  | 5505110 | Avløpsrør, metall | NOBB VAVVS
60539462 | 267542 |  | KRYSS PVC-U | Ja | 60174991 | 5815220 | Deler trykkrør andre typer plast |  | 5810330 | Deler for tilførselsrør, plast | NOBB VAVVS
60539471 | 214995 |  | PLUGG MA | Ja | 60178576 | 5505150 | Deler til avløpsrør |  | 5505160 | Deler til avløpsrør, metall | NOBB VAVVS
60539479 | 740628 |  | PE100 Y-gren 45° lang segm. SDR17 Tr.red.fakt. 0,6 | Ja | 60179888 | 5815100 | Deler trykkrør PE |  | 5810330 | Deler for tilførselsrør, plast | NOBB VAVVS
60539484 | 740496 |  | Jotiflex Bend 0 - 90° EM Hvit | Ja | 60188209 | 5410100 | Deler til drensrør/overvannsrør |  | 5401300 | Deler til drensrør og overvannsrør | NOBB VAVVS
60539493 | 267542 |  | KRAVE LANG ENDE | Ja | 60175035 | 5815100 | Deler trykkrør PE |  | 5810330 | Deler for tilførselsrør, plast | NOBB VAVVS
60539498 | 745164 |  | PAM MA Grenrør enkelt 45° | Ja | 60183774 | 5501300 | Avløpsrør støpejern/MA |  | 5505110 | Avløpsrør, metall | NOBB VAVVS
60539500 | 740664 |  | 1/4", NR. 1981711 FKR. ALBU INNV. GJ., EZZE 3259 | Ja | 60180826 | 5827100 | Messingdeler for trykkrør |  | 5820210 | Deler for tilførselsrør, metall | NOBB VAVVS
60539504 | 741032 |  | S/920N Anboringsklammer Galv EPDM m/rillet utg | Ja | 60187583 | 5865100 | Strekkfaste rørdeler støpejern |  | 5820210 | Deler for tilførselsrør, metall | NOBB VAVVS
60539509 | 743276 |  | Flensebend 22° Blå epoxy PN16 | Ja | 60183776 | 5865200 | Ikke strekkfaste rørdeler støpejern |  | 5820210 | Deler for tilførselsrør, metall | NOBB VAVVS
60539524 | 740760 |  | Klips polystyrenplate EPS100 038 (PS20) | Ja | 60183086 | 5815550 | Gulvvarmesystemer (ekskl. rør) |  | 5810410 | Deler for gulvvarme/gatevarme | NOBB VAVVS
60539525 | 740488 |  | PE100 Fl.krage SDR11 Kort | Ja | 60187986 | 5815100 | Deler trykkrør PE |  | 5810330 | Deler for tilførselsrør, plast | NOBB VAVVS
60539526 | 741032 |  | N/001 FL 90° Bend Galvanisert | Ja | 60187611 | 5865100 | Strekkfaste rørdeler støpejern |  | 5820210 | Deler for tilførselsrør, metall | NOBB VAVVS
60539535 | 283655 |  | PLASSON ANB.KLAMMER INNV.GJ. MET/316 | Nei | 60186181 | 5815100 | Deler trykkrør PE |  | 5810330 | Deler for tilførselsrør, plast | NOBB VAVVS
60539535 | 740392 |  | PLASSON ANB.KLAMMER INNV.GJ. MET/316 | Ja | 60186181 | 5815100 | Deler trykkrør PE |  | 5810330 | Deler for tilførselsrør, plast | NOBB VAVVS
60539540 | 740628 |  | PE100 Reduksjon lang, SDR17, Konsentrisk | Ja | 60179883 | 5815100 | Deler trykkrør PE |  | 5810330 | Deler for tilførselsrør, plast | NOBB VAVVS
60539545 | 267542 |  | REDUKSJON EKSENTRISK SPEILSVEIS PE100 / SDR17,6 | Ja | 60175034 | 5815100 | Deler trykkrør PE |  | 5810330 | Deler for tilførselsrør, plast | NOBB VAVVS
60539555 | 283655 |  | PE100 T-RØR 45° LANG FOR EL-SVEIS SDR11 | Nei | 60186105 | 5815100 | Deler trykkrør PE |  | 5810330 | Deler for tilførselsrør, plast | NOBB VAVVS
60539555 | 740392 |  | PE100 T-RØR 45° LANG FOR EL-SVEIS SDR11 | Ja | 60186105 | 5815100 | Deler trykkrør PE |  | 5810330 | Deler for tilførselsrør, plast | NOBB VAVVS
60539566 | 283655 |  | OVERVANN IQ - BEND 30gr | Nei | 60657054 | 5410100 | Deler til drensrør/overvannsrør |  | 5401300 | Deler til drensrør og overvannsrør | NOBB VAVVS
60539566 | 393656 |  | OVERVANN IQ - BEND 30gr | Ja | 60657054 | 5410100 | Deler til drensrør/overvannsrør |  | 5401300 | Deler til drensrør og overvannsrør | NOBB VAVVS
60539570 | 740116 |  | BAIO E2 MUFFE/MUFFE SLUSE,HØYRE, HAWLE 450 | Ja | 60188403 | 5865100 | Strekkfaste rørdeler støpejern |  | 5820210 | Deler for tilførselsrør, metall | NOBB VAVVS
60539574 | 740628 |  | PE100-RC Trappet reduksjon, SDR33 | Ja | 60179883 | 5815100 | Deler trykkrør PE |  | 5810330 | Deler for tilførselsrør, plast | NOBB VAVVS
60539592 | 740628 |  | PVC Albue 90° innv.lim, PN16 | Ja | 60179889 | 5815220 | Deler trykkrør andre typer plast |  | 5810330 | Deler for tilførselsrør, plast | NOBB VAVVS
60539614 | 743412 |  | K-FLEX K-BOX Y FILTER ISO PN16 STØRRELSE I HENHOLD TIL | Ja | 60182812 | 3015060 | Ventil Komplette |  | 1130530 | Rørisolasjon andre materialer | NOBB VAVVS
60539620 | 267542 |  | PP BELAGT STÅLFLENS SPEILSVEIS | Ja | 60174982 | 5815100 | Deler trykkrør PE |  | 5810330 | Deler for tilførselsrør, plast | NOBB VAVVS
60539623 | 216269 | T-RØR MAPRESS CUNIFE 42X35X42 | T-RØR MAPRESS CUNIFE redusert | Ja | 60185453 | 5825300 | Pressfittings, CuNi |  | 5820210 | Deler for tilførselsrør, metall | NOBB VAVVS
60539623 | 283655 | T-RØR MAPRESS CUNIFE 42X35X42 | T-RØR MAPRESS CUNIFE redusert | Nei | 60185453 | 5825300 | Pressfittings, CuNi |  | 5820210 | Deler for tilførselsrør, metall | NOBB VAVVS
60539630 | 740780 |  | 1/2 x 25 NIPPELMUFFE MESS FKR I/U | Ja | 60183305 | 5827100 | Messingdeler for trykkrør |  | 5820210 | Deler for tilførselsrør, metall | NOBB VAVVS
60539635 | 740780 |  | 1 1/2 x 42R UNION INV | Ja | 60183305 | 5827100 | Messingdeler for trykkrør |  | 5820210 | Deler for tilførselsrør, metall | NOBB VAVVS
60539648 | 276835 | UNION MESSING 32 MM X 1" | Union, messing | Ja | 60650424 | 5505150 | Deler til avløpsrør |  | 5810550 | Deler for rørsystemer | NOBB VAVVS
60539661 | 740116 |  | Hawlefit Skjøtemuffe 32mm. 6320HF | Ja | 60188411 | 5865100 | Strekkfaste rørdeler støpejern |  | 5820210 | Deler for tilførselsrør, metall | NOBB VAVVS
60539671 | 743072 |  | GEV-38SR5.4 WD SNITTRING BSP UTV.GJ | Ja | 60184523 | 5815300 | Kuplinger rør i rørsystemer |  | 5810550 | Deler for rørsystemer | NOBB VAVVS
60539672 | 204439 |  | PE 100 SDR 11 bend, f/speilsveising | Ja | 60174177 | 5815100 | Deler trykkrør PE |  | 5810330 | Deler for tilførselsrør, plast | NOBB VAVVS
60539672 | 283655 |  | PE 100 SDR 11 bend, f/speilsveising | Nei | 60174177 | 5815100 | Deler trykkrør PE |  | 5810330 | Deler for tilførselsrør, plast | NOBB VAVVS
60539688 | 215756 | ALBUE 3/4" | Albue innvendig gjenge | Ja | 41689557 | 5827100 | Messingdeler for trykkrør |  | 5820210 | Deler for tilførselsrør, metall | NOBB VAVVS
60539688 | 283655 | ALBUE 3/4" | Albue innvendig gjenge | Nei | 41689557 | 5827100 | Messingdeler for trykkrør |  | 5820210 | Deler for tilførselsrør, metall | NOBB VAVVS
60539693 | 741032 |  | S/920N Anboringsklamme Org EPDM m/rillet utg | Ja | 60187583 | 5865100 | Strekkfaste rørdeler støpejern |  | 5820210 | Deler for tilførselsrør, metall | NOBB VAVVS
60539727 | 204439 |  | PE100 bend SDR11, f/speilsveising | Ja | 60174177 | 5815100 | Deler trykkrør PE |  | 5810330 | Deler for tilførselsrør, plast | NOBB VAVVS
60539727 | 283655 |  | PE100 bend SDR11, f/speilsveising | Nei | 60174177 | 5815100 | Deler trykkrør PE |  | 5810330 | Deler for tilførselsrør, plast | NOBB VAVVS
60539733 | 740392 |  | PE-STUSS FOR ESLON LANG FOR EL-SVEIS | Ja | 60186138 | 5815100 | Deler trykkrør PE |  | 5810330 | Deler for tilførselsrør, plast | NOBB VAVVS
60539735 | 740628 |  | PE100 El.sveis T-rør | Ja | 60179888 | 5815100 | Deler trykkrør PE |  | 5810330 | Deler for tilførselsrør, plast | NOBB VAVVS
60539760 | 283655 | REDUKSJON 35MM X 18MM INOXPRES | INOXPRES REDUKSJON | Ja | 60181392 | 5835200 | Deler rustfrie rør |  | 5820210 | Deler for tilførselsrør, metall | NOBB VAVVS
60539769 | 204439 |  | PE 100 SDR 11 elektromuffe | Ja | 60174237 | 5815100 | Deler trykkrør PE |  | 5810330 | Deler for tilførselsrør, plast | NOBB VAVVS
60539769 | 283655 |  | PE 100 SDR 11 elektromuffe | Nei | 60174237 | 5815100 | Deler trykkrør PE |  | 5810330 | Deler for tilførselsrør, plast | NOBB VAVVS
60539785 | 216269 | EKSPANSJONSMUFFE PE 75MM LANG | PE ekspansjonsmuffe lang | Ja | 60185631 | 5505150 | Deler til avløpsrør |  | 5501210 | Deler til avløpsrør, plast | NOBB VAVVS
60539785 | 283655 | EKSPANSJONSMUFFE PE 75MM LANG | PE ekspansjonsmuffe lang | Nei | 60185631 | 5505150 | Deler til avløpsrør |  | 5501210 | Deler til avløpsrør, plast | NOBB VAVVS
60539789 | 740664 |  | 1/8", NR. 1982008 MESS. ALBU INNV. GJ., EZZE 3259 | Ja | 60180819 | 5827100 | Messingdeler for trykkrør |  | 5820210 | Deler for tilførselsrør, metall | NOBB VAVVS
60539793 | 209298 | ADAPTER M/UTVGJENGE 20-R1"MT | Uponor S-Press PLUS adapter m/utv.gjenge | Ja | 41867122 | 5815200 | Deler trykkrør flerlags |  | 5810360 | Deler for tilførselsrør, flerlags | NOBB VAVVS, NOBB Total
60539793 | 283655 | ADAPTER M/UTVGJENGE 20-R1"MT | Uponor S-Press PLUS adapter m/utv.gjenge | Nei | 41867122 | 5815200 | Deler trykkrør flerlags |  | 5810360 | Deler for tilførselsrør, flerlags | NOBB VAVVS
60539799 | 740600 |  | AVK Flensekryss m/br.avstikk.L=900/700.PN16 | Ja | 60175801 | 5865100 | Strekkfaste rørdeler støpejern |  | 5820210 | Deler for tilførselsrør, metall | NOBB VAVVS
60539801 | 209298 | ADAPTER M/LØPMUTTER 16-G1/2"SN | Uponor S-Press PLUS adapter m/løp.mutter | Ja | 41867122 | 5815200 | Deler trykkrør flerlags |  | 5810360 | Deler for tilførselsrør, flerlags | NOBB VAVVS, NOBB Total
60539801 | 283655 | ADAPTER M/LØPMUTTER 16-G1/2"SN | Uponor S-Press PLUS adapter m/løp.mutter | Nei | 41867122 | 5815200 | Deler trykkrør flerlags |  | 5810360 | Deler for tilførselsrør, flerlags | NOBB VAVVS
60539803 | 740628 |  | PE100-RC el-sveis albue 45° | Ja | 60179883 | 5815100 | Deler trykkrør PE |  | 5810330 | Deler for tilførselsrør, plast | NOBB VAVVS
60539809 | 740280 | KGS/TK SDR 17 NBR DN500 402 X 594 | Klinger KGS/TK SDR 17 NBR | Ja | 60182784 | 5855200 | Deler karbonrør |  | 5820210 | Deler for tilførselsrør, metall | NOBB VAVVS
60539832 | 740756 |  | 1" X 1.1/4" ANBO TIPPUNION LANG | Ja | 60183065 | 5827100 | Messingdeler for trykkrør |  | 5820210 | Deler for tilførselsrør, metall | NOBB VAVVS
60539833 | 215909 | DOBBELMUFFE DN200X200 MMA | Dobbelmuffe DN200x200 MMA | Ja | 41693185 | 5865200 | Ikke strekkfaste rørdeler støpejern |  | 5820210 | Deler for tilførselsrør, metall | NOBB VAVVS
60539834 | 214995 |  | STÅLRØR SVEISET A 6M EN 10219-1 S355J2H 406,4X10,0 | Ja | 60642705 | 5850200 | Sveiste rør karbon |  | 5820100 | Tilførselsrør metall (tidl Kobberrør glødet kveil) | NOBB VAVVS
60539836 | 740308 |  | Reservert produkt 31 | Ja | 60183669 | 5827100 | Messingdeler for trykkrør |  | 5820210 | Deler for tilførselsrør, metall | NOBB VAVVS
60539844 | 741032 |  | S/07 Zero-Flex Fast Kupling Oransje EPDM | Ja | 60187616 | 5815300 | Kuplinger rør i rørsystemer |  | 5810550 | Deler for rørsystemer | NOBB VAVVS
60539857 | 740392 |  | EL-AVLØPSADEL RØRSTUSS | Ja | 60186171 | 5815100 | Deler trykkrør PE |  | 5810330 | Deler for tilførselsrør, plast | NOBB VAVVS
60539858 | 200868 | SITECH+ BEND 40X87,5° | SiTech+ Bend 40 x 87,5° | Ja | 60806388 | 5505150 | Deler til avløpsrør |  | 5501210 | Deler til avløpsrør, plast | NOBB VAVVS
60539866 | 283655 | KRYSS DOBBELT TUR OG RETUR 35X15MM | Steelpres Dobbel kryss tur og retur | Ja | 60181397 | 5855200 | Deler karbonrør |  | 5820210 | Deler for tilførselsrør, metall | NOBB VAVVS
60539872 | 740948 |  | MM SANHA-THERM PRESS T-RØR | Ja | 60186662 | 5855200 | Deler karbonrør |  | 5820210 | Deler for tilførselsrør, metall | NOBB VAVVS
60539877 | 740392 |  | PE100 PREFAB BEND 90GR SDR33 | Ja | 60186104 | 5815100 | Deler trykkrør PE |  | 5810330 | Deler for tilførselsrør, plast | NOBB VAVVS
60539894 | 276835 | KLEMRING 15 MM | UNISUPER KLEMRING | Ja | 60650678 | 5815300 | Kuplinger rør i rørsystemer |  | 5810550 | Deler for rørsystemer | NOBB VAVVS
60539902 | 740628 |  | PE100-bend 22° SDR17, bøyd av rør, R=1,5 | Ja | 60179883 | 5815100 | Deler trykkrør PE |  | 5810330 | Deler for tilførselsrør, plast | NOBB VAVVS
60539913 | 267542 |  | MULTI/JOINT 3207+ ENDEKAPPE M/GJ.UTTAK | Ja | 60174974 | 5893100 | Deler til trykkrør i andre materialer |  | 5830210 | Deler til tilførselsrør, andre materialer | NOBB VAVVS
60539921 | 740780 |  | 3/4R MUFFE MESS FKR | Ja | 60183305 | 5827100 | Messingdeler for trykkrør |  | 5820210 | Deler for tilførselsrør, metall | NOBB VAVVS
60539934 | 283655 | GAS MUFFE 28MM | Inoxpres Gas muffe | Ja | 60181392 | 5835200 | Deler rustfrie rør |  | 5820210 | Deler for tilførselsrør, metall | NOBB VAVVS
60539947 | 216269 | REDUKSJON MAPRESS EL.FORS. 28X18 | Mapress El-Forsinket reduksjon med 1 muffe | Ja | 60185311 | 5855200 | Deler karbonrør |  | 5820210 | Deler for tilførselsrør, metall | NOBB VAVVS
60539947 | 283655 | REDUKSJON MAPRESS EL.FORS. 28X18 | Mapress El-Forsinket reduksjon med 1 muffe | Nei | 60185311 | 5855200 | Deler karbonrør |  | 5820210 | Deler for tilførselsrør, metall | NOBB VAVVS
60539951 | 283655 |  | Duktile rør Universal Tyton Natural Biozinalium C64 | Nei | 60183775 | 5860200 | Ikke strekkfaste rør støpejern |  | 5820100 | Tilførselsrør metall (tidl Kobberrør glødet kveil) | NOBB VAVVS
60539951 | 743276 |  | Duktile rør Universal Tyton Natural Biozinalium C64 | Ja | 60183775 | 5860200 | Ikke strekkfaste rør støpejern |  | 5820100 | Tilførselsrør metall (tidl Kobberrør glødet kveil) | NOBB VAVVS
60539973 | 740504 |  | CPVC Albu 45° | Ja | 60658562 | 6815200 | CPVC Deler for sprinkler |  | 6815210 | Deler og tilbehør for sprinkler, plast | NOBB VAVVS
60539976 | 740664 |  | 1" X 1000 MM, NR. 1988831 MESS. SLETTNIPPEL, PLANDREID, UTV. | Ja | 60180819 | 5827100 | Messingdeler for trykkrør |  | 5820210 | Deler for tilførselsrør, metall | NOBB VAVVS
60539977 | 740308 |  | Reservert produkt 12 | Ja | 60183568 | 5820250 | Kobberrør rette |  | 5820100 | Tilførselsrør metall (tidl Kobberrør glødet kveil) | NOBB VAVVS
60539981 | 420984 |  | ACO PIPE 160x110MM GRENRØR DOBB RED 87,5° | Ja | 60174413 | 5501250 | Avløpsrør rustfritt stål |  | 5505110 | Avløpsrør, metall | NOBB VAVVS
60539994 | 740628 |  | PE100-bend 11° SDR11, bøyd av rør, R=2,5 | Ja | 60179883 | 5815100 | Deler trykkrør PE |  | 5810330 | Deler for tilførselsrør, plast | NOBB VAVVS
60539999 | 740488 |  | PE100 Elektromuffe SDR11 | Ja | 60187986 | 5815100 | Deler trykkrør PE |  | 5810330 | Deler for tilførselsrør, plast | NOBB VAVVS
60540018 | 283655 |  | PLASSON SERIE.1 UNION INNV.GJ BSP | Nei | 60186141 | 5815100 | Deler trykkrør PE |  | 5810330 | Deler for tilførselsrør, plast | NOBB VAVVS
60540018 | 740392 |  | PLASSON SERIE.1 UNION INNV.GJ BSP | Ja | 60186141 | 5815100 | Deler trykkrør PE |  | 5810330 | Deler for tilførselsrør, plast | NOBB VAVVS
60540035 | 276835 | PROFILFRES 16 MM RØR | TECEfloor profilfres | Ja | 60654415 | 5815550 | Gulvvarmesystemer (ekskl. rør) |  | 5810410 | Deler for gulvvarme/gatevarme | NOBB VAVVS
60540042 | 283655 | MUFFE 42 | Aespres muffe | Ja | 60181602 | 5825100 | Pressfittings, kobber |  | 5820210 | Deler for tilførselsrør, metall | NOBB VAVVS
60540047 | 283655 |  | PE100 Albue 45° lang for EL-sveis SDR11 | Nei | 60186104 | 5815100 | Deler trykkrør PE |  | 5810330 | Deler for tilførselsrør, plast | NOBB VAVVS
60540047 | 740392 |  | PE100 Albue 45° lang for EL-sveis SDR11 | Ja | 60186104 | 5815100 | Deler trykkrør PE |  | 5810330 | Deler for tilførselsrør, plast | NOBB VAVVS
60540051 | 420984 |  | MODULAR 125 ENDE M/UTLØP Ø50MM AISI316 | Ja | 60174449 | 5501250 | Avløpsrør rustfritt stål |  | 5505110 | Avløpsrør, metall | NOBB VAVVS
60540056 | 283655 | KONUS 1/2 X 12MM BF FPL | BF FPL konus 1/2 x 12mm | Ja | 60184702 | 5815100 | Deler trykkrør PE |  | 5810330 | Deler for tilførselsrør, plast | NOBB VAVVS
60540060 | 283655 |  | Låsering Universal Vi | Nei | 60183776 | 5865200 | Ikke strekkfaste rørdeler støpejern |  | 5820210 | Deler for tilførselsrør, metall | NOBB VAVVS
60540060 | 743276 |  | Låsering Universal Vi | Ja | 60183776 | 5865200 | Ikke strekkfaste rørdeler støpejern |  | 5820210 | Deler for tilførselsrør, metall | NOBB VAVVS
60540081 | 743276 |  | Muffeovergang Tyton Blå epoxy | Ja | 60183776 | 5865200 | Ikke strekkfaste rørdeler støpejern |  | 5820210 | Deler for tilførselsrør, metall | NOBB VAVVS
60540089 | 276835 | POLO-KAL XS GRENRØR 90/90MM 67° | POLO-KAL XS grenrør 90/90/67 | Ja | 60648584 | 5505150 | Deler til avløpsrør |  | 5501210 | Deler til avløpsrør, plast | NOBB VAVVS
60540096 | 216269 | TIPPUNION MAPRESS SYREF GAS 15X1/2" | Mapress Syrefast union utvendige gjenger (gass) | Ja | 41695101 | 5845200 | Deler syrefaste rør |  | 5820210 | Deler for tilførselsrør, metall | NOBB VAVVS
60540096 | 283655 | TIPPUNION MAPRESS SYREF GAS 15X1/2" | Mapress Syrefast union utvendige gjenger (gass) | Nei | 41695101 | 5845200 | Deler syrefaste rør |  | 5820210 | Deler for tilførselsrør, metall | NOBB VAVVS
60540106 | 726056 |  | A-press galv overg. innv. gjenge | Ja | 60181812 | 5835200 | Deler rustfrie rør |  | 5820210 | Deler for tilførselsrør, metall | NOBB VAVVS
60540126 | 740628 |  | PVC T-rør reduksjon innv.lim | Ja | 60179890 | 5815220 | Deler trykkrør andre typer plast |  | 5810330 | Deler for tilførselsrør, plast | NOBB VAVVS
60540131 | 267542 |  | REPARASJONSINNSATS | Ja | 60175010 | 5815220 | Deler trykkrør andre typer plast |  | 5810330 | Deler for tilførselsrør, plast | NOBB VAVVS
60540133 | 283655 |  | BAIO SGJ. SKJØTEMUFFE HAWLE 541 | Nei | 60188403 | 5865100 | Strekkfaste rørdeler støpejern |  | 5820210 | Deler for tilførselsrør, metall | NOBB VAVVS
60540133 | 740116 |  | BAIO SGJ. SKJØTEMUFFE HAWLE 541 | Ja | 60188403 | 5865100 | Strekkfaste rørdeler støpejern |  | 5820210 | Deler for tilførselsrør, metall | NOBB VAVVS
60540141 | 726056 | T-RØR 25 MM X 1/2" M/INNV.GJ. AHL | T-rør 90° m/innv.gj. AHL f/PE-trykkrør PN 16 | Ja | 60181916 | 5815100 | Deler trykkrør PE |  | 5810330 | Deler for tilførselsrør, plast | NOBB VAVVS
60540142 | 204439 |  | BØYEFIKSTUR FOR PEX, R=800 MM | Ja | 60174224 | 5815150 | Deler trykkrør PEX |  | 5810360 | Deler for tilførselsrør, flerlags | NOBB VAVVS
60540142 | 283655 |  | BØYEFIKSTUR FOR PEX, R=800 MM | Nei | 60174224 | 5815150 | Deler trykkrør PEX |  | 5810360 | Deler for tilførselsrør, flerlags | NOBB VAVVS
60540155 | 276835 | ALBUE 32X1 UTV GJENGE MESSING MS58 | TECEflex albue utv. MS 58 varme/kjøling | Ja | 60650424 | 5505150 | Deler til avløpsrør |  | 5810550 | Deler for rørsystemer | NOBB VAVVS
60540168 | 740392 |  | PP-HURTIGKOBL. ADAPTOR UTV. GJ. | Ja | 60186141 | 5815100 | Deler trykkrør PE |  | 5810330 | Deler for tilførselsrør, plast | NOBB VAVVS
60540169 | 743072 |  | GEV-08LR1.4 WD SYREF. SNITTRING BSP UTV.GJ | Ja | 60184528 | 5815300 | Kuplinger rør i rørsystemer |  | 5810550 | Deler for rørsystemer | NOBB VAVVS
60540181 | 740392 |  | PE100 Albue 30° lang for EL-sveis SDR11 NT | Ja | 60186104 | 5815100 | Deler trykkrør PE |  | 5810330 | Deler for tilførselsrør, plast | NOBB VAVVS
60540183 | 740180 |  | Sani SoftPex lysbeskyttet | Ja | 60177675 | 3015230 | Slanger Fleksible- |  | 6910300 | Fleksible kanaler ventilasjon | NOBB VAVVS
60540194 | 740204 |  | Smartpress/PexfitPro-rør | Ja | 60178154 | 5810250 | Trykkrør flerlags |  | 5810210 | Tilførselsrør, flerlags | NOBB VAVVS
60540195 | 200868 |  | Wavin K1 T-stykke | Ja | 60174049 | 5815200 | Deler trykkrør flerlags |  | 5810360 | Deler for tilførselsrør, flerlags | NOBB VAVVS
60540200 | 267542 |  | Sadel muffe m/innvn gj Rp TP PVC metrisk | Ja | 60175000 | 5815220 | Deler trykkrør andre typer plast |  | 5810330 | Deler for tilførselsrør, plast | NOBB VAVVS
60540212 | 726056 |  | 15 MM X 1/2" MUFFE M/INNV. GJ. SYREF. PRESSFITTING | Ja | 60181881 | 5845200 | Deler syrefaste rør |  | 5820210 | Deler for tilførselsrør, metall | NOBB VAVVS
60540213 | 740488 |  | PE100 T-rør SDR11 lang | Ja | 60187986 | 5815100 | Deler trykkrør PE |  | 5810330 | Deler for tilførselsrør, plast | NOBB VAVVS
60540215 | 276835 | OVERGANG SDR17.6 250/200 LANG | Overgang PP-RCT SDR17,6 buttsveis lang | Ja | 60650368 | 5505150 | Deler til avløpsrør |  | 5810550 | Deler for rørsystemer | NOBB VAVVS
60540216 | 740392 |  | PE100 PREFAB GRENRØR SDR26 | Ja | 60186105 | 5815100 | Deler trykkrør PE |  | 5810330 | Deler for tilførselsrør, plast | NOBB VAVVS
60540224 | 267542 |  | iJOINT T-RØR M/INNV. GJ. AVSTIKK, PP | Ja | 60175026 | 5815220 | Deler trykkrør andre typer plast |  | 5810330 | Deler for tilførselsrør, plast | NOBB VAVVS
60540235 | 726056 |  | 35 MM X 1.1/4" NIPPELMUFFE SYREF. PRESSFITTING | Ja | 60181881 | 5845200 | Deler syrefaste rør |  | 5820210 | Deler for tilførselsrør, metall | NOBB VAVVS
60540237 | 267542 |  | MULTI/JOINT 3207+ ENDEKAPPE M/GJ.UTTAK | Ja | 60174974 | 5893100 | Deler til trykkrør i andre materialer |  | 5830210 | Deler til tilførselsrør, andre materialer | NOBB VAVVS
60540242 | 741032 |  | S/741 Flensadapter Galvanisert EPDM PN10/16 m/skive | Ja | 60675660 | 5855100 | Flenser karbonrør |  | 5820210 | Deler for tilførselsrør, metall | NOBB VAVVS
60540244 | 420984 |  | ACO PIPE 75MM GJ.FØRING 75/125 M/VERT. SVEISEFL. M/MUFFE | Ja | 60174447 | 5501250 | Avløpsrør rustfritt stål |  | 5505110 | Avløpsrør, metall | NOBB VAVVS
60540264 | 267542 |  | MULTI/JOINT 3000+ SKJØTEMUFFE | Ja | 60174971 | 5893100 | Deler til trykkrør i andre materialer |  | 5830210 | Deler til tilførselsrør, andre materialer | NOBB VAVVS
60540266 | 204439 |  | PE 100 SDR 26 bend, f/speilsveising | Ja | 60174177 | 5815100 | Deler trykkrør PE |  | 5810330 | Deler for tilførselsrør, plast | NOBB VAVVS
60540266 | 283655 |  | PE 100 SDR 26 bend, f/speilsveising | Nei | 60174177 | 5815100 | Deler trykkrør PE |  | 5810330 | Deler for tilførselsrør, plast | NOBB VAVVS
60540282 | 743276 |  | Flenseovergang Blå epoxy PN10 | Ja | 60183776 | 5865200 | Ikke strekkfaste rørdeler støpejern |  | 5820210 | Deler for tilførselsrør, metall | NOBB VAVVS
60540289 | 267542 |  | MULTI/JOINT 3007+ SKJØTEMUFFE NBR/A2 | Ja | 60174971 | 5893100 | Deler til trykkrør i andre materialer |  | 5830210 | Deler til tilførselsrør, andre materialer | NOBB VAVVS
60540289 | 283655 |  | MULTI/JOINT 3007+ SKJØTEMUFFE NBR/A2 | Nei | 60174971 | 5893100 | Deler til trykkrør i andre materialer |  | 5830210 | Deler til tilførselsrør, andre materialer | NOBB VAVVS
60540291 | 200868 |  | Tigris K5 T-stykke | Ja | 60174063 | 5815200 | Deler trykkrør flerlags |  | 5810360 | Deler for tilførselsrør, flerlags | NOBB VAVVS
60540296 | 216269 | REDUKSJON MAPRESS SYREF 76,1X54MM | Mapress Syrefast reduksjon med 1 muffe | Ja | 41695101 | 5845200 | Deler syrefaste rør |  | 5820210 | Deler for tilførselsrør, metall | NOBB VAVVS
60540296 | 283655 | REDUKSJON MAPRESS SYREF 76,1X54MM | Mapress Syrefast reduksjon med 1 muffe | Nei | 41695101 | 5845200 | Deler syrefaste rør |  | 5820210 | Deler for tilførselsrør, metall | NOBB VAVVS
60540302 | 740628 |  | PE100 krage kort, SDR26 | Ja | 60179883 | 5815100 | Deler trykkrør PE |  | 5810330 | Deler for tilførselsrør, plast | NOBB VAVVS
60540303 | 267542 |  | ELEKTROMUFFE PE100/SDR11 | Ja | 60175010 | 5815220 | Deler trykkrør andre typer plast |  | 5810330 | Deler for tilførselsrør, plast | NOBB VAVVS
60540303 | 283655 |  | ELEKTROMUFFE PE100/SDR11 | Nei | 60175010 | 5815220 | Deler trykkrør andre typer plast |  | 5810330 | Deler for tilførselsrør, plast | NOBB VAVVS
60540304 | 740628 |  | PVC Plugg utv.gj., PN16 | Ja | 60179895 | 5815220 | Deler trykkrør andre typer plast |  | 5810330 | Deler for tilførselsrør, plast | NOBB VAVVS
60540322 | 283655 |  | EL-ANB-SADEL STR PE100 SDR17-SDR11 ECOL | Nei | 60186171 | 5815100 | Deler trykkrør PE |  | 5810330 | Deler for tilførselsrør, plast | NOBB VAVVS
60540322 | 740392 |  | EL-ANB-SADEL STR PE100 SDR17-SDR11 ECOL | Ja | 60186171 | 5815100 | Deler trykkrør PE |  | 5810330 | Deler for tilførselsrør, plast | NOBB VAVVS
60540328 | 215954 | T-RØR PRESSPEX A63XA40XA50 | LK PressPex T-rør | Ja | 41920617 | 5815300 | Kuplinger rør i rørsystemer |  | 5810550 | Deler for rørsystemer | NOBB VAVVS
60540328 | 283655 | T-RØR PRESSPEX A63XA40XA50 | LK PressPex T-rør | Nei | 41920617 | 5815300 | Kuplinger rør i rørsystemer |  | 5810550 | Deler for rørsystemer | NOBB VAVVS
60540340 | 743276 |  | Muffebend 11° Tyton Blå epoxy | Ja | 60183776 | 5865200 | Ikke strekkfaste rørdeler støpejern |  | 5820210 | Deler for tilførselsrør, metall | NOBB VAVVS
60540342 | 743072 |  | GAV-06LR1.8 SNITTRING BSP INNV.GJ | Ja | 60184523 | 5815300 | Kuplinger rør i rørsystemer |  | 5810550 | Deler for rørsystemer | NOBB VAVVS
60540344 | 283655 | KOBLING 675-700 MM | LC700 W (Ø 675-700) FERNCO KOBLING | Nei | 60174901 | 5505150 | Deler til avløpsrør |  | 1850640 | Forlengere og Overganger | NOBB VAVVS
60540344 | 740592 | KOBLING 675-700 MM | LC700 W (Ø 675-700) FERNCO KOBLING | Ja | 60174901 | 5505150 | Deler til avløpsrør |  | 1850640 | Forlengere og Overganger | NOBB VAVVS
60540352 | 740392 |  | PE100 RED.FLENS FORL. L=1.2M-B PN16 SDR17 | Ja | 60186104 | 5815100 | Deler trykkrør PE |  | 5810330 | Deler for tilførselsrør, plast | NOBB VAVVS
60540363 | 267542 |  | REDUKSJON SPEILSVEIS PE100 / SDR17 | Ja | 60175034 | 5815100 | Deler trykkrør PE |  | 5810330 | Deler for tilførselsrør, plast | NOBB VAVVS
60540364 | 740628 |  | PE100-RC Trappet reduksjon, SDR17 | Ja | 60179883 | 5815100 | Deler trykkrør PE |  | 5810330 | Deler for tilførselsrør, plast | NOBB VAVVS
60540372 | 204439 |  | PP Pragma Infra bend | Ja | 60174278 | 5410100 | Deler til drensrør/overvannsrør |  | 5401300 | Deler til drensrør og overvannsrør | NOBB VAVVS
60540374 | 276835 | SVEISESADEL PP-R 125-200 MM | Sveisesadel PP-R | Ja | 60650368 | 5505150 | Deler til avløpsrør |  | 5810550 | Deler for rørsystemer | NOBB VAVVS
60540379 | 216269 | GLIDEMUFFE SILENTPRO 110MM | Silent-Pro glidemuffe | Ja | 60185765 | 5505150 | Deler til avløpsrør |  | 5501210 | Deler til avløpsrør, plast | NOBB VAVVS
60540379 | 283655 | GLIDEMUFFE SILENTPRO 110MM | Silent-Pro glidemuffe | Nei | 60185765 | 5505150 | Deler til avløpsrør |  | 5501210 | Deler til avløpsrør, plast | NOBB VAVVS
60540382 | 740116 |  | Reduksjonsflens DN 300/500 Type 2 PN10 | Ja | 60188398 | 5865100 | Strekkfaste rørdeler støpejern |  | 5820210 | Deler for tilførselsrør, metall | NOBB VAVVS
60540410 | 740628 |  | PE100 Reduksjon lang, SDR17, Konsentrisk | Ja | 60179883 | 5815100 | Deler trykkrør PE |  | 5810330 | Deler for tilførselsrør, plast | NOBB VAVVS
60540413 | 740392 |  | Plasson El-Muffe Adapter PE100/Mess.utv.gj.BSP | Ja | 60186168 | 5815100 | Deler trykkrør PE |  | 5810330 | Deler for tilførselsrør, plast | NOBB VAVVS
60540415 | 283655 | BØYLE FOR AVLØPSSLANGE 3/4 | Bøyle for avløpsslange | Ja | 60181736 | 5505150 | Deler til avløpsrør |  | 5501210 | Deler til avløpsrør, plast | NOBB VAVVS
60540418 | 216269 | T-RØR MAPRESS CUNIFE 88,9X28X88,9 | T-RØR MAPRESS CUNIFE redusert | Ja | 60185453 | 5825300 | Pressfittings, CuNi |  | 5820210 | Deler for tilførselsrør, metall | NOBB VAVVS
60540418 | 283655 | T-RØR MAPRESS CUNIFE 88,9X28X88,9 | T-RØR MAPRESS CUNIFE redusert | Nei | 60185453 | 5825300 | Pressfittings, CuNi |  | 5820210 | Deler for tilførselsrør, metall | NOBB VAVVS
60540421 | 283655 |  | AVK Supa Lock anboringsklammer for PVC-/PE-rør, PN16, | Nei | 60175855 | 5865100 | Strekkfaste rørdeler støpejern |  | 5820210 | Deler for tilførselsrør, metall | NOBB VAVVS
60540421 | 740600 |  | AVK Supa Lock anboringsklammer for PVC-/PE-rør, PN16, | Ja | 60175855 | 5865100 | Strekkfaste rørdeler støpejern |  | 5820210 | Deler for tilførselsrør, metall | NOBB VAVVS
60540422 | 740600 |  | PE-Krage.PE100/SDR17. | Ja | 60175840 | 5815100 | Deler trykkrør PE |  | 5810330 | Deler for tilførselsrør, plast | NOBB VAVVS
60540424 | 741032 |  | S/920N Anboringsklamme Org EPDM m/innv.gj BSP | Ja | 60187583 | 5865100 | Strekkfaste rørdeler støpejern |  | 5820210 | Deler for tilførselsrør, metall | NOBB VAVVS
60540428 | 740276 |  | PE100 Segmentbend SDR17 31-60° | Ja | 60182772 | 5815100 | Deler trykkrør PE |  | 5810330 | Deler for tilførselsrør, plast | NOBB VAVVS
60540432 | 740628 |  | PE100 T-rør red. lang prefab SDR26 | Ja | 60179888 | 5815100 | Deler trykkrør PE |  | 5810330 | Deler for tilførselsrør, plast | NOBB VAVVS
60540445 | 740204 |  | Prestabo t-rør, SC-Contur, ulegert stål, | Ja | 60178143 | 5855200 | Deler karbonrør |  | 5820210 | Deler for tilførselsrør, metall | NOBB VAVVS
60540459 | 283655 |  | Tippunion IRECO | Nei | 60175842 | 5815100 | Deler trykkrør PE |  | 5810330 | Deler for tilførselsrør, plast | NOBB VAVVS
60540459 | 740600 |  | Tippunion IRECO | Ja | 60175842 | 5815100 | Deler trykkrør PE |  | 5810330 | Deler for tilførselsrør, plast | NOBB VAVVS
60540462 | 267542 |  | ANBORRINGSKLAMMER MED KNIV, GASSTOP | Ja | 60175008 | 5815100 | Deler trykkrør PE |  | 5810330 | Deler for tilførselsrør, plast | NOBB VAVVS
60540466 | 283655 | PLASTPROPP F/FIRK.RØR 35X35MM | Plastpropp for firk. rør 35x 35mm | Ja | 60181426 | 5835200 | Deler rustfrie rør |  | 5820210 | Deler for tilførselsrør, metall | NOBB VAVVS
60540475 | 283655 | NIPPELMUFFE 54X2" | Aespres nippelmuffe | Ja | 60181602 | 5825100 | Pressfittings, kobber |  | 5820210 | Deler for tilførselsrør, metall | NOBB VAVVS
60540480 | 283655 |  | ACO PIPE 110MM DOBBELTMUFFE | Nei | 60174413 | 5501250 | Avløpsrør rustfritt stål |  | 5505110 | Avløpsrør, metall | NOBB VAVVS
60540480 | 420984 |  | ACO PIPE 110MM DOBBELTMUFFE | Ja | 60174413 | 5501250 | Avløpsrør rustfritt stål |  | 5505110 | Avløpsrør, metall | NOBB VAVVS
60540487 | 283655 | BEND 22° 75MM | PREIS BEND 22° | Ja | 60181443 | 5501300 | Avløpsrør støpejern/MA |  | 5505110 | Avløpsrør, metall | NOBB VAVVS
60540494 | 740264 |  | Fjernvarmerør, RAUTHERMEX DUO SDR 11 | Ja | 60181800 | 5891100 | Deler til preisolerte rør fjernvarme |  | 5810420 | Deler til fjernvarmerør, plast | NOBB VAVVS
60540499 | 216269 | MUFFE MAPRESS CU 28MM | Mapress Kobber muffe | Ja | 60185446 | 5825100 | Pressfittings, kobber |  | 5820210 | Deler for tilførselsrør, metall | NOBB VAVVS
60540499 | 283655 | MUFFE MAPRESS CU 28MM | Mapress Kobber muffe | Nei | 60185446 | 5825100 | Pressfittings, kobber |  | 5820210 | Deler for tilførselsrør, metall | NOBB VAVVS
60540503 | 740628 |  | PE100 El.sadel | Ja | 60179921 | 5815100 | Deler trykkrør PE |  | 5810330 | Deler for tilførselsrør, plast | NOBB VAVVS
60540519 | 745164 |  | PAM MA Grenrør enkelt 88° | Ja | 60183774 | 5501300 | Avløpsrør støpejern/MA |  | 5505110 | Avløpsrør, metall | NOBB VAVVS
60540522 | 283655 | SLETTNIPPEL 1/4" | Slettnippel | Nei | 41689557 | 5827100 | Messingdeler for trykkrør |  | 5820210 | Deler for tilførselsrør, metall | NOBB VAVVS
60540526 | 216269 | ENDEPLUGG MEPLA 20MM | Mepla plugg | Ja | 60185422 | 5815200 | Deler trykkrør flerlags |  | 5810360 | Deler for tilførselsrør, flerlags | NOBB VAVVS
60540526 | 283655 | ENDEPLUGG MEPLA 20MM | Mepla plugg | Nei | 60185422 | 5815200 | Deler trykkrør flerlags |  | 5810360 | Deler for tilførselsrør, flerlags | NOBB VAVVS
60540572 | 740308 |  | Varerør svart m/ blå stripe 50m | Ja | 60183578 | 5815150 | Deler trykkrør PEX |  | 5810330 | Deler for tilførselsrør, plast | NOBB VAVVS
60540578 | 740264 |  | T-stykke inkl.skyvehylse f/fjernvarmerør SDR11 | Ja | 60181800 | 5891100 | Deler til preisolerte rør fjernvarme |  | 5810420 | Deler til fjernvarmerør, plast | NOBB VAVVS
60540579 | 740392 |  | VARMGALV. STÅL LØSFLENS BOR.PN16 RAT.PN16 | Ja | 60186107 | 5815100 | Deler trykkrør PE |  | 5810330 | Deler for tilførselsrør, plast | NOBB VAVVS
60540584 | 743276 |  | Flensebend 45° Blå epoxy PN10 | Ja | 60183776 | 5865200 | Ikke strekkfaste rørdeler støpejern |  | 5820210 | Deler for tilførselsrør, metall | NOBB VAVVS
60540588 | 740392 |  | PE80 AVLØP T-RØR RED. | Ja | 60186115 | 5815100 | Deler trykkrør PE |  | 5810330 | Deler for tilførselsrør, plast | NOBB VAVVS
60540590 | 215909 |  | Manifold SST 8 uttak med lufting kule ventil | Ja | 60175595 | 5815250 | Fordelere rør i rørsystemer |  | 5810550 | Deler for rørsystemer | NOBB VAVVS
60540590 | 283655 |  | Manifold SST 8 uttak med lufting kule ventil | Nei | 60175595 | 5815250 | Fordelere rør i rørsystemer |  | 5810550 | Deler for rørsystemer | NOBB VAVVS
60540592 | 740628 |  | PVC Nippelmuffe innv.gj./lim | Ja | 60179889 | 5815220 | Deler trykkrør andre typer plast |  | 5810330 | Deler for tilførselsrør, plast | NOBB VAVVS
60540599 | 283655 |  | SPILLVANN PP - DOBBELMUFFE M/PAKN | Nei | 60657054 | 5410100 | Deler til drensrør/overvannsrør |  | 5401300 | Deler til drensrør og overvannsrør | NOBB VAVVS
60540599 | 393656 |  | SPILLVANN PP - DOBBELMUFFE M/PAKN | Ja | 60657054 | 5410100 | Deler til drensrør/overvannsrør |  | 5401300 | Deler til drensrør og overvannsrør | NOBB VAVVS
60540602 | 216269 | SPISSENDE MAPRESS CUNIFE 10/16 42MM | SPISSENDE MAPRESS CUNIFE for løsflens PN 10/16 | Ja | 60185444 | 5825300 | Pressfittings, CuNi |  | 5820210 | Deler for tilførselsrør, metall | NOBB VAVVS
60540602 | 283655 | SPISSENDE MAPRESS CUNIFE 10/16 42MM | SPISSENDE MAPRESS CUNIFE for løsflens PN 10/16 | Nei | 60185444 | 5825300 | Pressfittings, CuNi |  | 5820210 | Deler for tilførselsrør, metall | NOBB VAVVS
60540611 | 740204 |  | Megapress S T-stykke | Ja | 60178132 | 5855200 | Deler karbonrør |  | 5820210 | Deler for tilførselsrør, metall | NOBB VAVVS
60540612 | 740628 |  | PVC Reduksjon utv./innv.gj. | Ja | 60179889 | 5815220 | Deler trykkrør andre typer plast |  | 5810330 | Deler for tilførselsrør, plast | NOBB VAVVS
60540649 | 267542 |  | T-RØR 90° REDUSERT LANG ENDE PE100 / SDR17-17,6 | Ja | 60175037 | 5815100 | Deler trykkrør PE |  | 5810330 | Deler for tilførselsrør, plast | NOBB VAVVS
60540657 | 740116 |  | Flensemuffe Multisize EPDM A2 Bolter PN10 | Ja | 60188411 | 5865100 | Strekkfaste rørdeler støpejern |  | 5820210 | Deler for tilførselsrør, metall | NOBB VAVVS
60540666 | 740628 |  | PE100 Segmentbend 22°, SDR17 Tr.red.fakt. 0,8 | Ja | 60179883 | 5815100 | Deler trykkrør PE |  | 5810330 | Deler for tilførselsrør, plast | NOBB VAVVS
60540668 | 216269 | FLENSEMUFFE PE 110MM | PE flensemuffe | Ja | 60185631 | 5505150 | Deler til avløpsrør |  | 5501210 | Deler til avløpsrør, plast | NOBB VAVVS
60540668 | 283655 | FLENSEMUFFE PE 110MM | PE flensemuffe | Nei | 60185631 | 5505150 | Deler til avløpsrør |  | 5501210 | Deler til avløpsrør, plast | NOBB VAVVS
60540680 | 267542 |  | iJOINT MUTTER | Ja | 60175028 | 5815100 | Deler trykkrør PE |  | 5810330 | Deler for tilførselsrør, plast | NOBB VAVVS
60540690 | 267542 |  | ALBUE 45° SPEILSVEIS PE100 / SDR17 | Ja | 60175034 | 5815100 | Deler trykkrør PE |  | 5810330 | Deler for tilførselsrør, plast | NOBB VAVVS
60540692 | 216269 | SKOTTGJ.FØRING MAPRESS CUNIFE 108 | Mapress CuNiFe skott og dekkgjennomføring | Ja | 60185444 | 5825300 | Pressfittings, CuNi |  | 5820210 | Deler for tilførselsrør, metall | NOBB VAVVS
60540692 | 283655 | SKOTTGJ.FØRING MAPRESS CUNIFE 108 | Mapress CuNiFe skott og dekkgjennomføring | Nei | 60185444 | 5825300 | Pressfittings, CuNi |  | 5820210 | Deler for tilførselsrør, metall | NOBB VAVVS
60540695 | 267542 |  | 2" X 50 MM GF. 775.102.525 PRIMOFIT KOBLING GALV. M/NBR | Ja | 60174968 | 5887100 | Deler til Galvaniserte rør |  | 5820210 | Deler for tilførselsrør, metall | NOBB VAVVS
60540700 | 743276 |  | Dobbeltmuffe m/ 2" gjengeavstikk Tyton Blå epoxy | Ja | 60183776 | 5865200 | Ikke strekkfaste rørdeler støpejern |  | 5820210 | Deler for tilførselsrør, metall | NOBB VAVVS
60540708 | 740116 |  | Flensekryss DN 250/250 PN10 L=700mm | Ja | 60188398 | 5865100 | Strekkfaste rørdeler støpejern |  | 5820210 | Deler for tilførselsrør, metall | NOBB VAVVS
60540713 | 740204 |  | Platealbue Smartpress-Aupex | Ja | 60178159 | 5815200 | Deler trykkrør flerlags |  | 5810360 | Deler for tilførselsrør, flerlags | NOBB VAVVS
60540718 | 740488 |  | PE100 Segm.sveist bend SDR11 | Ja | 60187986 | 5815100 | Deler trykkrør PE |  | 5810330 | Deler for tilførselsrør, plast | NOBB VAVVS
60540737 | 420984 |  | MODULAR 125 RENNE T-STYKKE AISI316 | Ja | 60174449 | 5501250 | Avløpsrør rustfritt stål |  | 5505110 | Avløpsrør, metall | NOBB VAVVS
60540739 | 743072 |  | GAV-15LR1.2 SYREF. SNITTRING BSP INNV.GJ | Ja | 60184528 | 5815300 | Kuplinger rør i rørsystemer |  | 5810550 | Deler for rørsystemer | NOBB VAVVS
60540758 | 743072 |  | GEV-12SR1.2 WD SYREF. SNITTRING BSP UTV.GJ | Ja | 60184528 | 5815300 | Kuplinger rør i rørsystemer |  | 5810550 | Deler for rørsystemer | NOBB VAVVS
60540784 | 267542 |  | T-RØR 90° REDUKSJON PVC-U | Ja | 60653312 | 5815220 | Deler trykkrør andre typer plast |  | 5810330 | Deler for tilførselsrør, plast | NOBB VAVVS
60540790 | 200868 | SITECH+ BEND 75X45° | Sitech+ bend 75x45° | Ja | 60806388 | 5505150 | Deler til avløpsrør |  | 5501210 | Deler til avløpsrør, plast | NOBB VAVVS
60540790 | 283655 | SITECH+ BEND 75X45° | Sitech+ bend 75x45° | Nei | 60806388 | 5505150 | Deler til avløpsrør |  | 5501210 | Deler til avløpsrør, plast | NOBB VAVVS
60540792 | 726056 |  | A-press galv/mess tippunion | Ja | 60181812 | 5835200 | Deler rustfrie rør |  | 5820210 | Deler for tilførselsrør, metall | NOBB VAVVS
60540796 | 743072 |  | GEV-12LR1.4 WD SYREF. SNITTRING BSP UTV.GJ | Ja | 60184528 | 5815300 | Kuplinger rør i rørsystemer |  | 5810550 | Deler for rørsystemer | NOBB VAVVS
60540802 | 267542 |  | MULTI/JOINT 3000+ UNI/FLEKS RING NBR | Ja | 60174970 | 5893100 | Deler til trykkrør i andre materialer |  | 5830210 | Deler til tilførselsrør, andre materialer | NOBB VAVVS
60540804 | 740204 |  | MEGAPRESS RESERVERT 15.10.2192 | Ja | 60178132 | 5855200 | Deler karbonrør |  | 5820210 | Deler for tilførselsrør, metall | NOBB VAVVS
60540805 | 283655 |  | PE100 RED.KONS KORT FOR SP-SVEIS SDR26 | Nei | 60186104 | 5815100 | Deler trykkrør PE |  | 5810330 | Deler for tilførselsrør, plast | NOBB VAVVS
60540805 | 740392 |  | PE100 RED.KONS KORT FOR SP-SVEIS SDR26 | Ja | 60186104 | 5815100 | Deler trykkrør PE |  | 5810330 | Deler for tilførselsrør, plast | NOBB VAVVS
60540807 | 740392 |  | PE100 PREFAB BEND 60GR SDR17 | Ja | 60186104 | 5815100 | Deler trykkrør PE |  | 5810330 | Deler for tilførselsrør, plast | NOBB VAVVS
60540811 | 740504 |  | CPVC Endelokk | Ja | 60658562 | 6815200 | CPVC Deler for sprinkler |  | 6815210 | Deler og tilbehør for sprinkler, plast | NOBB VAVVS
60540832 | 740628 |  | PE100 T-rør kort, SDR17 | Ja | 60179888 | 5815100 | Deler trykkrør PE |  | 5810330 | Deler for tilførselsrør, plast | NOBB VAVVS
60540841 | 283655 | ENDEHETTE FOR FIBERRØR GUL 16MM | ENDEHETTE FOR FIBERRØR GUL | Nei | 60689002 | 5615100 | Deler til kabelrør |  | 5610150 | Deler til kabelrør | NOBB VAVVS
60540841 | 728216 | ENDEHETTE FOR FIBERRØR GUL 16MM | ENDEHETTE FOR FIBERRØR GUL | Ja | 60689002 | 5615100 | Deler til kabelrør |  | 5610150 | Deler til kabelrør | NOBB VAVVS
60540849 | 58834 |  | Pax kanalvifte 160s | Ja | 60182849 | 3015400 | Vifter |  | 6920200 | Kanalvifter | NOBB VAVVS
60540864 | 740392 |  | PE100 Prefab Bend 11gr SDR11 | Ja | 60186104 | 5815100 | Deler trykkrør PE |  | 5810330 | Deler for tilførselsrør, plast | NOBB VAVVS
60540867 | 267542 |  | ALBUE 90° LANG ENDE PE100 / SDR11 | Ja | 60175034 | 5815100 | Deler trykkrør PE |  | 5810330 | Deler for tilførselsrør, plast | NOBB VAVVS
60540868 | 267542 |  | MULTI/JOINT 3050+ FLENSEMUFFE PN10/16 NBR/A2 | Ja | 60174971 | 5893100 | Deler til trykkrør i andre materialer |  | 5830210 | Deler til tilførselsrør, andre materialer | NOBB VAVVS
60540869 | 204439 |  | PE 100 SDR 17 grenrør f/speilsveising | Ja | 60174178 | 5815100 | Deler trykkrør PE |  | 5810330 | Deler for tilførselsrør, plast | NOBB VAVVS
60540872 | 741032 |  | S/07 Zero-Flex Fast Kupling Oransje EPDM | Ja | 60187616 | 5815300 | Kuplinger rør i rørsystemer |  | 5810550 | Deler for rørsystemer | NOBB VAVVS
60540875 | 740628 |  | PE100 El.adapter 45° innv.gj. messing | Ja | 60179883 | 5815100 | Deler trykkrør PE |  | 5810330 | Deler for tilførselsrør, plast | NOBB VAVVS
60540889 | 726056 |  | A-press galv/mess union | Ja | 60181812 | 5835200 | Deler rustfrie rør |  | 5820210 | Deler for tilførselsrør, metall | NOBB VAVVS
60540891 | 215954 |  | PF Albu 90° AX16 x 3/4" innv gj | Ja | 60176048 | 5825200 | Pushfittings, kobber forkrommet |  | 5820210 | Deler for tilførselsrør, metall | NOBB VAVVS
60540891 | 283655 |  | PF Albu 90° AX16 x 3/4" innv gj | Nei | 60176048 | 5825200 | Pushfittings, kobber forkrommet |  | 5820210 | Deler for tilførselsrør, metall | NOBB VAVVS
60540894 | 214995 |  | OVERGANG M/1 MUFFE CU | Ja | 60178848 | 5825100 | Pressfittings, kobber |  | 5820210 | Deler for tilførselsrør, metall | NOBB VAVVS
60540899 | 741032 |  | N/60 Blindlokk m/Eksentrisk BSPT tappehull Oransj | Ja | 60187611 | 5865100 | Strekkfaste rørdeler støpejern |  | 5820210 | Deler for tilførselsrør, metall | NOBB VAVVS
60540900 | 740780 |  | 15x12x15 T-KLEMRINGSKOBL MESS | Ja | 60183301 | 5827100 | Messingdeler for trykkrør |  | 5820210 | Deler for tilførselsrør, metall | NOBB VAVVS
60540907 | 740600 |  | AVK Flense T-rør,dukt.stpj.L=1100/550.PN16 | Ja | 60175801 | 5865100 | Strekkfaste rørdeler støpejern |  | 5820210 | Deler for tilførselsrør, metall | NOBB VAVVS
60540912 | 267542 |  | UNION REDUSERT UTV.INNV TP PVC-U | Ja | 60175000 | 5815220 | Deler trykkrør andre typer plast |  | 5810330 | Deler for tilførselsrør, plast | NOBB VAVVS
60540921 | 741032 |  | S/75 Kupling Oransje Nitril | Ja | 60187616 | 5815300 | Kuplinger rør i rørsystemer |  | 5810550 | Deler for rørsystemer | NOBB VAVVS
60540922 | 216269 | T-RØR MAPRESS EL.FORS 108X76,1X108 | Mapress El-Forsinket T-rør redusert | Ja | 60185314 | 5855200 | Deler karbonrør |  | 5820210 | Deler for tilførselsrør, metall | NOBB VAVVS
60540922 | 283655 | T-RØR MAPRESS EL.FORS 108X76,1X108 | Mapress El-Forsinket T-rør redusert | Nei | 60185314 | 5855200 | Deler karbonrør |  | 5820210 | Deler for tilførselsrør, metall | NOBB VAVVS
60540928 | 740628 |  | Flexkobling Foring | Ja | 60179874 | 5815220 | Deler trykkrør andre typer plast |  | 5810330 | Deler for tilførselsrør, plast | NOBB VAVVS
60540938 | 209298 | T-RØR REDUKSJON 16-20-16 | Uponor S-Press PLUS t-rør reduksjon | Ja | 41867122 | 5815200 | Deler trykkrør flerlags |  | 5810360 | Deler for tilførselsrør, flerlags | NOBB VAVVS, NOBB Total
60540938 | 283655 | T-RØR REDUKSJON 16-20-16 | Uponor S-Press PLUS t-rør reduksjon | Nei | 41867122 | 5815200 | Deler trykkrør flerlags |  | 5810360 | Deler for tilførselsrør, flerlags | NOBB VAVVS
60540939 | 267542 |  | T-RØR 90° ABS | Ja | 60653312 | 5815220 | Deler trykkrør andre typer plast |  | 5810330 | Deler for tilførselsrør, plast | NOBB VAVVS
60540946 | 283655 |  | STØTTEHYLSER, BAIO, AISI304, PE80/100 SDR11 | Nei | 60188400 | 5865200 | Ikke strekkfaste rørdeler støpejern |  | 5820210 | Deler for tilførselsrør, metall | NOBB VAVVS
60540946 | 740116 |  | STØTTEHYLSER, BAIO, AISI304, PE80/100 SDR11 | Ja | 60188400 | 5865200 | Ikke strekkfaste rørdeler støpejern |  | 5820210 | Deler for tilførselsrør, metall | NOBB VAVVS
60540961 | 741032 |  | N/60 Blindlokk Oransje | Ja | 60187589 | 5865100 | Strekkfaste rørdeler støpejern |  | 5820210 | Deler for tilførselsrør, metall | NOBB VAVVS
60540965 | 740628 |  | PE100 Reduksjon lang, SDR11, Konsentrisk | Ja | 60179883 | 5815100 | Deler trykkrør PE |  | 5810330 | Deler for tilførselsrør, plast | NOBB VAVVS
60540970 | 740392 |  | EL-MUFFE PE100 SDR9 | Ja | 60186168 | 5815100 | Deler trykkrør PE |  | 5810330 | Deler for tilførselsrør, plast | NOBB VAVVS
60540976 | 740780 |  | 1 1/2x42 KLEMR,KOBL, UTV, MES | Ja | 60183299 | 5827100 | Messingdeler for trykkrør |  | 5820210 | Deler for tilførselsrør, metall | NOBB VAVVS
60540985 | 215954 |  | LK Forsterkingshylse INV UNI | Ja | 60176006 | 5815450 | Fordelerskap rør i rørsystemer |  | 5810550 | Deler for rørsystemer | NOBB VAVVS
60540987 | 726056 |  | A-press galv overg. utv. gjenge | Ja | 60181812 | 5835200 | Deler rustfrie rør |  | 5820210 | Deler for tilførselsrør, metall | NOBB VAVVS
60540994 | 740628 |  | CPVC T-rør innv.limXinnv.limXinnv. NPT gj. | Ja | 60179912 | 6815200 | CPVC Deler for sprinkler |  | 6815210 | Deler og tilbehør for sprinkler, plast | NOBB VAVVS
60541001 | 214995 |  | OVERG.MUFFE CU | Ja | 60178848 | 5825100 | Pressfittings, kobber |  | 5820210 | Deler for tilførselsrør, metall | NOBB VAVVS
60541010 | 740204 |  | Megapress Overgang muffe | Ja | 60178132 | 5855200 | Deler karbonrør |  | 5820210 | Deler for tilførselsrør, metall | NOBB VAVVS
60541016 | 740392 |  | PE80 AVLØP ALBUE 90 GR. KORT/LANG | Ja | 60186116 | 5815100 | Deler trykkrør PE |  | 5810330 | Deler for tilførselsrør, plast | NOBB VAVVS
60541019 | 267542 |  | T-RØR 90° REDUKSJON PVC-U | Ja | 60653312 | 5815220 | Deler trykkrør andre typer plast |  | 5810330 | Deler for tilførselsrør, plast | NOBB VAVVS
60541025 | 420984 |  | ACO SKIPS-SLUK OVERDEL M/VANNLÅS F/VINYLGULV RUSTF. AISI 304 | Ja | 60174447 | 5501250 | Avløpsrør rustfritt stål |  | 5505110 | Avløpsrør, metall | NOBB VAVVS
60541034 | 740116 | ARMATUR, BAIO E3 COMBI 3/3, DN150 | Baio Combi 3/3 E2 u/brannvent/zakuttak | Ja | 60188403 | 5865100 | Strekkfaste rørdeler støpejern |  | 5820210 | Deler for tilførselsrør, metall | NOBB VAVVS
60541040 | 743276 |  | Duktile rør Universal Std Natural Biozinalium C40 | Ja | 60183775 | 5860200 | Ikke strekkfaste rør støpejern |  | 5820100 | Tilførselsrør metall (tidl Kobberrør glødet kveil) | NOBB VAVVS
60541057 | 740176 |  | BLÜCHER EUROPIPE BEND M/1" GJ MUFFE | Ja | 60176281 | 5505150 | Deler til avløpsrør |  | 5505160 | Deler til avløpsrør, metall | NOBB VAVVS
60541075 | 726056 | GRENRØR MA 75 X 75 MM X 88.5° | Grenrør MA | Ja | 60181896 | 5505150 | Deler til avløpsrør |  | 5505160 | Deler til avløpsrør, metall | NOBB VAVVS
60541080 | 740308 |  | Høiax | Ja | 60183570 | 5810300 | Trykkrør (rør i rør) |  | 5810100 | Tilførselsrør plast (tidl Trykkrør PE) | NOBB VAVVS
60541087 | 740296 |  | 3/4" M X 1.1/4" F PLASSIM HYLSE M/F | Ja | 60183361 | 5815100 | Deler trykkrør PE |  | 5810330 | Deler for tilførselsrør, plast | NOBB VAVVS
60541090 | 740176 |  | BLÜCHER MARINE GJENNOMFØRING F CABIN | Ja | 60176281 | 5505150 | Deler til avløpsrør |  | 5505160 | Deler til avløpsrør, metall | NOBB VAVVS
60541094 | 740264 |  | Ekspansjonshode G1 | Ja | 60181800 | 5891100 | Deler til preisolerte rør fjernvarme |  | 5810420 | Deler til fjernvarmerør, plast | NOBB VAVVS
60541111 | 214995 |  | PLUGG MESS. 3/8" | Ja | 60657122 | 5827100 | Messingdeler for trykkrør |  | 5820210 | Deler for tilførselsrør, metall | NOBB VAVVS
60541126 | 283655 |  | PE100 RED.KONS KORT F/SP-SVEIS SDR17 | Nei | 60186104 | 5815100 | Deler trykkrør PE |  | 5810330 | Deler for tilførselsrør, plast | NOBB VAVVS
60541126 | 740392 |  | PE100 RED.KONS KORT F/SP-SVEIS SDR17 | Ja | 60186104 | 5815100 | Deler trykkrør PE |  | 5810330 | Deler for tilførselsrør, plast | NOBB VAVVS
60541129 | 741032 |  | S/E493 Reduserende T-rør F/ST100 | Ja | 60187588 | 5865100 | Strekkfaste rørdeler støpejern |  | 5820210 | Deler for tilførselsrør, metall | NOBB VAVVS
60541131 | 283655 |  | PE100 Red.Kons lang for EL-sveis SDR11 | Nei | 60186104 | 5815100 | Deler trykkrør PE |  | 5810330 | Deler for tilførselsrør, plast | NOBB VAVVS
60541131 | 740392 |  | PE100 Red.Kons lang for EL-sveis SDR11 | Ja | 60186104 | 5815100 | Deler trykkrør PE |  | 5810330 | Deler for tilførselsrør, plast | NOBB VAVVS
60541132 | 276835 | T-RØR REDUKSJON 32X25X25 MESSING | T-rør reduksjon, messing | Ja | 60650425 | 5505150 | Deler til avløpsrør |  | 5810550 | Deler for rørsystemer | NOBB VAVVS
60541139 | 740780 |  | 1/2x10 VENTIL FEST MESS | Ja | 60183300 | 5827100 | Messingdeler for trykkrør |  | 5820210 | Deler for tilførselsrør, metall | NOBB VAVVS
60541141 | 740204 |  | Prestabo reduksjon, SC-Contur, ulegert stål, | Ja | 60178143 | 5855200 | Deler karbonrør |  | 5820210 | Deler for tilførselsrør, metall | NOBB VAVVS
60541142 | 216269 | T-RØR MAPRESS SYREF GASS 35MM | Mapress Syrefast T-rør likt (gass) | Ja | 60185758 | 5845200 | Deler syrefaste rør |  | 5820210 | Deler for tilførselsrør, metall | NOBB VAVVS
60541142 | 283655 | T-RØR MAPRESS SYREF GASS 35MM | Mapress Syrefast T-rør likt (gass) | Nei | 60185758 | 5845200 | Deler syrefaste rør |  | 5820210 | Deler for tilførselsrør, metall | NOBB VAVVS
60541144 | 740200 |  | 6" GALV. KOBLING VARME/KJØL./SPRINK. FAST | Ja | 60178049 | 5865100 | Strekkfaste rørdeler støpejern |  | 5820210 | Deler for tilførselsrør, metall | NOBB VAVVS
60541146 | 267542 |  | OVERGANGSMUFFE NIPPEL TP PVC-U | Ja | 60653304 | 5815220 | Deler trykkrør andre typer plast |  | 5810330 | Deler for tilførselsrør, plast | NOBB VAVVS
60541165 | 726056 | RØR GALVANISERT A-PRESS 28 MM | Rør galvanisert A-press 6 m. | Ja | 60181817 | 5850300 | Sveiste rør for press karbon |  | 5820100 | Tilførselsrør metall (tidl Kobberrør glødet kveil) | NOBB VAVVS
60541176 | 216269 | RAD.TILK. 1 SIDE MAPRESS 22X15MM | Mapress El-Forsinket tilkoplingskryss 1 side | Ja | 60185318 | 5855200 | Deler karbonrør |  | 5820210 | Deler for tilførselsrør, metall | NOBB VAVVS
60541184 | 216269 | BEND PE 88,5° 125MM | PE bend 88,5° | Ja | 60185631 | 5505150 | Deler til avløpsrør |  | 5501210 | Deler til avløpsrør, plast | NOBB VAVVS
60541184 | 283655 | BEND PE 88,5° 125MM | PE bend 88,5° | Nei | 60185631 | 5505150 | Deler til avløpsrør |  | 5501210 | Deler til avløpsrør, plast | NOBB VAVVS
60541189 | 740392 |  | PP-HURTIGKOBL. FLENS-ADAPT DIN | Ja | 60186141 | 5815100 | Deler trykkrør PE |  | 5810330 | Deler for tilførselsrør, plast | NOBB VAVVS
60541191 | 740628 |  | PE100-bend 11° SDR17, bøyd av rør, R=2,5 | Ja | 60179883 | 5815100 | Deler trykkrør PE |  | 5810330 | Deler for tilførselsrør, plast | NOBB VAVVS
60541201 | 740628 |  | PE100 Segmentbend 90° SDR17 Tr.red.fakt. 0,8 | Ja | 60179883 | 5815100 | Deler trykkrør PE |  | 5810330 | Deler for tilførselsrør, plast | NOBB VAVVS
60541220 | 741032 |  | Nr/E498 Flensadapternippel SS316 m/galv flens PN10 | Ja | 60675671 | 5845100 | Flenser syrefaste rør |  | 5820210 | Deler for tilførselsrør, metall | NOBB VAVVS
60541227 | 216269 | OVG.MUFFE MAPRESS SYREF 42X1 1/2"G | Mapress Syrefast overgangsmuffe (gass) | Ja | 41695101 | 5845200 | Deler syrefaste rør |  | 5820210 | Deler for tilførselsrør, metall | NOBB VAVVS
60541227 | 283655 | OVG.MUFFE MAPRESS SYREF 42X1 1/2"G | Mapress Syrefast overgangsmuffe (gass) | Nei | 41695101 | 5845200 | Deler syrefaste rør |  | 5820210 | Deler for tilførselsrør, metall | NOBB VAVVS
60541231 | 740948 |  | SANHA-THERM PRESS RØR GALV | Ja | 60186662 | 5855200 | Deler karbonrør |  | 5820210 | Deler for tilførselsrør, metall | NOBB VAVVS
60541236 | 283655 |  | PE100 KRAGE LANG FOR EL-SVEIS SDR11 | Nei | 60186104 | 5815100 | Deler trykkrør PE |  | 5810330 | Deler for tilførselsrør, plast | NOBB VAVVS
60541236 | 740392 |  | PE100 KRAGE LANG FOR EL-SVEIS SDR11 | Ja | 60186104 | 5815100 | Deler trykkrør PE |  | 5810330 | Deler for tilførselsrør, plast | NOBB VAVVS
60541240 | 740628 |  | CPVC T-rør innv.limXinnv.limXinnv. NPT gj. | Ja | 60179912 | 6815200 | CPVC Deler for sprinkler |  | 6815210 | Deler og tilbehør for sprinkler, plast | NOBB VAVVS
60541243 | 276835 | BEND, STØYDEMPENDE 160MM 87,5° | 160 MM X 87,5° POLO-KAL 3S PP STØYDEMPET BEND | Ja | 60648577 | 5505150 | Deler til avløpsrør |  | 5501210 | Deler til avløpsrør, plast | NOBB VAVVS
60541244 | 740116 |  | O-ring f/Zak + Delrin 63mm | Ja | 60188395 | 5865100 | Strekkfaste rørdeler støpejern |  | 5820210 | Deler for tilførselsrør, metall | NOBB VAVVS
60541274 | 200868 |  | WAVIN RIB TETNINGSRING | Ja | 60173870 | 5410100 | Deler til drensrør/overvannsrør |  | 5401300 | Deler til drensrør og overvannsrør | NOBB VAVVS
60541274 | 283655 |  | WAVIN RIB TETNINGSRING | Nei | 60173870 | 5410100 | Deler til drensrør/overvannsrør |  | 5401300 | Deler til drensrør og overvannsrør | NOBB VAVVS
60541290 | 740780 |  | 1 1/4x28R MUFFE INV/KOBBER MESS | Ja | 60183305 | 5827100 | Messingdeler for trykkrør |  | 5820210 | Deler for tilførselsrør, metall | NOBB VAVVS
60541293 | 214995 |  | BEND SYREFAST 90° R = 1,5 X D NORM 3D | Ja | 60642410 | 5845200 | Deler syrefaste rør |  | 5820210 | Deler for tilførselsrør, metall | NOBB VAVVS
60541294 | 283655 |  | Plasson El-Anb-Klammer PE100 m.kniv SDR11 | Nei | 60186171 | 5815100 | Deler trykkrør PE |  | 5810330 | Deler for tilførselsrør, plast | NOBB VAVVS
60541294 | 740392 |  | Plasson El-Anb-Klammer PE100 m.kniv SDR11 | Ja | 60186171 | 5815100 | Deler trykkrør PE |  | 5810330 | Deler for tilførselsrør, plast | NOBB VAVVS
60541296 | 740344 |  | 109 Sidemonterings stropp | Ja | 60184478 | 6815200 | CPVC Deler for sprinkler |  | 6815210 | Deler og tilbehør for sprinkler, plast | NOBB VAVVS
60541299 | 216269 | BEND 90° MAPRESS CU GASS 54MM | Mapress Kobber bend 90° med 2 muffer (gass) | Ja | 60185446 | 5825100 | Pressfittings, kobber |  | 5820210 | Deler for tilførselsrør, metall | NOBB VAVVS
60541299 | 283655 | BEND 90° MAPRESS CU GASS 54MM | Mapress Kobber bend 90° med 2 muffer (gass) | Nei | 60185446 | 5825100 | Pressfittings, kobber |  | 5820210 | Deler for tilførselsrør, metall | NOBB VAVVS
60541300 | 204439 |  | PE 100 SDR 11 sentrisk dim. overgang lang | Ja | 60174242 | 5815100 | Deler trykkrør PE |  | 5810330 | Deler for tilførselsrør, plast | NOBB VAVVS
60541300 | 283655 |  | PE 100 SDR 11 sentrisk dim. overgang lang | Nei | 60174242 | 5815100 | Deler trykkrør PE |  | 5810330 | Deler for tilførselsrør, plast | NOBB VAVVS
60541309 | 216269 | GRENRØR KOMBI SILENTPRO 110X90X50MM | Silent-Pro kombi-grenrør 87,5° | Ja | 60185450 | 5505150 | Deler til avløpsrør |  | 5501210 | Deler til avløpsrør, plast | NOBB VAVVS
60541309 | 283655 | GRENRØR KOMBI SILENTPRO 110X90X50MM | Silent-Pro kombi-grenrør 87,5° | Nei | 60185450 | 5505150 | Deler til avløpsrør |  | 5501210 | Deler til avløpsrør, plast | NOBB VAVVS
60541312 | 267542 |  | OVERGANGSMUFFE PE/MS UTV. GJ, KIT | Ja | 60175010 | 5815220 | Deler trykkrør andre typer plast |  | 5810330 | Deler for tilførselsrør, plast | NOBB VAVVS
60541314 | 740116 |  | Flenseovergang DN 200/80 PN10 L=300mm | Ja | 60188398 | 5865100 | Strekkfaste rørdeler støpejern |  | 5820210 | Deler for tilførselsrør, metall | NOBB VAVVS
60541336 | 740628 |  | PE100-RC Plate, svart | Ja | 60179887 | 5815100 | Deler trykkrør PE |  | 5810330 | Deler for tilførselsrør, plast | NOBB VAVVS
60541343 | 267542 |  | REDUKSJON EKSENTRISK SPEILSVEIS PE100 / SDR17,6 | Ja | 60175034 | 5815100 | Deler trykkrør PE |  | 5810330 | Deler for tilførselsrør, plast | NOBB VAVVS
60541355 | 283655 | KOBLING 50-56/38-43 MM | PAC0562 (Ø50-56/38-43 MM) FERNCO OVERGANG | Nei | 60174900 | 5505150 | Deler til avløpsrør |  | 1850640 | Forlengere og Overganger | NOBB VAVVS
60541355 | 740592 | KOBLING 50-56/38-43 MM | PAC0562 (Ø50-56/38-43 MM) FERNCO OVERGANG | Ja | 60174900 | 5505150 | Deler til avløpsrør |  | 1850640 | Forlengere og Overganger | NOBB VAVVS
60541360 | 741032 |  | N/60 Blindlokk m/Eksentrisk BSPT tappehull Rød | Ja | 60187611 | 5865100 | Strekkfaste rørdeler støpejern |  | 5820210 | Deler for tilførselsrør, metall | NOBB VAVVS
60541365 | 216269 | UNION MEPLA 40X1 1/2" | Mepla union, innvendige gjenger | Ja | 41695047 | 5815200 | Deler trykkrør flerlags |  | 5810360 | Deler for tilførselsrør, flerlags | NOBB VAVVS
60541365 | 283655 | UNION MEPLA 40X1 1/2" | Mepla union, innvendige gjenger | Nei | 41695047 | 5815200 | Deler trykkrør flerlags |  | 5810360 | Deler for tilførselsrør, flerlags | NOBB VAVVS
60541368 | 267542 |  | MULTI/JOINT 3000+ SKJØTEMUFFE | Ja | 60174971 | 5893100 | Deler til trykkrør i andre materialer |  | 5830210 | Deler til tilførselsrør, andre materialer | NOBB VAVVS
60541372 | 215954 | TIPPUNION PRESSPEX A40XR40 | LK PressPex Tippunion | Ja | 41920617 | 5815300 | Kuplinger rør i rørsystemer |  | 5810550 | Deler for rørsystemer | NOBB VAVVS
60541372 | 283655 | TIPPUNION PRESSPEX A40XR40 | LK PressPex Tippunion | Nei | 41920617 | 5815300 | Kuplinger rør i rørsystemer |  | 5810550 | Deler for rørsystemer | NOBB VAVVS
60541379 | 283655 | KRYMPEMUFFE 515-314 MM | KRYMPESTRØMPE MPSM-C30 DN 350 - 300 | Nei | 60679730 | 5505150 | Deler til avløpsrør |  | 5810420 | Deler til fjernvarmerør, plast | NOBB VAVVS
60541379 | 740592 | KRYMPEMUFFE 515-314 MM | KRYMPESTRØMPE MPSM-C30 DN 350 - 300 | Ja | 60679730 | 5505150 | Deler til avløpsrør |  | 5810420 | Deler til fjernvarmerør, plast | NOBB VAVVS
60541387 | 740628 |  | PVC Albue 45° innv.lim | Ja | 60179889 | 5815220 | Deler trykkrør andre typer plast |  | 5810330 | Deler for tilførselsrør, plast | NOBB VAVVS
60541388 | 740948 |  | SANHA-THERM PRESS MUFFENIPPEL UTV GJ | Ja | 60186662 | 5855200 | Deler karbonrør |  | 5820210 | Deler for tilførselsrør, metall | NOBB VAVVS
60541396 | 215909 | MUFFESPISS DN400X90° TYTON | MUFFESPISS DN400x90° TYTON | Ja | 60175471 | 5865100 | Strekkfaste rørdeler støpejern |  | 5820210 | Deler for tilførselsrør, metall | NOBB VAVVS
60541400 | 216269 | BEND SILENTPRO 15° 75MM | Silent-Pro bend: 15° | Ja | 60185765 | 5505150 | Deler til avløpsrør |  | 5501210 | Deler til avløpsrør, plast | NOBB VAVVS
60541400 | 283655 | BEND SILENTPRO 15° 75MM | Silent-Pro bend: 15° | Nei | 60185765 | 5505150 | Deler til avløpsrør |  | 5501210 | Deler til avløpsrør, plast | NOBB VAVVS
60541414 | 283655 |  | DN 80/98 BAIO STREKKFAST RING HAWLE-STOPP DUKTIL HAWLE 528 | Nei | 60188403 | 5865100 | Strekkfaste rørdeler støpejern |  | 5820210 | Deler for tilførselsrør, metall | NOBB VAVVS
60541414 | 740116 |  | DN 80/98 BAIO STREKKFAST RING HAWLE-STOPP DUKTIL HAWLE 528 | Ja | 60188403 | 5865100 | Strekkfaste rørdeler støpejern |  | 5820210 | Deler for tilførselsrør, metall | NOBB VAVVS
60541420 | 204439 |  | PE 100 SDR 11 sentrisk dim. overgang lang | Ja | 60174242 | 5815100 | Deler trykkrør PE |  | 5810330 | Deler for tilførselsrør, plast | NOBB VAVVS
60541420 | 283655 |  | PE 100 SDR 11 sentrisk dim. overgang lang | Nei | 60174242 | 5815100 | Deler trykkrør PE |  | 5810330 | Deler for tilførselsrør, plast | NOBB VAVVS
60541424 | 283655 |  | PE100 BEND 90° LANG F/EL-SVEIS SDR11 R=1xD | Nei | 60186104 | 5815100 | Deler trykkrør PE |  | 5810330 | Deler for tilførselsrør, plast | NOBB VAVVS
60541424 | 740392 |  | PE100 BEND 90° LANG F/EL-SVEIS SDR11 R=1xD | Ja | 60186104 | 5815100 | Deler trykkrør PE |  | 5810330 | Deler for tilførselsrør, plast | NOBB VAVVS
60541427 | 740392 |  | PP-HURTIGKOBL. TIPPUNION UTV.GJ. MESS | Ja | 60186141 | 5815100 | Deler trykkrør PE |  | 5810330 | Deler for tilførselsrør, plast | NOBB VAVVS
60541432 | 741228 |  | SUPER MA APPARATRØR, RETTE DN 50 - 500 MM | Ja | 60178496 | 5505150 | Deler til avløpsrør |  | 5505160 | Deler til avløpsrør, metall | NOBB VAVVS
60541460 | 200868 | SITECH+ BEND 75X67,5° | SiTech+ Bend 75 x 67,5° | Ja | 60806388 | 5505150 | Deler til avløpsrør |  | 5501210 | Deler til avløpsrør, plast | NOBB VAVVS
60541469 | 740392 |  | PE100 RC BEND 22° SØMLØST SDR17 R=1,5xD | Ja | 60186104 | 5815100 | Deler trykkrør PE |  | 5810330 | Deler for tilførselsrør, plast | NOBB VAVVS
60541484 | 216269 | ALBUE MAPRESS EL.FORS INV. 28X1" | Mapress El-Forsinket albue 90° innvendige gjenger | Ja | 60185311 | 5855200 | Deler karbonrør |  | 5820210 | Deler for tilførselsrør, metall | NOBB VAVVS
60541484 | 283655 | ALBUE MAPRESS EL.FORS INV. 28X1" | Mapress El-Forsinket albue 90° innvendige gjenger | Nei | 60185311 | 5855200 | Deler karbonrør |  | 5820210 | Deler for tilførselsrør, metall | NOBB VAVVS
60541487 | 740392 |  | PP-HURTIGKOBL. UNIONSMUTTER (GRÅ) | Ja | 60186147 | 5815100 | Deler trykkrør PE |  | 5810330 | Deler for tilførselsrør, plast | NOBB VAVVS
60541489 | 420984 |  | MODULAR 125 RIST VOLCANO PLAN A15 AISI316 | Ja | 60174449 | 5501250 | Avløpsrør rustfritt stål |  | 5505110 | Avløpsrør, metall | NOBB VAVVS
60541502 | 740628 |  | PE100 El.sveis anboring med kniv SDR11 | Ja | 60179921 | 5815100 | Deler trykkrør PE |  | 5810330 | Deler for tilførselsrør, plast | NOBB VAVVS
60541511 | 740628 |  | EPDM pakning flat | Ja | 60179897 | 5835200 | Deler rustfrie rør |  | 5820210 | Deler for tilførselsrør, metall | NOBB VAVVS
60541515 | 215909 |  | SKJØTEMUFFE DN400/350 MAXI 418-435x394-411MM | Ja | 60175485 | 5865200 | Ikke strekkfaste rørdeler støpejern |  | 5820210 | Deler for tilførselsrør, metall | NOBB VAVVS
60541515 | 283655 |  | SKJØTEMUFFE DN400/350 MAXI 418-435x394-411MM | Nei | 60175485 | 5865200 | Ikke strekkfaste rørdeler støpejern |  | 5820210 | Deler for tilførselsrør, metall | NOBB VAVVS
60541522 | 204439 |  | Mengeringsring rund | Ja | 60174169 | 5505150 | Deler til avløpsrør |  | 5894300 | O-ringer | NOBB VAVVS
60541522 | 283655 |  | Mengeringsring rund | Nei | 60174169 | 5505150 | Deler til avløpsrør |  | 5894300 | O-ringer | NOBB VAVVS
60541553 | 740664 |  | 12 MM, NR. 1980028 MESS. RETT KOPLING, KOBBER/KOBBER, EZZE 3 | Ja | 60180819 | 5827100 | Messingdeler for trykkrør |  | 5820210 | Deler for tilførselsrør, metall | NOBB VAVVS
60541572 | 740392 |  | PE100 RED.KONS LANG F/EL-SVEIS SDR17 | Ja | 60186104 | 5815100 | Deler trykkrør PE |  | 5810330 | Deler for tilførselsrør, plast | NOBB VAVVS
60541574 | 740204 |  | Prestabo T-rør m/sc | Ja | 60178143 | 5855200 | Deler karbonrør |  | 5820210 | Deler for tilførselsrør, metall | NOBB VAVVS
60541582 | 740628 |  | PE100 krage kort, SDR26 | Ja | 60179883 | 5815100 | Deler trykkrør PE |  | 5810330 | Deler for tilførselsrør, plast | NOBB VAVVS
60541586 | 740392 |  | PE100 RED.KONS LANG F/EL-SVEIS SDR11 | Ja | 60186104 | 5815100 | Deler trykkrør PE |  | 5810330 | Deler for tilførselsrør, plast | NOBB VAVVS
60541587 | 741228 |  | SUPER MA GRENRØR DN 68/MA75 X DN 50X88GR | Ja | 60178497 | 5505150 | Deler til avløpsrør |  | 5505160 | Deler til avløpsrør, metall | NOBB VAVVS
60541590 | 745164 |  | PAM MA Gripekrage f/ koblinger | Ja | 60647937 | 5860200 | Ikke strekkfaste rør støpejern |  | 5820100 | Tilførselsrør metall (tidl Kobberrør glødet kveil) | NOBB VAVVS
60541602 | 267542 |  | KRAVE FOR TILBAKESLAGSVENTIL SPEILSVEIS | Ja | 60175035 | 5815100 | Deler trykkrør PE |  | 5810330 | Deler for tilførselsrør, plast | NOBB VAVVS
60541611 | 204439 |  | PE 100 SDR 17 krage f/speilsveising | Ja | 60174241 | 5815100 | Deler trykkrør PE |  | 5810330 | Deler for tilførselsrør, plast | NOBB VAVVS
60541611 | 283655 |  | PE 100 SDR 17 krage f/speilsveising | Nei | 60174241 | 5815100 | Deler trykkrør PE |  | 5810330 | Deler for tilførselsrør, plast | NOBB VAVVS
60541617 | 267542 |  | BEND 90° TP PVC-U | Ja | 60653313 | 5815220 | Deler trykkrør andre typer plast |  | 5810330 | Deler for tilførselsrør, plast | NOBB VAVVS
60541621 | 216269 | T-RØR MAPRESS CUNIFE 108X35X108 | T-RØR MAPRESS CUNIFE redusert | Ja | 60185453 | 5825300 | Pressfittings, CuNi |  | 5820210 | Deler for tilførselsrør, metall | NOBB VAVVS
60541621 | 283655 | T-RØR MAPRESS CUNIFE 108X35X108 | T-RØR MAPRESS CUNIFE redusert | Nei | 60185453 | 5825300 | Pressfittings, CuNi |  | 5820210 | Deler for tilførselsrør, metall | NOBB VAVVS
60541628 | 740204 |  | Megapress, innpresningsstuss | Ja | 60178132 | 5855200 | Deler karbonrør |  | 5820210 | Deler for tilførselsrør, metall | NOBB VAVVS
60541631 | 216269 | NIPPELMUFFE EL.FORSINKET 15X1/2" | Mapress El-Forsinket nippelmuffe utvendige gjenger | Ja | 60185311 | 5855200 | Deler karbonrør |  | 5820210 | Deler for tilførselsrør, metall | NOBB VAVVS
60541631 | 283655 | NIPPELMUFFE EL.FORSINKET 15X1/2" | Mapress El-Forsinket nippelmuffe utvendige gjenger | Nei | 60185311 | 5855200 | Deler karbonrør |  | 5820210 | Deler for tilførselsrør, metall | NOBB VAVVS
60541632 | 283655 | REDUKSJON 35MM X 22MM | INOXPRES REDUKSJON | Ja | 60181392 | 5835200 | Deler rustfrie rør |  | 5820210 | Deler for tilførselsrør, metall | NOBB VAVVS
60541635 | 215657 | KONUS FPL 1/2X10MM | FPL konus | Ja | 41128943 | 5815100 | Deler trykkrør PE |  | 5810330 | Deler for tilførselsrør, plast | NOBB VAVVS
60541635 | 283655 | KONUS FPL 1/2X10MM | FPL konus | Nei | 41128943 | 5815100 | Deler trykkrør PE |  | 5810330 | Deler for tilførselsrør, plast | NOBB VAVVS
60541640 | 209298 | KANTBÅNDISOLASJON 80X8MM 20M | Uponor Minitec Kantbåndisolasjon | Ja | 41864462 | 5815550 | Gulvvarmesystemer (ekskl. rør) |  | 5810410 | Deler for gulvvarme/gatevarme | NOBB VAVVS, NOBB Total
60541640 | 283655 | KANTBÅNDISOLASJON 80X8MM 20M | Uponor Minitec Kantbåndisolasjon | Nei | 41864462 | 5815550 | Gulvvarmesystemer (ekskl. rør) |  | 5810410 | Deler for gulvvarme/gatevarme | NOBB VAVVS
60541645 | 283655 | GJENGEST. DIN DN 15 M/SVEISEKRAVE | Gjengest. DIN DN 15 m/sveisekrave, f/ DIN-rør, AISI 316L | Ja | 60181428 | 5845200 | Deler syrefaste rør |  | 5820210 | Deler for tilførselsrør, metall | NOBB VAVVS
60541656 | 276835 | ALBUE UTV. MS 58 3/4"X20 | TECEflex albue utv. MS 58 varme/kjøling | Ja | 60650424 | 5505150 | Deler til avløpsrør |  | 5810550 | Deler for rørsystemer | NOBB VAVVS
60541667 | 283655 |  | PLASSON SERIE.1 UNION PE/MESSING INNV.GJ BSP | Nei | 60186141 | 5815100 | Deler trykkrør PE |  | 5810330 | Deler for tilførselsrør, plast | NOBB VAVVS
60541667 | 740392 |  | PLASSON SERIE.1 UNION PE/MESSING INNV.GJ BSP | Ja | 60186141 | 5815100 | Deler trykkrør PE |  | 5810330 | Deler for tilførselsrør, plast | NOBB VAVVS
60541668 | 283655 |  | PE100 Red.Kons lang for EL-sveis SDR11 | Nei | 60186104 | 5815100 | Deler trykkrør PE |  | 5810330 | Deler for tilførselsrør, plast | NOBB VAVVS
60541668 | 740392 |  | PE100 Red.Kons lang for EL-sveis SDR11 | Ja | 60186104 | 5815100 | Deler trykkrør PE |  | 5810330 | Deler for tilførselsrør, plast | NOBB VAVVS
60541672 | 740392 |  | PE100 RED.EKS KORT F/SP-SVEIS SDR33 | Ja | 60186104 | 5815100 | Deler trykkrør PE |  | 5810330 | Deler for tilførselsrør, plast | NOBB VAVVS
60541687 | 740628 |  | PE100 Y-gren 45° lang segm. SDR11 Tr.red.fakt. 0,6 | Ja | 60179888 | 5815100 | Deler trykkrør PE |  | 5810330 | Deler for tilførselsrør, plast | NOBB VAVVS
60541698 | 267542 |  | T-RØR 90° REDUSERT AVSTIKK ABS | Ja | 60653312 | 5815220 | Deler trykkrør andre typer plast |  | 5810330 | Deler for tilførselsrør, plast | NOBB VAVVS
60541702 | 267542 |  | T-RØR 90° TP PVC-U | Ja | 60653312 | 5815220 | Deler trykkrør andre typer plast |  | 5810330 | Deler for tilførselsrør, plast | NOBB VAVVS
60541707 | 740628 |  | PE100-albue 90° lang SDR17 | Ja | 60179883 | 5815100 | Deler trykkrør PE |  | 5810330 | Deler for tilførselsrør, plast | NOBB VAVVS
60541716 | 726056 |  | 150 RF PLAN SVEISEFLENS A182 F316/L | Ja | 60181891 | 5845100 | Flenser syrefaste rør |  | 5820210 | Deler for tilførselsrør, metall | NOBB VAVVS
60541723 | 216269 | OVERGANG PE UTV GJENGER 50X1 1/2" | PE overgangsstykke, utvendige gjenger | Ja | 60185631 | 5505150 | Deler til avløpsrør |  | 5501210 | Deler til avløpsrør, plast | NOBB VAVVS
60541748 | 420984 |  | MODULAR 125 RENNE T-STYKKE AISI316 | Ja | 60174449 | 5501250 | Avløpsrør rustfritt stål |  | 5505110 | Avløpsrør, metall | NOBB VAVVS
60541751 | 283655 |  | 1" X 32 MM TIPPUNION HAWLE NR. 6120 | Nei | 60188411 | 5865100 | Strekkfaste rørdeler støpejern |  | 5820210 | Deler for tilførselsrør, metall | NOBB VAVVS
60541751 | 740116 |  | 1" X 32 MM TIPPUNION HAWLE NR. 6120 | Ja | 60188411 | 5865100 | Strekkfaste rørdeler støpejern |  | 5820210 | Deler for tilførselsrør, metall | NOBB VAVVS
60541761 | 216269 | KOBLING MEPLA 26MM | Mepla kopling | Ja | 41695047 | 5815200 | Deler trykkrør flerlags |  | 5810360 | Deler for tilførselsrør, flerlags | NOBB VAVVS
60541761 | 283655 | KOBLING MEPLA 26MM | Mepla kopling | Nei | 41695047 | 5815200 | Deler trykkrør flerlags |  | 5810360 | Deler for tilførselsrør, flerlags | NOBB VAVVS
60541771 | 276835 | OVERGANG LOGO 25X20MM | TECELOGO SKJØTEUNION REDUKSJON | Ja | 60650364 | 5835200 | Deler rustfrie rør |  | 5820210 | Deler for tilførselsrør, metall | NOBB VAVVS
60541772 | 743072 |  | ESV-15L SNITTRING SVEIS SKOTTGJ. | Ja | 60184523 | 5815300 | Kuplinger rør i rørsystemer |  | 5810550 | Deler for rørsystemer | NOBB VAVVS
60541776 | 743276 |  | Duktil Muffebend Express 22 Epoxy | Ja | 60183776 | 5865200 | Ikke strekkfaste rørdeler støpejern |  | 5820210 | Deler for tilførselsrør, metall | NOBB VAVVS
60541777 | 216269 | RAD.TILK. LANG MAPRESS 18X12MM | Mapress El-Forsinket tilkoplingskryss | Ja | 60185318 | 5855200 | Deler karbonrør |  | 5820210 | Deler for tilførselsrør, metall | NOBB VAVVS
60541795 | 740392 |  | PE100 T-RØR RED. LANG FOR EL-SVEIS SDR11 | Ja | 60186105 | 5815100 | Deler trykkrør PE |  | 5810330 | Deler for tilførselsrør, plast | NOBB VAVVS
60541805 | 740204 |  | Bend 45° m/2 muffer | Ja | 60178159 | 5815200 | Deler trykkrør flerlags |  | 5810360 | Deler for tilførselsrør, flerlags | NOBB VAVVS
60541811 | 214995 |  | Flamco T-plus 28mm x Rp3/4" Kobber Avgrening | Ja | 60178696 | 5825350 | Rørdeler, kobber, kapillar |  | 5820210 | Deler for tilførselsrør, metall | NOBB VAVVS
60541811 | 283655 |  | Flamco T-plus 28mm x Rp3/4" Kobber Avgrening | Nei | 60178696 | 5825350 | Rørdeler, kobber, kapillar |  | 5820210 | Deler for tilførselsrør, metall | NOBB VAVVS
60541814 | 740664 |  | 3/8" X 100 MM, NR. 1988430 MESS. SLETTNIPPEL, PLANDREID, UTV | Ja | 60180819 | 5827100 | Messingdeler for trykkrør |  | 5820210 | Deler for tilførselsrør, metall | NOBB VAVVS
60541817 | 283655 |  | DN 250 X 1.1/2" UNIVERSAL ANBORINGSKLAMMER F/STPJ./ETERN./ST | Nei | 60188415 | 5865100 | Strekkfaste rørdeler støpejern |  | 5820210 | Deler for tilførselsrør, metall | NOBB VAVVS
60541817 | 740116 |  | DN 250 X 1.1/2" UNIVERSAL ANBORINGSKLAMMER F/STPJ./ETERN./ST | Ja | 60188415 | 5865100 | Strekkfaste rørdeler støpejern |  | 5820210 | Deler for tilførselsrør, metall | NOBB VAVVS
60541818 | 215756 | HYLSE 3/4" | Hylse | Ja | 41689557 | 5827100 | Messingdeler for trykkrør |  | 5820210 | Deler for tilførselsrør, metall | NOBB VAVVS
60541818 | 283655 | HYLSE 3/4" | Hylse | Nei | 41689557 | 5827100 | Messingdeler for trykkrør |  | 5820210 | Deler for tilførselsrør, metall | NOBB VAVVS
60541819 | 267542 |  | TANK GJENNOMFØRING PVC-U/EPDM Union med limemuffer | Ja | 60174991 | 5815220 | Deler trykkrør andre typer plast |  | 5810330 | Deler for tilførselsrør, plast | NOBB VAVVS
60541830 | 745164 |  | PAM MA Vannlås f/ takavløp (liggende/stående) | Ja | 60183774 | 5501300 | Avløpsrør støpejern/MA |  | 5505110 | Avløpsrør, metall | NOBB VAVVS
60541838 | 740392 |  | PE100 KRAGE KORT TYPE F/SP-SVEIS SDR11 | Ja | 60186104 | 5815100 | Deler trykkrør PE |  | 5810330 | Deler for tilførselsrør, plast | NOBB VAVVS
60541843 | 740600 |  | AVK Flensebend.L=105/105 PN16 | Ja | 60175801 | 5865100 | Strekkfaste rørdeler støpejern |  | 5820210 | Deler for tilførselsrør, metall | NOBB VAVVS
60541855 | 283655 | KONS.OVERG.SMS 21/2"-11/2"/63,5-38 | Kons. overg. SMS 21/2" - 11/2"/63,5-38 utv. slipt, AISI 316L | Ja | 60181428 | 5845200 | Deler syrefaste rør |  | 5820210 | Deler for tilførselsrør, metall | NOBB VAVVS
60541860 | 740344 |  | Hammer verktøy til drop-inn ankere | Ja | 60184504 | 3015220 | Kanaler Tilbehør |  | 6910900 | Tilbehør kanaler | NOBB VAVVS
60541861 | 740600 |  | AVK støttehylse til PE-rør, benyttes innven., SDR11 | Ja | 60175808 | 5815100 | Deler trykkrør PE |  | 5810330 | Deler for tilførselsrør, plast | NOBB VAVVS
60541866 | 740296 |  | PN 16 PLASSIM PP KOMPRESJONS-KOPLING, RETT F/PE-RØR | Ja | 60183361 | 5815100 | Deler trykkrør PE |  | 5810330 | Deler for tilførselsrør, plast | NOBB VAVVS
60541900 | 740392 |  | PE100 T-Rør lang for EL-sveis SDR11 | Ja | 60186105 | 5815100 | Deler trykkrør PE |  | 5810330 | Deler for tilførselsrør, plast | NOBB VAVVS
60541905 | 740392 |  | PE100 PREFAB BEND 60GR SDR17 | Ja | 60186104 | 5815100 | Deler trykkrør PE |  | 5810330 | Deler for tilførselsrør, plast | NOBB VAVVS
60541915 | 420984 |  | ACO PIPE 160 MM LÅSEPROPP SYREF. AISI 316 NR. 419141 | Ja | 60174447 | 5501250 | Avløpsrør rustfritt stål |  | 5505110 | Avløpsrør, metall | NOBB VAVVS
60541923 | 740392 |  | PE100 RC BEND 30° SØMLØST SDR11 R=1,5xD | Ja | 60186104 | 5815100 | Deler trykkrør PE |  | 5810330 | Deler for tilførselsrør, plast | NOBB VAVVS
60541925 | 215954 |  | LK Fordelerskap VS2 Prefab-10 | Ja | 60176124 | 5815450 | Fordelerskap rør i rørsystemer |  | 5810550 | Deler for rørsystemer | NOBB VAVVS
60541934 | 283655 | TERS DRAIN CONEL 90MM | Conel drain ters | Ja | 60181453 | 5505150 | Deler til avløpsrør |  | 5509100 | Deler til trykkavløpsrør | NOBB VAVVS
60541941 | 740392 |  | Serie.1 Union innv.G* Paral. | Ja | 60186141 | 5815100 | Deler trykkrør PE |  | 5810330 | Deler for tilførselsrør, plast | NOBB VAVVS
60541953 | 283655 |  | AVK støttehylse for PE-rør, innvendig, | Nei | 60175847 | 5815100 | Deler trykkrør PE |  | 5810330 | Deler for tilførselsrør, plast | NOBB VAVVS
60541953 | 740600 |  | AVK støttehylse for PE-rør, innvendig, | Ja | 60175847 | 5815100 | Deler trykkrør PE |  | 5810330 | Deler for tilførselsrør, plast | NOBB VAVVS
60541972 | 200868 |  | 400MM WAVIN PVC GRUNNBEND 15GR. DK | Ja | 60648335 | 5505150 | Deler til avløpsrør |  | 5501210 | Deler til avløpsrør, plast | NOBB VAVVS
60541972 | 283655 |  | 400MM WAVIN PVC GRUNNBEND 15GR. DK | Nei | 60648335 | 5505150 | Deler til avløpsrør |  | 5501210 | Deler til avløpsrør, plast | NOBB VAVVS
60541975 | 743072 |  | GV-08L SYREF. SNITTRING RETT RØRSKJØT | Ja | 60184528 | 5815300 | Kuplinger rør i rørsystemer |  | 5810550 | Deler for rørsystemer | NOBB VAVVS
60541978 | 740664 |  | 4", NR. 8070098 MESS. PLUGG, EZZE 2451 | Ja | 60180820 | 5827100 | Messingdeler for trykkrør |  | 5820210 | Deler for tilførselsrør, metall | NOBB VAVVS
60541984 | 740948 |  | SANHA-THERM PRESS MUFFE | Ja | 60186662 | 5855200 | Deler karbonrør |  | 5820210 | Deler for tilførselsrør, metall | NOBB VAVVS
60541989 | 216269 | EKSPANSJONSMUFFE PE 40MM LANG | PE ekspansjonsmuffe lang | Ja | 60185631 | 5505150 | Deler til avløpsrør |  | 5501210 | Deler til avløpsrør, plast | NOBB VAVVS
60541989 | 283655 | EKSPANSJONSMUFFE PE 40MM LANG | PE ekspansjonsmuffe lang | Nei | 60185631 | 5505150 | Deler til avløpsrør |  | 5501210 | Deler til avløpsrør, plast | NOBB VAVVS
60541990 | 740116 |  | 500 MM X 2" X 2" VULKAN ANBORINGSKLAMMER M/VENTIL F/PVC-RØR | Ja | 60188415 | 5865100 | Strekkfaste rørdeler støpejern |  | 5820210 | Deler for tilførselsrør, metall | NOBB VAVVS
60541997 | 740488 |  | Galv. Løsflens PN10 | Ja | 60187986 | 5815100 | Deler trykkrør PE |  | 5810330 | Deler for tilførselsrør, plast | NOBB VAVVS
60542001 | 267542 |  | 75 MM X 1" GF NR, 727627063 GF PP ANBORINGSKLAMMER | Ja | 60175053 | 5815220 | Deler trykkrør andre typer plast |  | 5810330 | Deler for tilførselsrør, plast | NOBB VAVVS
60542001 | 283655 |  | 75 MM X 1" GF NR, 727627063 GF PP ANBORINGSKLAMMER | Nei | 60175053 | 5815220 | Deler trykkrør andre typer plast |  | 5810330 | Deler for tilførselsrør, plast | NOBB VAVVS
60542016 | 740204 |  | Sanpress inox t-rør, SC-Contur,syrefast stål | Ja | 60650472 | 5845200 | Deler syrefaste rør |  | 5820210 | Deler for tilførselsrør, metall | NOBB VAVVS
60542024 | 740308 |  | Unionsett m/avst. 1" for UP25 | Ja | 60183669 | 5827100 | Messingdeler for trykkrør |  | 5820210 | Deler for tilførselsrør, metall | NOBB VAVVS
60542033 | 216269 | SPISSENDE MAPRESS CUNIFE PN6 42 MM | SPISSENDE MAPRESS CUNIFE for løsflens PN6 | Ja | 60185444 | 5825300 | Pressfittings, CuNi |  | 5820210 | Deler for tilførselsrør, metall | NOBB VAVVS
60542052 | 283655 | REDUKSJON108MM X 88,9MM | STEELPRES REDUKSJON | Ja | 60181389 | 5855200 | Deler karbonrør |  | 5820210 | Deler for tilførselsrør, metall | NOBB VAVVS
60542054 | 267542 |  | MULTI/JOINT 3207+ ENDEKAPPE M/GJ.UTTAK EPDM/A4 | Ja | 60174971 | 5893100 | Deler til trykkrør i andre materialer |  | 5830210 | Deler til tilførselsrør, andre materialer | NOBB VAVVS
60542059 | 740392 |  | PE100 Albue 90° lang for EL-sveis SDR17 | Ja | 60186104 | 5815100 | Deler trykkrør PE |  | 5810330 | Deler for tilførselsrør, plast | NOBB VAVVS
60542063 | 740116 |  | VENTIL, SLUSE, BAIO PN16, GJS, COMBI T, E2, H | Ja | 60188403 | 5865100 | Strekkfaste rørdeler støpejern |  | 5820210 | Deler for tilførselsrør, metall | NOBB VAVVS
60542065 | 740600 |  | AVK Blindflens m/gjenge.dukt.stpj.PN10 | Ja | 60175801 | 5865100 | Strekkfaste rørdeler støpejern |  | 5820210 | Deler for tilførselsrør, metall | NOBB VAVVS
60542116 | 215909 |  | SKJØTEMUFFE DN450/450 MAXI 502-519x476-493MM | Ja | 60175485 | 5865200 | Ikke strekkfaste rørdeler støpejern |  | 5820210 | Deler for tilførselsrør, metall | NOBB VAVVS
60542116 | 283655 |  | SKJØTEMUFFE DN450/450 MAXI 502-519x476-493MM | Nei | 60175485 | 5865200 | Ikke strekkfaste rørdeler støpejern |  | 5820210 | Deler for tilførselsrør, metall | NOBB VAVVS
60542123 | 743072 |  | REDVDN-35/18L SNITTRING REDUKSJON | Ja | 60184523 | 5815300 | Kuplinger rør i rørsystemer |  | 5810550 | Deler for rørsystemer | NOBB VAVVS
60542125 | 267542 |  | D32 GF PRIMOFIT STØTTEHYLSER PE | Ja | 60174968 | 5887100 | Deler til Galvaniserte rør |  | 5820210 | Deler for tilførselsrør, metall | NOBB VAVVS
60542132 | 740392 |  | PE100 PREFAB BEND 11GR SDR11 | Ja | 60186104 | 5815100 | Deler trykkrør PE |  | 5810330 | Deler for tilførselsrør, plast | NOBB VAVVS
60542140 | 741032 |  | Nitril Pakning for Flensadapter S/741 | Ja | 60187593 | 5815300 | Kuplinger rør i rørsystemer |  | 5810550 | Deler for rørsystemer | NOBB VAVVS
60542142 | 740780 |  | 40mm PEM-KOBL SKJØT PN6 | Ja | 60656567 | 5815150 | Deler trykkrør PEX |  | 5810330 | Deler for tilførselsrør, plast | NOBB VAVVS
60542156 | 740204 |  | Muffe, forniklet kobber m/SC contur | Ja | 60677033 | 5825110 | Pressfittings, kobber forkrommet |  | 5820210 | Deler for tilførselsrør, metall | NOBB VAVVS
60542158 | 726056 |  | GALV. STÅL LØSFLENS S235JRG2/RST37.2 | Ja | 60181844 | 5835100 | Flenser rustfrie rør |  | 5820210 | Deler for tilførselsrør, metall | NOBB VAVVS
60542163 | 741032 |  | S/920N Anboringsklammer Rød EPDM m/innv.gj BSP | Ja | 60187583 | 5865100 | Strekkfaste rørdeler støpejern |  | 5820210 | Deler for tilførselsrør, metall | NOBB VAVVS
60542171 | 743072 |  | VME-38S SYREF. BLINDPLUGG M/O-RING | Ja | 60184528 | 5815300 | Kuplinger rør i rørsystemer |  | 5810550 | Deler for rørsystemer | NOBB VAVVS
60542174 | 420984 |  | ACO SKIPS-SLUK OVERDEL M/TOPP F/GITTERRIST U/VANNLÅS RUSTF. | Ja | 60174447 | 5501250 | Avløpsrør rustfritt stål |  | 5505110 | Avløpsrør, metall | NOBB VAVVS
60542180 | 200868 |  | 25x32x25 mm M5 T-stykke | Ja | 60174063 | 5815200 | Deler trykkrør flerlags |  | 5810360 | Deler for tilførselsrør, flerlags | NOBB VAVVS
60542193 | 276835 |  | 1/2R ANS NIPPEL MESS | Nei | 60183305 | 5827100 | Messingdeler for trykkrør |  | 5820210 | Deler for tilførselsrør, metall | NOBB VAVVS
60542193 | 740780 |  | 1/2R ANS NIPPEL MESS | Ja | 60183305 | 5827100 | Messingdeler for trykkrør |  | 5820210 | Deler for tilførselsrør, metall | NOBB VAVVS
60542197 | 740392 |  | PE80 INNSTIKKMUFFE (for 10 meter rørlengder) | Ja | 60186104 | 5815100 | Deler trykkrør PE |  | 5810330 | Deler for tilførselsrør, plast | NOBB VAVVS
60542199 | 215756 | UNION ISIFLO 49MMX11/2 INV.GJENGE | Union med innvendig gjenge Isiflo | Ja | 41689536 | 5815100 | Deler trykkrør PE |  | 5810330 | Deler for tilførselsrør, plast | NOBB VAVVS
60542199 | 283655 | UNION ISIFLO 49MMX11/2 INV.GJENGE | Union med innvendig gjenge Isiflo | Nei | 41689536 | 5815100 | Deler trykkrør PE |  | 5810330 | Deler for tilførselsrør, plast | NOBB VAVVS
60542200 | 214995 |  | SYREFASTE SVEISEFLENSER M/KRAGE 1.4432:: PN25/43 DN125/139,7 | Ja | 60642700 | 5845100 | Flenser syrefaste rør |  | 5820210 | Deler for tilførselsrør, metall | NOBB VAVVS
60542201 | 420984 |  | ACO modular gulvbrønn 125 W153/125 L500/500 H80 E80 | Ja | 60174449 | 5501250 | Avløpsrør rustfritt stål |  | 5505110 | Avløpsrør, metall | NOBB VAVVS
60542204 | 216269 | BEND 45° I/U MAPRESS EL.FORS 15MM | Mapress El-Forsinket bend 45° inn/ut med 1 muffe | Ja | 60185311 | 5855200 | Deler karbonrør |  | 5820210 | Deler for tilførselsrør, metall | NOBB VAVVS
60542204 | 283655 | BEND 45° I/U MAPRESS EL.FORS 15MM | Mapress El-Forsinket bend 45° inn/ut med 1 muffe | Nei | 60185311 | 5855200 | Deler karbonrør |  | 5820210 | Deler for tilførselsrør, metall | NOBB VAVVS
60542206 | 740392 |  | PE100 T-RØR RED. LANG FOR EL-SVEIS SDR11 | Ja | 60186105 | 5815100 | Deler trykkrør PE |  | 5810330 | Deler for tilførselsrør, plast | NOBB VAVVS
60542214 | 267542 |  | Unionsmutter TP PVC metrisk | Ja | 60175000 | 5815220 | Deler trykkrør andre typer plast |  | 5810330 | Deler for tilførselsrør, plast | NOBB VAVVS
60542224 | 215954 | MINIFORDELER 2 - 16 LK | 2 - 16 LK-MINIFORDELER | Ja | 41920386 | 5815550 | Gulvvarmesystemer (ekskl. rør) |  | 5810410 | Deler for gulvvarme/gatevarme | NOBB VAVVS
60542224 | 283655 | MINIFORDELER 2 - 16 LK | 2 - 16 LK-MINIFORDELER | Nei | 41920386 | 5815550 | Gulvvarmesystemer (ekskl. rør) |  | 5810410 | Deler for gulvvarme/gatevarme | NOBB VAVVS
60542228 | 283655 | BL.MUTTER FOR UNION SMS 11/2" | Bl.mutter for union SMS 11/2" , AISI 304 | Ja | 60181426 | 5835200 | Deler rustfrie rør |  | 5820210 | Deler for tilførselsrør, metall | NOBB VAVVS
60542245 | 740488 |  | PE100 Segm.sveist T-rør SDR17 | Ja | 60187986 | 5815100 | Deler trykkrør PE |  | 5810330 | Deler for tilførselsrør, plast | NOBB VAVVS
60542265 | 200868 |  | 110MM WAVIN PE LANGB.KABELRØR 45° SORT | Ja | 60173930 | 5615100 | Deler til kabelrør |  | 5610150 | Deler til kabelrør | NOBB VAVVS
60542275 | 216269 | BEND SILENTPRO 30° 75MM | Silent-Pro bend: 30° | Ja | 60185765 | 5505150 | Deler til avløpsrør |  | 5501210 | Deler til avløpsrør, plast | NOBB VAVVS
60542275 | 283655 | BEND SILENTPRO 30° 75MM | Silent-Pro bend: 30° | Nei | 60185765 | 5505150 | Deler til avløpsrør |  | 5501210 | Deler til avløpsrør, plast | NOBB VAVVS
60542279 | 740392 |  | PP-HURTIGKOBL. GRENRØR | Ja | 60186142 | 5815100 | Deler trykkrør PE |  | 5810330 | Deler for tilførselsrør, plast | NOBB VAVVS
60542285 | 214995 |  | BLINDFLENSVENTIL DN100, PN40, STÅL HUS, PTFE SETE | Ja | 60178923 | 5893100 | Deler til trykkrør i andre materialer |  | 5830210 | Deler til tilførselsrør, andre materialer | NOBB VAVVS
60542288 | 740392 |  | PE80 AVLØP T-RØR RED. | Ja | 60186115 | 5815100 | Deler trykkrør PE |  | 5810330 | Deler for tilførselsrør, plast | NOBB VAVVS
60542292 | 267542 |  | REDUKSJON FLUSH STYLE SPEILSVEIS | Ja | 60175034 | 5815100 | Deler trykkrør PE |  | 5810330 | Deler for tilførselsrør, plast | NOBB VAVVS
60542294 | 740204 |  | Smartpress/PexfitPro-rør 4705 | Ja | 60178154 | 5810250 | Trykkrør flerlags |  | 5810210 | Tilførselsrør, flerlags | NOBB VAVVS
60542298 | 200868 |  | WAVIN PVC OVERGANG FOR TRYKKRØR PN10 | Ja | 60173876 | 5815100 | Deler trykkrør PE |  | 5810330 | Deler for tilførselsrør, plast | NOBB VAVVS
60542304 | 283655 | KOBLING 120-137 MM | SC137 (120-137) FERNCO RETTE KOBLINGER M/STØTTE | Nei | 60174901 | 5505150 | Deler til avløpsrør |  | 1850640 | Forlengere og Overganger | NOBB VAVVS
60542304 | 740220 | KOBLING 120-137 MM | SC137 (120-137) FERNCO RETTE KOBLINGER M/STØTTE | Nei | 60174901 | 5505150 | Deler til avløpsrør |  | 1850640 | Forlengere og Overganger | NOBB VAVVS
60542304 | 740592 | KOBLING 120-137 MM | SC137 (120-137) FERNCO RETTE KOBLINGER M/STØTTE | Ja | 60174901 | 5505150 | Deler til avløpsrør |  | 1850640 | Forlengere og Overganger | NOBB VAVVS
60542311 | 283655 |  | EL-ANB-KLAMMER PE100 SDR7.4-17 SDR11 | Nei | 60186171 | 5815100 | Deler trykkrør PE |  | 5810330 | Deler for tilførselsrør, plast | NOBB VAVVS
60542311 | 740392 |  | EL-ANB-KLAMMER PE100 SDR7.4-17 SDR11 | Ja | 60186171 | 5815100 | Deler trykkrør PE |  | 5810330 | Deler for tilførselsrør, plast | NOBB VAVVS
60542319 | 283655 | LØPEMUFFE 42MM INOXPRES | INOXPRES LØPEMUFFE | Ja | 60181392 | 5835200 | Deler rustfrie rør |  | 5820210 | Deler for tilførselsrør, metall | NOBB VAVVS
60542322 | 740204 |  | 15 x 1/2 Prestabo muffenippel, ulegert stål, flerkant, utven | Ja | 60178143 | 5855200 | Deler karbonrør |  | 5820210 | Deler for tilførselsrør, metall | NOBB VAVVS
60542337 | 743276 |  | Flenseovergang Blå epoxy PN10 | Ja | 60183776 | 5865200 | Ikke strekkfaste rørdeler støpejern |  | 5820210 | Deler for tilførselsrør, metall | NOBB VAVVS
60542362 | 216269 | BEND 90° I/U MAPRESS EL.FORS 35MM | Mapress El-Forsinket bend 90° inn/ut med 1 muffe | Ja | 60185311 | 5855200 | Deler karbonrør |  | 5820210 | Deler for tilførselsrør, metall | NOBB VAVVS
60542362 | 283655 | BEND 90° I/U MAPRESS EL.FORS 35MM | Mapress El-Forsinket bend 90° inn/ut med 1 muffe | Nei | 60185311 | 5855200 | Deler karbonrør |  | 5820210 | Deler for tilførselsrør, metall | NOBB VAVVS
60542365 | 740308 |  | Høiax | Ja | 60183669 | 5827100 | Messingdeler for trykkrør |  | 5820210 | Deler for tilførselsrør, metall | NOBB VAVVS
60542367 | 743276 |  | Flense-T-rør Blå epoxy PN10 | Ja | 60183776 | 5865200 | Ikke strekkfaste rørdeler støpejern |  | 5820210 | Deler for tilførselsrør, metall | NOBB VAVVS
60542378 | 740176 |  | BLÜCHER EUROPIPE GRENRØR 45° | Ja | 60176281 | 5505150 | Deler til avløpsrør |  | 5505160 | Deler til avløpsrør, metall | NOBB VAVVS
60542391 | 740176 |  | BLÜCHER EUROPIPE ENDELOKK MED PÅSV MUFFE | Ja | 60176281 | 5505150 | Deler til avløpsrør |  | 5505160 | Deler til avløpsrør, metall | NOBB VAVVS
60542407 | 420984 |  | MODULAR 20 RENNE MIDTPL.SLUK Ø110 AISI304 | Ja | 60174449 | 5501250 | Avløpsrør rustfritt stål |  | 5505110 | Avløpsrør, metall | NOBB VAVVS
60542408 | 740392 |  | PP-HURTIGKOBL. T-RØR INV.GJ. | Ja | 60186142 | 5815100 | Deler trykkrør PE |  | 5810330 | Deler for tilførselsrør, plast | NOBB VAVVS
60542422 | 740488 |  | PE100 Segm.sveist bend SDR11 | Ja | 60187986 | 5815100 | Deler trykkrør PE |  | 5810330 | Deler for tilførselsrør, plast | NOBB VAVVS
60542427 | 740392 |  | PP-HURTIGKOBL. TIPPUNION UTV.GJ. | Ja | 60186141 | 5815100 | Deler trykkrør PE |  | 5810330 | Deler for tilførselsrør, plast | NOBB VAVVS
60542446 | 267542 |  | MULTI/JOINT 3057+ FLENSEMUFFE PN10/16 EPDM/A4 | Ja | 60174971 | 5893100 | Deler til trykkrør i andre materialer |  | 5830210 | Deler til tilførselsrør, andre materialer | NOBB VAVVS
60542446 | 283655 |  | MULTI/JOINT 3057+ FLENSEMUFFE PN10/16 EPDM/A4 | Nei | 60174971 | 5893100 | Deler til trykkrør i andre materialer |  | 5830210 | Deler til tilførselsrør, andre materialer | NOBB VAVVS
60542447 | 740392 |  | PVC ENDEKAPPE INNV.GJ | Ja | 60186123 | 5815100 | Deler trykkrør PE |  | 5810330 | Deler for tilførselsrør, plast | NOBB VAVVS
60542448 | 740392 |  | PE100 RED.EKS KORT F/SP-SVEIS SDR33 | Ja | 60186104 | 5815100 | Deler trykkrør PE |  | 5810330 | Deler for tilførselsrør, plast | NOBB VAVVS
60542470 | 276835 | ALBUE UTV MESSING 20X3/4 FORDELER | TECEflex nordic albu utv.messing 20 mm x 3/4" utv | Ja | 60650424 | 5505150 | Deler til avløpsrør |  | 5810550 | Deler for rørsystemer | NOBB VAVVS
60542481 | 740308 |  | Tipp cu | Ja | 60183570 | 5810300 | Trykkrør (rør i rør) |  | 5810100 | Tilførselsrør plast (tidl Trykkrør PE) | NOBB VAVVS
60542491 | 215954 |  | PF Albu AX25 x 3/4" løpemutter | Ja | 60176048 | 5825200 | Pushfittings, kobber forkrommet |  | 5820210 | Deler for tilførselsrør, metall | NOBB VAVVS
60542491 | 283655 |  | PF Albu AX25 x 3/4" løpemutter | Nei | 60176048 | 5825200 | Pushfittings, kobber forkrommet |  | 5820210 | Deler for tilførselsrør, metall | NOBB VAVVS
60542511 | 740204 |  | Sanpress inox overgangsmuffe,SC-Contur,syrefast | Ja | 60677121 | 5845200 | Deler syrefaste rør |  | 5820210 | Deler for tilførselsrør, metall | NOBB VAVVS
60542514 | 740600 |  | AVK Flensekryss dukt.stpj.L=800/750.PN16 | Ja | 60175801 | 5865100 | Strekkfaste rørdeler støpejern |  | 5820210 | Deler for tilførselsrør, metall | NOBB VAVVS
60542515 | 216269 | REDUKSJON MAPRESS EL.FORS. 22X12 | Mapress El-Forsinket reduksjon med 1 muffe | Ja | 60185311 | 5855200 | Deler karbonrør |  | 5820210 | Deler for tilførselsrør, metall | NOBB VAVVS
60542515 | 283655 | REDUKSJON MAPRESS EL.FORS. 22X12 | Mapress El-Forsinket reduksjon med 1 muffe | Nei | 60185311 | 5855200 | Deler karbonrør |  | 5820210 | Deler for tilførselsrør, metall | NOBB VAVVS
60542528 | 740308 |  | Pex rør 100 met (uten varerør) | Ja | 60183577 | 5810200 | Trykkrør PEX |  | 5810100 | Tilførselsrør plast (tidl Trykkrør PE) | NOBB VAVVS
60542543 | 740628 |  | PE100 Y-gren 45° lang segm. SDR11 Tr.red.fakt. 0,6 | Ja | 60179888 | 5815100 | Deler trykkrør PE |  | 5810330 | Deler for tilførselsrør, plast | NOBB VAVVS
60542548 | 276835 | KORT OVERGANG SPISSENDE 110/50 | 110/50 NG KORT OVERGANG FOR SPISSENDE | Ja | 60648277 | 5505150 | Deler til avløpsrør |  | 5501210 | Deler til avløpsrør, plast | NOBB VAVVS
60542551 | 283655 |  | Anb.klammer f.PVC/PE rør, Hawle 5250 | Nei | 60188415 | 5865100 | Strekkfaste rørdeler støpejern |  | 5820210 | Deler for tilførselsrør, metall | NOBB VAVVS
60542551 | 740116 |  | Anb.klammer f.PVC/PE rør, Hawle 5250 | Ja | 60188415 | 5865100 | Strekkfaste rørdeler støpejern |  | 5820210 | Deler for tilførselsrør, metall | NOBB VAVVS
60542556 | 740628 |  | PE100-albue 45° kort SDR17 | Ja | 60179883 | 5815100 | Deler trykkrør PE |  | 5810330 | Deler for tilførselsrør, plast | NOBB VAVVS
60542566 | 267542 |  | iJOINT TIPPUNION UTV. GJ, PP | Ja | 60175024 | 5815100 | Deler trykkrør PE |  | 5810330 | Deler for tilførselsrør, plast | NOBB VAVVS
60542567 | 216269 | GRENRØR SILENTPRO 87,5° 125X125MM | Silent-Pro grenrør 87,5° | Ja | 41695055 | 5505150 | Deler til avløpsrør |  | 5501210 | Deler til avløpsrør, plast | NOBB VAVVS
60542567 | 283655 | GRENRØR SILENTPRO 87,5° 125X125MM | Silent-Pro grenrør 87,5° | Nei | 41695055 | 5505150 | Deler til avløpsrør |  | 5501210 | Deler til avløpsrør, plast | NOBB VAVVS
60542581 | 740628 |  | PE100 Reduksjon lang, SDR11, Konsentrisk | Ja | 60179883 | 5815100 | Deler trykkrør PE |  | 5810330 | Deler for tilførselsrør, plast | NOBB VAVVS
60542584 | 740628 |  | PE100-RC Trappet reduksjon, SDR11 | Ja | 60179889 | 5815220 | Deler trykkrør andre typer plast |  | 5810330 | Deler for tilførselsrør, plast | NOBB VAVVS
60542585 | 200868 |  | WAVIN PVC BEND FOR TRYKKRØR 30° PN12,5 | Ja | 60173876 | 5815100 | Deler trykkrør PE |  | 5810330 | Deler for tilførselsrør, plast | NOBB VAVVS
60542585 | 283655 |  | WAVIN PVC BEND FOR TRYKKRØR 30° PN12,5 | Nei | 60173876 | 5815100 | Deler trykkrør PE |  | 5810330 | Deler for tilførselsrør, plast | NOBB VAVVS
60542589 | 216269 | T-RØR MAPRESS SYREFAST 28X18X28MM | Mapress Syrefast T-rør redusert | Ja | 60185758 | 5845200 | Deler syrefaste rør |  | 5820210 | Deler for tilførselsrør, metall | NOBB VAVVS
60542589 | 283655 | T-RØR MAPRESS SYREFAST 28X18X28MM | Mapress Syrefast T-rør redusert | Nei | 60185758 | 5845200 | Deler syrefaste rør |  | 5820210 | Deler for tilførselsrør, metall | NOBB VAVVS
60542596 | 200868 |  | K5 kobling f/fordelerrør | Ja | 60174063 | 5815200 | Deler trykkrør flerlags |  | 5810360 | Deler for tilførselsrør, flerlags | NOBB VAVVS
60542617 | 215954 |  | Returventil komplett, VKF RF | Ja | 60176118 | 5815550 | Gulvvarmesystemer (ekskl. rør) |  | 5810410 | Deler for gulvvarme/gatevarme | NOBB VAVVS
60542617 | 283655 |  | Returventil komplett, VKF RF | Nei | 60176118 | 5815550 | Gulvvarmesystemer (ekskl. rør) |  | 5810410 | Deler for gulvvarme/gatevarme | NOBB VAVVS
60542623 | 215619 | T-RØR 1150 PE 16 | 1150 PE-T-rør 16 | Ja | 60175249 | 5825250 | Rørdeler, CuNi |  | 5820210 | Deler for tilførselsrør, metall | NOBB VAVVS
60542637 | 276835 | T-RØR REDUKSJON 40X25X40 MESSING | T-rør reduksjon, messing | Ja | 60650425 | 5505150 | Deler til avløpsrør |  | 5810550 | Deler for rørsystemer | NOBB VAVVS
60542642 | 215954 |  | Flexirørbeskytter | Ja | 60176036 | 5815300 | Kuplinger rør i rørsystemer |  | 5810550 | Deler for rørsystemer | NOBB VAVVS
60542651 | 283655 |  | AVK overgangsunion til PE-rør, TALBOT pushfit, 16 bar | Nei | 60681661 | 5815100 | Deler trykkrør PE |  | 5810330 | Deler for tilførselsrør, plast | NOBB VAVVS
60542651 | 740600 |  | AVK overgangsunion til PE-rør, TALBOT pushfit, 16 bar | Ja | 60681661 | 5815100 | Deler trykkrør PE |  | 5810330 | Deler for tilførselsrør, plast | NOBB VAVVS
60542656 | 216269 | TILKOBLINBSBEND WC PE 110X90MM U | PE tilslutningsbend 90° for Duofix | Ja | 60185631 | 5505150 | Deler til avløpsrør |  | 5501210 | Deler til avløpsrør, plast | NOBB VAVVS
60542656 | 283655 | TILKOBLINBSBEND WC PE 110X90MM U | PE tilslutningsbend 90° for Duofix | Nei | 60185631 | 5505150 | Deler til avløpsrør |  | 5501210 | Deler til avløpsrør, plast | NOBB VAVVS
60542657 | 267542 |  | REDUKSJON LANG ENDE PE100 / SDR11 | Ja | 60175034 | 5815100 | Deler trykkrør PE |  | 5810330 | Deler for tilførselsrør, plast | NOBB VAVVS
60542676 | 740188 |  | Reduksjonskupling, PREM | Ja | 60177889 | 5860100 | Strekkfaste rør støpejern |  | 5820100 | Tilførselsrør metall (tidl Kobberrør glødet kveil) | NOBB VAVVS
60542678 | 726056 |  | Syrefast tippunion | Ja | 60181881 | 5845200 | Deler syrefaste rør |  | 5820210 | Deler for tilførselsrør, metall | NOBB VAVVS
60542679 | 741032 |  | S/920N Anboringsklammer Galv EPDM m/rillet utg | Ja | 60187583 | 5865100 | Strekkfaste rørdeler støpejern |  | 5820210 | Deler for tilførselsrør, metall | NOBB VAVVS
60542688 | 743276 |  | Reduksjonsflens Blå epoxy PN10 | Ja | 60183776 | 5865200 | Ikke strekkfaste rørdeler støpejern |  | 5820210 | Deler for tilførselsrør, metall | NOBB VAVVS
60542706 | 276835 | SKJØTEMUFFE FOR VARERØR 25 MM | Skjøtemuffe Unipex | Ja | 60653347 | 5815200 | Deler trykkrør flerlags |  | 5810360 | Deler for tilførselsrør, flerlags | NOBB VAVVS
60542710 | 740628 |  | CPVC Fastflens innv. lim ANSI 150 | Ja | 60179909 | 6815300 | CPVC Tilbehør for sprinkler |  | 6815210 | Deler og tilbehør for sprinkler, plast | NOBB VAVVS
60542711 | 283655 |  | STØTTEHYLSER, BAIO, AISI304, PE80/100 SDR17 | Nei | 60188400 | 5865200 | Ikke strekkfaste rørdeler støpejern |  | 5820210 | Deler for tilførselsrør, metall | NOBB VAVVS
60542711 | 740116 |  | STØTTEHYLSER, BAIO, AISI304, PE80/100 SDR17 | Ja | 60188400 | 5865200 | Ikke strekkfaste rørdeler støpejern |  | 5820210 | Deler for tilførselsrør, metall | NOBB VAVVS
60542714 | 214995 |  | RØR SVEIST SYREFAST 273,0 X 3,0 | Ja | 60642409 | 5830200 | Sveiste rør rustfrie |  | 5820100 | Tilførselsrør metall (tidl Kobberrør glødet kveil) | NOBB VAVVS
60542730 | 216269 | GLIDEMUFFE MEPLA 16MM | Mepla lang kopling | Ja | 41695047 | 5815200 | Deler trykkrør flerlags |  | 5810360 | Deler for tilførselsrør, flerlags | NOBB VAVVS
60542742 | 204439 |  | O-ring | Ja | 60174169 | 5505150 | Deler til avløpsrør |  | 5894300 | O-ringer | NOBB VAVVS
60542747 | 741032 |  | S/922 FL Sprinkler-T Belagt EPDM innv.gjenge BSPP | Ja | 60187583 | 5865100 | Strekkfaste rørdeler støpejern |  | 5820210 | Deler for tilførselsrør, metall | NOBB VAVVS
60542761 | 216269 | BEND 45° MAPRESS CUNIFE 22 MM | BEND 45° MAPRESS CUNIFE med 2 muffer | Ja | 60185444 | 5825300 | Pressfittings, CuNi |  | 5820210 | Deler for tilførselsrør, metall | NOBB VAVVS
60542761 | 283655 | BEND 45° MAPRESS CUNIFE 22 MM | BEND 45° MAPRESS CUNIFE med 2 muffer | Nei | 60185444 | 5825300 | Pressfittings, CuNi |  | 5820210 | Deler for tilførselsrør, metall | NOBB VAVVS
60542768 | 740392 |  | PE100 KRAGE KORT FREST SDR17 | Ja | 60186104 | 5815100 | Deler trykkrør PE |  | 5810330 | Deler for tilførselsrør, plast | NOBB VAVVS
60542774 | 740392 |  | PE100 T-RØR KORT F/SP-SVEIS SDR17 | Ja | 60186105 | 5815100 | Deler trykkrør PE |  | 5810330 | Deler for tilførselsrør, plast | NOBB VAVVS
60542781 | 267542 |  | SADEL M/UNDERDEL | Ja | 60175008 | 5815100 | Deler trykkrør PE |  | 5810330 | Deler for tilførselsrør, plast | NOBB VAVVS
60542781 | 283655 |  | SADEL M/UNDERDEL | Nei | 60175008 | 5815100 | Deler trykkrør PE |  | 5810330 | Deler for tilførselsrør, plast | NOBB VAVVS
60542784 | 740392 |  | PE100 Red.Kons lang for EL-sveis SDR11 | Ja | 60186104 | 5815100 | Deler trykkrør PE |  | 5810330 | Deler for tilførselsrør, plast | NOBB VAVVS
60542788 | 215756 | ALBUE 90° M/2 MUFFER 20X20U | Albue 90° m/2 mufferu | Nei | 60769817 | 5815200 | Deler trykkrør flerlags |  | 5810360 | Deler for tilførselsrør, flerlags | NOBB VAVVS
60542788 | 283655 | ALBUE 90° M/2 MUFFER 20X20U | Albue 90° m/2 mufferu | Nei | 60769817 | 5815200 | Deler trykkrør flerlags |  | 5810360 | Deler for tilførselsrør, flerlags | NOBB VAVVS
60542806 | 726056 |  | A-press galv overg. innv. gjenge | Ja | 60181812 | 5835200 | Deler rustfrie rør |  | 5820210 | Deler for tilførselsrør, metall | NOBB VAVVS
60542816 | 215954 |  | PF T-rør AX25 x 3/4" x AX25 innv.gj | Ja | 60176046 | 5825200 | Pushfittings, kobber forkrommet |  | 5820210 | Deler for tilførselsrør, metall | NOBB VAVVS
60542816 | 283655 |  | PF T-rør AX25 x 3/4" x AX25 innv.gj | Nei | 60176046 | 5825200 | Pushfittings, kobber forkrommet |  | 5820210 | Deler for tilførselsrør, metall | NOBB VAVVS
60542817 | 740116 |  | Hawlefit Skjøtemuffe 63mm. 6320HF | Ja | 60188411 | 5865100 | Strekkfaste rørdeler støpejern |  | 5820210 | Deler for tilførselsrør, metall | NOBB VAVVS
60542818 | 740392 |  | PE100 T-RØR RED. LANG FOR EL-SVEIS SDR17 | Ja | 60186105 | 5815100 | Deler trykkrør PE |  | 5810330 | Deler for tilførselsrør, plast | NOBB VAVVS
60542829 | 200868 |  | 90° FORDELERVINKEL PPSU | Ja | 60174050 | 5815150 | Deler trykkrør PEX |  | 5810330 | Deler for tilførselsrør, plast | NOBB VAVVS
60542867 | 267542 |  | MULTI/JOINT 3000+ SKJØTEMUFFE D605-637MM | Ja | 60174971 | 5893100 | Deler til trykkrør i andre materialer |  | 5830210 | Deler til tilførselsrør, andre materialer | NOBB VAVVS
60542868 | 283655 | NIPPELMUFFE 42X1"1/4 | Aespres nippelmuffe | Ja | 60181602 | 5825100 | Pressfittings, kobber |  | 5820210 | Deler for tilførselsrør, metall | NOBB VAVVS
60542869 | 740176 |  | BLÜCHER EUROPIPE BEND AISI316L | Ja | 60176281 | 5505150 | Deler til avløpsrør |  | 5505160 | Deler til avløpsrør, metall | NOBB VAVVS
60542883 | 204439 |  | ISOVARM BEND 45° PE100 PN16 SDR11 | Ja | 60174199 | 5815100 | Deler trykkrør PE |  | 5810330 | Deler for tilførselsrør, plast | NOBB VAVVS
60542883 | 283655 |  | ISOVARM BEND 45° PE100 PN16 SDR11 | Nei | 60174199 | 5815100 | Deler trykkrør PE |  | 5810330 | Deler for tilførselsrør, plast | NOBB VAVVS
60542890 | 743276 |  | Flensebend 90° Blå epoxy PN16 | Ja | 60183776 | 5865200 | Ikke strekkfaste rørdeler støpejern |  | 5820210 | Deler for tilførselsrør, metall | NOBB VAVVS
60542923 | 209298 | PLATE ALBUE DOB 90° 16-RP1/2"FT-16 | Uponor S-Press PLUS platealbue dob. 90° lang | Ja | 41867122 | 5815200 | Deler trykkrør flerlags |  | 5810360 | Deler for tilførselsrør, flerlags | NOBB VAVVS, NOBB Total
60542923 | 283655 | PLATE ALBUE DOB 90° 16-RP1/2"FT-16 | Uponor S-Press PLUS platealbue dob. 90° lang | Nei | 41867122 | 5815200 | Deler trykkrør flerlags |  | 5810360 | Deler for tilførselsrør, flerlags | NOBB VAVVS
60542931 | 214995 |  | BEND MA 15GR | Ja | 60178574 | 5505150 | Deler til avløpsrør |  | 5505160 | Deler til avløpsrør, metall | NOBB VAVVS
60542935 | 267542 |  | BEND 45° TP PVC-U | Ja | 60653313 | 5815220 | Deler trykkrør andre typer plast |  | 5810330 | Deler for tilførselsrør, plast | NOBB VAVVS
60542950 | 726056 | TIPPUNION 40MM X 1.1/4" AHL-F/PE- | Tippunion AHL-f/PE-trykkrør, PN 16 a-collection | Ja | 60181915 | 5815150 | Deler trykkrør PEX |  | 5810330 | Deler for tilførselsrør, plast | NOBB VAVVS
60542954 | 743072 |  | GAV-06SR1.4 SYREF. SNITTRING BSP INNV.GJ | Ja | 60184528 | 5815300 | Kuplinger rør i rørsystemer |  | 5810550 | Deler for rørsystemer | NOBB VAVVS
60542956 | 740628 |  | PE100-albue 90° kort SDR33 | Ja | 60179883 | 5815100 | Deler trykkrør PE |  | 5810330 | Deler for tilførselsrør, plast | NOBB VAVVS
60542959 | 283655 |  | PP/STÅL LØSFLENS BOR.PN10/16 RAT.PN16 DN80 | Nei | 60186107 | 5815100 | Deler trykkrør PE |  | 5810330 | Deler for tilførselsrør, plast | NOBB VAVVS
60542959 | 740392 |  | PP/STÅL LØSFLENS BOR.PN10/16 RAT.PN16 DN80 | Ja | 60186107 | 5815100 | Deler trykkrør PE |  | 5810330 | Deler for tilførselsrør, plast | NOBB VAVVS
60542977 | 740600 |  | AVK Flenserør m/DN100 blokkflens,dukt.stpj.L=600 PN10 | Ja | 60175801 | 5865100 | Strekkfaste rørdeler støpejern |  | 5820210 | Deler for tilførselsrør, metall | NOBB VAVVS
60542981 | 740628 |  | PE100 T-rør red. lang prefab SDR17 | Ja | 60179888 | 5815100 | Deler trykkrør PE |  | 5810330 | Deler for tilførselsrør, plast | NOBB VAVVS
60542988 | 740116 |  | Flenseovergang DN 300/150 PN10 L=300mm | Ja | 60188398 | 5865100 | Strekkfaste rørdeler støpejern |  | 5820210 | Deler for tilførselsrør, metall | NOBB VAVVS
60542991 | 216269 | T-RØR MAPRESS CU 76,1X22X76,1MM | Mapress Kobber T-rør redusert | Ja | 60185448 | 5825100 | Pressfittings, kobber |  | 5820210 | Deler for tilførselsrør, metall | NOBB VAVVS
60542991 | 283655 | T-RØR MAPRESS CU 76,1X22X76,1MM | Mapress Kobber T-rør redusert | Nei | 60185448 | 5825100 | Pressfittings, kobber |  | 5820210 | Deler for tilførselsrør, metall | NOBB VAVVS
60542997 | 215756 | UNION ISIFLO 32X34 MM | Union - reduksjon Isiflo | Ja | 41689536 | 5815100 | Deler trykkrør PE |  | 5810330 | Deler for tilførselsrør, plast | NOBB VAVVS
60542997 | 283655 | UNION ISIFLO 32X34 MM | Union - reduksjon Isiflo | Nei | 41689536 | 5815100 | Deler trykkrør PE |  | 5810330 | Deler for tilførselsrør, plast | NOBB VAVVS
60542998 | 740200 |  | ANBORRING M/GJ.UTTAK | Ja | 60178049 | 5865100 | Strekkfaste rørdeler støpejern |  | 5820210 | Deler for tilførselsrør, metall | NOBB VAVVS
60543002 | 216269 | GRENRØR PE 88,5° 200X160MM | PE grenrør 88,5° | Ja | 42013021 | 5505150 | Deler til avløpsrør |  | 5501210 | Deler til avløpsrør, plast | NOBB VAVVS
60543002 | 283655 | GRENRØR PE 88,5° 200X160MM | PE grenrør 88,5° | Nei | 42013021 | 5505150 | Deler til avløpsrør |  | 5501210 | Deler til avløpsrør, plast | NOBB VAVVS
60543003 | 420984 |  | SLUK 157 HULLRIST PLAN L15 AISI316 | Ja | 60174449 | 5501250 | Avløpsrør rustfritt stål |  | 5505110 | Avløpsrør, metall | NOBB VAVVS
60543012 | 743072 |  | WV-06L SNITTRING RØRSKJØT 90° | Ja | 60184523 | 5815300 | Kuplinger rør i rørsystemer |  | 5810550 | Deler for rørsystemer | NOBB VAVVS
60543019 | 267542 |  | ALBU 90° ABS | Ja | 60653313 | 5815220 | Deler trykkrør andre typer plast |  | 5810330 | Deler for tilførselsrør, plast | NOBB VAVVS
60543024 | 420984 |  | ACO PIPE 160X250MM RØR MED MUFFE | Ja | 60174413 | 5501250 | Avløpsrør rustfritt stål |  | 5505110 | Avløpsrør, metall | NOBB VAVVS
60543029 | 740780 |  | 3/8R T-RØR INV MESS FKR | Ja | 60183306 | 5827100 | Messingdeler for trykkrør |  | 5820210 | Deler for tilførselsrør, metall | NOBB VAVVS
60543038 | 283655 |  | PE100 RC BEND 30° SØMLØST SDR11 R=1,5xD | Nei | 60186104 | 5815100 | Deler trykkrør PE |  | 5810330 | Deler for tilførselsrør, plast | NOBB VAVVS
60543038 | 740392 |  | PE100 RC BEND 30° SØMLØST SDR11 R=1,5xD | Ja | 60186104 | 5815100 | Deler trykkrør PE |  | 5810330 | Deler for tilførselsrør, plast | NOBB VAVVS
60543050 | 741228 |  | SUPER MA BEND DN300X88GR | Ja | 60178496 | 5505150 | Deler til avløpsrør |  | 5505160 | Deler til avløpsrør, metall | NOBB VAVVS
60543064 | 743072 |  | EGKO-22LR3.4WD SYREF. SNITTRING INNSK. BSP | Ja | 60184528 | 5815300 | Kuplinger rør i rørsystemer |  | 5810550 | Deler for rørsystemer | NOBB VAVVS
60543070 | 726056 | BEND 15 MM 90GR. KOBBER FORKROMMET | Bend kobber 90gr. forkrommet m/2 muffer A-press | Ja | 60182052 | 5825300 | Pressfittings, CuNi |  | 5820210 | Deler for tilførselsrør, metall | NOBB VAVVS
60543089 | 276835 | ALBU MESSING 16 X 16 | TECEflex Albu, messing 16x16 | Ja | 60650424 | 5505150 | Deler til avløpsrør |  | 5810550 | Deler for rørsystemer | NOBB VAVVS
60543095 | 267542 |  | BEND 30° LANG ENDE PE100 / SDR17,6 | Ja | 60175034 | 5815100 | Deler trykkrør PE |  | 5810330 | Deler for tilførselsrør, plast | NOBB VAVVS
60543103 | 283655 | RESERVERT19 | Reservert | Ja | 60181400 | 5855200 | Deler karbonrør |  | 5820210 | Deler for tilførselsrør, metall | NOBB VAVVS
60543112 | 740628 |  | Magnum-kobling albue 90° PN 16 | Ja | 60179935 | 5815220 | Deler trykkrør andre typer plast |  | 5810330 | Deler for tilførselsrør, plast | NOBB VAVVS
60543120 | 740628 |  | PE100 Segmentbend 30°, SDR17 Tr.red.fakt. 0,8 | Ja | 60179883 | 5815100 | Deler trykkrør PE |  | 5810330 | Deler for tilførselsrør, plast | NOBB VAVVS
60543121 | 393656 |  | KABELBESKYTTELSE - MERKEBÅND 250M | Ja | 41916504 | 5615100 | Deler til kabelrør |  | 5610150 | Deler til kabelrør | NOBB VAVVS
60543131 | 216269 | T-RØR MEPLA 40X1/2"X40 | Mepla T-rør, innvendige gjenger | Ja | 60185512 | 5815200 | Deler trykkrør flerlags |  | 5810360 | Deler for tilførselsrør, flerlags | NOBB VAVVS
60543131 | 283655 | T-RØR MEPLA 40X1/2"X40 | Mepla T-rør, innvendige gjenger | Nei | 60185512 | 5815200 | Deler trykkrør flerlags |  | 5810360 | Deler for tilførselsrør, flerlags | NOBB VAVVS
60543156 | 214995 |  | ANSATSNIPPEL 3/4" 3000lbs NPT F316/316L ASTM A182 | Ja | 60642396 | 5845200 | Deler syrefaste rør |  | 5820210 | Deler for tilførselsrør, metall | NOBB VAVVS
60543162 | 283655 |  | PE100 Red.Kons lang for EL-sveis SDR17 | Nei | 60186104 | 5815100 | Deler trykkrør PE |  | 5810330 | Deler for tilførselsrør, plast | NOBB VAVVS
60543162 | 740392 |  | PE100 Red.Kons lang for EL-sveis SDR17 | Ja | 60186104 | 5815100 | Deler trykkrør PE |  | 5810330 | Deler for tilførselsrør, plast | NOBB VAVVS
60543167 | 204439 |  | Skjøtekopling PEX PN6 | Ja | 60174219 | 5815150 | Deler trykkrør PEX |  | 5810360 | Deler for tilførselsrør, flerlags | NOBB VAVVS
60543167 | 283655 |  | Skjøtekopling PEX PN6 | Nei | 60174219 | 5815150 | Deler trykkrør PEX |  | 5810360 | Deler for tilførselsrør, flerlags | NOBB VAVVS
60543178 | 215954 | PRESSFORDELERKUPLING ALBU AX16XG20 | LK Pressfordelerkupling Albu | Ja | 41920617 | 5815300 | Kuplinger rør i rørsystemer |  | 5810550 | Deler for rørsystemer | NOBB VAVVS
60543178 | 283655 | PRESSFORDELERKUPLING ALBU AX16XG20 | LK Pressfordelerkupling Albu | Nei | 41920617 | 5815300 | Kuplinger rør i rørsystemer |  | 5810550 | Deler for rørsystemer | NOBB VAVVS
60543192 | 215800 |  | Roth ShuntUnit-8 | Ja | 60177394 | 5815550 | Gulvvarmesystemer (ekskl. rør) |  | 5810410 | Deler for gulvvarme/gatevarme | NOBB VAVVS
60543192 | 283655 |  | Roth ShuntUnit-8 | Nei | 60177394 | 5815550 | Gulvvarmesystemer (ekskl. rør) |  | 5810410 | Deler for gulvvarme/gatevarme | NOBB VAVVS
60543202 | 740628 |  | PE100 Reduksjon lang, SDR11, Eksentrisk | Ja | 60179883 | 5815100 | Deler trykkrør PE |  | 5810330 | Deler for tilførselsrør, plast | NOBB VAVVS
60543207 | 740188 |  | Hurtigkupling | Ja | 60177889 | 5860100 | Strekkfaste rør støpejern |  | 5820100 | Tilførselsrør metall (tidl Kobberrør glødet kveil) | NOBB VAVVS
60543224 | 204439 |  | PE 100 SDR 11 bend f/elektromuffer | Ja | 60174232 | 5815100 | Deler trykkrør PE |  | 5810330 | Deler for tilførselsrør, plast | NOBB VAVVS
60543224 | 283655 |  | PE 100 SDR 11 bend f/elektromuffer | Nei | 60174232 | 5815100 | Deler trykkrør PE |  | 5810330 | Deler for tilførselsrør, plast | NOBB VAVVS
60543228 | 740504 |  | CPVC Albu 45° | Ja | 60658562 | 6815200 | CPVC Deler for sprinkler |  | 6815210 | Deler og tilbehør for sprinkler, plast | NOBB VAVVS
60543234 | 283655 |  | ACO PIPE 75MM BEND 45° | Nei | 60174413 | 5501250 | Avløpsrør rustfritt stål |  | 5505110 | Avløpsrør, metall | NOBB VAVVS
60543234 | 420984 |  | ACO PIPE 75MM BEND 45° | Ja | 60174413 | 5501250 | Avløpsrør rustfritt stål |  | 5505110 | Avløpsrør, metall | NOBB VAVVS
60543244 | 204439 |  | PE 100 SDR 17 T-rør f/speilsveising | Ja | 60174250 | 5815100 | Deler trykkrør PE |  | 5810330 | Deler for tilførselsrør, plast | NOBB VAVVS
60543244 | 283655 |  | PE 100 SDR 17 T-rør f/speilsveising | Nei | 60174250 | 5815100 | Deler trykkrør PE |  | 5810330 | Deler for tilførselsrør, plast | NOBB VAVVS
60543247 | 214995 |  | FLENS LETTMETALL ProQ PN10/16 M/BELEGG DN100/114,3 | Ja | 60642690 | 5875100 | Flenser aluminium |  | 5820210 | Deler for tilførselsrør, metall | NOBB VAVVS
60543249 | 283655 | KOBLING 125-150 MM | SC150 (125 -150) FERNCO RETTE KOBLINGER M/STØTTE | Nei | 60174901 | 5505150 | Deler til avløpsrør |  | 1850640 | Forlengere og Overganger | NOBB VAVVS
60543249 | 740220 | KOBLING 125-150 MM | SC150 (125 -150) FERNCO RETTE KOBLINGER M/STØTTE | Nei | 60174901 | 5505150 | Deler til avløpsrør |  | 1850640 | Forlengere og Overganger | NOBB VAVVS
60543249 | 740592 | KOBLING 125-150 MM | SC150 (125 -150) FERNCO RETTE KOBLINGER M/STØTTE | Ja | 60174901 | 5505150 | Deler til avløpsrør |  | 1850640 | Forlengere og Overganger | NOBB VAVVS
60543252 | 740392 |  | EL-MUFFE PE100 SUPER LIGHT FIT | Ja | 60186168 | 5815100 | Deler trykkrør PE |  | 5810330 | Deler for tilførselsrør, plast | NOBB VAVVS
60543260 | 743072 |  | VSK-22L GJENGET BLINDPLUGG | Ja | 60184523 | 5815300 | Kuplinger rør i rørsystemer |  | 5810550 | Deler for rørsystemer | NOBB VAVVS
60543267 | 204439 |  | PE 100 SDR 11 grenrør f/elektromuffer | Ja | 60174233 | 5815100 | Deler trykkrør PE |  | 5810330 | Deler for tilførselsrør, plast | NOBB VAVVS
60543267 | 283655 |  | PE 100 SDR 11 grenrør f/elektromuffer | Nei | 60174233 | 5815100 | Deler trykkrør PE |  | 5810330 | Deler for tilførselsrør, plast | NOBB VAVVS
60543269 | 740600 |  | AVK flenserør type FF, 100 mm, PN10, | Ja | 60175801 | 5865100 | Strekkfaste rørdeler støpejern |  | 5820210 | Deler for tilførselsrør, metall | NOBB VAVVS
60543270 | 215619 | TRMUTT 1220 INV RØRGJENGE 12XG1/2 | 1220 Trmutt 1255 inv rørgjenge 12xG1/2 | Ja | 60175243 | 5815300 | Kuplinger rør i rørsystemer |  | 5810550 | Deler for rørsystemer | NOBB VAVVS
60543270 | 283655 | TRMUTT 1220 INV RØRGJENGE 12XG1/2 | 1220 Trmutt 1255 inv rørgjenge 12xG1/2 | Nei | 60175243 | 5815300 | Kuplinger rør i rørsystemer |  | 5810550 | Deler for rørsystemer | NOBB VAVVS
60543280 | 393656 |  | OVERVANN IQ - ANBORRINGSRING | Ja | 60657054 | 5410100 | Deler til drensrør/overvannsrør |  | 5401300 | Deler til drensrør og overvannsrør | NOBB VAVVS
60543285 | 740628 |  | PVC Muffereduksjon utv./innv.lim lang, PN16 | Ja | 60179889 | 5815220 | Deler trykkrør andre typer plast |  | 5810330 | Deler for tilførselsrør, plast | NOBB VAVVS
60543299 | 743072 |  | VME-18L SYREF. BLINDPLUGG M/O-RING | Ja | 60184528 | 5815300 | Kuplinger rør i rørsystemer |  | 5810550 | Deler for rørsystemer | NOBB VAVVS
60543302 | 740628 |  | PE100 Nippel utv.gj. messing | Ja | 60179883 | 5815100 | Deler trykkrør PE |  | 5810330 | Deler for tilførselsrør, plast | NOBB VAVVS
60543312 | 740628 |  | PE100 T-rør red. lang, SDR17 | Ja | 60179888 | 5815100 | Deler trykkrør PE |  | 5810330 | Deler for tilførselsrør, plast | NOBB VAVVS
60543313 | 276835 | POLO-KAL XS BEND 75MM 67° | POLO-KAL XS bend 67 | Ja | 60648583 | 5505150 | Deler til avløpsrør |  | 5501210 | Deler til avløpsrør, plast | NOBB VAVVS
60543333 | 267542 |  | REDUKSJON LANG ENDE PE100 / SDR17-17,6 | Ja | 60175034 | 5815100 | Deler trykkrør PE |  | 5810330 | Deler for tilførselsrør, plast | NOBB VAVVS
60543341 | 740296 |  | 50 MM PN 16 PLASSIM PP KOMPRESJONS-BLINDPLUGG F/PE-RØR | Ja | 60183361 | 5815100 | Deler trykkrør PE |  | 5810330 | Deler for tilførselsrør, plast | NOBB VAVVS
60543366 | 267542 |  | UNION ABS/EPDM | Ja | 60174981 | 5815220 | Deler trykkrør andre typer plast |  | 5810330 | Deler for tilførselsrør, plast | NOBB VAVVS
60543367 | 216269 | T-RØR MAPRESS EL.FORS 15X12X12 | Mapress El-Forsinket T-rør redusert | Ja | 60185314 | 5855200 | Deler karbonrør |  | 5820210 | Deler for tilførselsrør, metall | NOBB VAVVS
60543374 | 283655 |  | Plasson El-Reduksjon PE100 SDR11-17 | Nei | 60186168 | 5815100 | Deler trykkrør PE |  | 5810330 | Deler for tilførselsrør, plast | NOBB VAVVS
60543374 | 740392 |  | Plasson El-Reduksjon PE100 SDR11-17 | Ja | 60186168 | 5815100 | Deler trykkrør PE |  | 5810330 | Deler for tilførselsrør, plast | NOBB VAVVS
60543385 | 740392 |  | PE100 RED.EKS KORT F/SP-SVEIS SDR11 | Ja | 60186104 | 5815100 | Deler trykkrør PE |  | 5810330 | Deler for tilførselsrør, plast | NOBB VAVVS
60543390 | 740628 |  | PVC Plugg utv.gj. | Ja | 60179895 | 5815220 | Deler trykkrør andre typer plast |  | 5810330 | Deler for tilførselsrør, plast | NOBB VAVVS
60543396 | 740392 |  | PVC UNION M/O-RING INNV.LIM | Ja | 60186119 | 5815100 | Deler trykkrør PE |  | 5810330 | Deler for tilførselsrør, plast | NOBB VAVVS
60543405 | 740392 |  | PE100 RED.KONS KORT FOR SP-SVEIS SDR33 | Ja | 60186104 | 5815100 | Deler trykkrør PE |  | 5810330 | Deler for tilførselsrør, plast | NOBB VAVVS
60543408 | 740664 |  | 3/8" X 1/4", NR. 1988625 FKR. OVERGANGSNIPPEL, EZZE 3231 | Ja | 60180826 | 5827100 | Messingdeler for trykkrør |  | 5820210 | Deler for tilførselsrør, metall | NOBB VAVVS
60543410 | 740628 |  | PE100-bend 22° SDR17, bøyd av rør, R=2,5 | Ja | 60179883 | 5815100 | Deler trykkrør PE |  | 5810330 | Deler for tilførselsrør, plast | NOBB VAVVS
60543440 | 216269 | OVERGANG PE UTV GJENGER 56X2" | PE overgangsstykke, utvendige gjenger, R=2" | Ja | 60185631 | 5505150 | Deler til avløpsrør |  | 5501210 | Deler til avløpsrør, plast | NOBB VAVVS
60543442 | 215909 |  | REP.MUFFE TS20 120-140 L=250 EPDM A2 | Ja | 60175491 | 5865200 | Ikke strekkfaste rørdeler støpejern |  | 5820210 | Deler for tilførselsrør, metall | NOBB VAVVS
60543457 | 216269 | T-RØR MAPRESS EL.FORS 35X18X35 | Mapress El-Forsinket T-rør redusert | Ja | 60185314 | 5855200 | Deler karbonrør |  | 5820210 | Deler for tilførselsrør, metall | NOBB VAVVS
60543457 | 283655 | T-RØR MAPRESS EL.FORS 35X18X35 | Mapress El-Forsinket T-rør redusert | Nei | 60185314 | 5855200 | Deler karbonrør |  | 5820210 | Deler for tilførselsrør, metall | NOBB VAVVS
60543460 | 740780 |  | 1x32mm PEM PLATEALBUE MESS | Ja | 60183294 | 5815100 | Deler trykkrør PE |  | 5810330 | Deler for tilførselsrør, plast | NOBB VAVVS
60543463 | 216269 | GRENRØR SILENTPP 40X32MM 45° | Silent-PP grenrør: 45° | Ja | 60185386 | 5505150 | Deler til avløpsrør |  | 5501210 | Deler til avløpsrør, plast | NOBB VAVVS
60543473 | 283655 | T-RØR KORT DIN DN 50/25-53X29X1,5 | T-rør kort DIN DN 50/25 - 53x29x1,5 utv. Slipt | Ja | 60181428 | 5845200 | Deler syrefaste rør |  | 5820210 | Deler for tilførselsrør, metall | NOBB VAVVS
60543478 | 740308 |  | Slave 6 kurser trådløs (RF) | Ja | 60183669 | 5827100 | Messingdeler for trykkrør |  | 5820210 | Deler for tilførselsrør, metall | NOBB VAVVS
60543480 | 267542 |  | MULTI/JOINT 3207+ ENDEKAPPE M/GJ.UTTAK | Ja | 60174974 | 5893100 | Deler til trykkrør i andre materialer |  | 5830210 | Deler til tilførselsrør, andre materialer | NOBB VAVVS
60543489 | 740600 |  | AVK Flensemuffe tyton til stpj.rør.PN16 | Ja | 60175801 | 5865100 | Strekkfaste rørdeler støpejern |  | 5820210 | Deler for tilførselsrør, metall | NOBB VAVVS
60543515 | 393656 |  | SPILLVANN Ultra Rib 2 - OVERGANG TIL BTG SPISS | Ja | 60657054 | 5410100 | Deler til drensrør/overvannsrør |  | 5401300 | Deler til drensrør og overvannsrør | NOBB VAVVS
60543520 | 283655 | T-RØR M/INNV GJ I AVST28MM X 1" | STEELPRES T-RØR M/INNV GJ I AVST | Ja | 60181389 | 5855200 | Deler karbonrør |  | 5820210 | Deler for tilførselsrør, metall | NOBB VAVVS
60543552 | 215756 | UNION 11/4" | Union Isiflo Gjengefittinge | Ja | 41689557 | 5827100 | Messingdeler for trykkrør |  | 5820210 | Deler for tilførselsrør, metall | NOBB VAVVS
60543552 | 283655 | UNION 11/4" | Union Isiflo Gjengefittinge | Nei | 41689557 | 5827100 | Messingdeler for trykkrør |  | 5820210 | Deler for tilførselsrør, metall | NOBB VAVVS
60543554 | 750282 | NIPPELMUFFE SPRINKLER 50X1 1/2" | Nippelmuffe CW602N | Ja | 60769878 | 5815200 | Deler trykkrør flerlags |  | 5810360 | Deler for tilførselsrør, flerlags | NOBB VAVVS
60543558 | 740628 |  | CPVC T-rør reduksjon | Ja | 60179912 | 6815200 | CPVC Deler for sprinkler |  | 6815210 | Deler og tilbehør for sprinkler, plast | NOBB VAVVS
60543572 | 267542 |  | iJOINT REDUKSJONSMUFFE, PP | Ja | 60175024 | 5815100 | Deler trykkrør PE |  | 5810330 | Deler for tilførselsrør, plast | NOBB VAVVS
60543572 | 283655 |  | iJOINT REDUKSJONSMUFFE, PP | Nei | 60175024 | 5815100 | Deler trykkrør PE |  | 5810330 | Deler for tilførselsrør, plast | NOBB VAVVS
60543594 | 283655 |  | 3/8" R X 1/4" R, NR. 1985423 MESS. OVERGANGSANSATSNIPPEL, PL | Nei | 60180819 | 5827100 | Messingdeler for trykkrør |  | 5820210 | Deler for tilførselsrør, metall | NOBB VAVVS
60543594 | 740664 |  | 3/8" R X 1/4" R, NR. 1985423 MESS. OVERGANGSANSATSNIPPEL, PL | Ja | 60180819 | 5827100 | Messingdeler for trykkrør |  | 5820210 | Deler for tilførselsrør, metall | NOBB VAVVS
60543620 | 215756 | OVERGANG ISIFLO INNV RØRGJ 32X3/4 | Overgang til innvendig rørgjenge | Ja | 41689536 | 5815100 | Deler trykkrør PE |  | 5810330 | Deler for tilførselsrør, plast | NOBB VAVVS
60543620 | 283655 | OVERGANG ISIFLO INNV RØRGJ 32X3/4 | Overgang til innvendig rørgjenge | Nei | 41689536 | 5815100 | Deler trykkrør PE |  | 5810330 | Deler for tilførselsrør, plast | NOBB VAVVS
60543629 | 740488 |  | PE100 Segm.sveist T-rør SDR11 | Ja | 60187986 | 5815100 | Deler trykkrør PE |  | 5810330 | Deler for tilførselsrør, plast | NOBB VAVVS
60543630 | 214995 |  | SYREFASTE PLANE SVEISEFLENSER 1.4432/316L DN400/406,4 PN16 | Ja | 60178559 | 5845100 | Flenser syrefaste rør |  | 5820210 | Deler for tilførselsrør, metall | NOBB VAVVS
60543633 | 267542 |  | iJOINT OVERGANGSALBUE 90° M/ INNV. GJ, PP | Ja | 60175024 | 5815100 | Deler trykkrør PE |  | 5810330 | Deler for tilførselsrør, plast | NOBB VAVVS
60543635 | 740264 |  | Vinkelbrannmansjett | Ja | 60181787 | 5505150 | Deler til avløpsrør |  | 1130600 | Branntetting | NOBB VAVVS
60543638 | 216269 | REDUKSJON PE SENTRISK KORT 50X32MM | PE sentrisk reduksjon, kort | Ja | 60185631 | 5505150 | Deler til avløpsrør |  | 5501210 | Deler til avløpsrør, plast | NOBB VAVVS
60543638 | 283655 | REDUKSJON PE SENTRISK KORT 50X32MM | PE sentrisk reduksjon, kort | Nei | 60185631 | 5505150 | Deler til avløpsrør |  | 5501210 | Deler til avløpsrør, plast | NOBB VAVVS
60543641 | 740628 |  | PE100 El.sveis anboring med kniv SDR11 | Ja | 60179921 | 5815100 | Deler trykkrør PE |  | 5810330 | Deler for tilførselsrør, plast | NOBB VAVVS
60543661 | 741032 |  | N/60 Blindlokk Galvanisert | Ja | 60187589 | 5865100 | Strekkfaste rørdeler støpejern |  | 5820210 | Deler for tilførselsrør, metall | NOBB VAVVS
60543669 | 283655 |  | 50 MM X 90 BEND M/1 MUF.FALU VULK HVIT | Nei | 60183806 | 5505150 | Deler til avløpsrør |  | 5501210 | Deler til avløpsrør, plast | NOBB VAVVS
60543669 | 740324 |  | 50 MM X 90 BEND M/1 MUF.FALU VULK HVIT | Ja | 60183806 | 5505150 | Deler til avløpsrør |  | 5501210 | Deler til avløpsrør, plast | NOBB VAVVS
60543673 | 740264 |  | Fordelerskap til montering på vegg | Ja | 60679924 | 5815550 | Gulvvarmesystemer (ekskl. rør) |  | 5810410 | Deler for gulvvarme/gatevarme | NOBB VAVVS
60543678 | 267542 |  | T-RØR 90° REDUKSJON PVC-U | Ja | 60653312 | 5815220 | Deler trykkrør andre typer plast |  | 5810330 | Deler for tilførselsrør, plast | NOBB VAVVS
60543687 | 216269 | OVERG.SPISS MAPRESS CU GASS 18X3/4" | Mapress Kobber overgang m/spissende (gass) | Ja | 60185446 | 5825100 | Pressfittings, kobber |  | 5820210 | Deler for tilførselsrør, metall | NOBB VAVVS
60543687 | 283655 | OVERG.SPISS MAPRESS CU GASS 18X3/4" | Mapress Kobber overgang m/spissende (gass) | Nei | 60185446 | 5825100 | Pressfittings, kobber |  | 5820210 | Deler for tilførselsrør, metall | NOBB VAVVS
60543700 | 204439 |  | Styrerør, varmgalvanisert, boret iht. PN10 | Ja | 60174234 | 5815100 | Deler trykkrør PE |  | 5810330 | Deler for tilførselsrør, plast | NOBB VAVVS
60543700 | 283655 |  | Styrerør, varmgalvanisert, boret iht. PN10 | Nei | 60174234 | 5815100 | Deler trykkrør PE |  | 5810330 | Deler for tilførselsrør, plast | NOBB VAVVS
60543704 | 216269 | LØPEMUTTER MAPRESS SYREF 15X1/2" | Mapress Syrefast overgangsmuffe m/løpemutter | Ja | 41695101 | 5845200 | Deler syrefaste rør |  | 5820210 | Deler for tilførselsrør, metall | NOBB VAVVS
60543716 | 740204 |  | Profipress XL-skjøtemuffe | Ja | 60178176 | 5825100 | Pressfittings, kobber |  | 5820210 | Deler for tilførselsrør, metall | NOBB VAVVS
60543723 | 741032 |  | S/920N Anboringsklammer Org EPDM m/innv.gj BSP | Ja | 60187583 | 5865100 | Strekkfaste rørdeler støpejern |  | 5820210 | Deler for tilførselsrør, metall | NOBB VAVVS
60543729 | 214995 |  | Sømløst rør API 5L X52N Mod 4" Sch 160 (114,3x13,5) | Ja | 60642718 | 5850100 | Sømløse rør karbon |  | 5820100 | Tilførselsrør metall (tidl Kobberrør glødet kveil) | NOBB VAVVS
60543730 | 283655 | T-RØR INNV GJ I AVSTIKKER 108MMX2" | INOXPRES T-RØR M/INNV GJ I AVSTIKKER | Ja | 60181392 | 5835200 | Deler rustfrie rør |  | 5820210 | Deler for tilførselsrør, metall | NOBB VAVVS
60543741 | 740176 |  | BLÜCHER EUROPIPE SV. GRENRØR 87° (316L) | Ja | 60176281 | 5505150 | Deler til avløpsrør |  | 5505160 | Deler til avløpsrør, metall | NOBB VAVVS
60543746 | 740204 |  | Megapress muffe m/SC-Contur 4215 | Ja | 60178132 | 5855200 | Deler karbonrør |  | 5820210 | Deler for tilførselsrør, metall | NOBB VAVVS
60543751 | 215602 | KOBBERØR GLØDDE FKR. 15X0,8X2000 | KOBBERØR GLØDDE FKR. 15X0,8X2000 MM | Ja | 60174676 | 5820400 | Kobberrør forkrommet rette |  | 5820100 | Tilførselsrør metall (tidl Kobberrør glødet kveil) | NOBB VAVVS
60543751 | 283655 | KOBBERØR GLØDDE FKR. 15X0,8X2000 | KOBBERØR GLØDDE FKR. 15X0,8X2000 MM | Nei | 60174676 | 5820400 | Kobberrør forkrommet rette |  | 5820100 | Tilførselsrør metall (tidl Kobberrør glødet kveil) | NOBB VAVVS
60543754 | 741032 |  | S/920N Anboringsklammer Galv EPDM m/innv.gj BSP | Ja | 60187583 | 5865100 | Strekkfaste rørdeler støpejern |  | 5820210 | Deler for tilførselsrør, metall | NOBB VAVVS
60543783 | 283655 |  | EZ-PEX HALVKOPLING | Nei | 60180824 | 5827100 | Messingdeler for trykkrør |  | 5820210 | Deler for tilførselsrør, metall | NOBB VAVVS
60543783 | 740664 |  | EZ-PEX HALVKOPLING | Ja | 60180824 | 5827100 | Messingdeler for trykkrør |  | 5820210 | Deler for tilførselsrør, metall | NOBB VAVVS
60543787 | 283655 |  | Plasson El-Anb-Sadel-stropp PE100 SDR11-17 | Nei | 60186171 | 5815100 | Deler trykkrør PE |  | 5810330 | Deler for tilførselsrør, plast | NOBB VAVVS
60543787 | 740392 |  | Plasson El-Anb-Sadel-stropp PE100 SDR11-17 | Ja | 60186171 | 5815100 | Deler trykkrør PE |  | 5810330 | Deler for tilførselsrør, plast | NOBB VAVVS
60543788 | 200868 |  | 40x32x32 mm M5 T-stykke | Ja | 60174063 | 5815200 | Deler trykkrør flerlags |  | 5810360 | Deler for tilførselsrør, flerlags | NOBB VAVVS
60543790 | 216269 | LØSFLENS MAPRESS PN10/16 STÅL DN 32 | LØSFLENS MAPRESS PN 10/16 | Ja | 60629823 | 5855100 | Flenser karbonrør |  | 5820210 | Deler for tilførselsrør, metall | NOBB VAVVS
60543812 | 267542 |  | Rør PP-H ISO SDR11 PN10 | Ja | 60653336 | 5810320 | Trykkrør andre typer plast |  | 5810100 | Tilførselsrør plast (tidl Trykkrør PE) | NOBB VAVVS
60543822 | 740176 |  | BLÜCHER MARINE GJENNOMFØRING M FLENS (316L)F | Ja | 60176281 | 5505150 | Deler til avløpsrør |  | 5505160 | Deler til avløpsrør, metall | NOBB VAVVS
60543839 | 215954 |  | PF Platealbu AX16 x 1/2" innv.gj | Ja | 60176048 | 5825200 | Pushfittings, kobber forkrommet |  | 5820210 | Deler for tilførselsrør, metall | NOBB VAVVS
60543839 | 283655 |  | PF Platealbu AX16 x 1/2" innv.gj | Nei | 60176048 | 5825200 | Pushfittings, kobber forkrommet |  | 5820210 | Deler for tilførselsrør, metall | NOBB VAVVS
60543841 | 267542 |  | ALBUE 45° LANG ENDE PE100 / SDR11 | Ja | 60175034 | 5815100 | Deler trykkrør PE |  | 5810330 | Deler for tilførselsrør, plast | NOBB VAVVS
60543857 | 420984 |  | SLUK 218 HULLRIST PLAN L15 AISI316 | Ja | 60174449 | 5501250 | Avløpsrør rustfritt stål |  | 5505110 | Avløpsrør, metall | NOBB VAVVS
60543869 | 204439 |  | PE 100 SDR 11 bend, f/speilsveising | Ja | 60174177 | 5815100 | Deler trykkrør PE |  | 5810330 | Deler for tilførselsrør, plast | NOBB VAVVS
60543872 | 267542 |  | SADEL MED SPISSENDE | Ja | 60175008 | 5815100 | Deler trykkrør PE |  | 5810330 | Deler for tilførselsrør, plast | NOBB VAVVS
60543878 | 741032 |  | S/77 Fleksibel Kupling Galvanisert EPDM | Ja | 60187616 | 5815300 | Kuplinger rør i rørsystemer |  | 5810550 | Deler for rørsystemer | NOBB VAVVS
60543890 | 740392 |  | PVC OVG-MUFFE UTV.LIM/INNV.GJ MET | Ja | 60186119 | 5815100 | Deler trykkrør PE |  | 5810330 | Deler for tilførselsrør, plast | NOBB VAVVS
60543899 | 283655 |  | DN 200 UNIV.BØYLE A2 Ø 220-232MM | Nei | 60188395 | 5865100 | Strekkfaste rørdeler støpejern |  | 5820210 | Deler for tilførselsrør, metall | NOBB VAVVS
60543899 | 740116 |  | DN 200 UNIV.BØYLE A2 Ø 220-232MM | Ja | 60188395 | 5865100 | Strekkfaste rørdeler støpejern |  | 5820210 | Deler for tilførselsrør, metall | NOBB VAVVS
60543901 | 267542 |  | T-RØR 90° TP PVC-U | Ja | 60653312 | 5815220 | Deler trykkrør andre typer plast |  | 5810330 | Deler for tilførselsrør, plast | NOBB VAVVS
60543901 | 283655 |  | T-RØR 90° TP PVC-U | Nei | 60653312 | 5815220 | Deler trykkrør andre typer plast |  | 5810330 | Deler for tilførselsrør, plast | NOBB VAVVS
60543911 | 276835 | ALBUE 25X3/4 INNV GJENGE MESSING | Albu innv., messing | Ja | 60650424 | 5505150 | Deler til avløpsrør |  | 5810550 | Deler for rørsystemer | NOBB VAVVS
60543915 | 740628 |  | PE100 T-rør red. lang, SDR17 | Ja | 60179888 | 5815100 | Deler trykkrør PE |  | 5810330 | Deler for tilførselsrør, plast | NOBB VAVVS
60543916 | 740204 |  | Sanpress tippunion, SC-Contur, rødgods, | Ja | 60677132 | 5893100 | Deler til trykkrør i andre materialer |  | 5830210 | Deler til tilførselsrør, andre materialer | NOBB VAVVS
60543917 | 750282 | ALUPEX RØR 100M PR. RULL | Pex rør 100m pr. rull | Ja | 60772223 | 5810250 | Trykkrør flerlags |  | 5810210 | Tilførselsrør, flerlags | NOBB VAVVS
60543922 | 743072 |  | RS-3.2/3.4 WD BSP SYREF. SNITTRING REDUKSJON | Ja | 60184529 | 5815300 | Kuplinger rør i rørsystemer |  | 5810550 | Deler for rørsystemer | NOBB VAVVS
60543942 | 216269 | T-RØR MAPRESS SYREF G 54X3/4"X54 | Mapress Syrefast T-rør innvendige gjenger (gass) | Ja | 60185758 | 5845200 | Deler syrefaste rør |  | 5820210 | Deler for tilførselsrør, metall | NOBB VAVVS
60543942 | 283655 | T-RØR MAPRESS SYREF G 54X3/4"X54 | Mapress Syrefast T-rør innvendige gjenger (gass) | Nei | 60185758 | 5845200 | Deler syrefaste rør |  | 5820210 | Deler for tilførselsrør, metall | NOBB VAVVS
60543955 | 216269 | FLENS MAPRESS SYREF. 88,9 MM GASS | Mapress Syrefast flens PN 10/16 med muffe (gass) | Ja | 41695101 | 5845200 | Deler syrefaste rør |  | 5820210 | Deler for tilførselsrør, metall | NOBB VAVVS
60543958 | 740628 |  | PE100-bend 30° SDR11, bøyd av rør, R=2,5 | Ja | 60179883 | 5815100 | Deler trykkrør PE |  | 5810330 | Deler for tilførselsrør, plast | NOBB VAVVS
60543979 | 267542 |  | REDUKSJON SPEILSVEIS PE100 / SDR11 | Ja | 60175034 | 5815100 | Deler trykkrør PE |  | 5810330 | Deler for tilførselsrør, plast | NOBB VAVVS
60543989 | 283655 |  | Baio skjøtestykke muffe/spiss med ZAK 69 uttak | Nei | 60188403 | 5865100 | Strekkfaste rørdeler støpejern |  | 5820210 | Deler for tilførselsrør, metall | NOBB VAVVS
60543989 | 740116 |  | Baio skjøtestykke muffe/spiss med ZAK 69 uttak | Ja | 60188403 | 5865100 | Strekkfaste rørdeler støpejern |  | 5820210 | Deler for tilførselsrør, metall | NOBB VAVVS
60543991 | 740392 |  | PE100 Albue 60° lang for EL-sveis SDR11 | Ja | 60186104 | 5815100 | Deler trykkrør PE |  | 5810330 | Deler for tilførselsrør, plast | NOBB VAVVS
60544012 | 743072 |  | TV-10L SNITTRING T-RØRSKJØT | Ja | 60184523 | 5815300 | Kuplinger rør i rørsystemer |  | 5810550 | Deler for rørsystemer | NOBB VAVVS
60544015 | 740296 |  | PN 16 PLASSIM PP KOMPRESJONS-KOPLING M/UTV. GJ. | Ja | 60183361 | 5815100 | Deler trykkrør PE |  | 5810330 | Deler for tilførselsrør, plast | NOBB VAVVS
60544018 | 740276 |  | PE100 Segmentbend SDR26 0-30° | Ja | 60182772 | 5815100 | Deler trykkrør PE |  | 5810330 | Deler for tilførselsrør, plast | NOBB VAVVS
60544031 | 267542 |  | BEND 90° GJENGET TP PVC-U | Ja | 60653313 | 5815220 | Deler trykkrør andre typer plast |  | 5810330 | Deler for tilførselsrør, plast | NOBB VAVVS
60544035 | 209298 | RØR AQUA SINGLE 50X6,9/175 | Uponor Ecoflex Aqua Single | Ja | 41867224 | 5810200 | Trykkrør PEX |  | 5810100 | Tilførselsrør plast (tidl Trykkrør PE) | NOBB VAVVS, NOBB Total
60544035 | 283655 | RØR AQUA SINGLE 50X6,9/175 | Uponor Ecoflex Aqua Single | Nei | 41867224 | 5810200 | Trykkrør PEX |  | 5810100 | Tilførselsrør plast (tidl Trykkrør PE) | NOBB VAVVS
60544053 | 204439 |  | PVC ters med skrulokk f/grunnavløpsrør | Ja | 60174332 | 5505150 | Deler til avløpsrør |  | 5501210 | Deler til avløpsrør, plast | NOBB VAVVS
60544053 | 283655 |  | PVC ters med skrulokk f/grunnavløpsrør | Nei | 60174332 | 5505150 | Deler til avløpsrør |  | 5501210 | Deler til avløpsrør, plast | NOBB VAVVS
60544066 | 741000 |  | NITO KOPLINGSHUS M/1/2" SL.SPISS OG STOPPVENTIL 5353S E NITO | Ja | 60187152 | 5827100 | Messingdeler for trykkrør |  | 5820210 | Deler for tilførselsrør, metall | NOBB VAVVS
60544075 | 215800 |  | Roth union, IS | Ja | 60177349 | 5815300 | Kuplinger rør i rørsystemer |  | 5810550 | Deler for rørsystemer | NOBB VAVVS
60544075 | 283655 |  | Roth union, IS | Nei | 60177349 | 5815300 | Kuplinger rør i rørsystemer |  | 5810550 | Deler for rørsystemer | NOBB VAVVS
60544081 | 745164 |  | PAM MA Reduksjon eksentrisk | Ja | 60183774 | 5501300 | Avløpsrør støpejern/MA |  | 5505110 | Avløpsrør, metall | NOBB VAVVS
60544083 | 740204 |  | Megapress S XL, Nippelmuffe m/SC-Contur 4212XL | Ja | 60178132 | 5855200 | Deler karbonrør |  | 5820210 | Deler for tilførselsrør, metall | NOBB VAVVS
60544085 | 740628 |  | PVC Løsflens PN10/16 | Ja | 60179893 | 5815100 | Deler trykkrør PE |  | 5810330 | Deler for tilførselsrør, plast | NOBB VAVVS
60544087 | 726056 | BEND MA 110 MM X 68° | MA bend | Ja | 60181896 | 5505150 | Deler til avløpsrør |  | 5505160 | Deler til avløpsrør, metall | NOBB VAVVS
60544088 | 740392 |  | PE100 RC BEND 11° SØMLØST SDR11 R=1,5xD | Ja | 60186104 | 5815100 | Deler trykkrør PE |  | 5810330 | Deler for tilførselsrør, plast | NOBB VAVVS
60544090 | 216269 | T-RØR MAPRESS SYREFAST 28X22X22MM | Mapress Syrefast T-rør redusert | Ja | 60185758 | 5845200 | Deler syrefaste rør |  | 5820210 | Deler for tilførselsrør, metall | NOBB VAVVS
60544094 | 741032 |  | N/60 Blindlokk m/Eksentrisk BSPT tappehull Rød | Ja | 60187611 | 5865100 | Strekkfaste rørdeler støpejern |  | 5820210 | Deler for tilførselsrør, metall | NOBB VAVVS
60544095 | 743276 |  | Flense-T-rør Blå epoxy PN16 | Ja | 60183776 | 5865200 | Ikke strekkfaste rørdeler støpejern |  | 5820210 | Deler for tilførselsrør, metall | NOBB VAVVS
60544115 | 267542 |  | T-RØR 90° REDUSERT SPEILSVEIS | Ja | 60175037 | 5815100 | Deler trykkrør PE |  | 5810330 | Deler for tilførselsrør, plast | NOBB VAVVS
60544134 | 420984 |  | MODULAR 200 VINKELRENNNE AISI316 | Ja | 60174449 | 5501250 | Avløpsrør rustfritt stål |  | 5505110 | Avløpsrør, metall | NOBB VAVVS
60544154 | 741032 |  | N/60 Blindlokk Rød | Ja | 60187589 | 5865100 | Strekkfaste rørdeler støpejern |  | 5820210 | Deler for tilførselsrør, metall | NOBB VAVVS
60544160 | 267542 |  | REPARASJONSINNSATS | Ja | 60175010 | 5815220 | Deler trykkrør andre typer plast |  | 5810330 | Deler for tilførselsrør, plast | NOBB VAVVS
60544165 | 740392 |  | PP-HURTIGKOBL. UNION SPLIT-RING (POLYACETAL) | Ja | 60186147 | 5815100 | Deler trykkrør PE |  | 5810330 | Deler for tilførselsrør, plast | NOBB VAVVS
60544170 | 740628 |  | PE100 krage forlenget L=1200mm SDR26 | Ja | 60179883 | 5815100 | Deler trykkrør PE |  | 5810330 | Deler for tilførselsrør, plast | NOBB VAVVS
60544171 | 209298 | ADAPTER M/LØPMUTTER 32-G1 1/4"SN | Uponor S-Press PLUS adapter m/løp.mutter | Ja | 41867122 | 5815200 | Deler trykkrør flerlags |  | 5810360 | Deler for tilførselsrør, flerlags | NOBB VAVVS, NOBB Total
60544171 | 283655 | ADAPTER M/LØPMUTTER 32-G1 1/4"SN | Uponor S-Press PLUS adapter m/løp.mutter | Nei | 41867122 | 5815200 | Deler trykkrør flerlags |  | 5810360 | Deler for tilførselsrør, flerlags | NOBB VAVVS
60544172 | 283655 |  | JET C-KOBLING, SYREFAST, NITRIL GUMMIPAKN. | Nei | 60178482 | 5505150 | Deler til avløpsrør |  | 1655400 | Klembåndskoblinger | NOBB VAVVS
60544172 | 741228 |  | JET C-KOBLING, SYREFAST, NITRIL GUMMIPAKN. | Ja | 60178482 | 5505150 | Deler til avløpsrør |  | 1655400 | Klembåndskoblinger | NOBB VAVVS
60544174 | 283655 | BLINDFLENS DN 250 X 2'' | Blindflens DN 250 x 2'' PN10 Frischut | Nei | 60188398 | 5865100 | Strekkfaste rørdeler støpejern |  | 5820210 | Deler for tilførselsrør, metall | NOBB VAVVS
60544174 | 740116 | BLINDFLENS DN 250 X 2'' | Blindflens DN 250 x 2'' PN10 Frischut | Ja | 60188398 | 5865100 | Strekkfaste rørdeler støpejern |  | 5820210 | Deler for tilførselsrør, metall | NOBB VAVVS
60544202 | 204439 |  | PP Smartline overgang sluk gråhvit | Ja | 60174136 | 5505150 | Deler til avløpsrør |  | 5501210 | Deler til avløpsrør, plast | NOBB VAVVS
60544202 | 283655 |  | PP Smartline overgang sluk gråhvit | Nei | 60174136 | 5505150 | Deler til avløpsrør |  | 5501210 | Deler til avløpsrør, plast | NOBB VAVVS
60544203 | 276835 | POLO-KAL XS GRENRØR 110/110MM 45° | POLO-KAL XS grenrør110/110 45 | Ja | 60648584 | 5505150 | Deler til avløpsrør |  | 5501210 | Deler til avløpsrør, plast | NOBB VAVVS
60544206 | 200868 |  | AS+ LANGMUFFE | Ja | 60637673 | 5505150 | Deler til avløpsrør |  | 5501210 | Deler til avløpsrør, plast | NOBB VAVVS
60544206 | 283655 |  | AS+ LANGMUFFE | Nei | 60637673 | 5505150 | Deler til avløpsrør |  | 5501210 | Deler til avløpsrør, plast | NOBB VAVVS
60544207 | 283655 | KOBLING 340-360 MM | SC360 (Ø340-360) FERNCO RETTE KOBLINGER M/STØTTE | Nei | 60174901 | 5505150 | Deler til avløpsrør |  | 1850640 | Forlengere og Overganger | NOBB VAVVS
60544207 | 740592 | KOBLING 340-360 MM | SC360 (Ø340-360) FERNCO RETTE KOBLINGER M/STØTTE | Ja | 60174901 | 5505150 | Deler til avløpsrør |  | 1850640 | Forlengere og Overganger | NOBB VAVVS
60544208 | 283655 |  | PLASSON SERIE.1 ALBUE 90° UTV.GJ MESS | Nei | 60186141 | 5815100 | Deler trykkrør PE |  | 5810330 | Deler for tilførselsrør, plast | NOBB VAVVS
60544208 | 740392 |  | PLASSON SERIE.1 ALBUE 90° UTV.GJ MESS | Ja | 60186141 | 5815100 | Deler trykkrør PE |  | 5810330 | Deler for tilførselsrør, plast | NOBB VAVVS
60544209 | 740780 |  | 1/4x8 KLEMR,KOBL,ALB,UTV,MES | Ja | 60183299 | 5827100 | Messingdeler for trykkrør |  | 5820210 | Deler for tilførselsrør, metall | NOBB VAVVS
60544229 | 215800 |  | Roth T-rør, IS | Ja | 60177364 | 5815300 | Kuplinger rør i rørsystemer |  | 5810550 | Deler for rørsystemer | NOBB VAVVS
60544229 | 283655 |  | Roth T-rør, IS | Nei | 60177364 | 5815300 | Kuplinger rør i rørsystemer |  | 5810550 | Deler for rørsystemer | NOBB VAVVS
60544233 | 204439 |  | PE 100 SDR 11 sentrisk dim.overgang kort | Ja | 60174252 | 5815100 | Deler trykkrør PE |  | 5810330 | Deler for tilførselsrør, plast | NOBB VAVVS
60544233 | 283655 |  | PE 100 SDR 11 sentrisk dim.overgang kort | Nei | 60174252 | 5815100 | Deler trykkrør PE |  | 5810330 | Deler for tilførselsrør, plast | NOBB VAVVS
60544238 | 283655 |  | Plasson El-Anb-Sadel-stropp PE100 SDR11-17 | Nei | 60186171 | 5815100 | Deler trykkrør PE |  | 5810330 | Deler for tilførselsrør, plast | NOBB VAVVS
60544238 | 740392 |  | Plasson El-Anb-Sadel-stropp PE100 SDR11-17 | Ja | 60186171 | 5815100 | Deler trykkrør PE |  | 5810330 | Deler for tilførselsrør, plast | NOBB VAVVS
60544239 | 283655 |  | Plasson El-Anb-Klammer PE100 m.kniv SDR11 | Nei | 60186171 | 5815100 | Deler trykkrør PE |  | 5810330 | Deler for tilførselsrør, plast | NOBB VAVVS
60544239 | 740392 |  | Plasson El-Anb-Klammer PE100 m.kniv SDR11 | Ja | 60186171 | 5815100 | Deler trykkrør PE |  | 5810330 | Deler for tilførselsrør, plast | NOBB VAVVS
60544246 | 216269 | BEND PE 30° 200MM | PE bend 30° | Ja | 60185631 | 5505150 | Deler til avløpsrør |  | 5501210 | Deler til avløpsrør, plast | NOBB VAVVS
60544251 | 740628 |  | PE100 krage kort, SDR26 | Ja | 60179883 | 5815100 | Deler trykkrør PE |  | 5810330 | Deler for tilførselsrør, plast | NOBB VAVVS
60544254 | 267542 |  | REDUKSJON EKSENTRISK SPEILSVEIS PE100 / SDR11 | Ja | 60175034 | 5815100 | Deler trykkrør PE |  | 5810330 | Deler for tilførselsrør, plast | NOBB VAVVS
60544259 | 215619 | T-RØR 1150 MS 54 | 1150 T-rør ms 54 | Ja | 60175249 | 5825250 | Rørdeler, CuNi |  | 5820210 | Deler for tilførselsrør, metall | NOBB VAVVS
60544260 | 740392 |  | PE100 RED.FLENS FORL. L=1.2M-B PN10 SDR17 | Ja | 60186104 | 5815100 | Deler trykkrør PE |  | 5810330 | Deler for tilførselsrør, plast | NOBB VAVVS
60544294 | 267542 |  | Ventilmutter for VSA VSI VRO og VRI TP | Ja | 60175000 | 5815220 | Deler trykkrør andre typer plast |  | 5810330 | Deler for tilførselsrør, plast | NOBB VAVVS
60544296 | 276835 |  | Kropp for tippunion | Ja | 60650531 | 5815300 | Kuplinger rør i rørsystemer |  | 5810550 | Deler for rørsystemer | NOBB VAVVS
60544306 | 740592 | KRYMPEMUFFE 300-111 MM | Krympeprodukt TISW-F-DN100 | Ja | 60679730 | 5505150 | Deler til avløpsrør |  | 5810420 | Deler til fjernvarmerør, plast | NOBB VAVVS
60544314 | 740628 |  | PVC Reduksjon utv./innv.lim | Ja | 60179889 | 5815220 | Deler trykkrør andre typer plast |  | 5810330 | Deler for tilførselsrør, plast | NOBB VAVVS
60544322 | 740392 |  | PP-HURTIGKOBL. ALB 90 INNV.GJ. | Ja | 60186141 | 5815100 | Deler trykkrør PE |  | 5810330 | Deler for tilførselsrør, plast | NOBB VAVVS
60544335 | 420984 |  | MODULAR 200 RENNE AISI304 | Ja | 60174449 | 5501250 | Avløpsrør rustfritt stål |  | 5505110 | Avløpsrør, metall | NOBB VAVVS
60544352 | 740296 |  | 25 MM X 3/4" PN 16 PLASSIM PP KOMPRESJONS-SADELSTYKKE M/2 BO | Ja | 60183361 | 5815100 | Deler trykkrør PE |  | 5810330 | Deler for tilførselsrør, plast | NOBB VAVVS
60544396 | 743072 |  | GSV-14S SYREF. SNITTRING SKOTTGJ., RETT | Ja | 60184528 | 5815300 | Kuplinger rør i rørsystemer |  | 5810550 | Deler for rørsystemer | NOBB VAVVS
60544402 | 740628 |  | PE100 El.sveis anboring med ventil SDR11 | Ja | 60179921 | 5815100 | Deler trykkrør PE |  | 5810330 | Deler for tilførselsrør, plast | NOBB VAVVS
60544425 | 740392 |  | EL-MUFFE REDUKSJON PE100 SDR11 | Ja | 60186168 | 5815100 | Deler trykkrør PE |  | 5810330 | Deler for tilførselsrør, plast | NOBB VAVVS
60544428 | 740628 |  | PVC Albue 45° innv.lim, PN16 | Ja | 60179889 | 5815220 | Deler trykkrør andre typer plast |  | 5810330 | Deler for tilførselsrør, plast | NOBB VAVVS
60544434 | 740392 |  | PP-HURTIGKOBL. ADAPT UTV.GJ. MESS | Ja | 60186141 | 5815100 | Deler trykkrør PE |  | 5810330 | Deler for tilførselsrør, plast | NOBB VAVVS
60544436 | 740628 |  | PE100 Segmentbend 22°, SDR26 Tr.red.fakt. 0,8 | Ja | 60179883 | 5815100 | Deler trykkrør PE |  | 5810330 | Deler for tilførselsrør, plast | NOBB VAVVS
60544444 | 740344 |  | Profilmutter uten fjær, stål, varmgalvanisert | Ja | 60184447 | 3015220 | Kanaler Tilbehør |  | 6910900 | Tilbehør kanaler | NOBB VAVVS
60544449 | 215954 |  | LK rørmontering Quattro | Ja | 60176036 | 5815300 | Kuplinger rør i rørsystemer |  | 5810550 | Deler for rørsystemer | NOBB VAVVS
60544453 | 283655 |  | Pakning Tyton-Sit-Plus EPDM | Nei | 60183776 | 5865200 | Ikke strekkfaste rørdeler støpejern |  | 5820210 | Deler for tilførselsrør, metall | NOBB VAVVS
60544453 | 743276 |  | Pakning Tyton-Sit-Plus EPDM | Ja | 60183776 | 5865200 | Ikke strekkfaste rørdeler støpejern |  | 5820210 | Deler for tilførselsrør, metall | NOBB VAVVS
60544463 | 743276 |  | Krympemuffe Universal EPDM | Ja | 60183776 | 5865200 | Ikke strekkfaste rørdeler støpejern |  | 5820210 | Deler for tilførselsrør, metall | NOBB VAVVS
60544466 | 740948 |  | SANHA-THERM PRESS UNIONSHALVE 1 MUFFE INV GJ | Ja | 60186662 | 5855200 | Deler karbonrør |  | 5820210 | Deler for tilførselsrør, metall | NOBB VAVVS
60544467 | 283655 |  | Plasson El-Anb-Klammer PE100/Ventil SDR11-17 | Nei | 60186171 | 5815100 | Deler trykkrør PE |  | 5810330 | Deler for tilførselsrør, plast | NOBB VAVVS
60544467 | 740392 |  | Plasson El-Anb-Klammer PE100/Ventil SDR11-17 | Ja | 60186171 | 5815100 | Deler trykkrør PE |  | 5810330 | Deler for tilførselsrør, plast | NOBB VAVVS
60544469 | 740204 |  | F1 Prestabo nippelmuffe med SC-Contur 1111 | Ja | 60178143 | 5855200 | Deler karbonrør |  | 5820210 | Deler for tilførselsrør, metall | NOBB VAVVS
60544470 | 740392 |  | PP-HURTIGKOBL. UNION REPARASJON | Ja | 60186141 | 5815100 | Deler trykkrør PE |  | 5810330 | Deler for tilførselsrør, plast | NOBB VAVVS
60544478 | 740628 |  | PE100 Segmentbend 11°, SDR26 Tr.red.fakt. 0,8 | Ja | 60179883 | 5815100 | Deler trykkrør PE |  | 5810330 | Deler for tilførselsrør, plast | NOBB VAVVS
60544480 | 743276 |  | Flensebend 90° Blå epoxy PN16 | Ja | 60183776 | 5865200 | Ikke strekkfaste rørdeler støpejern |  | 5820210 | Deler for tilførselsrør, metall | NOBB VAVVS
60544486 | 740628 |  | PVC Albue 90° innv.lim | Ja | 60179889 | 5815220 | Deler trykkrør andre typer plast |  | 5810330 | Deler for tilførselsrør, plast | NOBB VAVVS
60544488 | 740116 |  | Flenserør DN 200 PN10 L=1000mm | Ja | 60188398 | 5865100 | Strekkfaste rørdeler støpejern |  | 5820210 | Deler for tilførselsrør, metall | NOBB VAVVS
60544495 | 216269 | UNION MAPRESS SYREFAST 15 | Mapress Syrefast union | Ja | 41695101 | 5845200 | Deler syrefaste rør |  | 5820210 | Deler for tilførselsrør, metall | NOBB VAVVS
60544507 | 283655 |  | EL-Anb-Klammer PE100/mess innv.gj. | Nei | 60186171 | 5815100 | Deler trykkrør PE |  | 5810330 | Deler for tilførselsrør, plast | NOBB VAVVS
60544507 | 740392 |  | EL-Anb-Klammer PE100/mess innv.gj. | Ja | 60186171 | 5815100 | Deler trykkrør PE |  | 5810330 | Deler for tilførselsrør, plast | NOBB VAVVS
60544521 | 204439 |  | RETTSKJØT | Ja | 60174219 | 5815150 | Deler trykkrør PEX |  | 5810360 | Deler for tilførselsrør, flerlags | NOBB VAVVS
60544526 | 743276 |  | Flenserør L=200 Blå epoxy PN10 | Ja | 60183776 | 5865200 | Ikke strekkfaste rørdeler støpejern |  | 5820210 | Deler for tilførselsrør, metall | NOBB VAVVS
60544531 | 740628 |  | PE100-RC Plate, svart | Ja | 60179887 | 5815100 | Deler trykkrør PE |  | 5810330 | Deler for tilførselsrør, plast | NOBB VAVVS
60544539 | 214995 |  | Glidemuffe press galv. | Ja | 60638017 | 5855200 | Deler karbonrør |  | 5820210 | Deler for tilførselsrør, metall | NOBB VAVVS
60544545 | 740628 |  | PVC Muffereduksjon utv./innv.lim lang | Ja | 60179889 | 5815220 | Deler trykkrør andre typer plast |  | 5810330 | Deler for tilførselsrør, plast | NOBB VAVVS
60544547 | 283655 |  | BAIO FLENSE SPISS PN 10. HAWLE 535 | Nei | 60188403 | 5865100 | Strekkfaste rørdeler støpejern |  | 5820210 | Deler for tilførselsrør, metall | NOBB VAVVS
60544547 | 740116 |  | BAIO FLENSE SPISS PN 10. HAWLE 535 | Ja | 60188403 | 5865100 | Strekkfaste rørdeler støpejern |  | 5820210 | Deler for tilførselsrør, metall | NOBB VAVVS
60544559 | 740664 |  | 1/2" UTV. GJ., 5350N/2171148 EZZE KOPLINGSHUS, BUTIKKPAKKET | Ja | 60180837 | 5827100 | Messingdeler for trykkrør |  | 5820210 | Deler for tilførselsrør, metall | NOBB VAVVS
60544562 | 203012 | UNIVERSAL TOMRØR 25 MM, | LK-UNIVERSAL VARERØR 25 mm / 50m | Nei | 41920598 | 5810300 | Trykkrør (rør i rør) |  | 5810100 | Tilførselsrør plast (tidl Trykkrør PE) | NOBB Total
60544562 | 215954 | UNIVERSAL TOMRØR 25 MM, | LK-UNIVERSAL VARERØR 25 mm / 50m | Ja | 41920598 | 5810300 | Trykkrør (rør i rør) |  | 5810100 | Tilførselsrør plast (tidl Trykkrør PE) | NOBB VAVVS
60544562 | 283655 | UNIVERSAL TOMRØR 25 MM, | LK-UNIVERSAL VARERØR 25 mm / 50m | Nei | 41920598 | 5810300 | Trykkrør (rør i rør) |  | 5810100 | Tilførselsrør plast (tidl Trykkrør PE) | NOBB VAVVS
60544565 | 740204 |  | Profipress G endeplugg, SC-Contur, kobber, | Ja | 60178210 | 5825100 | Pressfittings, kobber |  | 5820210 | Deler for tilførselsrør, metall | NOBB VAVVS
60544583 | 204439 |  | PE 100 SDR 11 T-rør f/speilsveising | Ja | 60174250 | 5815100 | Deler trykkrør PE |  | 5810330 | Deler for tilførselsrør, plast | NOBB VAVVS
60544583 | 283655 |  | PE 100 SDR 11 T-rør f/speilsveising | Nei | 60174250 | 5815100 | Deler trykkrør PE |  | 5810330 | Deler for tilførselsrør, plast | NOBB VAVVS
60544587 | 740204 |  | Profipress t-rør, SC-Contur, kobber, | Ja | 60178176 | 5825100 | Pressfittings, kobber |  | 5820210 | Deler for tilførselsrør, metall | NOBB VAVVS
60544589 | 215657 | KOBLINGSETT FPL PX M28X20X2,0 | FPL-PX koblingssett, mess | Ja | 41128943 | 5815100 | Deler trykkrør PE |  | 5810330 | Deler for tilførselsrør, plast | NOBB VAVVS
60544589 | 283655 | KOBLINGSETT FPL PX M28X20X2,0 | FPL-PX koblingssett, mess | Nei | 41128943 | 5815100 | Deler trykkrør PE |  | 5810330 | Deler for tilførselsrør, plast | NOBB VAVVS
60544591 | 740592 | KOBLING 1345-1370 MM | LC1370 W FERNCO RETTE KOBLINGER | Ja | 60174901 | 5505150 | Deler til avløpsrør |  | 1850640 | Forlengere og Overganger | NOBB VAVVS
60544599 | 283655 |  | PP/STÅL LØSFLENS BOR.PN10/16 RAT.PN16 DN150 | Nei | 60186107 | 5815100 | Deler trykkrør PE |  | 5810330 | Deler for tilførselsrør, plast | NOBB VAVVS
60544599 | 740392 |  | PP/STÅL LØSFLENS BOR.PN10/16 RAT.PN16 DN150 | Ja | 60186107 | 5815100 | Deler trykkrør PE |  | 5810330 | Deler for tilførselsrør, plast | NOBB VAVVS
60544604 | 740628 |  | PVC T-rør innv.gj. PN16 | Ja | 60179890 | 5815220 | Deler trykkrør andre typer plast |  | 5810330 | Deler for tilførselsrør, plast | NOBB VAVVS
60544608 | 740392 |  | PE100 KRAGE KORT F/SP-SVEIS SDR17 | Ja | 60186104 | 5815100 | Deler trykkrør PE |  | 5810330 | Deler for tilførselsrør, plast | NOBB VAVVS
60544609 | 209298 |  | Uponor SPI Vario B Lokk WGF | Ja | 60176803 | 5815550 | Gulvvarmesystemer (ekskl. rør) |  | 5810410 | Deler for gulvvarme/gatevarme | NOBB VAVVS
60544613 | 740628 |  | PE100 Segmentbend 22°, SDR11 Tr.red.fakt. 0,8 | Ja | 60179883 | 5815100 | Deler trykkrør PE |  | 5810330 | Deler for tilførselsrør, plast | NOBB VAVVS
60544614 | 740204 |  | MEGAPRESS RESERVERT 15.10.2139 | Ja | 60178132 | 5855200 | Deler karbonrør |  | 5820210 | Deler for tilførselsrør, metall | NOBB VAVVS
60544621 | 743276 |  | Duktil Muffebend Express 11 Epoxy | Ja | 60183776 | 5865200 | Ikke strekkfaste rørdeler støpejern |  | 5820210 | Deler for tilførselsrør, metall | NOBB VAVVS
60544622 | 740264 |  | Fjernvarmerør, RAUTHERMEX UNO SDR11 | Ja | 60181800 | 5891100 | Deler til preisolerte rør fjernvarme |  | 5810420 | Deler til fjernvarmerør, plast | NOBB VAVVS
60544626 | 740264 |  | RAUPIANO bend 45 grader | Ja | 60181791 | 5505150 | Deler til avløpsrør |  | 5501210 | Deler til avløpsrør, plast | NOBB VAVVS
60544635 | 200868 |  | 40/32MM WAVIN REDUKSJONSMUFFE F/FIBERRØR | Ja | 60173943 | 5615100 | Deler til kabelrør |  | 5610150 | Deler til kabelrør | NOBB VAVVS
60544635 | 283655 |  | 40/32MM WAVIN REDUKSJONSMUFFE F/FIBERRØR | Nei | 60173943 | 5615100 | Deler til kabelrør |  | 5610150 | Deler til kabelrør | NOBB VAVVS
60544637 | 267542 |  | REDUKSJON SPEILSVEIS PE100 / SDR11 | Ja | 60175034 | 5815100 | Deler trykkrør PE |  | 5810330 | Deler for tilførselsrør, plast | NOBB VAVVS
60544639 | 740392 |  | PE80 AVLØP EL-MUFFE | Ja | 60186116 | 5815100 | Deler trykkrør PE |  | 5810330 | Deler for tilførselsrør, plast | NOBB VAVVS
60544640 | 740504 |  | CPVC Korsrør | Ja | 60658562 | 6815200 | CPVC Deler for sprinkler |  | 6815210 | Deler og tilbehør for sprinkler, plast | NOBB VAVVS
60544641 | 740628 |  | PE100-bend 60° SDR17 bøyd rør R=1,5 | Ja | 60179883 | 5815100 | Deler trykkrør PE |  | 5810330 | Deler for tilførselsrør, plast | NOBB VAVVS
60544646 | 740188 |  | Reduksjons T-rør rille, Galvanisert | Ja | 60177889 | 5860100 | Strekkfaste rør støpejern |  | 5820100 | Tilførselsrør metall (tidl Kobberrør glødet kveil) | NOBB VAVVS
60544648 | 740780 |  | 3/8R BACKNUT MESS | Ja | 60183310 | 5827100 | Messingdeler for trykkrør |  | 5820210 | Deler for tilførselsrør, metall | NOBB VAVVS
60544654 | 740176 |  | BLÜCHER EUROPIPE BEND AISI304 | Ja | 60176281 | 5505150 | Deler til avløpsrør |  | 5505160 | Deler til avløpsrør, metall | NOBB VAVVS
60544658 | 215909 | FLENSEMUFFE DN200/225 ULEFOS GRIP | FLENSEMUFFE DN200/225 ULEFOS GRIP PVC/PE | Ja | 60175471 | 5865100 | Strekkfaste rørdeler støpejern |  | 5820210 | Deler for tilførselsrør, metall | NOBB VAVVS
60544669 | 740628 |  | PE100 Reduksjon lang, SDR17, Konsentrisk | Ja | 60179883 | 5815100 | Deler trykkrør PE |  | 5810330 | Deler for tilførselsrør, plast | NOBB VAVVS
60544694 | 740628 |  | PE100 T-rør red. lang prefab SDR11 | Ja | 60179888 | 5815100 | Deler trykkrør PE |  | 5810330 | Deler for tilførselsrør, plast | NOBB VAVVS
60544696 | 215954 |  | LK PressPex Eco T-Rør | Ja | 60176036 | 5815300 | Kuplinger rør i rørsystemer |  | 5810550 | Deler for rørsystemer | NOBB VAVVS
60544698 | 740280 | GRAFITT SLS-1 DN 150 PN 25/40 | Klinger Grafitt flensepakning SLS-1 | Ja | 60182783 | 5855200 | Deler karbonrør |  | 5820210 | Deler for tilførselsrør, metall | NOBB VAVVS
60544701 | 283655 | TIPPUNION 3/4"X22 | Aespres tippunion | Ja | 60181602 | 5825100 | Pressfittings, kobber |  | 5820210 | Deler for tilførselsrør, metall | NOBB VAVVS
60544705 | 740600 |  | AVK Muffe T-rør for PVC | Ja | 60175801 | 5865100 | Strekkfaste rørdeler støpejern |  | 5820210 | Deler for tilførselsrør, metall | NOBB VAVVS
60544711 | 276835 | ALBUE 40 MM MESSING MS58 | TECEflex albue MS 58 varme/kjøling | Ja | 60650424 | 5505150 | Deler til avløpsrør |  | 5810550 | Deler for rørsystemer | NOBB VAVVS
60544717 | 420984 |  | ACO PIPE 200x1000MM RØR MED MUFFE BEGGE ENDER | Ja | 60174413 | 5501250 | Avløpsrør rustfritt stål |  | 5505110 | Avløpsrør, metall | NOBB VAVVS
60544722 | 743412 |  | K-FLEX K-BOX BUTTERFLY-VENTIL ISO PN16 | Ja | 60182812 | 3015060 | Ventil Komplette |  | 1130530 | Rørisolasjon andre materialer | NOBB VAVVS
60544734 | 740628 |  | PE100 T-rør kort, SDR17 | Ja | 60179888 | 5815100 | Deler trykkrør PE |  | 5810330 | Deler for tilførselsrør, plast | NOBB VAVVS
60544736 | 740628 |  | PE100-T-rør SDR33 | Ja | 60179888 | 5815100 | Deler trykkrør PE |  | 5810330 | Deler for tilførselsrør, plast | NOBB VAVVS
60544757 | 740948 |  | SANHA-THERM PRESS ALBU 90° 1 MUFFE UTV GJ | Ja | 60186662 | 5855200 | Deler karbonrør |  | 5820210 | Deler for tilførselsrør, metall | NOBB VAVVS
60544758 | 216269 | BEND PE 90° 315MM | PE bend 90° | Ja | 60185631 | 5505150 | Deler til avløpsrør |  | 5501210 | Deler til avløpsrør, plast | NOBB VAVVS
60544758 | 283655 | BEND PE 90° 315MM | PE bend 90° | Nei | 60185631 | 5505150 | Deler til avløpsrør |  | 5501210 | Deler til avløpsrør, plast | NOBB VAVVS
60544764 | 214995 |  | SYREFASTE SVEISEFLENSER M/KRAGE 1.4432:: PN40 DN200/219,1 | Ja | 60642700 | 5845100 | Flenser syrefaste rør |  | 5820210 | Deler for tilførselsrør, metall | NOBB VAVVS
60544788 | 741228 |  | SUPER MA GRENRØR DN250 X DN200X45GR | Ja | 60178497 | 5505150 | Deler til avløpsrør |  | 5505160 | Deler til avløpsrør, metall | NOBB VAVVS
60544794 | 740504 |  | CPVC Red. T-rør for sprinkler | Ja | 60658562 | 6815200 | CPVC Deler for sprinkler |  | 6815210 | Deler og tilbehør for sprinkler, plast | NOBB VAVVS
60544802 | 740116 |  | VENTIL, SLUSE, BAIO PN16, GJS, COMBI T, E2, H | Ja | 60188403 | 5865100 | Strekkfaste rørdeler støpejern |  | 5820210 | Deler for tilførselsrør, metall | NOBB VAVVS
60544830 | 740628 |  | PVC Endekappe innv.lim, PN16 | Ja | 60179895 | 5815220 | Deler trykkrør andre typer plast |  | 5810330 | Deler for tilførselsrør, plast | NOBB VAVVS
60544833 | 741032 |  | S/E493 Reduserende T-rør F/ST100 SS316L | Ja | 60187588 | 5865100 | Strekkfaste rørdeler støpejern |  | 5820210 | Deler for tilførselsrør, metall | NOBB VAVVS
60544836 | 741032 |  | N/67 Reduserende Rørbend Rød | Ja | 60187611 | 5865100 | Strekkfaste rørdeler støpejern |  | 5820210 | Deler for tilførselsrør, metall | NOBB VAVVS
60544837 | 420984 |  | MODULAR 20 RENNE MIDTPL.SLUK Ø110 AISI316 | Ja | 60174449 | 5501250 | Avløpsrør rustfritt stål |  | 5505110 | Avløpsrør, metall | NOBB VAVVS
60544854 | 741032 |  | N/12 22,5° Bend Oransje | Ja | 60187611 | 5865100 | Strekkfaste rørdeler støpejern |  | 5820210 | Deler for tilførselsrør, metall | NOBB VAVVS
60544855 | 740628 |  | PE100 El.sadel | Ja | 60179921 | 5815100 | Deler trykkrør PE |  | 5810330 | Deler for tilførselsrør, plast | NOBB VAVVS
60544860 | 745164 |  | PAM MA Grenrør enkelt 88° | Ja | 60647937 | 5860200 | Ikke strekkfaste rør støpejern |  | 5820100 | Tilførselsrør metall (tidl Kobberrør glødet kveil) | NOBB VAVVS
60544879 | 283655 |  | RØRDELER, BEND, BAIO, PN16, GJS 30GR 2XMUFFE | Nei | 60188403 | 5865100 | Strekkfaste rørdeler støpejern |  | 5820210 | Deler for tilførselsrør, metall | NOBB VAVVS
60544879 | 740116 |  | RØRDELER, BEND, BAIO, PN16, GJS 30GR 2XMUFFE | Ja | 60188403 | 5865100 | Strekkfaste rørdeler støpejern |  | 5820210 | Deler for tilførselsrør, metall | NOBB VAVVS
60544880 | 216269 | EKSPANSJONSMUFFE SILENTPRO 50MM | Silent-Pro ekspansjonsmuffe | Ja | 60185765 | 5505150 | Deler til avløpsrør |  | 5501210 | Deler til avløpsrør, plast | NOBB VAVVS
60544880 | 283655 | EKSPANSJONSMUFFE SILENTPRO 50MM | Silent-Pro ekspansjonsmuffe | Nei | 60185765 | 5505150 | Deler til avløpsrør |  | 5501210 | Deler til avløpsrør, plast | NOBB VAVVS
60544887 | 740664 |  | 1.1/2", NR. 2175552 PAKNING F/SLANGEKPL., EZZE | Ja | 60180825 | 5827100 | Messingdeler for trykkrør |  | 5820210 | Deler for tilførselsrør, metall | NOBB VAVVS
60544904 | 267542 |  | T-RØR 90° PVC-U | Ja | 60174997 | 5815220 | Deler trykkrør andre typer plast |  | 5810330 | Deler for tilførselsrør, plast | NOBB VAVVS
60544905 | 740628 |  | PVC Albue 45° innv.lim | Ja | 60179889 | 5815220 | Deler trykkrør andre typer plast |  | 5810330 | Deler for tilførselsrør, plast | NOBB VAVVS
60544914 | 740204 |  | Megapress S overgang | Ja | 60178132 | 5855200 | Deler karbonrør |  | 5820210 | Deler for tilførselsrør, metall | NOBB VAVVS
60544917 | 740628 |  | PVC Union innv.gj. | Ja | 60179889 | 5815220 | Deler trykkrør andre typer plast |  | 5810330 | Deler for tilførselsrør, plast | NOBB VAVVS
60544931 | 204439 |  | ISOVARM BEND 90° PE100 PN16 SDR11 | Ja | 60174199 | 5815100 | Deler trykkrør PE |  | 5810330 | Deler for tilførselsrør, plast | NOBB VAVVS
60544931 | 283655 |  | ISOVARM BEND 90° PE100 PN16 SDR11 | Nei | 60174199 | 5815100 | Deler trykkrør PE |  | 5810330 | Deler for tilførselsrør, plast | NOBB VAVVS
60544939 | 216269 | OVERGANG M/SKRUKOBLING PE 90MM | PE overgang med skrukobling | Ja | 60185631 | 5505150 | Deler til avløpsrør |  | 5501210 | Deler til avløpsrør, plast | NOBB VAVVS
60544939 | 283655 | OVERGANG M/SKRUKOBLING PE 90MM | PE overgang med skrukobling | Nei | 60185631 | 5505150 | Deler til avløpsrør |  | 5501210 | Deler til avløpsrør, plast | NOBB VAVVS
60544947 | 740204 |  | 18 x 3/4 Sanpress inox G bend 90°, SC-Contur, syrefast stål, | Ja | 60178207 | 5845200 | Deler syrefaste rør |  | 5820210 | Deler for tilførselsrør, metall | NOBB VAVVS
60544951 | 216269 | SVEISEKRAGE FOR FLENS PE 315MM | PE sveisekrage for flens | Ja | 60185631 | 5505150 | Deler til avløpsrør |  | 5501210 | Deler til avløpsrør, plast | NOBB VAVVS
60544964 | 740496 |  | Lycro Løpemuffe Hvit | Ja | 60188209 | 5410100 | Deler til drensrør/overvannsrør |  | 5401300 | Deler til drensrør og overvannsrør | NOBB VAVVS
60544966 | 216269 | OVERG. MEPLA/MAPRESS 40X35MM | Mepla overgang til Mapress spissende | Ja | 41695047 | 5815200 | Deler trykkrør flerlags |  | 5810360 | Deler for tilførselsrør, flerlags | NOBB VAVVS
60544966 | 283655 | OVERG. MEPLA/MAPRESS 40X35MM | Mepla overgang til Mapress spissende | Nei | 41695047 | 5815200 | Deler trykkrør flerlags |  | 5810360 | Deler for tilførselsrør, flerlags | NOBB VAVVS
60544978 | 420984 |  | MODULAR 200 RENNE ENDEPL.UTLØP Ø142 | Ja | 60174449 | 5501250 | Avløpsrør rustfritt stål |  | 5505110 | Avløpsrør, metall | NOBB VAVVS
60544984 | 267542 |  | MUFFE TP PVC-U | Ja | 60175000 | 5815220 | Deler trykkrør andre typer plast |  | 5810330 | Deler for tilførselsrør, plast | NOBB VAVVS
60544987 | 276835 | MUFFE PP-R 125 MM | Muffe PP-R | Ja | 60650368 | 5505150 | Deler til avløpsrør |  | 5810550 | Deler for rørsystemer | NOBB VAVVS
60544990 | 740308 |  | Reservert produkt 18 | Ja | 60183568 | 5820250 | Kobberrør rette |  | 5820100 | Tilførselsrør metall (tidl Kobberrør glødet kveil) | NOBB VAVVS
60544996 | 215619 | T-RØR 1150 FORKROMMET 22 | 1150 T-rør forkrommet 22 | Ja | 60175249 | 5825250 | Rørdeler, CuNi |  | 5820210 | Deler for tilførselsrør, metall | NOBB VAVVS
60544996 | 283655 | T-RØR 1150 FORKROMMET 22 | 1150 T-rør forkrommet 22 | Nei | 60175249 | 5825250 | Rørdeler, CuNi |  | 5820210 | Deler for tilførselsrør, metall | NOBB VAVVS
60545007 | 283655 |  | MA AVSATSRØR DN 100 L = 65 MM | Nei | 60178486 | 5505150 | Deler til avløpsrør |  | 5505160 | Deler til avløpsrør, metall | NOBB VAVVS
60545007 | 741228 |  | MA AVSATSRØR DN 100 L = 65 MM | Ja | 60178486 | 5505150 | Deler til avløpsrør |  | 5505160 | Deler til avløpsrør, metall | NOBB VAVVS
60545008 | 216269 | T-RØR MAPRESS CU 54X28X54MM | Mapress Kobber T-rør redusert | Ja | 60185448 | 5825100 | Pressfittings, kobber |  | 5820210 | Deler for tilførselsrør, metall | NOBB VAVVS
60545008 | 283655 | T-RØR MAPRESS CU 54X28X54MM | Mapress Kobber T-rør redusert | Nei | 60185448 | 5825100 | Pressfittings, kobber |  | 5820210 | Deler for tilførselsrør, metall | NOBB VAVVS
60545029 | 740628 |  | PVC Nippel utv.lim x innv.gj., PN16 | Ja | 60179889 | 5815220 | Deler trykkrør andre typer plast |  | 5810330 | Deler for tilførselsrør, plast | NOBB VAVVS
60545043 | 204439 |  | PE 100 SDR 26 bend, f/speilsveising | Ja | 60174177 | 5815100 | Deler trykkrør PE |  | 5810330 | Deler for tilførselsrør, plast | NOBB VAVVS
60545048 | 740628 |  | Flexkobling Reduksjon | Ja | 60179874 | 5815220 | Deler trykkrør andre typer plast |  | 5810330 | Deler for tilførselsrør, plast | NOBB VAVVS
60545051 | 740392 |  | Serie.1 Union Reparasjon | Ja | 60186141 | 5815100 | Deler trykkrør PE |  | 5810330 | Deler for tilførselsrør, plast | NOBB VAVVS
60545064 | 740628 |  | PE100 T-rør red. lang, SDR17 | Ja | 60179888 | 5815100 | Deler trykkrør PE |  | 5810330 | Deler for tilførselsrør, plast | NOBB VAVVS
60545066 | 283655 |  | AVK Flense T-rør,dukt.stpj.L=900/450.PN10 | Nei | 60175801 | 5865100 | Strekkfaste rørdeler støpejern |  | 5820210 | Deler for tilførselsrør, metall | NOBB VAVVS
60545066 | 740600 |  | AVK Flense T-rør,dukt.stpj.L=900/450.PN10 | Ja | 60175801 | 5865100 | Strekkfaste rørdeler støpejern |  | 5820210 | Deler for tilførselsrør, metall | NOBB VAVVS
60545073 | 267542 |  | REDUKSJON SPEILSVEIS PE100 / SDR11 | Ja | 60175034 | 5815100 | Deler trykkrør PE |  | 5810330 | Deler for tilførselsrør, plast | NOBB VAVVS
60545074 | 740628 |  | PVC T-rør innv.lim X innv.lim X innv.gj. | Ja | 60179890 | 5815220 | Deler trykkrør andre typer plast |  | 5810330 | Deler for tilførselsrør, plast | NOBB VAVVS
60545077 | 215909 | FLENSERØR DN500 L=400 PN16 | FLENSERØR DN500 L=400 PN16 | Ja | 60175461 | 5865100 | Strekkfaste rørdeler støpejern |  | 5820210 | Deler for tilførselsrør, metall | NOBB VAVVS
60545089 | 740628 |  | PE100-bend 45° SDR17, bøyd av rør, R=1100mm | Ja | 60179883 | 5815100 | Deler trykkrør PE |  | 5810330 | Deler for tilførselsrør, plast | NOBB VAVVS
60545099 | 740628 |  | PE100 Segmentbend 30°, SDR26 Tr.red.fakt. 0,8 | Ja | 60179883 | 5815100 | Deler trykkrør PE |  | 5810330 | Deler for tilførselsrør, plast | NOBB VAVVS
60545104 | 740116 |  | Flensemuffe Multisize EPDM A2 Bolter PN10 | Ja | 60188411 | 5865100 | Strekkfaste rørdeler støpejern |  | 5820210 | Deler for tilførselsrør, metall | NOBB VAVVS
60545112 | 740212 |  | Passtykke i messing for vannmåler 3/4" x 190 mm | Ja | 60180005 | 5815300 | Kuplinger rør i rørsystemer |  | 5810550 | Deler for rørsystemer | NOBB VAVVS
60545113 | 283655 | ALBUE 90° M/UTV. GJ 22X1/2" | Aespres albue 90° m/utvendig gjenger | Ja | 60181602 | 5825100 | Pressfittings, kobber |  | 5820210 | Deler for tilførselsrør, metall | NOBB VAVVS
60545118 | 204439 |  | PE 100 SDR 17 sentrisk dim.overgang kort | Ja | 60174252 | 5815100 | Deler trykkrør PE |  | 5810330 | Deler for tilførselsrør, plast | NOBB VAVVS
60545118 | 283655 |  | PE 100 SDR 17 sentrisk dim.overgang kort | Nei | 60174252 | 5815100 | Deler trykkrør PE |  | 5810330 | Deler for tilførselsrør, plast | NOBB VAVVS
60545120 | 740204 |  | F1 Prestabo Flenseovergang med presskobling | Ja | 60178143 | 5855200 | Deler karbonrør |  | 5820210 | Deler for tilførselsrør, metall | NOBB VAVVS
60545135 | 740296 |  | 63 MM X 1.1/2" PN 16 PLASSIM PP KOMPRESJONS-KOPLING M/INNV. | Ja | 60183361 | 5815100 | Deler trykkrør PE |  | 5810330 | Deler for tilførselsrør, plast | NOBB VAVVS
60545138 | 740756 |  | 2" X 2" ANBO TIPPUNION | Ja | 60183065 | 5827100 | Messingdeler for trykkrør |  | 5820210 | Deler for tilførselsrør, metall | NOBB VAVVS
60545159 | 740628 |  | PE100-bend 60° SDR17 bøyd rør R=1,5 | Ja | 60179883 | 5815100 | Deler trykkrør PE |  | 5810330 | Deler for tilførselsrør, plast | NOBB VAVVS
60545175 | 267542 |  | MUFFE, MUFFESVEIS | Ja | 60175034 | 5815100 | Deler trykkrør PE |  | 5810330 | Deler for tilførselsrør, plast | NOBB VAVVS
60545176 | 741032 |  | S/HP-70ES Fast EndSeal Kupling Svart ES-Nitril(T-607) | Ja | 60187616 | 5815300 | Kuplinger rør i rørsystemer |  | 5810550 | Deler for rørsystemer | NOBB VAVVS
60545182 | 283655 | T-RØR KORT SMS 2" - 11/2"-51X38X1,2 | T-rør kort SMS 2" - 11/2" -51x38x1,2 utv. Slipt | Ja | 60181428 | 5845200 | Deler syrefaste rør |  | 5820210 | Deler for tilførselsrør, metall | NOBB VAVVS
60545211 | 204439 |  | PE 100 SDR 26 krage f/speilsveising | Ja | 60174241 | 5815100 | Deler trykkrør PE |  | 5810330 | Deler for tilførselsrør, plast | NOBB VAVVS
60545211 | 283655 |  | PE 100 SDR 26 krage f/speilsveising | Nei | 60174241 | 5815100 | Deler trykkrør PE |  | 5810330 | Deler for tilførselsrør, plast | NOBB VAVVS
60545232 | 283655 |  | TYPE 113 - 8 LENGDE REPARASJONSMUFFE IPP | Nei | 60188212 | 5865200 | Ikke strekkfaste rørdeler støpejern |  | 5820210 | Deler for tilførselsrør, metall | NOBB VAVVS
60545232 | 741124 |  | TYPE 113 - 8 LENGDE REPARASJONSMUFFE IPP | Ja | 60188212 | 5865200 | Ikke strekkfaste rørdeler støpejern |  | 5820210 | Deler for tilførselsrør, metall | NOBB VAVVS
60545234 | 740204 |  | forskruing Raxofix | Ja | 60677650 | 5893100 | Deler til trykkrør i andre materialer |  | 5830210 | Deler til tilførselsrør, andre materialer | NOBB VAVVS
60545244 | 743276 |  | Flense-T-rør Blå epoxy PN16 | Ja | 60183776 | 5865200 | Ikke strekkfaste rørdeler støpejern |  | 5820210 | Deler for tilførselsrør, metall | NOBB VAVVS
60545248 | 204439 |  | Protectline bend r=2,0m, PVC, rød | Ja | 60174301 | 5615100 | Deler til kabelrør |  | 5610150 | Deler til kabelrør | NOBB VAVVS
60545256 | 740628 |  | PE100 Reduksjon kort, SDR26, Konsentrisk | Ja | 60179883 | 5815100 | Deler trykkrør PE |  | 5810330 | Deler for tilførselsrør, plast | NOBB VAVVS
60545259 | 740488 |  | Armert flensepakning DN800 | Ja | 60187986 | 5815100 | Deler trykkrør PE |  | 5810330 | Deler for tilførselsrør, plast | NOBB VAVVS
60545262 | 740392 |  | PP-HURTIGKOBL. ADAPT UTV.GJ. | Ja | 60186141 | 5815100 | Deler trykkrør PE |  | 5810330 | Deler for tilførselsrør, plast | NOBB VAVVS
60545264 | 740780 |  | 1/2x15 KLEMR,KOBL, INV, MESS | Ja | 60183299 | 5827100 | Messingdeler for trykkrør |  | 5820210 | Deler for tilførselsrør, metall | NOBB VAVVS
60545275 | 215909 | FLENSERØR DN200 L=200 PN16 | FLENSERØR DN200 L=200 PN16 | Ja | 60175461 | 5865100 | Strekkfaste rørdeler støpejern |  | 5820210 | Deler for tilførselsrør, metall | NOBB VAVVS
60545277 | 420984 |  | ACO SKIPS-SLUK F/STÅLDEKK U/VANNLÅS 75 MM HORISONT. UTLØP | Ja | 60174447 | 5501250 | Avløpsrør rustfritt stål |  | 5505110 | Avløpsrør, metall | NOBB VAVVS
60545279 | 267542 |  | KRAVE SPEILSVEIS | Ja | 60175035 | 5815100 | Deler trykkrør PE |  | 5810330 | Deler for tilførselsrør, plast | NOBB VAVVS
60545284 | 741032 |  | N/30 45° Grenrør Galvanisert | Ja | 60187588 | 5865100 | Strekkfaste rørdeler støpejern |  | 5820210 | Deler for tilførselsrør, metall | NOBB VAVVS
60545297 | 741032 |  | N/001 FL 90° Bend Galvanisert | Ja | 60187611 | 5865100 | Strekkfaste rørdeler støpejern |  | 5820210 | Deler for tilførselsrør, metall | NOBB VAVVS
60545310 | 267542 |  | OVERGANG PE/MS PE100/SDR11, M/UTV. GJ. | Ja | 60175010 | 5815220 | Deler trykkrør andre typer plast |  | 5810330 | Deler for tilførselsrør, plast | NOBB VAVVS
60545310 | 283655 |  | OVERGANG PE/MS PE100/SDR11, M/UTV. GJ. | Nei | 60175010 | 5815220 | Deler trykkrør andre typer plast |  | 5810330 | Deler for tilførselsrør, plast | NOBB VAVVS
60545326 | 276835 | OVERGANG 20 X 16 MM PPSU | Overgang, PPSU | Ja | 60650424 | 5505150 | Deler til avløpsrør |  | 5810550 | Deler for rørsystemer | NOBB VAVVS
60545329 | 740628 |  | PE100 Segmentbend 90° SDR17 Tr.red.fakt. 0,8 | Ja | 60179883 | 5815100 | Deler trykkrør PE |  | 5810330 | Deler for tilførselsrør, plast | NOBB VAVVS
60545337 | 283655 | T-RØR LANG DIN DN50-53X1,5 | T-rør lang DIN DN 50 - 53x1,5 utv. slipt, AISI 316L | Ja | 60181428 | 5845200 | Deler syrefaste rør |  | 5820210 | Deler for tilførselsrør, metall | NOBB VAVVS
60545338 | 740628 |  | PE100 krage lang, konet for spjeldventil SDR11 | Ja | 60179883 | 5815100 | Deler trykkrør PE |  | 5810330 | Deler for tilførselsrør, plast | NOBB VAVVS
60545340 | 216269 | OVERG.UTV.GJ MEPLA 3/4"X20 | Mepla nippelmuffe, utvendige gjenger | Ja | 41695047 | 5815200 | Deler trykkrør flerlags |  | 5810360 | Deler for tilførselsrør, flerlags | NOBB VAVVS
60545340 | 283655 | OVERG.UTV.GJ MEPLA 3/4"X20 | Mepla nippelmuffe, utvendige gjenger | Nei | 41695047 | 5815200 | Deler trykkrør flerlags |  | 5810360 | Deler for tilførselsrør, flerlags | NOBB VAVVS
60545352 | 740628 |  | PE100 Reduksjon lang, SDR11, Konsentrisk | Ja | 60179883 | 5815100 | Deler trykkrør PE |  | 5810330 | Deler for tilførselsrør, plast | NOBB VAVVS
60545358 | 740488 |  | PE100 Segm.sveist bend SDR26 | Ja | 60187986 | 5815100 | Deler trykkrør PE |  | 5810330 | Deler for tilførselsrør, plast | NOBB VAVVS
60545362 | 267542 |  | MULTI/JOINT 3150+ RED. FLENSEMUFFE PN10-16 | Ja | 60174974 | 5893100 | Deler til trykkrør i andre materialer |  | 5830210 | Deler til tilførselsrør, andre materialer | NOBB VAVVS
60545363 | 740264 |  | RAUPIANO bend 30 grader | Ja | 60181791 | 5505150 | Deler til avløpsrør |  | 5501210 | Deler til avløpsrør, plast | NOBB VAVVS
60545370 | 200868 |  | 20MM WAVIN ENDEMUFFE SORT F/FIBERRØR | Ja | 60173944 | 5615100 | Deler til kabelrør |  | 5610150 | Deler til kabelrør | NOBB VAVVS
60545370 | 283655 |  | 20MM WAVIN ENDEMUFFE SORT F/FIBERRØR | Nei | 60173944 | 5615100 | Deler til kabelrør |  | 5610150 | Deler til kabelrør | NOBB VAVVS
60545378 | 204439 |  | PVC bend langt f/grunnavløpsrør rødbrun | Ja | 60174172 | 5505150 | Deler til avløpsrør |  | 5501210 | Deler til avløpsrør, plast | NOBB VAVVS
60545378 | 283655 |  | PVC bend langt f/grunnavløpsrør rødbrun | Nei | 60174172 | 5505150 | Deler til avløpsrør |  | 5501210 | Deler til avløpsrør, plast | NOBB VAVVS
60545392 | 283655 | BEND 90 DIN DN 80 - 85X2,0 | Bend 90 DIN DN 80 - 85x2,0 utv. slipt, AISI 316L | Ja | 60181428 | 5845200 | Deler syrefaste rør |  | 5820210 | Deler for tilførselsrør, metall | NOBB VAVVS
60545394 | 204439 |  | PE 100 SDR 17 T-rør f/speilsveising kort, | Ja | 60174250 | 5815100 | Deler trykkrør PE |  | 5810330 | Deler for tilførselsrør, plast | NOBB VAVVS
60545394 | 283655 |  | PE 100 SDR 17 T-rør f/speilsveising kort, | Nei | 60174250 | 5815100 | Deler trykkrør PE |  | 5810330 | Deler for tilførselsrør, plast | NOBB VAVVS
60545397 | 283655 |  | AVK Flenseovergang, dukt stpj.L=200.PN10/16 | Nei | 60175801 | 5865100 | Strekkfaste rørdeler støpejern |  | 5820210 | Deler for tilførselsrør, metall | NOBB VAVVS
60545397 | 740600 |  | AVK Flenseovergang, dukt stpj.L=200.PN10/16 | Ja | 60175801 | 5865100 | Strekkfaste rørdeler støpejern |  | 5820210 | Deler for tilførselsrør, metall | NOBB VAVVS
60545399 | 740628 |  | PE100 T-rør segm. SDR26 | Ja | 60179888 | 5815100 | Deler trykkrør PE |  | 5810330 | Deler for tilførselsrør, plast | NOBB VAVVS
60545402 | 283655 | ANSATSNIPPEL MESSING 3/4" | BF MESSING ANSATSNIPPEL 3/4" | Ja | 60184696 | 5827100 | Messingdeler for trykkrør |  | 5820210 | Deler for tilførselsrør, metall | NOBB VAVVS
60545408 | 283655 | KRYMPEMUFFE 460-275 | KRYMPESTRØMPE MPSM-C30 DN 300 - 300 | Nei | 60174901 | 5505150 | Deler til avløpsrør |  | 1850640 | Forlengere og Overganger | NOBB VAVVS
60545408 | 740592 | KRYMPEMUFFE 460-275 | KRYMPESTRØMPE MPSM-C30 DN 300 - 300 | Ja | 60174901 | 5505150 | Deler til avløpsrør |  | 1850640 | Forlengere og Overganger | NOBB VAVVS
60545409 | 740628 |  | PVC Langbend 90°, PN16 | Ja | 60179889 | 5815220 | Deler trykkrør andre typer plast |  | 5810330 | Deler for tilførselsrør, plast | NOBB VAVVS
60545429 | 420984 |  | ACO SKIPS-SLUK UNDERDEL 50 MM HORISONT.UTLØP OG SVEISEFLENS | Ja | 60174447 | 5501250 | Avløpsrør rustfritt stål |  | 5505110 | Avløpsrør, metall | NOBB VAVVS
60545430 | 740600 |  | AVK Reduksjonsflens.Type B.PN16. | Ja | 60175811 | 5865100 | Strekkfaste rørdeler støpejern |  | 5820210 | Deler for tilførselsrør, metall | NOBB VAVVS
60545435 | 743276 |  | Muffebend 11° Tyton Blå epoxy | Ja | 60183776 | 5865200 | Ikke strekkfaste rørdeler støpejern |  | 5820210 | Deler for tilførselsrør, metall | NOBB VAVVS
60545441 | 743072 |  | GRKO-15/06L SYREF. SNITTRING REDUKSJON | Ja | 60184528 | 5815300 | Kuplinger rør i rørsystemer |  | 5810550 | Deler for rørsystemer | NOBB VAVVS
60545443 | 214995 |  | Sømløst rør API 5L X52N Mod 2" Sch 160 (60,3X8,7) | Ja | 60642718 | 5850100 | Sømløse rør karbon |  | 5820100 | Tilførselsrør metall (tidl Kobberrør glødet kveil) | NOBB VAVVS
60545451 | 741032 |  | N/E496 ST100 Blindlokk CF8M m/eksentrisk tappeh. | Ja | 60675664 | 5845200 | Deler syrefaste rør |  | 5820210 | Deler for tilførselsrør, metall | NOBB VAVVS
60545463 | 283655 | RØR SMS UTVENDIG SLIPT316L 51X1,2 | Sveiste rør SMS utvendig slipt, Glødet, 316L | Ja | 60785934 | 5840200 | Sveiste rør syrefaste |  | 5820100 | Tilførselsrør metall (tidl Kobberrør glødet kveil) | NOBB VAVVS
60545464 | 283655 | BEND 45° M/1 MUFFE 35MM | INOXPRES BEND 45° M/1 MUFFE | Ja | 60181392 | 5835200 | Deler rustfrie rør |  | 5820210 | Deler for tilførselsrør, metall | NOBB VAVVS
60545476 | 283655 |  | Inoxpres union female 3/4"x15 S/S | Ja | 60181384 | 5835200 | Deler rustfrie rør |  | 5820210 | Deler for tilførselsrør, metall | NOBB VAVVS
60545486 | 740392 |  | PE100 KRAGE KORT TYPE F/SP-SVEIS SDR11 | Ja | 60186104 | 5815100 | Deler trykkrør PE |  | 5810330 | Deler for tilførselsrør, plast | NOBB VAVVS
60545487 | 420984 |  | MODULAR 200 RENNE MIDTPL.UTLØP Ø142 AISI304 | Ja | 60174449 | 5501250 | Avløpsrør rustfritt stål |  | 5505110 | Avløpsrør, metall | NOBB VAVVS
60545498 | 740488 |  | PE100 Segm.sveist bend SDR11 | Ja | 60187986 | 5815100 | Deler trykkrør PE |  | 5810330 | Deler for tilførselsrør, plast | NOBB VAVVS
60545520 | 215619 | ALBUE 1145 MS UTV RØRGJ 15XG 3/4 | 1145 Albue ms utvendig rørgjenge 15xG 3/4 | Ja | 60175244 | 5825250 | Rørdeler, CuNi |  | 5820210 | Deler for tilførselsrør, metall | NOBB VAVVS
60545520 | 283655 | ALBUE 1145 MS UTV RØRGJ 15XG 3/4 | 1145 Albue ms utvendig rørgjenge 15xG 3/4 | Nei | 60175244 | 5825250 | Rørdeler, CuNi |  | 5820210 | Deler for tilførselsrør, metall | NOBB VAVVS
60545525 | 740488 |  | PE100 Fl.krage SDR26 Kort | Ja | 60187986 | 5815100 | Deler trykkrør PE |  | 5810330 | Deler for tilførselsrør, plast | NOBB VAVVS
60545527 | 740664 |  | 1.1/4" R, NR. 1986959 MESS. NIPPELMUFFE, PLANDREID, INNV./UT | Ja | 60180819 | 5827100 | Messingdeler for trykkrør |  | 5820210 | Deler for tilførselsrør, metall | NOBB VAVVS
60545529 | 740392 |  | PE100 KRAGE KORT FOR SP-SVEIS SDR11 | Ja | 60186104 | 5815100 | Deler trykkrør PE |  | 5810330 | Deler for tilførselsrør, plast | NOBB VAVVS
60545534 | 204439 |  | PP eksentrisk overgang f/grunnavløpsrør | Ja | 60174316 | 5505150 | Deler til avløpsrør |  | 5501210 | Deler til avløpsrør, plast | NOBB VAVVS
60545534 | 283655 |  | PP eksentrisk overgang f/grunnavløpsrør | Nei | 60174316 | 5505150 | Deler til avløpsrør |  | 5501210 | Deler til avløpsrør, plast | NOBB VAVVS
60545555 | 267542 |  | Reduksjon PP-H SDR11 f/PP trykkrør | Ja | 60175039 | 5815220 | Deler trykkrør andre typer plast |  | 5810330 | Deler for tilførselsrør, plast | NOBB VAVVS
60545560 | 740628 |  | PVC Ansatsnippel redusering utv.gj., PN16 | Ja | 60179889 | 5815220 | Deler trykkrør andre typer plast |  | 5810330 | Deler for tilførselsrør, plast | NOBB VAVVS
60545561 | 215954 |  | LK PressPex Eco T-Rør | Ja | 60176036 | 5815300 | Kuplinger rør i rørsystemer |  | 5810550 | Deler for rørsystemer | NOBB VAVVS
60545574 | 420984 |  | SLUK 218 VERT.UTLØP M/VANNLÅS Ø110 AISI304 | Ja | 60174449 | 5501250 | Avløpsrør rustfritt stål |  | 5505110 | Avløpsrør, metall | NOBB VAVVS
60545582 | 276835 | RØR-I-RØR 15X2.5/25 RØD 50M | UNIPEX rør-i-rør 15 x 2.5/25 mm rød | Ja | 60650735 | 5810200 | Trykkrør PEX |  | 5810100 | Tilførselsrør plast (tidl Trykkrør PE) | NOBB VAVVS
60545614 | 200868 |  | 25x1" M5 overgang m/nippel | Ja | 60174063 | 5815200 | Deler trykkrør flerlags |  | 5810360 | Deler for tilførselsrør, flerlags | NOBB VAVVS
60545620 | 216269 | BEND SILENTPP 45° 75MM | Silent-PP bend: 45° | Ja | 60185385 | 5505150 | Deler til avløpsrør |  | 5501210 | Deler til avløpsrør, plast | NOBB VAVVS
60545623 | 215756 | TIPPUNION10MMX3/8" | Tippunion | Ja | 41689586 | 5825150 | Pushfittings, kobber |  | 5820210 | Deler for tilførselsrør, metall | NOBB VAVVS
60545623 | 283655 | TIPPUNION10MMX3/8" | Tippunion | Nei | 41689586 | 5825150 | Pushfittings, kobber |  | 5820210 | Deler for tilførselsrør, metall | NOBB VAVVS
60545634 | 216269 | OVG. SPISS MAPRESS SYREF L 15X1/2" | Mapress Syrefast overgangsmuffe m/spissende lang | Ja | 41695101 | 5845200 | Deler syrefaste rør |  | 5820210 | Deler for tilførselsrør, metall | NOBB VAVVS
60545636 | 741032 |  | S/07 Zero-Flex Fast Kupling Galvanisert FS-Nitril | Ja | 60187616 | 5815300 | Kuplinger rør i rørsystemer |  | 5810550 | Deler for rørsystemer | NOBB VAVVS
60545637 | 740628 |  | PE100 krage kort, SDR11 | Ja | 60179889 | 5815220 | Deler trykkrør andre typer plast |  | 5810330 | Deler for tilførselsrør, plast | NOBB VAVVS
60545651 | 216269 | BEND 30° MAPRESS CUNIFE 88,9 MM | BEND 30° MAPRESS CUNIFE med 2 muffer | Ja | 60185444 | 5825300 | Pressfittings, CuNi |  | 5820210 | Deler for tilførselsrør, metall | NOBB VAVVS
60545658 | 740392 |  | Plasson El-Muffe Reparasjon PE100 SDR11-17 | Ja | 60186168 | 5815100 | Deler trykkrør PE |  | 5810330 | Deler for tilførselsrør, plast | NOBB VAVVS
60545666 | 267542 |  | iJOINT TIPPUNION UTV. GJ, PP | Ja | 60175024 | 5815100 | Deler trykkrør PE |  | 5810330 | Deler for tilførselsrør, plast | NOBB VAVVS
60545666 | 283655 |  | iJOINT TIPPUNION UTV. GJ, PP | Nei | 60175024 | 5815100 | Deler trykkrør PE |  | 5810330 | Deler for tilførselsrør, plast | NOBB VAVVS
60545668 | 740392 |  | PE100 RC KRAGE FORLENGET SDR11 | Ja | 60186104 | 5815100 | Deler trykkrør PE |  | 5810330 | Deler for tilførselsrør, plast | NOBB VAVVS
60545673 | 740392 |  | PE80 AVLØP RED. EKSENTRISK | Ja | 60186116 | 5815100 | Deler trykkrør PE |  | 5810330 | Deler for tilførselsrør, plast | NOBB VAVVS
60545674 | 743276 |  | Flensebend 11° Blå epoxy PN16 | Ja | 60183776 | 5865200 | Ikke strekkfaste rørdeler støpejern |  | 5820210 | Deler for tilførselsrør, metall | NOBB VAVVS
60545693 | 283655 | BEND 45 SMS 4" - 101,6X2 | Bend 45 SMS 4" - 101,6x2 utv. slipt, AISI 316L | Ja | 60181428 | 5845200 | Deler syrefaste rør |  | 5820210 | Deler for tilførselsrør, metall | NOBB VAVVS
60545716 | 267542 |  | MULTI/JOINT 3057+ FLENSEMUFFE PN10/16 EPDM/A4 | Ja | 60174971 | 5893100 | Deler til trykkrør i andre materialer |  | 5830210 | Deler til tilførselsrør, andre materialer | NOBB VAVVS
60545716 | 283655 |  | MULTI/JOINT 3057+ FLENSEMUFFE PN10/16 EPDM/A4 | Nei | 60174971 | 5893100 | Deler til trykkrør i andre materialer |  | 5830210 | Deler til tilførselsrør, andre materialer | NOBB VAVVS
60545745 | 740628 |  | PE100 El.sveis anboring med kniv SDR11 | Ja | 60179921 | 5815100 | Deler trykkrør PE |  | 5810330 | Deler for tilførselsrør, plast | NOBB VAVVS
60545755 | 741032 |  | N/52F Liten Konsentrisk Overgang Galv | Ja | 60187611 | 5865100 | Strekkfaste rørdeler støpejern |  | 5820210 | Deler for tilførselsrør, metall | NOBB VAVVS
60545758 | 740628 |  | PE100 bend 90° SDR11 bøyd rør R=1,5 | Ja | 60179883 | 5815100 | Deler trykkrør PE |  | 5810330 | Deler for tilførselsrør, plast | NOBB VAVVS
60545765 | 215909 |  | FLENSEMUFFE DN400 MAXI 394-411MM | Ja | 60175485 | 5865200 | Ikke strekkfaste rørdeler støpejern |  | 5820210 | Deler for tilførselsrør, metall | NOBB VAVVS
60545765 | 283655 |  | FLENSEMUFFE DN400 MAXI 394-411MM | Nei | 60175485 | 5865200 | Ikke strekkfaste rørdeler støpejern |  | 5820210 | Deler for tilførselsrør, metall | NOBB VAVVS
60545788 | 283655 |  | Plasson El-T-Rør Reduksjon PE100 SDR11 | Nei | 60186169 | 5815100 | Deler trykkrør PE |  | 5810330 | Deler for tilførselsrør, plast | NOBB VAVVS
60545788 | 740392 |  | Plasson El-T-Rør Reduksjon PE100 SDR11 | Ja | 60186169 | 5815100 | Deler trykkrør PE |  | 5810330 | Deler for tilførselsrør, plast | NOBB VAVVS
60545806 | 214995 |  | Muffe press 316 | Ja | 60637290 | 5845200 | Deler syrefaste rør |  | 5820210 | Deler for tilførselsrør, metall | NOBB VAVVS
60545807 | 740628 |  | PE100 Segmentbend 45°, SDR17 Tr.red.fakt. 0,8 | Ja | 60179883 | 5815100 | Deler trykkrør PE |  | 5810330 | Deler for tilførselsrør, plast | NOBB VAVVS
60545808 | 204439 |  | T-RØRSKJØT | Ja | 60174219 | 5815150 | Deler trykkrør PEX |  | 5810360 | Deler for tilførselsrør, flerlags | NOBB VAVVS
60545808 | 283655 |  | T-RØRSKJØT | Nei | 60174219 | 5815150 | Deler trykkrør PEX |  | 5810360 | Deler for tilførselsrør, flerlags | NOBB VAVVS
60545822 | 200868 |  | 40x3/4"x40 M5 T-stykke m/mf | Ja | 60174063 | 5815200 | Deler trykkrør flerlags |  | 5810360 | Deler for tilførselsrør, flerlags | NOBB VAVVS
60545824 | 267542 |  | ALBUE 45° SPEILSVEIS PE100 / SDR11 | Ja | 60175034 | 5815100 | Deler trykkrør PE |  | 5810330 | Deler for tilførselsrør, plast | NOBB VAVVS
60545825 | 741032 |  | N/50 Konsentrisk Overgang Oransje | Ja | 60187611 | 5865100 | Strekkfaste rørdeler støpejern |  | 5820210 | Deler for tilførselsrør, metall | NOBB VAVVS
60545828 | 267542 |  | OVERGANGSMUFFE NIPPEL TP PVC-U | Ja | 60653304 | 5815220 | Deler trykkrør andre typer plast |  | 5810330 | Deler for tilførselsrør, plast | NOBB VAVVS
60545829 | 276835 | TIPPUNION 50X11/2 MESSING MS58 | TECEflex tippunion, MS 58 varme/kjøling | Ja | 60650424 | 5505150 | Deler til avløpsrør |  | 5810550 | Deler for rørsystemer | NOBB VAVVS
60545837 | 740628 |  | PE100-bend 45° SDR11, bøyd av rør, R=1,5 | Ja | 60179883 | 5815100 | Deler trykkrør PE |  | 5810330 | Deler for tilførselsrør, plast | NOBB VAVVS
60545841 | 267542 |  | Løsflens m/limemuffe TP PVC metrisk | Ja | 60175000 | 5815220 | Deler trykkrør andre typer plast |  | 5810330 | Deler for tilførselsrør, plast | NOBB VAVVS
60545845 | 283655 |  | AVK Flenseovergang, dukt stpj.L=200.PN10/16 | Nei | 60175801 | 5865100 | Strekkfaste rørdeler støpejern |  | 5820210 | Deler for tilførselsrør, metall | NOBB VAVVS
60545845 | 740600 |  | AVK Flenseovergang, dukt stpj.L=200.PN10/16 | Ja | 60175801 | 5865100 | Strekkfaste rørdeler støpejern |  | 5820210 | Deler for tilførselsrør, metall | NOBB VAVVS
60545847 | 204439 |  | PP Smartline sneppklammer sort | Ja | 60174144 | 5505150 | Deler til avløpsrør |  | 5501210 | Deler til avløpsrør, plast | NOBB VAVVS
60545847 | 283655 |  | PP Smartline sneppklammer sort | Nei | 60174144 | 5505150 | Deler til avløpsrør |  | 5501210 | Deler til avløpsrør, plast | NOBB VAVVS
60545864 | 740308 |  | MESSING KAPPE | Ja | 60183669 | 5827100 | Messingdeler for trykkrør |  | 5820210 | Deler for tilførselsrør, metall | NOBB VAVVS
60545865 | 200868 |  | WAVIN LØSFLENS GALVANISERT WFZ PN10/PN16 | Ja | 60173898 | 5815100 | Deler trykkrør PE |  | 5810330 | Deler for tilførselsrør, plast | NOBB VAVVS
60545877 | 420984 |  | ACO PIPE 75MM RØRKLAMMER MED GUMMI/EKSP.SBOLT | Ja | 60174426 | 5501250 | Avløpsrør rustfritt stål |  | 5505110 | Avløpsrør, metall | NOBB VAVVS
60545878 | 740628 |  | PE100 Reduksjon lang, SDR11, Konsentrisk | Ja | 60179883 | 5815100 | Deler trykkrør PE |  | 5810330 | Deler for tilførselsrør, plast | NOBB VAVVS
60545881 | 267542 |  | REDUKSJON SPEILSVEIS PE100 / SDR11 | Ja | 60175034 | 5815100 | Deler trykkrør PE |  | 5810330 | Deler for tilførselsrør, plast | NOBB VAVVS
60545884 | 283655 |  | MA VANNLÅS, LIGG/STÅENDE | Nei | 60178488 | 5505150 | Deler til avløpsrør |  | 5505160 | Deler til avløpsrør, metall | NOBB VAVVS
60545884 | 741228 |  | MA VANNLÅS, LIGG/STÅENDE | Ja | 60178488 | 5505150 | Deler til avløpsrør |  | 5505160 | Deler til avløpsrør, metall | NOBB VAVVS
60545889 | 216269 | OVG.MUFFE MAPRESS SYREF 35X1 1/4" | Mapress Syrefast overgangsmuffe innvendige gjenger | Ja | 41695101 | 5845200 | Deler syrefaste rør |  | 5820210 | Deler for tilførselsrør, metall | NOBB VAVVS
60545889 | 283655 | OVG.MUFFE MAPRESS SYREF 35X1 1/4" | Mapress Syrefast overgangsmuffe innvendige gjenger | Nei | 41695101 | 5845200 | Deler syrefaste rør |  | 5820210 | Deler for tilførselsrør, metall | NOBB VAVVS
60545893 | 740780 |  | 63mm PEM T-RØR MESS | Ja | 60183292 | 5815100 | Deler trykkrør PE |  | 5810330 | Deler for tilførselsrør, plast | NOBB VAVVS
60545894 | 750282 | T-RØR UTV GJ.AVS SPR 40X1"X40 | T-Rør M/utv.gj. | Ja | 60769875 | 5815200 | Deler trykkrør flerlags |  | 5810360 | Deler for tilførselsrør, flerlags | NOBB VAVVS
60545911 | 740392 |  | PE80 AVLØP T-RØR RED. | Ja | 60186115 | 5815100 | Deler trykkrør PE |  | 5810330 | Deler for tilførselsrør, plast | NOBB VAVVS
60545916 | 740628 |  | PE100-T-rør SDR33 | Ja | 60179888 | 5815100 | Deler trykkrør PE |  | 5810330 | Deler for tilførselsrør, plast | NOBB VAVVS
60545921 | 740628 |  | PVC Nippel utv.lim x innv.gj., PN16 | Ja | 60179889 | 5815220 | Deler trykkrør andre typer plast |  | 5810330 | Deler for tilførselsrør, plast | NOBB VAVVS
60545935 | 743072 |  | RS-3.2/1.1 WD BSP SYREF. REDUKSJON | Ja | 60184528 | 5815300 | Kuplinger rør i rørsystemer |  | 5810550 | Deler for rørsystemer | NOBB VAVVS
60545943 | 267542 |  | Adaptermuffe gjenget PP-H PN10 f/PP trykkrør | Ja | 60175039 | 5815220 | Deler trykkrør andre typer plast |  | 5810330 | Deler for tilførselsrør, plast | NOBB VAVVS
60545946 | 740392 |  | PE80 INNSTIKKBEND 45° (for 10 meter rørlengder) | Ja | 60186104 | 5815100 | Deler trykkrør PE |  | 5810330 | Deler for tilførselsrør, plast | NOBB VAVVS
60545964 | 740204 |  | Profipress Endplugg | Ja | 60178176 | 5825100 | Pressfittings, kobber |  | 5820210 | Deler for tilførselsrør, metall | NOBB VAVVS
60545967 | 283655 |  | 75 MM AVTREKKSSKÅLER F/130 STIKKRØRDELER, HAWLE 6010 | Nei | 60188411 | 5865100 | Strekkfaste rørdeler støpejern |  | 5820210 | Deler for tilførselsrør, metall | NOBB VAVVS
60545967 | 740116 |  | 75 MM AVTREKKSSKÅLER F/130 STIKKRØRDELER, HAWLE 6010 | Ja | 60188411 | 5865100 | Strekkfaste rørdeler støpejern |  | 5820210 | Deler for tilførselsrør, metall | NOBB VAVVS
60545969 | 740392 |  | PVC UNION M/O-RING INNV.LIM | Ja | 60186119 | 5815100 | Deler trykkrør PE |  | 5810330 | Deler for tilførselsrør, plast | NOBB VAVVS
60545981 | 283655 | RØR À 6M M/UTV GALV54MM | STEELPRES RØR À 6M M/UTV GALV | Ja | 60181389 | 5855200 | Deler karbonrør |  | 5820210 | Deler for tilførselsrør, metall | NOBB VAVVS
60545982 | 420984 |  | MODULAR 200 RENNE AISI316 | Ja | 60174449 | 5501250 | Avløpsrør rustfritt stål |  | 5505110 | Avløpsrør, metall | NOBB VAVVS
60545985 | 283655 |  | PLASSON SERIE.1 ALBUE 90° INNV.GJ.BSP | Nei | 60186141 | 5815100 | Deler trykkrør PE |  | 5810330 | Deler for tilførselsrør, plast | NOBB VAVVS
60545985 | 740392 |  | PLASSON SERIE.1 ALBUE 90° INNV.GJ.BSP | Ja | 60186141 | 5815100 | Deler trykkrør PE |  | 5810330 | Deler for tilførselsrør, plast | NOBB VAVVS
60545991 | 283655 | ALBUE 90° M/UTVENDIG GJENGER 28X1" | Aespres albue 90° m/utvendig gjenger | Ja | 60181602 | 5825100 | Pressfittings, kobber |  | 5820210 | Deler for tilførselsrør, metall | NOBB VAVVS
60545993 | 215909 | FLENSEMUFFE DN250/280 ULEFOS GRIP | FLENSEMUFFE DN250/280 ULEFOS GRIP PVC/PE | Ja | 60175471 | 5865100 | Strekkfaste rørdeler støpejern |  | 5820210 | Deler for tilførselsrør, metall | NOBB VAVVS
60545997 | 267542 |  | REDUKSJON KORT TP PVC-U | Ja | 60175000 | 5815220 | Deler trykkrør andre typer plast |  | 5810330 | Deler for tilførselsrør, plast | NOBB VAVVS
60545997 | 283655 |  | REDUKSJON KORT TP PVC-U | Nei | 60175000 | 5815220 | Deler trykkrør andre typer plast |  | 5810330 | Deler for tilførselsrør, plast | NOBB VAVVS
60546008 | 740628 |  | CPVC T-rør innv.limXinnv.limXinnv. NPT gj. | Ja | 60179912 | 6815200 | CPVC Deler for sprinkler |  | 6815210 | Deler og tilbehør for sprinkler, plast | NOBB VAVVS
60546032 | 741032 |  | S/HP-70ES Fast EndSeal Kupling Galv ES-Nitril(T-607) | Ja | 60187616 | 5815300 | Kuplinger rør i rørsystemer |  | 5810550 | Deler for rørsystemer | NOBB VAVVS
60546053 | 740664 |  | 1.1/2", NR. 8070070 MESS. PLUGG, EZZE 2451 | Ja | 60180820 | 5827100 | Messingdeler for trykkrør |  | 5820210 | Deler for tilførselsrør, metall | NOBB VAVVS
60546054 | 741032 |  | N/20 T-rør Oransje | Ja | 60187588 | 5865100 | Strekkfaste rørdeler støpejern |  | 5820210 | Deler for tilførselsrør, metall | NOBB VAVVS
60546059 | 740760 |  | Ramme med dør til vanntett skap 550 | Ja | 60183093 | 5815450 | Fordelerskap rør i rørsystemer |  | 5810550 | Deler for rørsystemer | NOBB VAVVS
60546068 | 740392 |  | PE100 RED.FLENS LANG F.EL-SVEIS-B PN16 SDR17 | Ja | 60186104 | 5815100 | Deler trykkrør PE |  | 5810330 | Deler for tilførselsrør, plast | NOBB VAVVS
60546075 | 740392 |  | PVC MUFFE INNV.LIM | Ja | 60186119 | 5815100 | Deler trykkrør PE |  | 5810330 | Deler for tilførselsrør, plast | NOBB VAVVS
60546101 | 267542 |  | MULTI/JOINT 3100+ REDUKSJONSMUFFE | Ja | 60174974 | 5893100 | Deler til trykkrør i andre materialer |  | 5830210 | Deler til tilførselsrør, andre materialer | NOBB VAVVS
60546106 | 283655 | GRENRØR DRAIN CONEL 75MM X 45° | Conel drain grenrør | Ja | 60181449 | 5505150 | Deler til avløpsrør |  | 5501210 | Deler til avløpsrør, plast | NOBB VAVVS
60546118 | 283655 | GRENRØR DRAIN CONEL 50MMX40MMX87° | Conel drain grenrør | Ja | 60181449 | 5505150 | Deler til avløpsrør |  | 5501210 | Deler til avløpsrør, plast | NOBB VAVVS
60546124 | 215657 | ALBUE FPL G3/8"X 10MM FKR | FPL albue, forkr | Ja | 41128943 | 5815100 | Deler trykkrør PE |  | 5810330 | Deler for tilførselsrør, plast | NOBB VAVVS
60546124 | 283655 | ALBUE FPL G3/8"X 10MM FKR | FPL albue, forkr | Nei | 41128943 | 5815100 | Deler trykkrør PE |  | 5810330 | Deler for tilførselsrør, plast | NOBB VAVVS
60546125 | 283655 |  | PE100 RED.KONS KORT F/SP-SVEIS SDR11 | Nei | 60186104 | 5815100 | Deler trykkrør PE |  | 5810330 | Deler for tilførselsrør, plast | NOBB VAVVS
60546125 | 740392 |  | PE100 RED.KONS KORT F/SP-SVEIS SDR11 | Ja | 60186104 | 5815100 | Deler trykkrør PE |  | 5810330 | Deler for tilførselsrør, plast | NOBB VAVVS
60546127 | 740664 |  | 1/2" X 100 MM, NR. 1988526 MESS. SLETTNIPPEL, PLANDREID, UTV | Ja | 60180819 | 5827100 | Messingdeler for trykkrør |  | 5820210 | Deler for tilførselsrør, metall | NOBB VAVVS
60546131 | 216269 | BEND SILENTPP 87,5° 125MM | Silent-PP bend: 87.5° | Ja | 60185385 | 5505150 | Deler til avløpsrør |  | 5501210 | Deler til avløpsrør, plast | NOBB VAVVS
60546139 | 216269 | GRENRØR SILENTPRO 87,5° 90X50MM | Silent-Pro grenrør 87,5° | Ja | 41695055 | 5505150 | Deler til avløpsrør |  | 5501210 | Deler til avløpsrør, plast | NOBB VAVVS
60546139 | 283655 | GRENRØR SILENTPRO 87,5° 90X50MM | Silent-Pro grenrør 87,5° | Nei | 41695055 | 5505150 | Deler til avløpsrør |  | 5501210 | Deler til avløpsrør, plast | NOBB VAVVS
60546144 | 204439 |  | PE 100 SDR 26 bend, f/speilsveising | Ja | 60174177 | 5815100 | Deler trykkrør PE |  | 5810330 | Deler for tilførselsrør, plast | NOBB VAVVS
60546144 | 283655 |  | PE 100 SDR 26 bend, f/speilsveising | Nei | 60174177 | 5815100 | Deler trykkrør PE |  | 5810330 | Deler for tilførselsrør, plast | NOBB VAVVS
60546153 | 740204 |  | Prestabo t-rør, SC-Contur, ulegert stål, | Ja | 60178143 | 5855200 | Deler karbonrør |  | 5820210 | Deler for tilførselsrør, metall | NOBB VAVVS
60546166 | 741228 |  | SUPER MA APPARATGRENRØR DN100 X DN100 | Ja | 60178497 | 5505150 | Deler til avløpsrør |  | 5505160 | Deler til avløpsrør, metall | NOBB VAVVS
60546167 | 204439 |  | PVC bend langt f/grunnavløpsrør m/powerlock | Ja | 60174172 | 5505150 | Deler til avløpsrør |  | 5501210 | Deler til avløpsrør, plast | NOBB VAVVS
60546167 | 283655 |  | PVC bend langt f/grunnavløpsrør m/powerlock | Nei | 60174172 | 5505150 | Deler til avløpsrør |  | 5501210 | Deler til avløpsrør, plast | NOBB VAVVS
60546210 | 267542 |  | T-RØR 90° REDUKSJON PVC-U | Ja | 60653312 | 5815220 | Deler trykkrør andre typer plast |  | 5810330 | Deler for tilførselsrør, plast | NOBB VAVVS
60546215 | 216269 | ALBUE INNV.GJ. MAPRESS CU 18X3/4" | Mapress Kobber albue 90° innvendige gjenger | Ja | 60185446 | 5825100 | Pressfittings, kobber |  | 5820210 | Deler for tilførselsrør, metall | NOBB VAVVS
60546215 | 283655 | ALBUE INNV.GJ. MAPRESS CU 18X3/4" | Mapress Kobber albue 90° innvendige gjenger | Nei | 60185446 | 5825100 | Pressfittings, kobber |  | 5820210 | Deler for tilførselsrør, metall | NOBB VAVVS
60546226 | 204439 |  | PE 100 SDR 11 endekopp f/elektromuffer | Ja | 60174245 | 5815100 | Deler trykkrør PE |  | 5810330 | Deler for tilførselsrør, plast | NOBB VAVVS
60546226 | 283655 |  | PE 100 SDR 11 endekopp f/elektromuffer | Nei | 60174245 | 5815100 | Deler trykkrør PE |  | 5810330 | Deler for tilførselsrør, plast | NOBB VAVVS
60546236 | 740628 |  | PE100 T-rør red. lang prefab SDR26 | Ja | 60179888 | 5815100 | Deler trykkrør PE |  | 5810330 | Deler for tilførselsrør, plast | NOBB VAVVS
60546238 | 267542 |  | REDUKSJON MUFFESVEIS | Ja | 60175034 | 5815100 | Deler trykkrør PE |  | 5810330 | Deler for tilførselsrør, plast | NOBB VAVVS
60546253 | 283655 |  | PE100 Albue 45° lang for EL-sveis SDR17 | Nei | 60186104 | 5815100 | Deler trykkrør PE |  | 5810330 | Deler for tilførselsrør, plast | NOBB VAVVS
60546253 | 740392 |  | PE100 Albue 45° lang for EL-sveis SDR17 | Ja | 60186104 | 5815100 | Deler trykkrør PE |  | 5810330 | Deler for tilførselsrør, plast | NOBB VAVVS
60546263 | 200868 | SITECH+ GRENRØR SVINGT 110X 87,5° | SiTech+ Grenrør 87,5° svingt | Ja | 60807053 | 5505150 | Deler til avløpsrør |  | 5501210 | Deler til avløpsrør, plast | NOBB VAVVS
60546263 | 283655 | SITECH+ GRENRØR SVINGT 110X 87,5° | SiTech+ Grenrør 87,5° svingt | Nei | 60807053 | 5505150 | Deler til avløpsrør |  | 5501210 | Deler til avløpsrør, plast | NOBB VAVVS
60546266 | 283655 |  | T-rør m/innv.gj 50X1 1/2"X50 IRECO | Nei | 60175843 | 5815100 | Deler trykkrør PE |  | 5810330 | Deler for tilførselsrør, plast | NOBB VAVVS
60546266 | 740600 |  | T-rør m/innv.gj 50X1 1/2"X50 IRECO | Ja | 60175843 | 5815100 | Deler trykkrør PE |  | 5810330 | Deler for tilførselsrør, plast | NOBB VAVVS
60546267 | 276835 |  | Overgang m/flatpakning og løpemutter, messing | Ja | 60650424 | 5505150 | Deler til avløpsrør |  | 5810550 | Deler for rørsystemer | NOBB VAVVS
60546268 | 740628 |  | Camlock kobling 633/F han | Ja | 60179889 | 5815220 | Deler trykkrør andre typer plast |  | 5810330 | Deler for tilførselsrør, plast | NOBB VAVVS
60546272 | 740324 |  | Veggrosett høyde 12mm krom | Ja | 60183817 | 5505150 | Deler til avløpsrør |  | 5501210 | Deler til avløpsrør, plast | NOBB VAVVS
60546288 | 267542 |  | SLANGENIPPEL, SPEILSVEIS | Ja | 60175042 | 5815100 | Deler trykkrør PE |  | 5810330 | Deler for tilførselsrør, plast | NOBB VAVVS
60546292 | 740392 |  | PE100 RC BEND 11° SØMLØST SDR17 R=1,5xD | Ja | 60186104 | 5815100 | Deler trykkrør PE |  | 5810330 | Deler for tilførselsrør, plast | NOBB VAVVS
60546305 | 267542 |  | REDUKSJON | Ja | 60175010 | 5815220 | Deler trykkrør andre typer plast |  | 5810330 | Deler for tilførselsrør, plast | NOBB VAVVS
60546305 | 283655 |  | REDUKSJON | Nei | 60175010 | 5815220 | Deler trykkrør andre typer plast |  | 5810330 | Deler for tilførselsrør, plast | NOBB VAVVS
60546309 | 267542 |  | 1.1/2" X 1.1/2" GF. 775.212.055 PRIMOFIT MUFFE GALV. M/ | Ja | 60174968 | 5887100 | Deler til Galvaniserte rør |  | 5820210 | Deler for tilførselsrør, metall | NOBB VAVVS
60546312 | 740628 |  | PE100 Segmentbend 30°, SDR11 Tr.red.fakt. 0,8 | Ja | 60179883 | 5815100 | Deler trykkrør PE |  | 5810330 | Deler for tilførselsrør, plast | NOBB VAVVS
60546323 | 283655 |  | AVK Flensemuffe tyton til stpj.rør.PN16 | Nei | 60175801 | 5865100 | Strekkfaste rørdeler støpejern |  | 5820210 | Deler for tilførselsrør, metall | NOBB VAVVS
60546323 | 740600 |  | AVK Flensemuffe tyton til stpj.rør.PN16 | Ja | 60175801 | 5865100 | Strekkfaste rørdeler støpejern |  | 5820210 | Deler for tilførselsrør, metall | NOBB VAVVS
60546338 | 209298 | DISTANSEMODUL RS2-RS2 L=5MM | Uponor RS Distansemodul | Ja | 41867175 | 5815200 | Deler trykkrør flerlags |  | 5810360 | Deler for tilførselsrør, flerlags | NOBB VAVVS, NOBB Total
60546338 | 283655 | DISTANSEMODUL RS2-RS2 L=5MM | Uponor RS Distansemodul | Nei | 41867175 | 5815200 | Deler trykkrør flerlags |  | 5810360 | Deler for tilførselsrør, flerlags | NOBB VAVVS
60546340 | 276835 | VINKEL 40 MM 45° MESSING | TECEflex vinkel 45gr MS 58 varme/kjøling | Ja | 60650424 | 5505150 | Deler til avløpsrør |  | 5810550 | Deler for rørsystemer | NOBB VAVVS
60546343 | 740628 |  | PP Nippel utv.gj. | Ja | 60179917 | 5815220 | Deler trykkrør andre typer plast |  | 5810330 | Deler for tilførselsrør, plast | NOBB VAVVS
60546345 | 204439 |  | PP Smartline bend krom | Ja | 60174136 | 5505150 | Deler til avløpsrør |  | 5501210 | Deler til avløpsrør, plast | NOBB VAVVS
60546345 | 283655 |  | PP Smartline bend krom | Nei | 60174136 | 5505150 | Deler til avløpsrør |  | 5501210 | Deler til avløpsrør, plast | NOBB VAVVS
60546354 | 267542 |  | ALBUE 45° PVC-U | Ja | 60653313 | 5815220 | Deler trykkrør andre typer plast |  | 5810330 | Deler for tilførselsrør, plast | NOBB VAVVS
60546366 | 740392 |  | PVC MUFFE INNV.LIM | Ja | 60186119 | 5815100 | Deler trykkrør PE |  | 5810330 | Deler for tilførselsrør, plast | NOBB VAVVS
60546395 | 283655 | SKJØTEMUFFE COMFIT 50MM | RØRSKJØT COMFIT | Nei | 60689317 | 5615100 | Deler til kabelrør |  | 5610150 | Deler til kabelrør | NOBB VAVVS
60546395 | 728216 | SKJØTEMUFFE COMFIT 50MM | RØRSKJØT COMFIT | Ja | 60689317 | 5615100 | Deler til kabelrør |  | 5610150 | Deler til kabelrør | NOBB VAVVS
60546397 | 267542 |  | MULTI/JOINT 3157+ RED. FLENSEMUFFE PN16 | Ja | 60174971 | 5893100 | Deler til trykkrør i andre materialer |  | 5830210 | Deler til tilførselsrør, andre materialer | NOBB VAVVS
60546410 | 214995 |  | SYREFASTE BLINDFLENSER 1.4404/316L DN400/406,4 PN16 | Ja | 60178559 | 5845100 | Flenser syrefaste rør |  | 5820210 | Deler for tilførselsrør, metall | NOBB VAVVS
60546417 | 216269 | BEND 90° MAPRESS CU GASS 15MM | Mapress Kobber bend 90° med 2 muffer (gass) | Ja | 60185446 | 5825100 | Pressfittings, kobber |  | 5820210 | Deler for tilførselsrør, metall | NOBB VAVVS
60546417 | 283655 | BEND 90° MAPRESS CU GASS 15MM | Mapress Kobber bend 90° med 2 muffer (gass) | Nei | 60185446 | 5825100 | Pressfittings, kobber |  | 5820210 | Deler for tilførselsrør, metall | NOBB VAVVS
60546423 | 740600 |  | PE-Krage. PE100/SDR17 | Ja | 60175840 | 5815100 | Deler trykkrør PE |  | 5810330 | Deler for tilførselsrør, plast | NOBB VAVVS
60546435 | 741032 |  | Nitril-TA Pakning for S/07,77,75,78 | Ja | 60187616 | 5815300 | Kuplinger rør i rørsystemer |  | 5810550 | Deler for rørsystemer | NOBB VAVVS
60546438 | 214995 |  | FLENS LETTMETALL ProQ PN10 M/BELEGG DN200/219,1 | Ja | 60642690 | 5875100 | Flenser aluminium |  | 5820210 | Deler for tilførselsrør, metall | NOBB VAVVS
60546441 | 740308 |  | Sempa El-kjele TE-64kW, 400V | Ja | 60183669 | 5827100 | Messingdeler for trykkrør |  | 5820210 | Deler for tilførselsrør, metall | NOBB VAVVS
60546443 | 393656 |  | SPILLVANN Ultra Rib 2 - OVERGANG TIL BETONG MUF. | Ja | 60657054 | 5410100 | Deler til drensrør/overvannsrør |  | 5401300 | Deler til drensrør og overvannsrør | NOBB VAVVS
60546448 | 740116 |  | Flensemuffe Tyton DN 100 PN10 x 220mm (130mm) | Ja | 60188398 | 5865100 | Strekkfaste rørdeler støpejern |  | 5820210 | Deler for tilførselsrør, metall | NOBB VAVVS
60546457 | 267542 |  | Unionsende Bush m/O-ring TP PVC metrisk | Ja | 60175000 | 5815220 | Deler trykkrør andre typer plast |  | 5810330 | Deler for tilførselsrør, plast | NOBB VAVVS
60546464 | 216269 | PASSBEND 90° MAPRESS EL.FORS 28MM | Mapress El-Forsinket passbend: 90° | Ja | 60185311 | 5855200 | Deler karbonrør |  | 5820210 | Deler for tilførselsrør, metall | NOBB VAVVS
60546464 | 283655 | PASSBEND 90° MAPRESS EL.FORS 28MM | Mapress El-Forsinket passbend: 90° | Nei | 60185311 | 5855200 | Deler karbonrør |  | 5820210 | Deler for tilførselsrør, metall | NOBB VAVVS
60546478 | 267542 |  | iJOINT T-RØR ØKT/REDUSERT UTLØP, PP | Ja | 60175026 | 5815220 | Deler trykkrør andre typer plast |  | 5810330 | Deler for tilførselsrør, plast | NOBB VAVVS
60546478 | 283655 |  | iJOINT T-RØR ØKT/REDUSERT UTLØP, PP | Nei | 60175026 | 5815220 | Deler trykkrør andre typer plast |  | 5810330 | Deler for tilførselsrør, plast | NOBB VAVVS
60546482 | 267542 |  | OVERGANGSNIPPEL TP PVC-U | Ja | 60653304 | 5815220 | Deler trykkrør andre typer plast |  | 5810330 | Deler for tilførselsrør, plast | NOBB VAVVS
60546485 | 216269 | SVEISEOVERGANG M/MUFFE PE 50MM | PE sveiseovergang med muffe | Ja | 60185631 | 5505150 | Deler til avløpsrør |  | 5501210 | Deler til avløpsrør, plast | NOBB VAVVS
60546489 | 740392 |  | PP/Stål Løsflens ANSI B16.5 150LBS | Ja | 60186107 | 5815100 | Deler trykkrør PE |  | 5810330 | Deler for tilførselsrør, plast | NOBB VAVVS
60546495 | 204439 |  | PP Pragma Infra grenrør m/avgr. for OD | Ja | 60174279 | 5410100 | Deler til drensrør/overvannsrør |  | 5401300 | Deler til drensrør og overvannsrør | NOBB VAVVS
60546500 | 215909 |  | FLENSEMUFFE DN200 MEGA 218-252MM | Ja | 60175485 | 5865200 | Ikke strekkfaste rørdeler støpejern |  | 5820210 | Deler for tilførselsrør, metall | NOBB VAVVS
60546500 | 283655 |  | FLENSEMUFFE DN200 MEGA 218-252MM | Nei | 60175485 | 5865200 | Ikke strekkfaste rørdeler støpejern |  | 5820210 | Deler for tilførselsrør, metall | NOBB VAVVS
60546511 | 740488 |  | PE100 T-rør SDR17 lang | Ja | 60187986 | 5815100 | Deler trykkrør PE |  | 5810330 | Deler for tilførselsrør, plast | NOBB VAVVS
60546523 | 740628 |  | PE100-bend 90° SDR11, bøyd av rør, R=2,5 | Ja | 60179883 | 5815100 | Deler trykkrør PE |  | 5810330 | Deler for tilførselsrør, plast | NOBB VAVVS
60546524 | 216269 | ALBUE 45° MEPLA 75MM | Mepla albue: 45° | Ja | 41695047 | 5815200 | Deler trykkrør flerlags |  | 5810360 | Deler for tilførselsrør, flerlags | NOBB VAVVS
60546524 | 283655 | ALBUE 45° MEPLA 75MM | Mepla albue: 45° | Nei | 41695047 | 5815200 | Deler trykkrør flerlags |  | 5810360 | Deler for tilførselsrør, flerlags | NOBB VAVVS
60546529 | 740628 |  | CPVC Kryss 90° innv.lim | Ja | 60179914 | 6815200 | CPVC Deler for sprinkler |  | 6815210 | Deler og tilbehør for sprinkler, plast | NOBB VAVVS
60546537 | 215619 | TIPPUNION MS 1136 RETT NIPPEL 35XG1 | 1136 Tippunion ms rett nippel-ende 35xG1 | Ja | 60175244 | 5825250 | Rørdeler, CuNi |  | 5820210 | Deler for tilførselsrør, metall | NOBB VAVVS
60546550 | 740392 |  | PVC MUFFE INNV.LIM | Ja | 60186119 | 5815100 | Deler trykkrør PE |  | 5810330 | Deler for tilførselsrør, plast | NOBB VAVVS
60546569 | 283655 | GAS T-RØR 54MM | Inoxpres Gas T-rør | Ja | 60181392 | 5835200 | Deler rustfrie rør |  | 5820210 | Deler for tilførselsrør, metall | NOBB VAVVS
60546578 | 267542 |  | MUFFE GJENGET TP PVC-U | Ja | 60175000 | 5815220 | Deler trykkrør andre typer plast |  | 5810330 | Deler for tilførselsrør, plast | NOBB VAVVS
60546581 | 283655 | TC-BLINDLOKK SMS DN /21/2" | TC-blindlokk SMS DN /21/2" AISI 316L | Ja | 60181428 | 5845200 | Deler syrefaste rør |  | 5820210 | Deler for tilførselsrør, metall | NOBB VAVVS
60546588 | 283655 | O-RING F/STEELPRESS20-120° C 28MM | O-ring for steelpress EPDM svart 20-120° C | Ja | 60181389 | 5855200 | Deler karbonrør |  | 5820210 | Deler for tilførselsrør, metall | NOBB VAVVS
60546590 | 283655 |  | MUFFEBEND 90° SYSTEM 2000, PVC/PE-RØR, PN 16 | Nei | 60188401 | 5865100 | Strekkfaste rørdeler støpejern |  | 5820210 | Deler for tilførselsrør, metall | NOBB VAVVS
60546590 | 740116 |  | MUFFEBEND 90° SYSTEM 2000, PVC/PE-RØR, PN 16 | Ja | 60188401 | 5865100 | Strekkfaste rørdeler støpejern |  | 5820210 | Deler for tilførselsrør, metall | NOBB VAVVS
60546605 | 283655 |  | L = 150 MM REPARASJONSMUFFE IPP M/360° TETN. | Nei | 60188212 | 5865200 | Ikke strekkfaste rørdeler støpejern |  | 5820210 | Deler for tilførselsrør, metall | NOBB VAVVS
60546605 | 741124 |  | L = 150 MM REPARASJONSMUFFE IPP M/360° TETN. | Ja | 60188212 | 5865200 | Ikke strekkfaste rørdeler støpejern |  | 5820210 | Deler for tilførselsrør, metall | NOBB VAVVS
60546613 | 267542 |  | UNION BLIND PVC/EPDM | Ja | 60653530 | 5815220 | Deler trykkrør andre typer plast |  | 5810330 | Deler for tilførselsrør, plast | NOBB VAVVS
60546615 | 740664 |  | 22 X 1,0 MM MESS. STØTTEHYLSE KRK 140 F/KOBBERRØR NR. 186611 | Ja | 60180821 | 5827100 | Messingdeler for trykkrør |  | 5820210 | Deler for tilførselsrør, metall | NOBB VAVVS
60546619 | 740488 |  | PE100 Elektro anboring SDR11 | Ja | 60187986 | 5815100 | Deler trykkrør PE |  | 5810330 | Deler for tilførselsrør, plast | NOBB VAVVS
60546622 | 420984 |  | MODULAR 200 TETT ENDE AISI304 | Ja | 60174449 | 5501250 | Avløpsrør rustfritt stål |  | 5505110 | Avløpsrør, metall | NOBB VAVVS
60546635 | 743072 |  | ETVD-16S SNITTRING JUSTERB. T-RØR | Ja | 60184523 | 5815300 | Kuplinger rør i rørsystemer |  | 5810550 | Deler for rørsystemer | NOBB VAVVS
60546637 | 740628 |  | PE100-RC Trappet reduksjon, SDR11 | Ja | 60179883 | 5815100 | Deler trykkrør PE |  | 5810330 | Deler for tilførselsrør, plast | NOBB VAVVS
60546653 | 740308 |  | Kombiskap uten skilleplate | Ja | 60183605 | 5815450 | Fordelerskap rør i rørsystemer |  | 5810550 | Deler for rørsystemer | NOBB VAVVS
60546667 | 740392 |  | PE100 T-RØR RED. KORT F/SP-SVEIS SDR11 | Ja | 60186105 | 5815100 | Deler trykkrør PE |  | 5810330 | Deler for tilførselsrør, plast | NOBB VAVVS
60546673 | 740628 |  | PE100 El.sveisemuffe reduksjon SDR11 | Ja | 60179883 | 5815100 | Deler trykkrør PE |  | 5810330 | Deler for tilførselsrør, plast | NOBB VAVVS
60546685 | 283655 | BEND 90 DIN DN 20-23X1,5 UTV. SLIPT | Bend 90 DIN DN 20 - 23x1,5 utv. slipt, AISI 316L | Ja | 60181428 | 5845200 | Deler syrefaste rør |  | 5820210 | Deler for tilførselsrør, metall | NOBB VAVVS
60546689 | 740600 |  | AVK Flense T-rør,dukt.stpj.L=690x580.PN10 | Ja | 60175801 | 5865100 | Strekkfaste rørdeler støpejern |  | 5820210 | Deler for tilførselsrør, metall | NOBB VAVVS
60546713 | 283655 | T-RØR M/RED I AVST 54MM X 22MM | INOXPRES T-RØR M/RED I AVST | Ja | 60181392 | 5835200 | Deler rustfrie rør |  | 5820210 | Deler for tilførselsrør, metall | NOBB VAVVS
60546722 | 216269 | RAD.TILK. LANG MAPRESS 15X12MM | Mapress El-Forsinket tilkoplingskryss | Ja | 60185318 | 5855200 | Deler karbonrør |  | 5820210 | Deler for tilførselsrør, metall | NOBB VAVVS
60546728 | 283655 |  | SPILLVANN Ultra Rib 2 - GREN 45gr UR2/IQ | Nei | 60649089 | 5505150 | Deler til avløpsrør |  | 5501210 | Deler til avløpsrør, plast | NOBB VAVVS
60546728 | 393656 |  | SPILLVANN Ultra Rib 2 - GREN 45gr UR2/IQ | Ja | 60649089 | 5505150 | Deler til avløpsrør |  | 5501210 | Deler til avløpsrør, plast | NOBB VAVVS
60546731 | 216269 | PASSBEND 30° MAPRESS SYREF 18MM | Mapress Syrefast passbend: 30° | Ja | 41695101 | 5845200 | Deler syrefaste rør |  | 5820210 | Deler for tilførselsrør, metall | NOBB VAVVS
60546741 | 740264 |  | Glidemiddel | Ja | 60181791 | 5505150 | Deler til avløpsrør |  | 5501210 | Deler til avløpsrør, plast | NOBB VAVVS
60546761 | 216269 | TIPPUNION MAPRESS SYREF 28X1" | Mapress Syrefast tippunion utvendige gjenger | Ja | 41695101 | 5845200 | Deler syrefaste rør |  | 5820210 | Deler for tilførselsrør, metall | NOBB VAVVS
60546763 | 740280 | KGS/TK SDR 11 NBR DN500 414 X 594 | Klinger KGS/TK SDR 11 NBR | Ja | 60182784 | 5855200 | Deler karbonrør |  | 5820210 | Deler for tilførselsrør, metall | NOBB VAVVS
60546804 | 741032 |  | N/60 Blindlokk m/Eksentrisk BSPT tappehull Rød | Ja | 60187611 | 5865100 | Strekkfaste rørdeler støpejern |  | 5820210 | Deler for tilførselsrør, metall | NOBB VAVVS
60546815 | 204439 |  | PE 100 SDR 11 sentrisk elektroreduksjon | Ja | 60174392 | 5815100 | Deler trykkrør PE |  | 5810330 | Deler for tilførselsrør, plast | NOBB VAVVS
60546815 | 283655 |  | PE 100 SDR 11 sentrisk elektroreduksjon | Nei | 60174392 | 5815100 | Deler trykkrør PE |  | 5810330 | Deler for tilførselsrør, plast | NOBB VAVVS
60546820 | 200868 | SITECH+ GRENRØR REDUKSJON 90X75X45° | SiTech+ Grenrør reduksjon 45° | Ja | 60807053 | 5505150 | Deler til avløpsrør |  | 5501210 | Deler til avløpsrør, plast | NOBB VAVVS
60546823 | 204439 |  | PE 100 SDR 17 grenrør f/speilsveising | Ja | 60174178 | 5815100 | Deler trykkrør PE |  | 5810330 | Deler for tilførselsrør, plast | NOBB VAVVS
60546832 | 740204 |  | Megapress S flensovergang 4359.6 | Ja | 60178132 | 5855200 | Deler karbonrør |  | 5820210 | Deler for tilførselsrør, metall | NOBB VAVVS
60546839 | 740308 |  | ALBUE FOR PEX | Ja | 60183669 | 5827100 | Messingdeler for trykkrør |  | 5820210 | Deler for tilførselsrør, metall | NOBB VAVVS
60546840 | 283655 | BEND 45° M/1 MUFFE 54MM INOXPRES | INOXPRES BEND 45° M/1 MUFFE | Ja | 60181392 | 5835200 | Deler rustfrie rør |  | 5820210 | Deler for tilførselsrør, metall | NOBB VAVVS
60546848 | 740344 |  | Profilmutter uten fjær, stål, varmgalvanisert | Ja | 60184447 | 3015220 | Kanaler Tilbehør |  | 6910900 | Tilbehør kanaler | NOBB VAVVS
60546875 | 283655 | KUGJENNOMFØRING DN315 F945 | TRELLEBORG 945 GUMMIPAKN. F/KJERNEBORING | Nei | 60174909 | 5505150 | Deler til avløpsrør |  | 5894250 | Pakninger øvrige | NOBB VAVVS
60546875 | 740592 | KUGJENNOMFØRING DN315 F945 | TRELLEBORG 945 GUMMIPAKN. F/KJERNEBORING | Ja | 60174909 | 5505150 | Deler til avløpsrør |  | 5894250 | Pakninger øvrige | NOBB VAVVS
60546876 | 741032 |  | S/77 Fleksibel Kupling Galvanisert EPDM | Ja | 60187616 | 5815300 | Kuplinger rør i rørsystemer |  | 5810550 | Deler for rørsystemer | NOBB VAVVS
60546886 | 740664 |  | 1/2" X 1/4", NR. 1982149 MESS. ALBU INNV. GJ., EZZE 3259 | Ja | 60180819 | 5827100 | Messingdeler for trykkrør |  | 5820210 | Deler for tilførselsrør, metall | NOBB VAVVS
60546906 | 267542 |  | Tettningsring for VFA-02D og VFA-16 TP | Ja | 60175000 | 5815220 | Deler trykkrør andre typer plast |  | 5810330 | Deler for tilførselsrør, plast | NOBB VAVVS
60546908 | 740628 |  | PE100 krage forlenget L=1200mm SDR11 | Ja | 60179883 | 5815100 | Deler trykkrør PE |  | 5810330 | Deler for tilførselsrør, plast | NOBB VAVVS
60546912 | 740628 |  | PE100 Reduksjon lang, SDR11, Konsentrisk | Ja | 60179883 | 5815100 | Deler trykkrør PE |  | 5810330 | Deler for tilførselsrør, plast | NOBB VAVVS
60546915 | 214995 |  | GRENRØR MA 87,5GR | Ja | 60178575 | 5505150 | Deler til avløpsrør |  | 5505160 | Deler til avløpsrør, metall | NOBB VAVVS
60546917 | 283655 | PIPETITE 70-135 US | Pipetite 70-135 US | Ja | 60181426 | 5835200 | Deler rustfrie rør |  | 5820210 | Deler for tilførselsrør, metall | NOBB VAVVS
60546927 | 283655 |  | Albue 90 gr. Muffe/spissende | Nei | 60188395 | 5865100 | Strekkfaste rørdeler støpejern |  | 5820210 | Deler for tilførselsrør, metall | NOBB VAVVS
60546927 | 740116 |  | Albue 90 gr. Muffe/spissende | Ja | 60188395 | 5865100 | Strekkfaste rørdeler støpejern |  | 5820210 | Deler for tilførselsrør, metall | NOBB VAVVS
60546928 | 204439 |  | PE 100 SDR 11 krage f/elektromuffer | Ja | 60174262 | 5815100 | Deler trykkrør PE |  | 5810330 | Deler for tilførselsrør, plast | NOBB VAVVS
60546928 | 283655 |  | PE 100 SDR 11 krage f/elektromuffer | Nei | 60174262 | 5815100 | Deler trykkrør PE |  | 5810330 | Deler for tilførselsrør, plast | NOBB VAVVS
60546945 | 740628 |  | PVC Reduksjon utv./innv.lim | Ja | 60179889 | 5815220 | Deler trykkrør andre typer plast |  | 5810330 | Deler for tilførselsrør, plast | NOBB VAVVS
60546952 | 200868 | SITECH+ BEND 110X15° | Sitech+ bend 110x15° | Ja | 60806388 | 5505150 | Deler til avløpsrør |  | 5501210 | Deler til avløpsrør, plast | NOBB VAVVS
60546952 | 283655 | SITECH+ BEND 110X15° | Sitech+ bend 110x15° | Nei | 60806388 | 5505150 | Deler til avløpsrør |  | 5501210 | Deler til avløpsrør, plast | NOBB VAVVS
60546956 | 283655 | BEND 45° M/2 MUFFER 18 | Aespres bend 45° m/2 muffer | Ja | 60181602 | 5825100 | Pressfittings, kobber |  | 5820210 | Deler for tilførselsrør, metall | NOBB VAVVS
60546962 | 740948 |  | SANHA-THERM PRESS UNION 2 MUFFER | Ja | 60186662 | 5855200 | Deler karbonrør |  | 5820210 | Deler for tilførselsrør, metall | NOBB VAVVS
60546965 | 267542 |  | REDUKSJON PVC-U | Ja | 60653699 | 5815220 | Deler trykkrør andre typer plast |  | 5810330 | Deler for tilførselsrør, plast | NOBB VAVVS
60546970 | 216269 | BEND SILENTPP 45° 160MM | Silent-PP bend: 45° | Ja | 60185385 | 5505150 | Deler til avløpsrør |  | 5501210 | Deler til avløpsrør, plast | NOBB VAVVS
60546975 | 216269 | SKOTTGJ.FØRING MAPRESS SYREF 35MM | Mapress Syrefast skott og takgjennomføring | Ja | 41695101 | 5845200 | Deler syrefaste rør |  | 5820210 | Deler for tilførselsrør, metall | NOBB VAVVS
60546975 | 283655 | SKOTTGJ.FØRING MAPRESS SYREF 35MM | Mapress Syrefast skott og takgjennomføring | Nei | 41695101 | 5845200 | Deler syrefaste rør |  | 5820210 | Deler for tilførselsrør, metall | NOBB VAVVS
60546977 | 283655 | TIPPUNION 3/8 X 15MM FPL | BF tippunion 3/8 x 15mm FPL | Ja | 42098818 | 5505150 | Deler til avløpsrør |  | 5501210 | Deler til avløpsrør, plast | NOBB VAVVS
60547008 | 204439 |  | PE 100 SDR 11 krage f/elektromuffer | Ja | 60174262 | 5815100 | Deler trykkrør PE |  | 5810330 | Deler for tilførselsrør, plast | NOBB VAVVS
60547008 | 283655 |  | PE 100 SDR 11 krage f/elektromuffer | Nei | 60174262 | 5815100 | Deler trykkrør PE |  | 5810330 | Deler for tilførselsrør, plast | NOBB VAVVS
60547009 | 283655 |  | TYPE 204 - 12 LENGDE REPARASJONSMUFFE IPP | Nei | 60188212 | 5865200 | Ikke strekkfaste rørdeler støpejern |  | 5820210 | Deler for tilførselsrør, metall | NOBB VAVVS
60547009 | 741124 |  | TYPE 204 - 12 LENGDE REPARASJONSMUFFE IPP | Ja | 60188212 | 5865200 | Ikke strekkfaste rørdeler støpejern |  | 5820210 | Deler for tilførselsrør, metall | NOBB VAVVS
60547036 | 200868 |  | WAVIN RIB EKSENTRISK OVERGANG TIL GLATTRØR | Ja | 60173871 | 5410100 | Deler til drensrør/overvannsrør |  | 5401300 | Deler til drensrør og overvannsrør | NOBB VAVVS
60547036 | 283655 |  | WAVIN RIB EKSENTRISK OVERGANG TIL GLATTRØR | Nei | 60173871 | 5410100 | Deler til drensrør/overvannsrør |  | 5401300 | Deler til drensrør og overvannsrør | NOBB VAVVS
60547039 | 214995 |  | T-RØR BE 2'' SCH80S ASTM A403 WP316S | Ja | 60642367 | 5845200 | Deler syrefaste rør |  | 5820210 | Deler for tilførselsrør, metall | NOBB VAVVS
60547042 | 283655 |  | MA AVLØPSRØR 3 M | Nei | 60178487 | 5501300 | Avløpsrør støpejern/MA |  | 5505110 | Avløpsrør, metall | NOBB VAVVS
60547042 | 741228 |  | MA AVLØPSRØR 3 M | Ja | 60178487 | 5501300 | Avløpsrør støpejern/MA |  | 5505110 | Avløpsrør, metall | NOBB VAVVS
60547046 | 283655 |  | AVK Reduksjonsflens.Type B.PN10. | Nei | 60175811 | 5865100 | Strekkfaste rørdeler støpejern |  | 5820210 | Deler for tilførselsrør, metall | NOBB VAVVS
60547046 | 740600 |  | AVK Reduksjonsflens.Type B.PN10. | Ja | 60175811 | 5865100 | Strekkfaste rørdeler støpejern |  | 5820210 | Deler for tilførselsrør, metall | NOBB VAVVS
60547047 | 216269 | RØR MAPRESS PLASTMANTLET 18 MM | Mapress El-Forsinket rør plastmantel L: 6m | Ja | 60185595 | 5850200 | Sveiste rør karbon |  | 5820100 | Tilførselsrør metall (tidl Kobberrør glødet kveil) | NOBB VAVVS
60547047 | 283655 | RØR MAPRESS PLASTMANTLET 18 MM | Mapress El-Forsinket rør plastmantel L: 6m | Nei | 60185595 | 5850200 | Sveiste rør karbon |  | 5820100 | Tilførselsrør metall (tidl Kobberrør glødet kveil) | NOBB VAVVS
60547054 | 740392 |  | PE100 PREFAB BEND 11GR SDR17 | Ja | 60186104 | 5815100 | Deler trykkrør PE |  | 5810330 | Deler for tilførselsrør, plast | NOBB VAVVS
60547072 | 200868 |  | Rørvogn for gulvvarmerør m/hjul | Ja | 60174106 | 5815550 | Gulvvarmesystemer (ekskl. rør) |  | 5810410 | Deler for gulvvarme/gatevarme | NOBB VAVVS
60547081 | 267542 |  | MULTI/JOINT 3007+ SKJØTEMUFFE NBR/A2 | Ja | 60174971 | 5893100 | Deler til trykkrør i andre materialer |  | 5830210 | Deler til tilførselsrør, andre materialer | NOBB VAVVS
60547107 | 267542 |  | 3/8" GF PRIMOFIT T-RØR GALV. M/NBR PAKN. STÅL X GJ. AVST. | Ja | 60174968 | 5887100 | Deler til Galvaniserte rør |  | 5820210 | Deler for tilførselsrør, metall | NOBB VAVVS
60547110 | 216269 | PLUGG SILENTPP 75MM | Silent-PP plugg | Ja | 60185399 | 5505150 | Deler til avløpsrør |  | 5501210 | Deler til avløpsrør, plast | NOBB VAVVS
60547118 | 216269 | OVERG.ALBUE INNV.GJ. MEPLA 20X1/2" | Mepla albue: 90° innvendige gjenger | Ja | 41695047 | 5815200 | Deler trykkrør flerlags |  | 5810360 | Deler for tilførselsrør, flerlags | NOBB VAVVS
60547118 | 283655 | OVERG.ALBUE INNV.GJ. MEPLA 20X1/2" | Mepla albue: 90° innvendige gjenger | Nei | 41695047 | 5815200 | Deler trykkrør flerlags |  | 5810360 | Deler for tilførselsrør, flerlags | NOBB VAVVS
60547119 | 204439 |  | PE 100 SDR 17 T-rør m/red avstikk, kort | Ja | 60174250 | 5815100 | Deler trykkrør PE |  | 5810330 | Deler for tilførselsrør, plast | NOBB VAVVS
60547119 | 283655 |  | PE 100 SDR 17 T-rør m/red avstikk, kort | Nei | 60174250 | 5815100 | Deler trykkrør PE |  | 5810330 | Deler for tilførselsrør, plast | NOBB VAVVS
60547131 | 726056 | T-RØR 32 MM X 1" M/INNV.GJ. AHL | T-rør 90° m/innv.gj. AHL f/PE-trykkrør PN 16 | Ja | 60181916 | 5815100 | Deler trykkrør PE |  | 5810330 | Deler for tilførselsrør, plast | NOBB VAVVS
60547141 | 740204 |  | Profipress S overgang med SC-Contur | Ja | 60178176 | 5825100 | Pressfittings, kobber |  | 5820210 | Deler for tilførselsrør, metall | NOBB VAVVS
60547147 | 740628 |  | Magnum-kobling albue 90° tippunion innv.gj. | Ja | 60179935 | 5815220 | Deler trykkrør andre typer plast |  | 5810330 | Deler for tilførselsrør, plast | NOBB VAVVS
60547152 | 267542 |  | REDUKSJON LANG ENDE PE100 / SDR11 | Ja | 60175034 | 5815100 | Deler trykkrør PE |  | 5810330 | Deler for tilførselsrør, plast | NOBB VAVVS
60547156 | 267542 |  | LØSFLENS PVC-U | Ja | 60174991 | 5815220 | Deler trykkrør andre typer plast |  | 5810330 | Deler for tilførselsrør, plast | NOBB VAVVS
60547160 | 204439 |  | PP Pragma Infra bend | Ja | 60174278 | 5410100 | Deler til drensrør/overvannsrør |  | 5401300 | Deler til drensrør og overvannsrør | NOBB VAVVS
60547162 | 740628 |  | PE100 El.sadel | Ja | 60179921 | 5815100 | Deler trykkrør PE |  | 5810330 | Deler for tilførselsrør, plast | NOBB VAVVS
60547163 | 283655 | SVEISTE RØR UTV.SLIPT, 23X1,5 | Sveiste rør utv.slipt, uglødet | Ja | 60785934 | 5840200 | Sveiste rør syrefaste |  | 5820100 | Tilførselsrør metall (tidl Kobberrør glødet kveil) | NOBB VAVVS
60547168 | 743072 |  | MAV-08SR1.2 SNITTRING MANOMETERKUPLING | Ja | 60184523 | 5815300 | Kuplinger rør i rørsystemer |  | 5810550 | Deler for rørsystemer | NOBB VAVVS
60547184 | 283655 |  | AVK Supa Lock overgang med innvendige gjenger | Nei | 60175859 | 5815100 | Deler trykkrør PE |  | 5810330 | Deler for tilførselsrør, plast | NOBB VAVVS
60547184 | 740600 |  | AVK Supa Lock overgang med innvendige gjenger | Ja | 60175859 | 5815100 | Deler trykkrør PE |  | 5810330 | Deler for tilførselsrør, plast | NOBB VAVVS
60547188 | 267542 |  | BLINDFLENSSETT, BOLTSIRKEL PN10 | Ja | 60175045 | 5815100 | Deler trykkrør PE |  | 5810330 | Deler for tilførselsrør, plast | NOBB VAVVS
60547189 | 740204 |  | Sanpress inox bendunion,SC-Contur, syrefast stål | Ja | 60650472 | 5845200 | Deler syrefaste rør |  | 5820210 | Deler for tilførselsrør, metall | NOBB VAVVS
60547190 | 283655 | PLATEALBU 90° M/ØKT AVSTAND INNV GJ | INOXPRES PLATEALBU 90° M/ØKT AVSTAND M/INNV GJ | Ja | 60181392 | 5835200 | Deler rustfrie rør |  | 5820210 | Deler for tilførselsrør, metall | NOBB VAVVS
60547207 | 283655 | KRYMPEMUFFE 140-42 MM | KRYMPESTRØMPE CPSM | Nei | 60679730 | 5505150 | Deler til avløpsrør |  | 5810420 | Deler til fjernvarmerør, plast | NOBB VAVVS
60547207 | 740592 | KRYMPEMUFFE 140-42 MM | KRYMPESTRØMPE CPSM | Ja | 60679730 | 5505150 | Deler til avløpsrør |  | 5810420 | Deler til fjernvarmerør, plast | NOBB VAVVS
60547210 | 740948 |  | SANHA-THERM PRESS UNIONSHALVE 1 MUFFE INV GJ | Ja | 60186662 | 5855200 | Deler karbonrør |  | 5820210 | Deler for tilførselsrør, metall | NOBB VAVVS
60547212 | 200868 |  | RØD VARSELNETT U/SØKETRÅD "OBS! 300M | Ja | 60173949 | 5615100 | Deler til kabelrør |  | 5610150 | Deler til kabelrør | NOBB VAVVS
60547212 | 283655 |  | RØD VARSELNETT U/SØKETRÅD "OBS! 300M | Nei | 60173949 | 5615100 | Deler til kabelrør |  | 5610150 | Deler til kabelrør | NOBB VAVVS
60547216 | 276835 | T-RØR 40 MM MESSING MS58 | TECEflex T-rør MS 58 varme/kjøling | Ja | 60650425 | 5505150 | Deler til avløpsrør |  | 5810550 | Deler for rørsystemer | NOBB VAVVS
60547221 | 740392 |  | PP-HURTIGKOBL. ALB 90 UTV.GJ MESS | Ja | 60186141 | 5815100 | Deler trykkrør PE |  | 5810330 | Deler for tilførselsrør, plast | NOBB VAVVS
60547239 | 209298 | RØR MLC 40X4,0 RETT LGD 5M | Uponor MLC Pipe hvit S | Ja | 41867118 | 5810250 | Trykkrør flerlags |  | 5810210 | Tilførselsrør, flerlags | NOBB VAVVS, NOBB Total
60547239 | 283655 | RØR MLC 40X4,0 RETT LGD 5M | Uponor MLC Pipe hvit S | Nei | 41867118 | 5810250 | Trykkrør flerlags |  | 5810210 | Tilførselsrør, flerlags | NOBB VAVVS
60547260 | 740948 |  | SANHA-THERM PRESS MUFFE | Ja | 60186662 | 5855200 | Deler karbonrør |  | 5820210 | Deler for tilførselsrør, metall | NOBB VAVVS
60547262 | 743072 |  | REDVDN-25/12S SNITTRING REDUKSJON | Ja | 60184523 | 5815300 | Kuplinger rør i rørsystemer |  | 5810550 | Deler for rørsystemer | NOBB VAVVS
60547269 | 740392 |  | PVC BLINDFLENS | Ja | 60186122 | 5815100 | Deler trykkrør PE |  | 5810330 | Deler for tilførselsrør, plast | NOBB VAVVS
60547270 | 215909 |  | REP.MUFFE TS10 102-112 L=200 EPDM A2 | Ja | 60175491 | 5865200 | Ikke strekkfaste rørdeler støpejern |  | 5820210 | Deler for tilførselsrør, metall | NOBB VAVVS
60547275 | 209298 | RØR AQUA TWIN 28X4,0-18X2,5 | Uponor Ecoflex Aqua Twin | Ja | 41867224 | 5810200 | Trykkrør PEX |  | 5810100 | Tilførselsrør plast (tidl Trykkrør PE) | NOBB VAVVS, NOBB Total
60547275 | 283655 | RØR AQUA TWIN 28X4,0-18X2,5 | Uponor Ecoflex Aqua Twin | Nei | 41867224 | 5810200 | Trykkrør PEX |  | 5810100 | Tilførselsrør plast (tidl Trykkrør PE) | NOBB VAVVS
60547278 | 393656 |  | SPILLVANN ULTRA DOUBLE PAKNING OD SBR | Ja | 60649089 | 5505150 | Deler til avløpsrør |  | 5501210 | Deler til avløpsrør, plast | NOBB VAVVS
60547288 | 740392 |  | PE100 PREFAB BEND 45GR SDR26 | Ja | 60186104 | 5815100 | Deler trykkrør PE |  | 5810330 | Deler for tilførselsrør, plast | NOBB VAVVS
60547292 | 740600 |  | AVK Blindflens.Dukt.stpj.PN10 | Ja | 60175801 | 5865100 | Strekkfaste rørdeler støpejern |  | 5820210 | Deler for tilførselsrør, metall | NOBB VAVVS
60547335 | 215657 | ALBUE FPL G3/4"X 22MM | FPL albue m/innv gj, mess | Ja | 41128943 | 5815100 | Deler trykkrør PE |  | 5810330 | Deler for tilførselsrør, plast | NOBB VAVVS
60547335 | 283655 | ALBUE FPL G3/4"X 22MM | FPL albue m/innv gj, mess | Nei | 41128943 | 5815100 | Deler trykkrør PE |  | 5810330 | Deler for tilførselsrør, plast | NOBB VAVVS
60547369 | 215794 | ENDESTK F. GULV.FORDELER RØD/BLÅ | Endestykke f/gulvvarmefordeler rød/blå Arjonfloor | Ja | 41690232 | 5815550 | Gulvvarmesystemer (ekskl. rør) |  | 5810410 | Deler for gulvvarme/gatevarme | NOBB VAVVS
60547369 | 283655 | ENDESTK F. GULV.FORDELER RØD/BLÅ | Endestykke f/gulvvarmefordeler rød/blå Arjonfloor | Nei | 41690232 | 5815550 | Gulvvarmesystemer (ekskl. rør) |  | 5810410 | Deler for gulvvarme/gatevarme | NOBB VAVVS
60547372 | 215756 | KAPP TECTITE CLASSIC12MM | Kapp Tectite Classic | Ja | 41689586 | 5825150 | Pushfittings, kobber |  | 5820210 | Deler for tilførselsrør, metall | NOBB VAVVS
60547372 | 283655 | KAPP TECTITE CLASSIC12MM | Kapp Tectite Classic | Nei | 41689586 | 5825150 | Pushfittings, kobber |  | 5820210 | Deler for tilførselsrør, metall | NOBB VAVVS
60547375 | 267542 |  | NIPPEL REDUSERT INNV FORSTERKET GJENGE TP PVC-U | Ja | 60175000 | 5815220 | Deler trykkrør andre typer plast |  | 5810330 | Deler for tilførselsrør, plast | NOBB VAVVS
60547393 | 283655 |  | PLASSON ANB.KLAMMER INNV.GJ. MET/316 | Nei | 60186181 | 5815100 | Deler trykkrør PE |  | 5810330 | Deler for tilførselsrør, plast | NOBB VAVVS
60547393 | 740392 |  | PLASSON ANB.KLAMMER INNV.GJ. MET/316 | Ja | 60186181 | 5815100 | Deler trykkrør PE |  | 5810330 | Deler for tilførselsrør, plast | NOBB VAVVS
60547414 | 740204 |  | Prestabo Flensovergang, ulegert stål | Ja | 60178143 | 5855200 | Deler karbonrør |  | 5820210 | Deler for tilførselsrør, metall | NOBB VAVVS
60547417 | 741000 |  | 1/2" - 3/8" KONISK M/1/2" OMLØPER, NR. 2714L/12 NITO SLANGEF | Ja | 60187152 | 5827100 | Messingdeler for trykkrør |  | 5820210 | Deler for tilførselsrør, metall | NOBB VAVVS
60547423 | 741032 |  | N/11 45° Bend Oransje | Ja | 60187611 | 5865100 | Strekkfaste rørdeler støpejern |  | 5820210 | Deler for tilførselsrør, metall | NOBB VAVVS
60547438 | 740600 |  | PE-Krage. Kort. PE100/SDR11. | Ja | 60175840 | 5815100 | Deler trykkrør PE |  | 5810330 | Deler for tilførselsrør, plast | NOBB VAVVS
60547439 | 200868 |  | PP LANGBEND 90GR R600 GUL | Ja | 60173934 | 5615100 | Deler til kabelrør |  | 5610150 | Deler til kabelrør | NOBB VAVVS
60547440 | 267542 |  | MULTI/JOINT 3207+ ENDEKAPPE M/GJ.UTTAK | Ja | 60174974 | 5893100 | Deler til trykkrør i andre materialer |  | 5830210 | Deler til tilførselsrør, andre materialer | NOBB VAVVS
60547442 | 276835 |  | TECELOGO ALUPEX RØR I RØR - KVEIL - 25M | Ja | 60649882 | 5810300 | Trykkrør (rør i rør) |  | 5810100 | Tilførselsrør plast (tidl Trykkrør PE) | NOBB VAVVS
60547447 | 283655 | FITTINGS 1" X 32 MM | Fittings UNION HAWLE NR. 6220 | Nei | 60188411 | 5865100 | Strekkfaste rørdeler støpejern |  | 5820210 | Deler for tilførselsrør, metall | NOBB VAVVS
60547447 | 740116 | FITTINGS 1" X 32 MM | Fittings UNION HAWLE NR. 6220 | Ja | 60188411 | 5865100 | Strekkfaste rørdeler støpejern |  | 5820210 | Deler for tilførselsrør, metall | NOBB VAVVS
60547451 | 420984 |  | ACO PIPE 160MM GRENRØR 45° | Ja | 60174413 | 5501250 | Avløpsrør rustfritt stål |  | 5505110 | Avløpsrør, metall | NOBB VAVVS
60547468 | 204439 |  | Løsflens, stål m/PP belegg, boret iht. PN 10 | Ja | 60174247 | 5815100 | Deler trykkrør PE |  | 5810330 | Deler for tilførselsrør, plast | NOBB VAVVS
60547468 | 283655 |  | Løsflens, stål m/PP belegg, boret iht. PN 10 | Nei | 60174247 | 5815100 | Deler trykkrør PE |  | 5810330 | Deler for tilførselsrør, plast | NOBB VAVVS
60547477 | 283655 |  | PP-GJ ANSATSNIPPEL REDUKSJON UTV./UTV.GJ.BSP | Nei | 60186138 | 5815100 | Deler trykkrør PE |  | 5810330 | Deler for tilførselsrør, plast | NOBB VAVVS
60547477 | 740392 |  | PP-GJ ANSATSNIPPEL REDUKSJON UTV./UTV.GJ.BSP | Ja | 60186138 | 5815100 | Deler trykkrør PE |  | 5810330 | Deler for tilførselsrør, plast | NOBB VAVVS
60547483 | 215800 |  | Roth tetingsplugg | Ja | 60177346 | 5815300 | Kuplinger rør i rørsystemer |  | 5810550 | Deler for rørsystemer | NOBB VAVVS
60547489 | 283655 |  | Baio Anboringsmuffe, muffe/spiss, duktilt | Nei | 60188403 | 5865100 | Strekkfaste rørdeler støpejern |  | 5820210 | Deler for tilførselsrør, metall | NOBB VAVVS
60547489 | 740116 |  | Baio Anboringsmuffe, muffe/spiss, duktilt | Ja | 60188403 | 5865100 | Strekkfaste rørdeler støpejern |  | 5820210 | Deler for tilførselsrør, metall | NOBB VAVVS
60547502 | 204439 |  | PP dobbelmuffe f/grunnavløpsrør | Ja | 60174316 | 5505150 | Deler til avløpsrør |  | 5501210 | Deler til avløpsrør, plast | NOBB VAVVS
60547502 | 283655 |  | PP dobbelmuffe f/grunnavløpsrør | Nei | 60174316 | 5505150 | Deler til avløpsrør |  | 5501210 | Deler til avløpsrør, plast | NOBB VAVVS
60547513 | 283655 |  | MA APPARATDELER F/TILKOBLING AV KLOSETT, BEND 90° | Nei | 60178486 | 5505150 | Deler til avløpsrør |  | 5505160 | Deler til avløpsrør, metall | NOBB VAVVS
60547513 | 741228 |  | MA APPARATDELER F/TILKOBLING AV KLOSETT, BEND 90° | Ja | 60178486 | 5505150 | Deler til avløpsrør |  | 5505160 | Deler til avløpsrør, metall | NOBB VAVVS
60547514 | 276835 | OVERGANGSSTYKKE PP-RCT 1.1/4X40 UTV | Overgang SDR11PP-RCT utv.gjenge utv. sveis | Ja | 60650368 | 5505150 | Deler til avløpsrør |  | 5810550 | Deler for rørsystemer | NOBB VAVVS
60547515 | 740628 |  | PE100 T-rør red. lang, SDR11 | Ja | 60179888 | 5815100 | Deler trykkrør PE |  | 5810330 | Deler for tilførselsrør, plast | NOBB VAVVS
60547524 | 276835 | T-RØR 20X1/2X20 INNV GJENGE MS58 | TECEflex T-rør MS 58 varme/kjøling | Ja | 60650425 | 5505150 | Deler til avløpsrør |  | 5810550 | Deler for rørsystemer | NOBB VAVVS
60547525 | 276835 | TIPPUNION 25 MM X 1" | Tippunion | Ja | 60650364 | 5835200 | Deler rustfrie rør |  | 5820210 | Deler for tilførselsrør, metall | NOBB VAVVS
60547540 | 740264 |  | RAUPIANO Bend 15° | Ja | 60181791 | 5505150 | Deler til avløpsrør |  | 5501210 | Deler til avløpsrør, plast | NOBB VAVVS
60547542 | 740392 |  | PE100 Albue 60° lang for EL-sveis SDR17 | Ja | 60186104 | 5815100 | Deler trykkrør PE |  | 5810330 | Deler for tilførselsrør, plast | NOBB VAVVS
60547545 | 204439 |  | PE 100 SDR 11 grenrør f/speilsveising | Ja | 60174178 | 5815100 | Deler trykkrør PE |  | 5810330 | Deler for tilførselsrør, plast | NOBB VAVVS
60547545 | 283655 |  | PE 100 SDR 11 grenrør f/speilsveising | Nei | 60174178 | 5815100 | Deler trykkrør PE |  | 5810330 | Deler for tilførselsrør, plast | NOBB VAVVS
60547547 | 216269 | OVERG.SP. UTV.GJ MAPRESS CU 22X1/2" | Mapress Kobber overgangsnippel | Ja | 60185446 | 5825100 | Pressfittings, kobber |  | 5820210 | Deler for tilførselsrør, metall | NOBB VAVVS
60547553 | 267542 |  | MULTI/JOINT 3100+ RED.MUFFE NBR/A2 | Ja | 60174971 | 5893100 | Deler til trykkrør i andre materialer |  | 5830210 | Deler til tilførselsrør, andre materialer | NOBB VAVVS
60547554 | 283655 |  | VARMGALV. STÅL LØSFLENS BOR.PN10 RAT.PN6 t=44 | Nei | 60186107 | 5815100 | Deler trykkrør PE |  | 5810330 | Deler for tilførselsrør, plast | NOBB VAVVS
60547554 | 740392 |  | VARMGALV. STÅL LØSFLENS BOR.PN10 RAT.PN6 t=44 | Ja | 60186107 | 5815100 | Deler trykkrør PE |  | 5810330 | Deler for tilførselsrør, plast | NOBB VAVVS
60547565 | 204439 |  | PP dobbelmuffe f/grunnavløpsrør | Ja | 60174316 | 5505150 | Deler til avløpsrør |  | 5501210 | Deler til avløpsrør, plast | NOBB VAVVS
60547565 | 283655 |  | PP dobbelmuffe f/grunnavløpsrør | Nei | 60174316 | 5505150 | Deler til avløpsrør |  | 5501210 | Deler til avløpsrør, plast | NOBB VAVVS
60547570 | 283655 |  | Anb.muffe Baio | Nei | 60188403 | 5865100 | Strekkfaste rørdeler støpejern |  | 5820210 | Deler for tilførselsrør, metall | NOBB VAVVS
60547570 | 740116 |  | Anb.muffe Baio | Ja | 60188403 | 5865100 | Strekkfaste rørdeler støpejern |  | 5820210 | Deler for tilførselsrør, metall | NOBB VAVVS
60547573 | 740628 |  | PE100 Segmentbend 22°, SDR26 Tr.red.fakt. 0,8 | Ja | 60179883 | 5815100 | Deler trykkrør PE |  | 5810330 | Deler for tilførselsrør, plast | NOBB VAVVS
60547580 | 267542 |  | T-RØR 90° SPEILSVEIS PE100 / SDR11 | Ja | 60175037 | 5815100 | Deler trykkrør PE |  | 5810330 | Deler for tilførselsrør, plast | NOBB VAVVS
60547586 | 740200 |  | REDUKSJON | Ja | 60178049 | 5865100 | Strekkfaste rørdeler støpejern |  | 5820210 | Deler for tilførselsrør, metall | NOBB VAVVS
60547599 | 740664 |  | 35 MM X 1.1/4", NR. 1986553 MESS. MUFFE, KOBBER/INNV. GJ., E | Ja | 60180819 | 5827100 | Messingdeler for trykkrør |  | 5820210 | Deler for tilførselsrør, metall | NOBB VAVVS
60547600 | 283655 | REDUKSJON DRAIN CONEL 90MM X 75MM | Conel drain reduksjon | Ja | 60181451 | 5505150 | Deler til avløpsrør |  | 5501210 | Deler til avløpsrør, plast | NOBB VAVVS
60547610 | 740176 |  | BLÜCHER EUROPIPE GRENRØR 87° | Ja | 60176281 | 5505150 | Deler til avløpsrør |  | 5505160 | Deler til avløpsrør, metall | NOBB VAVVS
60547614 | 204439 |  | PP grenrør f/grunnavløpsrør | Ja | 60174314 | 5505150 | Deler til avløpsrør |  | 5501210 | Deler til avløpsrør, plast | NOBB VAVVS
60547614 | 283655 |  | PP grenrør f/grunnavløpsrør | Nei | 60174314 | 5505150 | Deler til avløpsrør |  | 5501210 | Deler til avløpsrør, plast | NOBB VAVVS
60547615 | 283655 | PLATEALBU 90°ØKT AVST.INNVGJ | INOXPRES PLATEALBU 90° M/ØKT AVSTAND M/INNV GJ | Ja | 60181392 | 5835200 | Deler rustfrie rør |  | 5820210 | Deler for tilførselsrør, metall | NOBB VAVVS
60547638 | 740392 |  | Plasson El-Muffe Adapter PE100/Mess.utv.gj.BSP | Ja | 60186168 | 5815100 | Deler trykkrør PE |  | 5810330 | Deler for tilførselsrør, plast | NOBB VAVVS
60547646 | 740176 |  | BLÜCHER EURO DBL GREN HJ 87,5° (316L) | Ja | 60176281 | 5505150 | Deler til avløpsrør |  | 5505160 | Deler til avløpsrør, metall | NOBB VAVVS
60547648 | 214995 |  | Glidemuffe press galv. | Ja | 60638017 | 5855200 | Deler karbonrør |  | 5820210 | Deler for tilførselsrør, metall | NOBB VAVVS
60547650 | 214995 |  | T-RØR CU | Ja | 60178849 | 5825100 | Pressfittings, kobber |  | 5820210 | Deler for tilførselsrør, metall | NOBB VAVVS
60547662 | 283655 |  | T-rør IRECO | Nei | 60175843 | 5815100 | Deler trykkrør PE |  | 5810330 | Deler for tilførselsrør, plast | NOBB VAVVS
60547662 | 740600 |  | T-rør IRECO | Ja | 60175843 | 5815100 | Deler trykkrør PE |  | 5810330 | Deler for tilførselsrør, plast | NOBB VAVVS
60547665 | 276835 | UNION 50 MM X 2" | TECELOGO UNION | Ja | 60650364 | 5835200 | Deler rustfrie rør |  | 5820210 | Deler for tilførselsrør, metall | NOBB VAVVS
60547676 | 267542 |  | MULTI/JOINT 3157+ RED. FLENSEMUFFE PN10/16 | Ja | 60174971 | 5893100 | Deler til trykkrør i andre materialer |  | 5830210 | Deler til tilførselsrør, andre materialer | NOBB VAVVS
60547682 | 204439 |  | PP grenrør f/grunnavløpsrør | Ja | 60174314 | 5505150 | Deler til avløpsrør |  | 5501210 | Deler til avløpsrør, plast | NOBB VAVVS
60547682 | 283655 |  | PP grenrør f/grunnavløpsrør | Nei | 60174314 | 5505150 | Deler til avløpsrør |  | 5501210 | Deler til avløpsrør, plast | NOBB VAVVS
60547685 | 740308 |  | Teflonpaking | Ja | 60183570 | 5810300 | Trykkrør (rør i rør) |  | 5810100 | Tilførselsrør plast (tidl Trykkrør PE) | NOBB VAVVS
60547698 | 740296 |  | 50 MM X 1.1/4" X 50 MM PN 16 PLASSIM PP KOMPRESJONS T-RØR M/ | Ja | 60183361 | 5815100 | Deler trykkrør PE |  | 5810330 | Deler for tilførselsrør, plast | NOBB VAVVS
60547707 | 214995 |  | Sveiseflens plan 316L PN40 DN40/48,3 | Ja | 60642695 | 5845100 | Flenser syrefaste rør |  | 5820210 | Deler for tilførselsrør, metall | NOBB VAVVS
60547710 | 267542 |  | T-RØR 90° REDUSERT | Ja | 60175014 | 5815220 | Deler trykkrør andre typer plast |  | 5810330 | Deler for tilførselsrør, plast | NOBB VAVVS
60547713 | 740504 |  | CPVC Muffe | Ja | 60658562 | 6815200 | CPVC Deler for sprinkler |  | 6815210 | Deler og tilbehør for sprinkler, plast | NOBB VAVVS
60547715 | 283655 |  | DN 300 UNIV.BØYLE A2 Ø 359-370MM | Nei | 60188395 | 5865100 | Strekkfaste rørdeler støpejern |  | 5820210 | Deler for tilførselsrør, metall | NOBB VAVVS
60547715 | 740116 |  | DN 300 UNIV.BØYLE A2 Ø 359-370MM | Ja | 60188395 | 5865100 | Strekkfaste rørdeler støpejern |  | 5820210 | Deler for tilførselsrør, metall | NOBB VAVVS
60547718 | 740392 |  | PVC MUFFE INNV.LIM | Ja | 60186119 | 5815100 | Deler trykkrør PE |  | 5810330 | Deler for tilførselsrør, plast | NOBB VAVVS
60547719 | 740780 |  | 1-32x2,9R PEM-KOBLING UTV, MES | Ja | 60656567 | 5815150 | Deler trykkrør PEX |  | 5810330 | Deler for tilførselsrør, plast | NOBB VAVVS
60547720 | 267542 |  | REDUKSJON MUFFESVEIS | Ja | 60175034 | 5815100 | Deler trykkrør PE |  | 5810330 | Deler for tilførselsrør, plast | NOBB VAVVS
60547722 | 267542 |  | PP BELAGT STÅLFLENS SPEILSVEIS | Ja | 60174982 | 5815100 | Deler trykkrør PE |  | 5810330 | Deler for tilførselsrør, plast | NOBB VAVVS
60547724 | 215619 | ALBUE 1145 MS UTV RØRGJ 18XG 1/2 | 1145 Albue ms utvendig rørgjenge 18xG 1/2 | Ja | 60175244 | 5825250 | Rørdeler, CuNi |  | 5820210 | Deler for tilførselsrør, metall | NOBB VAVVS
60547724 | 283655 | ALBUE 1145 MS UTV RØRGJ 18XG 1/2 | 1145 Albue ms utvendig rørgjenge 18xG 1/2 | Nei | 60175244 | 5825250 | Rørdeler, CuNi |  | 5820210 | Deler for tilførselsrør, metall | NOBB VAVVS
60547731 | 204439 |  | PE 100 SDR 26 grenrør f/speilsveising | Ja | 60174178 | 5815100 | Deler trykkrør PE |  | 5810330 | Deler for tilførselsrør, plast | NOBB VAVVS
60547731 | 283655 |  | PE 100 SDR 26 grenrør f/speilsveising | Nei | 60174178 | 5815100 | Deler trykkrør PE |  | 5810330 | Deler for tilførselsrør, plast | NOBB VAVVS
60547732 | 216269 | NIPPELM MAPRESS SYREF 28X1" | Mapress Syrefast nippelmuffe utvendige gjenger | Ja | 41695101 | 5845200 | Deler syrefaste rør |  | 5820210 | Deler for tilførselsrør, metall | NOBB VAVVS
60547732 | 283655 | NIPPELM MAPRESS SYREF 28X1" | Mapress Syrefast nippelmuffe utvendige gjenger | Nei | 41695101 | 5845200 | Deler syrefaste rør |  | 5820210 | Deler for tilførselsrør, metall | NOBB VAVVS
60547744 | 740628 |  | PE100-bend 60° SDR17, bøyd av rør, R=1,5 | Ja | 60179883 | 5815100 | Deler trykkrør PE |  | 5810330 | Deler for tilførselsrør, plast | NOBB VAVVS
60547754 | 740756 |  | 28 - 22 MM ANBO RED. NIPPEL 1201 | Ja | 60183065 | 5827100 | Messingdeler for trykkrør |  | 5820210 | Deler for tilførselsrør, metall | NOBB VAVVS
60547759 | 200868 |  | WAVIN PVC BEND FOR TRYKKRØR 60° PN12,5 | Ja | 60173876 | 5815100 | Deler trykkrør PE |  | 5810330 | Deler for tilførselsrør, plast | NOBB VAVVS
60547759 | 283655 |  | WAVIN PVC BEND FOR TRYKKRØR 60° PN12,5 | Nei | 60173876 | 5815100 | Deler trykkrør PE |  | 5810330 | Deler for tilførselsrør, plast | NOBB VAVVS
60547764 | 216269 | ALBUE MAPRESS SYREF. UTV.G 42X1 1/2 | Mapress Syrefast albue 90° utvendige gjenger | Ja | 41695101 | 5845200 | Deler syrefaste rør |  | 5820210 | Deler for tilførselsrør, metall | NOBB VAVVS
60547764 | 283655 | ALBUE MAPRESS SYREF. UTV.G 42X1 1/2 | Mapress Syrefast albue 90° utvendige gjenger | Nei | 41695101 | 5845200 | Deler syrefaste rør |  | 5820210 | Deler for tilførselsrør, metall | NOBB VAVVS
60547766 | 283655 | ALBU 90 INNV/UTV 139,7 INOXPRES | Inoxpres Albu 90 innv/utv | Ja | 60181395 | 5835200 | Deler rustfrie rør |  | 5820210 | Deler for tilførselsrør, metall | NOBB VAVVS
60547769 | 267542 |  | REDUKSJON SPEILSVEIS PE100 / SDR11 | Ja | 60175034 | 5815100 | Deler trykkrør PE |  | 5810330 | Deler for tilførselsrør, plast | NOBB VAVVS
60547773 | 740628 |  | PE100 Reduksjon lang, SDR11, Konsentrisk | Ja | 60179883 | 5815100 | Deler trykkrør PE |  | 5810330 | Deler for tilførselsrør, plast | NOBB VAVVS
60547775 | 740176 |  | BLÜCHER EUROPIPE GRENRØR 45° AISI316L | Ja | 60176281 | 5505150 | Deler til avløpsrør |  | 5505160 | Deler til avløpsrør, metall | NOBB VAVVS
60547781 | 740504 |  | CPVC Bushing | Ja | 60658562 | 6815200 | CPVC Deler for sprinkler |  | 6815210 | Deler og tilbehør for sprinkler, plast | NOBB VAVVS
60547793 | 740116 |  | Flensemuffe PVC DN 200/225mm PN10 | Ja | 60188398 | 5865100 | Strekkfaste rørdeler støpejern |  | 5820210 | Deler for tilførselsrør, metall | NOBB VAVVS
60547801 | 267542 |  | ABS RØR PN 10 | Ja | 60653336 | 5810320 | Trykkrør andre typer plast |  | 5810100 | Tilførselsrør plast (tidl Trykkrør PE) | NOBB VAVVS
60547833 | 204439 |  | PVC bend for trykkrør SDR 21 grå | Ja | 60174180 | 5815100 | Deler trykkrør PE |  | 5810330 | Deler for tilførselsrør, plast | NOBB VAVVS
60547833 | 283655 |  | PVC bend for trykkrør SDR 21 grå | Nei | 60174180 | 5815100 | Deler trykkrør PE |  | 5810330 | Deler for tilførselsrør, plast | NOBB VAVVS
60547835 | 726056 | GRENRØR MA 110 X 110 MM X 45° | Grenrør MA | Ja | 60181896 | 5505150 | Deler til avløpsrør |  | 5505160 | Deler til avløpsrør, metall | NOBB VAVVS
60547848 | 745164 |  | PAM MA Bend 68° | Ja | 60183774 | 5501300 | Avløpsrør støpejern/MA |  | 5505110 | Avløpsrør, metall | NOBB VAVVS
60547868 | 283655 |  | PLASSON EL-ANB-KLAMMER PE100 M.KNIV SDR11-17 | Nei | 60186171 | 5815100 | Deler trykkrør PE |  | 5810330 | Deler for tilførselsrør, plast | NOBB VAVVS
60547868 | 740392 |  | PLASSON EL-ANB-KLAMMER PE100 M.KNIV SDR11-17 | Ja | 60186171 | 5815100 | Deler trykkrør PE |  | 5810330 | Deler for tilførselsrør, plast | NOBB VAVVS
60547869 | 214995 |  | Nippelmuffe press galv. | Ja | 60638017 | 5855200 | Deler karbonrør |  | 5820210 | Deler for tilførselsrør, metall | NOBB VAVVS
60547871 | 741032 |  | N/13 11 1/4° Bend Oransje | Ja | 60187611 | 5865100 | Strekkfaste rørdeler støpejern |  | 5820210 | Deler for tilførselsrør, metall | NOBB VAVVS
60547899 | 740392 |  | PE100 PREFAB BEND 22GR SDR11 | Ja | 60186104 | 5815100 | Deler trykkrør PE |  | 5810330 | Deler for tilførselsrør, plast | NOBB VAVVS
60547900 | 267542 |  | MUFFE ABS | Ja | 60174981 | 5815220 | Deler trykkrør andre typer plast |  | 5810330 | Deler for tilførselsrør, plast | NOBB VAVVS
60547902 | 740564 |  | Kuplingssett for vannmåler - 1 par med pakninger - | Ja | 60188739 | 5815300 | Kuplinger rør i rørsystemer |  | 5810550 | Deler for rørsystemer | NOBB VAVVS
60547913 | 741032 |  | N/50 Konsentrisk Overgang Oransje | Ja | 60187611 | 5865100 | Strekkfaste rørdeler støpejern |  | 5820210 | Deler for tilførselsrør, metall | NOBB VAVVS
60547914 | 740176 |  | BLÜCHER EUROPIPE GRENRØR 45° | Ja | 60176281 | 5505150 | Deler til avløpsrør |  | 5505160 | Deler til avløpsrør, metall | NOBB VAVVS
60547925 | 276835 | T-RØR PP-R REDUSERING 90-63-90MM | T-rør PP-R redusering | Ja | 60650369 | 5505150 | Deler til avløpsrør |  | 5501210 | Deler til avløpsrør, plast | NOBB VAVVS
60547933 | 740628 |  | PE100 endekappe lang, SDR11 | Ja | 60179884 | 5815100 | Deler trykkrør PE |  | 5810330 | Deler for tilførselsrør, plast | NOBB VAVVS
60547936 | 741032 |  | S/922 FL Sprinkler-T Rød EPDM innv.gjenge BSPP | Ja | 60187583 | 5865100 | Strekkfaste rørdeler støpejern |  | 5820210 | Deler for tilførselsrør, metall | NOBB VAVVS
60547945 | 740204 |  | Prestabo overgang, ulegert stål | Ja | 60178143 | 5855200 | Deler karbonrør |  | 5820210 | Deler for tilførselsrør, metall | NOBB VAVVS
60547954 | 216269 | REDUKSJON PE 110X40MM KORT | PE reduksjon, kort | Ja | 60185631 | 5505150 | Deler til avløpsrør |  | 5501210 | Deler til avløpsrør, plast | NOBB VAVVS
60547958 | 276835 |  | Sveisesadel, direkte PP-R | Ja | 60650368 | 5505150 | Deler til avløpsrør |  | 5810550 | Deler for rørsystemer | NOBB VAVVS
60547964 | 743072 |  | XDRV-06S SYREF. SNITTRING TILBAKESLAGSVENTIL | Ja | 60184528 | 5815300 | Kuplinger rør i rørsystemer |  | 5810550 | Deler for rørsystemer | NOBB VAVVS
60547965 | 740264 |  | Koblingsmuffe f/fjernvarmerør | Ja | 60181800 | 5891100 | Deler til preisolerte rør fjernvarme |  | 5810420 | Deler til fjernvarmerør, plast | NOBB VAVVS
60547984 | 276835 |  | 2R MUFFE MESS | Nei | 60183305 | 5827100 | Messingdeler for trykkrør |  | 5820210 | Deler for tilførselsrør, metall | NOBB VAVVS
60547984 | 740780 |  | 2R MUFFE MESS | Ja | 60183305 | 5827100 | Messingdeler for trykkrør |  | 5820210 | Deler for tilførselsrør, metall | NOBB VAVVS
60548004 | 276835 | Y-SPLIT EUROKONUS 3/4 UTV/INNV | TECEfloor Eurokonus Y-split 3/4" | Ja | 60649886 | 5815550 | Gulvvarmesystemer (ekskl. rør) |  | 5810410 | Deler for gulvvarme/gatevarme | NOBB VAVVS
60548020 | 740628 |  | PVC T-rør innv. lim PN10 | Ja | 60179890 | 5815220 | Deler trykkrør andre typer plast |  | 5810330 | Deler for tilførselsrør, plast | NOBB VAVVS
60548021 | 283655 |  | PLASSON SERIE.1 TIPPUNION UTV.GJ BSP | Nei | 60186141 | 5815100 | Deler trykkrør PE |  | 5810330 | Deler for tilførselsrør, plast | NOBB VAVVS
60548021 | 740392 |  | PLASSON SERIE.1 TIPPUNION UTV.GJ BSP | Ja | 60186141 | 5815100 | Deler trykkrør PE |  | 5810330 | Deler for tilførselsrør, plast | NOBB VAVVS
60548042 | 740628 |  | PE100 T-rør red. lang prefab SDR11 | Ja | 60179888 | 5815100 | Deler trykkrør PE |  | 5810330 | Deler for tilførselsrør, plast | NOBB VAVVS
60548050 | 740392 |  | PE100 RED.EKS KORT F/SP-SVEIS SDR17 | Ja | 60186104 | 5815100 | Deler trykkrør PE |  | 5810330 | Deler for tilførselsrør, plast | NOBB VAVVS
60548066 | 420984 |  | ACO gitterrist W398 L398 E30, mesh 25x25 bar 30x2,antislip | Ja | 60174449 | 5501250 | Avløpsrør rustfritt stål |  | 5505110 | Avløpsrør, metall | NOBB VAVVS
60548070 | 283655 | BEND 90° U/MUFFE 35MM | STEELPRES BEND 90° U/MUFFE | Ja | 60181389 | 5855200 | Deler karbonrør |  | 5820210 | Deler for tilførselsrør, metall | NOBB VAVVS
60548079 | 740176 |  | BLÜCHER MARINE GJENNOMF. M KR/MU | Ja | 60176281 | 5505150 | Deler til avløpsrør |  | 5505160 | Deler til avløpsrør, metall | NOBB VAVVS
60548105 | 726056 | NIPPELMUFFE 12MM. X 3/8" MESSING | Nippelmuffe messing forkrommet A-press | Ja | 60182052 | 5825300 | Pressfittings, CuNi |  | 5820210 | Deler for tilførselsrør, metall | NOBB VAVVS
60548130 | 267542 |  | BEND 45° LANG ENDE PE100 / SDR17-17,6 | Ja | 60175034 | 5815100 | Deler trykkrør PE |  | 5810330 | Deler for tilførselsrør, plast | NOBB VAVVS
60548139 | 216269 | OVERG. MEPLA/MAPRESS 63X54MM | Mepla overgang til Mapress spissende | Ja | 41695047 | 5815200 | Deler trykkrør flerlags |  | 5810360 | Deler for tilførselsrør, flerlags | NOBB VAVVS
60548139 | 283655 | OVERG. MEPLA/MAPRESS 63X54MM | Mepla overgang til Mapress spissende | Nei | 41695047 | 5815200 | Deler trykkrør flerlags |  | 5810360 | Deler for tilførselsrør, flerlags | NOBB VAVVS
60548145 | 214995 |  | Forkrommede kobberrør, Glødde R-220 | Ja | 60178830 | 5820400 | Kobberrør forkrommet rette |  | 5820100 | Tilførselsrør metall (tidl Kobberrør glødet kveil) | NOBB VAVVS
60548150 | 740308 |  | Kobberrør EN 1057 2,5m | Ja | 60183567 | 5820250 | Kobberrør rette |  | 5820100 | Tilførselsrør metall (tidl Kobberrør glødet kveil) | NOBB VAVVS
60548162 | 215954 |  | LK PressPex Eco Union | Ja | 60176036 | 5815300 | Kuplinger rør i rørsystemer |  | 5810550 | Deler for rørsystemer | NOBB VAVVS
60548163 | 267542 |  | T-RØR 90° REDUSERT AVSTIKK ABS | Ja | 60174981 | 5815220 | Deler trykkrør andre typer plast |  | 5810330 | Deler for tilførselsrør, plast | NOBB VAVVS
60548164 | 267542 |  | UNION ABS/MS/EPDM metrisk R | Ja | 60174981 | 5815220 | Deler trykkrør andre typer plast |  | 5810330 | Deler for tilførselsrør, plast | NOBB VAVVS
60548169 | 745164 |  | PAM MA Grenrør enkelt 45° | Ja | 60183774 | 5501300 | Avløpsrør støpejern/MA |  | 5505110 | Avløpsrør, metall | NOBB VAVVS
60548170 | 741032 |  | S/07 Zero-Flex Fast Kupling Oransje EPDM | Ja | 60187616 | 5815300 | Kuplinger rør i rørsystemer |  | 5810550 | Deler for rørsystemer | NOBB VAVVS
60548172 | 283655 |  | Blindplugg ZAK 46 med drensnippel / sikringsring | Nei | 60188398 | 5865100 | Strekkfaste rørdeler støpejern |  | 5820210 | Deler for tilførselsrør, metall | NOBB VAVVS
60548172 | 740116 |  | Blindplugg ZAK 46 med drensnippel / sikringsring | Ja | 60188398 | 5865100 | Strekkfaste rørdeler støpejern |  | 5820210 | Deler for tilførselsrør, metall | NOBB VAVVS
60548185 | 283655 | RESERVEGLASS F/SEGLASS DN100 | Reserveglass f/seglass DN100 Borosilikat | Ja | 60181426 | 5835200 | Deler rustfrie rør |  | 5820210 | Deler for tilførselsrør, metall | NOBB VAVVS
60548198 | 740296 |  | 63 MM X 2" X 63 MM PN 16 PLASSIM PP KOMPRESJONS T-RØR M/INNV | Ja | 60183361 | 5815100 | Deler trykkrør PE |  | 5810330 | Deler for tilførselsrør, plast | NOBB VAVVS
60548199 | 204439 |  | PP Pragma Infra bend | Ja | 60174278 | 5410100 | Deler til drensrør/overvannsrør |  | 5401300 | Deler til drensrør og overvannsrør | NOBB VAVVS
60548203 | 740780 |  | 40 x 28mm GEOTERMISK PEM - CU | Ja | 60183291 | 5815100 | Deler trykkrør PE |  | 5810330 | Deler for tilførselsrør, plast | NOBB VAVVS
60548221 | 740264 |  | Overgang m.utv.gjenger f/fjernvarmerør SDR11 | Ja | 60181800 | 5891100 | Deler til preisolerte rør fjernvarme |  | 5810420 | Deler til fjernvarmerør, plast | NOBB VAVVS
60548222 | 216269 | REDUKSJON PE SENTRISK KORT 110X63MM | PE sentrisk reduksjon, kort | Ja | 60185631 | 5505150 | Deler til avløpsrør |  | 5501210 | Deler til avløpsrør, plast | NOBB VAVVS
60548224 | 740204 |  | Raxofix T-rør, rødgods | Ja | 60677650 | 5893100 | Deler til trykkrør i andre materialer |  | 5830210 | Deler til tilførselsrør, andre materialer | NOBB VAVVS
60548233 | 740392 |  | PVC SLANGENIPPEL UTV.GJ | Ja | 60186119 | 5815100 | Deler trykkrør PE |  | 5810330 | Deler for tilførselsrør, plast | NOBB VAVVS
60548249 | 740780 |  | 12x15x12 T-KLEMRINGSKOBL MESS | Ja | 60183301 | 5827100 | Messingdeler for trykkrør |  | 5820210 | Deler for tilførselsrør, metall | NOBB VAVVS
60548252 | 216269 | ELEKTRO-SVEISEMUFFE 110MM | Elektro-sveisemuffe | Ja | 60185631 | 5505150 | Deler til avløpsrør |  | 5501210 | Deler til avløpsrør, plast | NOBB VAVVS
60548252 | 283655 | ELEKTRO-SVEISEMUFFE 110MM | Elektro-sveisemuffe | Nei | 60185631 | 5505150 | Deler til avløpsrør |  | 5501210 | Deler til avløpsrør, plast | NOBB VAVVS
60548265 | 204439 |  | PE 100 SDR 26 bend, f/speilsveising | Ja | 60174177 | 5815100 | Deler trykkrør PE |  | 5810330 | Deler for tilførselsrør, plast | NOBB VAVVS
60548265 | 283655 |  | PE 100 SDR 26 bend, f/speilsveising | Nei | 60174177 | 5815100 | Deler trykkrør PE |  | 5810330 | Deler for tilførselsrør, plast | NOBB VAVVS
60548267 | 740204 |  | Sanpress Inox XL-T-rør | Ja | 60650472 | 5845200 | Deler syrefaste rør |  | 5820210 | Deler for tilførselsrør, metall | NOBB VAVVS
60548270 | 267542 |  | BEND 45° | Ja | 60175010 | 5815220 | Deler trykkrør andre typer plast |  | 5810330 | Deler for tilførselsrør, plast | NOBB VAVVS
60548270 | 283655 |  | BEND 45° | Nei | 60175010 | 5815220 | Deler trykkrør andre typer plast |  | 5810330 | Deler for tilførselsrør, plast | NOBB VAVVS
60548276 | 740204 |  | Smartpress/PexfitPro-rør 4705.5 | Ja | 60178154 | 5810250 | Trykkrør flerlags |  | 5810210 | Tilførselsrør, flerlags | NOBB VAVVS
60548281 | 267542 |  | OVERGANGSMUFFE ABS | Ja | 60653304 | 5815220 | Deler trykkrør andre typer plast |  | 5810330 | Deler for tilførselsrør, plast | NOBB VAVVS
60548287 | 740628 |  | PE100 Reduksjon kort, SDR17, Eksentrisk | Ja | 60179883 | 5815100 | Deler trykkrør PE |  | 5810330 | Deler for tilførselsrør, plast | NOBB VAVVS
60548298 | 740392 |  | PE100 BEND 90° KORT F/SP-SVEIS SDR33 | Ja | 60186104 | 5815100 | Deler trykkrør PE |  | 5810330 | Deler for tilførselsrør, plast | NOBB VAVVS
60548301 | 740664 |  | 3/4", NR. 2176022 MESS. STRÅLERØR F/SL.ANSL. U/AVSTENGN., EZ | Ja | 60180820 | 5827100 | Messingdeler for trykkrør |  | 5820210 | Deler for tilførselsrør, metall | NOBB VAVVS
60548302 | 283655 |  | Endekappe, BAIO | Nei | 60188397 | 5865100 | Strekkfaste rørdeler støpejern |  | 5820210 | Deler for tilførselsrør, metall | NOBB VAVVS
60548302 | 740116 |  | Endekappe, BAIO | Ja | 60188397 | 5865100 | Strekkfaste rørdeler støpejern |  | 5820210 | Deler for tilførselsrør, metall | NOBB VAVVS
60548312 | 740592 | KOBLING 265-290/250MM | SC290W M/FORING (9" BETONG-250 PVC) KOBLING | Ja | 60174901 | 5505150 | Deler til avløpsrør |  | 1850640 | Forlengere og Overganger | NOBB VAVVS
60548327 | 216269 | BEND 90° MAPRESS CU 28MM | Mapress Kobber bend 90° med 2 muffer | Ja | 60185446 | 5825100 | Pressfittings, kobber |  | 5820210 | Deler for tilførselsrør, metall | NOBB VAVVS
60548327 | 283655 | BEND 90° MAPRESS CU 28MM | Mapress Kobber bend 90° med 2 muffer | Nei | 60185446 | 5825100 | Pressfittings, kobber |  | 5820210 | Deler for tilførselsrør, metall | NOBB VAVVS
60548336 | 740392 |  | EL-ANB-KLAMMER PE100 SDR17-SDR26 | Ja | 60186179 | 5815100 | Deler trykkrør PE |  | 5810330 | Deler for tilførselsrør, plast | NOBB VAVVS
60548338 | 740628 |  | PE100 T-rør red. lang prefab SDR11 | Ja | 60179888 | 5815100 | Deler trykkrør PE |  | 5810330 | Deler for tilførselsrør, plast | NOBB VAVVS
60548344 | 214995 | FLENSEPAKNING Ø508/Ø594, PN10, EPDM | FLENSEPAKNING, STÅLARMERT, Ø508/Ø594, PN10, EPDM | Ja | 60178590 | 5865200 | Ikke strekkfaste rørdeler støpejern |  | 5820210 | Deler for tilførselsrør, metall | NOBB VAVVS
60548356 | 267542 |  | ALBUE 15° LANG ENDE PE100 / SDR11 | Ja | 60175034 | 5815100 | Deler trykkrør PE |  | 5810330 | Deler for tilførselsrør, plast | NOBB VAVVS
60548358 | 276835 | T-RØR REDUKSJON 50X40X50 MESSING | T-rør reduksjon, messing | Ja | 60650425 | 5505150 | Deler til avløpsrør |  | 5810550 | Deler for rørsystemer | NOBB VAVVS
60548364 | 267542 |  | ENDEKAPPE ABS | Ja | 60653330 | 5815220 | Deler trykkrør andre typer plast |  | 5810330 | Deler for tilførselsrør, plast | NOBB VAVVS
60548366 | 267542 |  | BLINDFLENSSETT, BOLTSIRKEL PN10 | Ja | 60175045 | 5815100 | Deler trykkrør PE |  | 5810330 | Deler for tilførselsrør, plast | NOBB VAVVS
60548368 | 267542 |  | KRAVE FOR SPJELDVENTIL SPEILSVEIS PE100 / SDR11 | Ja | 60175035 | 5815100 | Deler trykkrør PE |  | 5810330 | Deler for tilførselsrør, plast | NOBB VAVVS
60548378 | 209298 | TIPPUNION PN10 63X8,7-2" | Uponor Wipex Tippunion PN10 | Ja | 41867281 | 5815150 | Deler trykkrør PEX |  | 5810330 | Deler for tilførselsrør, plast | NOBB VAVVS, NOBB Total
60548378 | 283655 | TIPPUNION PN10 63X8,7-2" | Uponor Wipex Tippunion PN10 | Nei | 41867281 | 5815150 | Deler trykkrør PEX |  | 5810330 | Deler for tilførselsrør, plast | NOBB VAVVS
60548379 | 740264 |  | Rørsaks | Ja | 60181800 | 5891100 | Deler til preisolerte rør fjernvarme |  | 5810420 | Deler til fjernvarmerør, plast | NOBB VAVVS
60548384 | 740392 |  | PE100 RC BEND 30° SØMLØST SDR11 R=1,5xD | Ja | 60186104 | 5815100 | Deler trykkrør PE |  | 5810330 | Deler for tilførselsrør, plast | NOBB VAVVS
60548388 | 209298 | ALBUE 16-16 PPSU | Uponor S-Press Kompositt albue PPSU | Ja | 41867122 | 5815200 | Deler trykkrør flerlags |  | 5810360 | Deler for tilførselsrør, flerlags | NOBB VAVVS, NOBB Total
60548388 | 283655 | ALBUE 16-16 PPSU | Uponor S-Press Kompositt albue PPSU | Nei | 41867122 | 5815200 | Deler trykkrør flerlags |  | 5810360 | Deler for tilførselsrør, flerlags | NOBB VAVVS
60548404 | 216269 | GLIDEMUFFE SILENTPP 160MM | Silent-PP glidemuffe | Ja | 60185385 | 5505150 | Deler til avløpsrør |  | 5501210 | Deler til avløpsrør, plast | NOBB VAVVS
60548414 | 204439 |  | PP Pragma Infra grenrør | Ja | 60174279 | 5410100 | Deler til drensrør/overvannsrør |  | 5401300 | Deler til drensrør og overvannsrør | NOBB VAVVS
60548415 | 741032 |  | S/422 Anboringskl.EPDM Galv m/SS gjenget utløpsh | Ja | 60187583 | 5865100 | Strekkfaste rørdeler støpejern |  | 5820210 | Deler for tilførselsrør, metall | NOBB VAVVS
60548418 | 740392 |  | PVC ANSATSNIPPEL UTV.GJ | Ja | 60186119 | 5815100 | Deler trykkrør PE |  | 5810330 | Deler for tilførselsrør, plast | NOBB VAVVS
60548420 | 267542 |  | BEND 45° | Ja | 60175010 | 5815220 | Deler trykkrør andre typer plast |  | 5810330 | Deler for tilførselsrør, plast | NOBB VAVVS
60548420 | 283655 |  | BEND 45° | Nei | 60175010 | 5815220 | Deler trykkrør andre typer plast |  | 5810330 | Deler for tilførselsrør, plast | NOBB VAVVS
60548432 | 740392 |  | PE100 Albue 60° lang for EL-sveis SDR11 | Ja | 60186104 | 5815100 | Deler trykkrør PE |  | 5810330 | Deler for tilførselsrør, plast | NOBB VAVVS
60548449 | 741032 |  | N/52 Liten Konsentrisk Overgang Galvanisert | Ja | 60187611 | 5865100 | Strekkfaste rørdeler støpejern |  | 5820210 | Deler for tilførselsrør, metall | NOBB VAVVS
60548455 | 216269 | SPISSENDE F.FLENS MAPRESS SYREF88,9 | Mapress Syrefast spissende for løsflens PN 10/16 | Ja | 41695101 | 5845200 | Deler syrefaste rør |  | 5820210 | Deler for tilførselsrør, metall | NOBB VAVVS
60548477 | 420984 |  | MODULAR 200 RENNE ENDEPL.SLUK Ø200 AISI304 | Ja | 60174449 | 5501250 | Avløpsrør rustfritt stål |  | 5505110 | Avløpsrør, metall | NOBB VAVVS
60548489 | 740628 |  | PE100 unionskrage lang, SDR11 | Ja | 60179883 | 5815100 | Deler trykkrør PE |  | 5810330 | Deler for tilførselsrør, plast | NOBB VAVVS
60548490 | 267542 |  | TANK GJENNOMFØRING PVC-U/EPDM Union med limemuffer | Ja | 60174991 | 5815220 | Deler trykkrør andre typer plast |  | 5810330 | Deler for tilførselsrør, plast | NOBB VAVVS
60548506 | 267542 |  | PP-V LØSFLENS MUFFESVEIS | Ja | 60174988 | 5815100 | Deler trykkrør PE |  | 5810330 | Deler for tilførselsrør, plast | NOBB VAVVS
60548512 | 740200 |  | 6" GRINNELL BEND 111/4*, MALT | Ja | 60178049 | 5865100 | Strekkfaste rørdeler støpejern |  | 5820210 | Deler for tilførselsrør, metall | NOBB VAVVS
60548517 | 745164 |  | PAM MA Vertikal veggbrakett type 802 | Ja | 60183774 | 5501300 | Avløpsrør støpejern/MA |  | 5505110 | Avløpsrør, metall | NOBB VAVVS
60548518 | 740628 |  | PVC Endekappe innv.lim | Ja | 60179895 | 5815220 | Deler trykkrør andre typer plast |  | 5810330 | Deler for tilførselsrør, plast | NOBB VAVVS
60548520 | 740488 |  | PE100 Elektromuffe Light SDR33-17 | Ja | 60187986 | 5815100 | Deler trykkrør PE |  | 5810330 | Deler for tilførselsrør, plast | NOBB VAVVS
60548527 | 740488 |  | PE100 T-rør SDR11 lang | Ja | 60187986 | 5815100 | Deler trykkrør PE |  | 5810330 | Deler for tilførselsrør, plast | NOBB VAVVS
60548528 | 740204 |  | forskruing Raxofix | Ja | 60677650 | 5893100 | Deler til trykkrør i andre materialer |  | 5830210 | Deler til tilførselsrør, andre materialer | NOBB VAVVS
60548538 | 283655 | KOBLING 180-200/160-180 | AC6000 (Ø180-200/160-180) FERNCO OVERG | Nei | 60174901 | 5505150 | Deler til avløpsrør |  | 1850640 | Forlengere og Overganger | NOBB VAVVS
60548538 | 740592 | KOBLING 180-200/160-180 | AC6000 (Ø180-200/160-180) FERNCO OVERG | Ja | 60174901 | 5505150 | Deler til avløpsrør |  | 1850640 | Forlengere og Overganger | NOBB VAVVS
60548544 | 740176 |  | BLÜCHER MARINE GJENNOMF. M KR/MU | Ja | 60176281 | 5505150 | Deler til avløpsrør |  | 5505160 | Deler til avløpsrør, metall | NOBB VAVVS
60548545 | 214995 |  | STÅLRØR SVEISET A 6M EN 10219-1 S355J2H 273,0 x 6,3 | Ja | 60642705 | 5850200 | Sveiste rør karbon |  | 5820100 | Tilførselsrør metall (tidl Kobberrør glødet kveil) | NOBB VAVVS
60548553 | 267542 |  | iJOINT OVERGANGSMUFFE INNV. GJ, PP | Ja | 60175024 | 5815100 | Deler trykkrør PE |  | 5810330 | Deler for tilførselsrør, plast | NOBB VAVVS
60548569 | 214995 |  | Reduksjon press galv. | Ja | 60638017 | 5855200 | Deler karbonrør |  | 5820210 | Deler for tilførselsrør, metall | NOBB VAVVS
60548577 | 283655 |  | Vulkbrikke f/rør og muffe krom | Nei | 60183820 | 5505150 | Deler til avløpsrør |  | 5501210 | Deler til avløpsrør, plast | NOBB VAVVS
60548577 | 740324 |  | Vulkbrikke f/rør og muffe krom | Ja | 60183820 | 5505150 | Deler til avløpsrør |  | 5501210 | Deler til avløpsrør, plast | NOBB VAVVS
60548592 | 276835 | T-RØR 25X3/4X25 INNV GJENGE MESSING | T-rør, messing | Ja | 60650425 | 5505150 | Deler til avløpsrør |  | 5810550 | Deler for rørsystemer | NOBB VAVVS
60548594 | 283655 |  | Universal anb.klammer,Hawle3500 | Nei | 60188415 | 5865100 | Strekkfaste rørdeler støpejern |  | 5820210 | Deler for tilførselsrør, metall | NOBB VAVVS
60548594 | 740116 |  | Universal anb.klammer,Hawle3500 | Ja | 60188415 | 5865100 | Strekkfaste rørdeler støpejern |  | 5820210 | Deler for tilførselsrør, metall | NOBB VAVVS
60548603 | 740204 |  | Profipress t-rør, SC-Contur, kobber, | Ja | 60178176 | 5825100 | Pressfittings, kobber |  | 5820210 | Deler for tilførselsrør, metall | NOBB VAVVS
60548605 | 740276 |  | PE100 Segmentbend SDR17 61-90° | Ja | 60182772 | 5815100 | Deler trykkrør PE |  | 5810330 | Deler for tilførselsrør, plast | NOBB VAVVS
60548607 | 267542 |  | iJOINT TIPPUNION UTV. GJ, PP | Ja | 60175024 | 5815100 | Deler trykkrør PE |  | 5810330 | Deler for tilførselsrør, plast | NOBB VAVVS
60548612 | 740276 |  | PE100 Segmentbend SDR17 0-30° | Ja | 60182772 | 5815100 | Deler trykkrør PE |  | 5810330 | Deler for tilførselsrør, plast | NOBB VAVVS
60548615 | 740628 |  | PE100 T-rør segm. SDR17 | Ja | 60179888 | 5815100 | Deler trykkrør PE |  | 5810330 | Deler for tilførselsrør, plast | NOBB VAVVS
60548620 | 283655 |  | PE100 Grenrør lang for EL-sveis SDR17 | Nei | 60186105 | 5815100 | Deler trykkrør PE |  | 5810330 | Deler for tilførselsrør, plast | NOBB VAVVS
60548620 | 740392 |  | PE100 Grenrør lang for EL-sveis SDR17 | Ja | 60186105 | 5815100 | Deler trykkrør PE |  | 5810330 | Deler for tilførselsrør, plast | NOBB VAVVS
60548624 | 200868 | SITECH+ BEND 125X67,5° | SiTech+ Bend 67,5° | Ja | 60806388 | 5505150 | Deler til avløpsrør |  | 5501210 | Deler til avløpsrør, plast | NOBB VAVVS
60548653 | 204439 |  | PE 100 SDR 26 bend, f/speilsveising | Ja | 60174177 | 5815100 | Deler trykkrør PE |  | 5810330 | Deler for tilførselsrør, plast | NOBB VAVVS
60548663 | 741228 |  | SUPER MA GRENRØR DN100 X DN100X88GR | Ja | 60178497 | 5505150 | Deler til avløpsrør |  | 5505160 | Deler til avløpsrør, metall | NOBB VAVVS
60548677 | 740308 |  | Gulvvarmerør 120m kveil | Ja | 60183669 | 5827100 | Messingdeler for trykkrør |  | 5820210 | Deler for tilførselsrør, metall | NOBB VAVVS
60548681 | 740948 |  | SANHA-THERM PRESS TIPPUNION | Ja | 60186662 | 5855200 | Deler karbonrør |  | 5820210 | Deler for tilførselsrør, metall | NOBB VAVVS
60548716 | 740628 |  | PVC Muffe innv.lim, PN16 | Ja | 60179889 | 5815220 | Deler trykkrør andre typer plast |  | 5810330 | Deler for tilførselsrør, plast | NOBB VAVVS
60548720 | 726056 |  | Syrefast passbend | Ja | 60181881 | 5845200 | Deler syrefaste rør |  | 5820210 | Deler for tilførselsrør, metall | NOBB VAVVS
60548730 | 740392 |  | PP/Stål Løsflens Bor.PN10 Rat.PN10 | Ja | 60186107 | 5815100 | Deler trykkrør PE |  | 5810330 | Deler for tilførselsrør, plast | NOBB VAVVS
60548735 | 740392 |  | PVC REDUKSJON KORT UTV.LIM/INNV.LIM | Ja | 60186119 | 5815100 | Deler trykkrør PE |  | 5810330 | Deler for tilførselsrør, plast | NOBB VAVVS
60548743 | 283655 | T-RØR LANG SMS 3" - 76X2,0 | T-rør lang SMS 3" - 76x2,0 utv. slipt, AISI 316L | Ja | 60181428 | 5845200 | Deler syrefaste rør |  | 5820210 | Deler for tilførselsrør, metall | NOBB VAVVS
60548750 | 740760 |  | Gulvvarmefordeler 1¼" (N75AS-serie)10 kretser | Ja | 60183073 | 5815550 | Gulvvarmesystemer (ekskl. rør) |  | 5810410 | Deler for gulvvarme/gatevarme | NOBB VAVVS
60548758 | 267542 |  | ANBORRINGSKLAMMER MED KNIV, KIT | Ja | 60175008 | 5815100 | Deler trykkrør PE |  | 5810330 | Deler for tilførselsrør, plast | NOBB VAVVS
60548762 | 216269 | ALBUE INNV.GJ. MAPRESS CU 22X3/4" | Mapress Kobber albue 90° innvendige gjenger | Ja | 60185446 | 5825100 | Pressfittings, kobber |  | 5820210 | Deler for tilførselsrør, metall | NOBB VAVVS
60548762 | 283655 | ALBUE INNV.GJ. MAPRESS CU 22X3/4" | Mapress Kobber albue 90° innvendige gjenger | Nei | 60185446 | 5825100 | Pressfittings, kobber |  | 5820210 | Deler for tilførselsrør, metall | NOBB VAVVS
60548763 | 214995 |  | 3/8" i/u Bend 90° K65 i kopperlegering f/120 bar MMD | Ja | 60674053 | 5825350 | Rørdeler, kobber, kapillar |  | 5820210 | Deler for tilførselsrør, metall | NOBB VAVVS
60548765 | 267542 |  | T-RØR 90° MANIFOLD TP PVC-U | Ja | 60653312 | 5815220 | Deler trykkrør andre typer plast |  | 5810330 | Deler for tilførselsrør, plast | NOBB VAVVS
60548768 | 740756 |  | 1.1/2" X 1.1/2" ANBO TIPPUNION LANG | Ja | 60183065 | 5827100 | Messingdeler for trykkrør |  | 5820210 | Deler for tilførselsrør, metall | NOBB VAVVS
60548769 | 216269 | EKSPANSJONSMUFFE SILENTPP 110MM | Silent-PP ekspansjonsmuffe | Ja | 60185385 | 5505150 | Deler til avløpsrør |  | 5501210 | Deler til avløpsrør, plast | NOBB VAVVS
60548782 | 283655 | BEND 90° M/2 MUFFER 22MM INOXPRES | INOXPRES BEND 90° M/2 MUFFER | Ja | 60181392 | 5835200 | Deler rustfrie rør |  | 5820210 | Deler for tilførselsrør, metall | NOBB VAVVS
60548814 | 740264 |  | RAUPIANO forbindelsestykke, | Ja | 60181791 | 5505150 | Deler til avløpsrør |  | 5501210 | Deler til avløpsrør, plast | NOBB VAVVS
60548816 | 215954 | RAMME/LUKE UNI 350 UTV | Ramme/luke UNI 350 UTV | Ja | 41921253 | 5815450 | Fordelerskap rør i rørsystemer |  | 5810550 | Deler for rørsystemer | NOBB VAVVS
60548816 | 283655 | RAMME/LUKE UNI 350 UTV | Ramme/luke UNI 350 UTV | Nei | 41921253 | 5815450 | Fordelerskap rør i rørsystemer |  | 5810550 | Deler for rørsystemer | NOBB VAVVS
60548821 | 740488 |  | PE100 Segm.sveist bend SDR26 | Ja | 60187986 | 5815100 | Deler trykkrør PE |  | 5810330 | Deler for tilførselsrør, plast | NOBB VAVVS
60548822 | 283655 | NIPPELMUFFE 28X3/4" | Aespres nippelmuffe | Ja | 60181602 | 5825100 | Pressfittings, kobber |  | 5820210 | Deler for tilførselsrør, metall | NOBB VAVVS
60548831 | 283655 |  | L= 75 MM REPARASJONSMUFFE IPP M/360° TETN. | Nei | 60188212 | 5865200 | Ikke strekkfaste rørdeler støpejern |  | 5820210 | Deler for tilførselsrør, metall | NOBB VAVVS
60548831 | 741124 |  | L= 75 MM REPARASJONSMUFFE IPP M/360° TETN. | Ja | 60188212 | 5865200 | Ikke strekkfaste rørdeler støpejern |  | 5820210 | Deler for tilførselsrør, metall | NOBB VAVVS
60548832 | 214995 |  | BEND SYREFAST 90° R = 1,5 X D NORM 3D | Ja | 60642410 | 5845200 | Deler syrefaste rør |  | 5820210 | Deler for tilførselsrør, metall | NOBB VAVVS
60548836 | 204439 |  | PP universalovergang gråhvit | Ja | 60174128 | 5505150 | Deler til avløpsrør |  | 5501210 | Deler til avløpsrør, plast | NOBB VAVVS
60548836 | 283655 |  | PP universalovergang gråhvit | Nei | 60174128 | 5505150 | Deler til avløpsrør |  | 5501210 | Deler til avløpsrør, plast | NOBB VAVVS
60548841 | 283655 |  | L= 75 MM REPARASJONSMUFFE IPP M/360° TETN. | Nei | 60188212 | 5865200 | Ikke strekkfaste rørdeler støpejern |  | 5820210 | Deler for tilførselsrør, metall | NOBB VAVVS
60548841 | 741124 |  | L= 75 MM REPARASJONSMUFFE IPP M/360° TETN. | Ja | 60188212 | 5865200 | Ikke strekkfaste rørdeler støpejern |  | 5820210 | Deler for tilførselsrør, metall | NOBB VAVVS
60548844 | 215954 |  | LK PressPex Rett Overgang Universalrør - CU AX16 x 22 | Ja | 60175983 | 5825200 | Pushfittings, kobber forkrommet |  | 5820210 | Deler for tilførselsrør, metall | NOBB VAVVS
60548844 | 283655 |  | LK PressPex Rett Overgang Universalrør - CU AX16 x 22 | Nei | 60175983 | 5825200 | Pushfittings, kobber forkrommet |  | 5820210 | Deler for tilførselsrør, metall | NOBB VAVVS
60548849 | 743276 |  | Pakning Standard EPDM | Ja | 60183776 | 5865200 | Ikke strekkfaste rørdeler støpejern |  | 5820210 | Deler for tilførselsrør, metall | NOBB VAVVS
60548865 | 200868 |  | WAVIN HVIT KABELTETTING | Ja | 60173907 | 5615100 | Deler til kabelrør |  | 5610150 | Deler til kabelrør | NOBB VAVVS
60548866 | 204439 |  | Flenspakning, armert | Ja | 60174412 | 5815100 | Deler trykkrør PE |  | 5810330 | Deler for tilførselsrør, plast | NOBB VAVVS
60548866 | 283655 |  | Flenspakning, armert | Nei | 60174412 | 5815100 | Deler trykkrør PE |  | 5810330 | Deler for tilførselsrør, plast | NOBB VAVVS
60548875 | 209298 | RAMME TIL SKAP 590X1085 J | Uponor Aqua Plus Ramme til skap J | Ja | 41867054 | 5815150 | Deler trykkrør PEX |  | 5810330 | Deler for tilførselsrør, plast | NOBB VAVVS, NOBB Total
60548878 | 740664 |  | 1" R, NR. 1983956 FKR. ALBU, PLANDREID, EZZE 3261 | Ja | 60180826 | 5827100 | Messingdeler for trykkrør |  | 5820210 | Deler for tilførselsrør, metall | NOBB VAVVS
60548893 | 215909 | FLENSEOVERGANG DN500X400 L=600 PN16 | Flenseovergang DN500x400 L=600 PN16 | Ja | 41693185 | 5865200 | Ikke strekkfaste rørdeler støpejern |  | 5820210 | Deler for tilførselsrør, metall | NOBB VAVVS
60548912 | 200868 |  | 40/25MM WAVIN REDUKSJONSMUFFE F/FIBERRØR | Ja | 60173943 | 5615100 | Deler til kabelrør |  | 5610150 | Deler til kabelrør | NOBB VAVVS
60548912 | 283655 |  | 40/25MM WAVIN REDUKSJONSMUFFE F/FIBERRØR | Nei | 60173943 | 5615100 | Deler til kabelrør |  | 5610150 | Deler til kabelrør | NOBB VAVVS
60548920 | 215909 | FLENSEPAKNING DN100 NBR PN10/16 | FLENSEPAKNING DN100 NBR PN10/16 | Ja | 41692779 | 5865200 | Ikke strekkfaste rørdeler støpejern |  | 5820210 | Deler for tilførselsrør, metall | NOBB VAVVS
60548920 | 283655 | FLENSEPAKNING DN100 NBR PN10/16 | FLENSEPAKNING DN100 NBR PN10/16 | Nei | 41692779 | 5865200 | Ikke strekkfaste rørdeler støpejern |  | 5820210 | Deler for tilførselsrør, metall | NOBB VAVVS
60548921 | 740276 |  | PE100 Krave lang for tilkobling i kum SDR11 L:1m | Ja | 60182772 | 5815100 | Deler trykkrør PE |  | 5810330 | Deler for tilførselsrør, plast | NOBB VAVVS
60548925 | 740296 |  | 25 MM X 3/4" PN 16 PLASSIM PP KOMPRESJONS-KOPLING M/INNV. GJ | Ja | 60183361 | 5815100 | Deler trykkrør PE |  | 5810330 | Deler for tilførselsrør, plast | NOBB VAVVS
60548926 | 216269 | FLENS MAPRESS CUNIFE PN10/16 28MM | FLENS MAPRESS CUNIFE med muffe PN 10/16 | Ja | 60185444 | 5825300 | Pressfittings, CuNi |  | 5820210 | Deler for tilførselsrør, metall | NOBB VAVVS
60548947 | 740188 |  | Flens med rille, Galvanisert | Ja | 60177889 | 5860100 | Strekkfaste rør støpejern |  | 5820100 | Tilførselsrør metall (tidl Kobberrør glødet kveil) | NOBB VAVVS
60548951 | 215619 | ALBUE KROPP FORKROM 12 (G 3/8) | Albue kropp forkrommet 12 (G 3/8) | Ja | 60175244 | 5825250 | Rørdeler, CuNi |  | 5820210 | Deler for tilførselsrør, metall | NOBB VAVVS
60548951 | 283655 | ALBUE KROPP FORKROM 12 (G 3/8) | Albue kropp forkrommet 12 (G 3/8) | Nei | 60175244 | 5825250 | Rørdeler, CuNi |  | 5820210 | Deler for tilførselsrør, metall | NOBB VAVVS
60548956 | 214995 |  | Overgangsmuffe press galv. | Ja | 60638017 | 5855200 | Deler karbonrør |  | 5820210 | Deler for tilførselsrør, metall | NOBB VAVVS
60548958 | 740276 |  | PE100 Segmentbend SDR17 61-90° | Ja | 60182772 | 5815100 | Deler trykkrør PE |  | 5810330 | Deler for tilførselsrør, plast | NOBB VAVVS
60548966 | 740392 |  | PE100 RED.KONS LANG F/EL-SVEIS SDR11 | Ja | 60186104 | 5815100 | Deler trykkrør PE |  | 5810330 | Deler for tilførselsrør, plast | NOBB VAVVS
60548975 | 740628 |  | PE100 Reduksjon lang, SDR11, Eksentrisk | Ja | 60179883 | 5815100 | Deler trykkrør PE |  | 5810330 | Deler for tilførselsrør, plast | NOBB VAVVS
60548978 | 204439 |  | Flenspakning, armert | Ja | 60174412 | 5815100 | Deler trykkrør PE |  | 5810330 | Deler for tilførselsrør, plast | NOBB VAVVS
60548978 | 283655 |  | Flenspakning, armert | Nei | 60174412 | 5815100 | Deler trykkrør PE |  | 5810330 | Deler for tilførselsrør, plast | NOBB VAVVS
60548985 | 726056 |  | A-press galv T-rør | Ja | 60181814 | 5835200 | Deler rustfrie rør |  | 5820210 | Deler for tilførselsrør, metall | NOBB VAVVS
60548992 | 214995 |  | ANSATSNIPPEL 1/2" MESSING | Ja | 60657122 | 5827100 | Messingdeler for trykkrør |  | 5820210 | Deler for tilførselsrør, metall | NOBB VAVVS
60548995 | 741032 |  | S/75 Fleksibel Kupling Galvanisert Nitril | Ja | 60187616 | 5815300 | Kuplinger rør i rørsystemer |  | 5810550 | Deler for rørsystemer | NOBB VAVVS
60549007 | 420984 |  | SLUK 157 UNDERDEL HOR.UTLØP Ø75 AISI304 | Ja | 60174449 | 5501250 | Avløpsrør rustfritt stål |  | 5505110 | Avløpsrør, metall | NOBB VAVVS
60549012 | 740392 |  | PE100 RC BEND 15° SØMLØST SDR11 | Ja | 60186104 | 5815100 | Deler trykkrør PE |  | 5810330 | Deler for tilførselsrør, plast | NOBB VAVVS
60549018 | 267542 |  | T-RØR 90° SPEILSVEIS | Ja | 60175037 | 5815100 | Deler trykkrør PE |  | 5810330 | Deler for tilførselsrør, plast | NOBB VAVVS
60549022 | 283655 |  | PE100 Endekappe lang for EL-sveis SDR11 | Nei | 60186109 | 5815100 | Deler trykkrør PE |  | 5810330 | Deler for tilførselsrør, plast | NOBB VAVVS
60549022 | 740392 |  | PE100 Endekappe lang for EL-sveis SDR11 | Ja | 60186109 | 5815100 | Deler trykkrør PE |  | 5810330 | Deler for tilførselsrør, plast | NOBB VAVVS
60549029 | 215756 | UNION ISIFLO 25X17 MM | Union - reduksjon Isiflo | Ja | 41689536 | 5815100 | Deler trykkrør PE |  | 5810330 | Deler for tilførselsrør, plast | NOBB VAVVS
60549032 | 283655 |  | PE100 ADAPTER NIPPEL LANG EL-SV SDR11 UTV-GJ BSP | Nei | 60186104 | 5815100 | Deler trykkrør PE |  | 5810330 | Deler for tilførselsrør, plast | NOBB VAVVS
60549032 | 740392 |  | PE100 ADAPTER NIPPEL LANG EL-SV SDR11 UTV-GJ BSP | Ja | 60186104 | 5815100 | Deler trykkrør PE |  | 5810330 | Deler for tilførselsrør, plast | NOBB VAVVS
60549037 | 283655 | RESERVEGLASS DN100 F/SEGL.I MUTTER | Reserveglass DN100 f/segl. i mutter - Borosilikat | Ja | 60181426 | 5835200 | Deler rustfrie rør |  | 5820210 | Deler for tilførselsrør, metall | NOBB VAVVS
60549041 | 214995 |  | Kulderør K65 i kopperlegering f/120 bar | Ja | 60674071 | 5825350 | Rørdeler, kobber, kapillar |  | 5820210 | Deler for tilførselsrør, metall | NOBB VAVVS
60549044 | 740264 |  | Skyvehylse f/fjernvarmerør SDR11 | Ja | 60181800 | 5891100 | Deler til preisolerte rør fjernvarme |  | 5810420 | Deler til fjernvarmerør, plast | NOBB VAVVS
60549057 | 740392 |  | PLASSON SERIE.1 UNION PE TIL PVC | Ja | 60186141 | 5815100 | Deler trykkrør PE |  | 5810330 | Deler for tilførselsrør, plast | NOBB VAVVS
60549064 | 740204 |  | Profipress S bend 45° med SC-Contur 4526.1 | Ja | 60178176 | 5825100 | Pressfittings, kobber |  | 5820210 | Deler for tilførselsrør, metall | NOBB VAVVS
60549065 | 267542 |  | Ventil limemuffe for VSA TP PVC metrisk | Ja | 60175000 | 5815220 | Deler trykkrør andre typer plast |  | 5810330 | Deler for tilførselsrør, plast | NOBB VAVVS
60549070 | 740392 |  | PE100 RC BEND 22° SØMLØST SDR17 R=1,5xD | Ja | 60186104 | 5815100 | Deler trykkrør PE |  | 5810330 | Deler for tilførselsrør, plast | NOBB VAVVS
60549081 | 204439 |  | PE 100 SDR 26 grenrør f/buttsveising | Ja | 60174178 | 5815100 | Deler trykkrør PE |  | 5810330 | Deler for tilførselsrør, plast | NOBB VAVVS
60549081 | 283655 |  | PE 100 SDR 26 grenrør f/buttsveising | Nei | 60174178 | 5815100 | Deler trykkrør PE |  | 5810330 | Deler for tilførselsrør, plast | NOBB VAVVS
60549085 | 740600 |  | AVK Flense T-rør,dukt.stpj.L=620/330.PN16 | Ja | 60175801 | 5865100 | Strekkfaste rørdeler støpejern |  | 5820210 | Deler for tilførselsrør, metall | NOBB VAVVS
60549089 | 740504 |  | CPVC Korsrør | Ja | 60658562 | 6815200 | CPVC Deler for sprinkler |  | 6815210 | Deler og tilbehør for sprinkler, plast | NOBB VAVVS
60549091 | 740628 |  | PE100-bend 11° SDR11, bøyd av rør, R=2,5 | Ja | 60179883 | 5815100 | Deler trykkrør PE |  | 5810330 | Deler for tilførselsrør, plast | NOBB VAVVS
60549112 | 204439 |  | PP Pragma eksentrisk overgang rødbrun | Ja | 60174321 | 5505150 | Deler til avløpsrør |  | 5501210 | Deler til avløpsrør, plast | NOBB VAVVS
60549112 | 283655 |  | PP Pragma eksentrisk overgang rødbrun | Nei | 60174321 | 5505150 | Deler til avløpsrør |  | 5501210 | Deler til avløpsrør, plast | NOBB VAVVS
60549116 | 216269 | PASSBEND 90° MAPRESS SYREF 18MM | Mapress Syrefast passbend: 90° | Ja | 41695101 | 5845200 | Deler syrefaste rør |  | 5820210 | Deler for tilførselsrør, metall | NOBB VAVVS
60549116 | 283655 | PASSBEND 90° MAPRESS SYREF 18MM | Mapress Syrefast passbend: 90° | Nei | 41695101 | 5845200 | Deler syrefaste rør |  | 5820210 | Deler for tilførselsrør, metall | NOBB VAVVS
60549121 | 726056 |  | A-press galv muffe | Ja | 60181812 | 5835200 | Deler rustfrie rør |  | 5820210 | Deler for tilførselsrør, metall | NOBB VAVVS
60549123 | 204439 |  | PE 100 SDR 17 krage f/speilsveising | Ja | 60174241 | 5815100 | Deler trykkrør PE |  | 5810330 | Deler for tilførselsrør, plast | NOBB VAVVS
60549123 | 283655 |  | PE 100 SDR 17 krage f/speilsveising | Nei | 60174241 | 5815100 | Deler trykkrør PE |  | 5810330 | Deler for tilførselsrør, plast | NOBB VAVVS
60549125 | 740200 |  | REDUKSJON | Ja | 60178049 | 5865100 | Strekkfaste rørdeler støpejern |  | 5820210 | Deler for tilførselsrør, metall | NOBB VAVVS
60549127 | 740488 |  | PE100 Endekappe SDR11 | Ja | 60187986 | 5815100 | Deler trykkrør PE |  | 5810330 | Deler for tilførselsrør, plast | NOBB VAVVS
60549140 | 276835 | KUPLINGER 15 MM X 1/2" | UNIPEX PEX KUPLING | Ja | 60650743 | 5815300 | Kuplinger rør i rørsystemer |  | 5810550 | Deler for rørsystemer | NOBB VAVVS
60549145 | 740488 |  | PE100 T-rør SDR11 lang | Ja | 60187986 | 5815100 | Deler trykkrør PE |  | 5810330 | Deler for tilførselsrør, plast | NOBB VAVVS
60549146 | 740204 |  | Megapress pakning | Ja | 60178132 | 5855200 | Deler karbonrør |  | 5820210 | Deler for tilførselsrør, metall | NOBB VAVVS
60549152 | 283655 |  | Plasson El-Anb-Sadelstropp PE100/Ventil SDR11-17 | Nei | 60186171 | 5815100 | Deler trykkrør PE |  | 5810330 | Deler for tilførselsrør, plast | NOBB VAVVS
60549152 | 740392 |  | Plasson El-Anb-Sadelstropp PE100/Ventil SDR11-17 | Ja | 60186171 | 5815100 | Deler trykkrør PE |  | 5810330 | Deler for tilførselsrør, plast | NOBB VAVVS
60549165 | 283655 | ALBU OVERGANG M/INNV GJ 18MM X 1/2" | INOXPRES ALBU OVERGANG M/INNV GJ | Ja | 60181392 | 5835200 | Deler rustfrie rør |  | 5820210 | Deler for tilførselsrør, metall | NOBB VAVVS
60549168 | 741000 |  | SLANGEKUPLING, FKR. 1/3 - 1" X 1" 7367 E NITO 1" SERIEN (E) | Ja | 60187152 | 5827100 | Messingdeler for trykkrør |  | 5820210 | Deler for tilførselsrør, metall | NOBB VAVVS
60549170 | 283655 | REDUKSJON 22X18MM | STEELPRES REDUKSJON | Ja | 60181389 | 5855200 | Deler karbonrør |  | 5820210 | Deler for tilførselsrør, metall | NOBB VAVVS
60549175 | 283655 |  | PE100 Red.Kons lang for EL-sveis SDR11 | Nei | 60186104 | 5815100 | Deler trykkrør PE |  | 5810330 | Deler for tilførselsrør, plast | NOBB VAVVS
60549175 | 740392 |  | PE100 Red.Kons lang for EL-sveis SDR11 | Ja | 60186104 | 5815100 | Deler trykkrør PE |  | 5810330 | Deler for tilførselsrør, plast | NOBB VAVVS
60549179 | 740628 |  | PVC krage innv.lim, rillet underside | Ja | 60179889 | 5815220 | Deler trykkrør andre typer plast |  | 5810330 | Deler for tilførselsrør, plast | NOBB VAVVS
60549188 | 200868 |  | WAVIN PP LANGBEND 15° R=600MM | Ja | 60173939 | 5615100 | Deler til kabelrør |  | 5610150 | Deler til kabelrør | NOBB VAVVS
60549201 | 283655 |  | PP-GJ PLUGG M/UTV.GJ.BSP | Nei | 60186140 | 5815100 | Deler trykkrør PE |  | 5810330 | Deler for tilførselsrør, plast | NOBB VAVVS
60549201 | 740392 |  | PP-GJ PLUGG M/UTV.GJ.BSP | Ja | 60186140 | 5815100 | Deler trykkrør PE |  | 5810330 | Deler for tilførselsrør, plast | NOBB VAVVS
60549218 | 216269 | ALBUE 90° MEPLA 65MM | Mepla albue: 90° | Ja | 41695047 | 5815200 | Deler trykkrør flerlags |  | 5810360 | Deler for tilførselsrør, flerlags | NOBB VAVVS
60549218 | 283655 | ALBUE 90° MEPLA 65MM | Mepla albue: 90° | Nei | 41695047 | 5815200 | Deler trykkrør flerlags |  | 5810360 | Deler for tilførselsrør, flerlags | NOBB VAVVS
60549220 | 267542 |  | REDUKSJON SPEILSVEIS PE100 / SDR11 | Ja | 60175034 | 5815100 | Deler trykkrør PE |  | 5810330 | Deler for tilførselsrør, plast | NOBB VAVVS
60549229 | 740308 |  | Fordelerskap 2017 | Ja | 60183580 | 5815450 | Fordelerskap rør i rørsystemer |  | 5810550 | Deler for rørsystemer | NOBB VAVVS
60549230 | 740780 |  | 50mm PEM SKJØT MESS | Ja | 60183291 | 5815100 | Deler trykkrør PE |  | 5810330 | Deler for tilførselsrør, plast | NOBB VAVVS
60549237 | 283655 |  | PE100 UNION SDR11 | Nei | 60186104 | 5815100 | Deler trykkrør PE |  | 5810330 | Deler for tilførselsrør, plast | NOBB VAVVS
60549237 | 740392 |  | PE100 UNION SDR11 | Ja | 60186104 | 5815100 | Deler trykkrør PE |  | 5810330 | Deler for tilførselsrør, plast | NOBB VAVVS
60549238 | 740116 |  | Reduksjonsflens DN 80/150 Type 2 | Ja | 60188398 | 5865100 | Strekkfaste rørdeler støpejern |  | 5820210 | Deler for tilførselsrør, metall | NOBB VAVVS
60549247 | 740488 |  | PE100 Reduksjon SDR17 lang | Ja | 60187986 | 5815100 | Deler trykkrør PE |  | 5810330 | Deler for tilførselsrør, plast | NOBB VAVVS
60549250 | 209298 | ADAPTER M/UTVGJENGE 16-R1/2"MT | Uponor S-Press PLUS adapter m/utv.gjenge | Ja | 41867122 | 5815200 | Deler trykkrør flerlags |  | 5810360 | Deler for tilførselsrør, flerlags | NOBB VAVVS, NOBB Total
60549250 | 283655 | ADAPTER M/UTVGJENGE 16-R1/2"MT | Uponor S-Press PLUS adapter m/utv.gjenge | Nei | 41867122 | 5815200 | Deler trykkrør flerlags |  | 5810360 | Deler for tilførselsrør, flerlags | NOBB VAVVS
60549269 | 215800 | RØR 32 MM KVEIL A 60M MULTIPEX | Roth MultiPex rør | Ja | 41948738 | 5810200 | Trykkrør PEX |  | 5810100 | Tilførselsrør plast (tidl Trykkrør PE) | NOBB VAVVS
60549269 | 283655 | RØR 32 MM KVEIL A 60M MULTIPEX | Roth MultiPex rør | Nei | 41948738 | 5810200 | Trykkrør PEX |  | 5810100 | Tilførselsrør plast (tidl Trykkrør PE) | NOBB VAVVS
60549277 | 283655 | T-RØR 168,3 INOXPRES | Inoxpres T-rør | Ja | 60181396 | 5845200 | Deler syrefaste rør |  | 5820210 | Deler for tilførselsrør, metall | NOBB VAVVS
60549284 | 740116 |  | Flensebend 22gr. DN 100 B=140mm | Ja | 60188398 | 5865100 | Strekkfaste rørdeler støpejern |  | 5820210 | Deler for tilførselsrør, metall | NOBB VAVVS
60549300 | 204439 |  | Kombiflex 4 PEX PN6/PN10 preisolert rør | Ja | 60174221 | 5810200 | Trykkrør PEX |  | 5810360 | Deler for tilførselsrør, flerlags | NOBB VAVVS
60549300 | 283655 |  | Kombiflex 4 PEX PN6/PN10 preisolert rør | Nei | 60174221 | 5810200 | Trykkrør PEX |  | 5810360 | Deler for tilførselsrør, flerlags | NOBB VAVVS
60549307 | 216269 | UNION MAPRESS EL.FORS. 54X2" | Mapress El-Forsinket union innvendige gjenger | Ja | 60185311 | 5855200 | Deler karbonrør |  | 5820210 | Deler for tilførselsrør, metall | NOBB VAVVS
60549307 | 283655 | UNION MAPRESS EL.FORS. 54X2" | Mapress El-Forsinket union innvendige gjenger | Nei | 60185311 | 5855200 | Deler karbonrør |  | 5820210 | Deler for tilførselsrør, metall | NOBB VAVVS
60549315 | 745164 |  | PAM MA Grenrør enkelt 45° | Ja | 60183774 | 5501300 | Avløpsrør støpejern/MA |  | 5505110 | Avløpsrør, metall | NOBB VAVVS
60549326 | 267542 |  | TANKGJENNOMFØRING 050 PVC-U/EPDM | Ja | 60174991 | 5815220 | Deler trykkrør andre typer plast |  | 5810330 | Deler for tilførselsrør, plast | NOBB VAVVS
60549349 | 216269 | BEND SILENTDB20 15° 56MM | Silent-db20 bend: 15° | Ja | 41695045 | 5505150 | Deler til avløpsrør |  | 5501210 | Deler til avløpsrør, plast | NOBB VAVVS
60549349 | 283655 | BEND SILENTDB20 15° 56MM | Silent-db20 bend: 15° | Nei | 41695045 | 5505150 | Deler til avløpsrør |  | 5501210 | Deler til avløpsrør, plast | NOBB VAVVS
60549355 | 216269 | BEND 15° I/U MAPRESS SYREF. 88,9 MM | Mapress Syrefast bend 15° inn/ut med 1 muffe | Ja | 41695101 | 5845200 | Deler syrefaste rør |  | 5820210 | Deler for tilførselsrør, metall | NOBB VAVVS
60549362 | 283655 | ALBUE 90° M/INNVENDIG GJENGER 54X2" | Aespres albue 90° m/innvendig gjenger | Ja | 60181602 | 5825100 | Pressfittings, kobber |  | 5820210 | Deler for tilførselsrør, metall | NOBB VAVVS
60549364 | 740188 |  | Hurtigkupling | Ja | 60177889 | 5860100 | Strekkfaste rør støpejern |  | 5820100 | Tilførselsrør metall (tidl Kobberrør glødet kveil) | NOBB VAVVS
60549374 | 740308 |  | Kupling eurokonus | Ja | 60183669 | 5827100 | Messingdeler for trykkrør |  | 5820210 | Deler for tilførselsrør, metall | NOBB VAVVS
60549376 | 215954 |  | Universalrør A20x2,5/3,2 m | Ja | 60176065 | 5810250 | Trykkrør flerlags |  | 5810210 | Tilførselsrør, flerlags | NOBB VAVVS
60549376 | 283655 |  | Universalrør A20x2,5/3,2 m | Nei | 60176065 | 5810250 | Trykkrør flerlags |  | 5810210 | Tilførselsrør, flerlags | NOBB VAVVS
60549380 | 743072 |  | GAV-12LR3.8 SYREF. SNITTRING BSP INNV.GJ | Ja | 60184528 | 5815300 | Kuplinger rør i rørsystemer |  | 5810550 | Deler for rørsystemer | NOBB VAVVS
60549385 | 740628 |  | PE100 Nippelmuffe innv.gj. lang SDR11 | Ja | 60179889 | 5815220 | Deler trykkrør andre typer plast |  | 5810330 | Deler for tilførselsrør, plast | NOBB VAVVS
60549390 | 740204 |  | 15 x 3/8 Prestabo nippelmuffe, SC-Contur, ulegert stål, fler | Ja | 60178143 | 5855200 | Deler karbonrør |  | 5820210 | Deler for tilførselsrør, metall | NOBB VAVVS
60549433 | 216269 | RØR CUNIFE 6 M. 28MM | Mapress CuNiFe systemrør 6m | Ja | 60185451 | 5820500 | Trykkrør CuNi |  | 5820100 | Tilførselsrør metall (tidl Kobberrør glødet kveil) | NOBB VAVVS
60549433 | 283655 | RØR CUNIFE 6 M. 28MM | Mapress CuNiFe systemrør 6m | Nei | 60185451 | 5820500 | Trykkrør CuNi |  | 5820100 | Tilførselsrør metall (tidl Kobberrør glødet kveil) | NOBB VAVVS
60549445 | 741032 |  | Nitril-TA Pakning for S/07,77,75,78 | Ja | 60187616 | 5815300 | Kuplinger rør i rørsystemer |  | 5810550 | Deler for rørsystemer | NOBB VAVVS
60549460 | 283655 | DOBBELTGREN DRAIN CONEL 110MM X 87° | Conel drain dobbeltgren | Ja | 60181450 | 5505150 | Deler til avløpsrør |  | 5501210 | Deler til avløpsrør, plast | NOBB VAVVS
60549469 | 740204 |  | Prestabo t-rør, SC-Contur, ulegert stål, | Ja | 60178143 | 5855200 | Deler karbonrør |  | 5820210 | Deler for tilførselsrør, metall | NOBB VAVVS
60549474 | 741032 |  | N/E492 T-rør ST100-rill CF8M(SS316) 2mm tykkelse | Ja | 60187588 | 5865100 | Strekkfaste rørdeler støpejern |  | 5820210 | Deler for tilførselsrør, metall | NOBB VAVVS
60549476 | 216269 | KOBLING MEPLA 32MM | Mepla kopling | Ja | 41695047 | 5815200 | Deler trykkrør flerlags |  | 5810360 | Deler for tilførselsrør, flerlags | NOBB VAVVS
60549476 | 283655 | KOBLING MEPLA 32MM | Mepla kopling | Nei | 41695047 | 5815200 | Deler trykkrør flerlags |  | 5810360 | Deler for tilførselsrør, flerlags | NOBB VAVVS
60549481 | 200868 |  | AS+ BEND | Ja | 60638118 | 5505150 | Deler til avløpsrør |  | 5501210 | Deler til avløpsrør, plast | NOBB VAVVS
60549481 | 283655 |  | AS+ BEND | Nei | 60638118 | 5505150 | Deler til avløpsrør |  | 5501210 | Deler til avløpsrør, plast | NOBB VAVVS
60549485 | 750282 | ETTLAGS PEX 15X2,5 MED VARERØR RØD | Ettlags pex med varerør rød | Ja | 60772226 | 5810200 | Trykkrør PEX |  | 5810100 | Tilførselsrør plast (tidl Trykkrør PE) | NOBB VAVVS
60549490 | 740264 |  | Koblingsmuffe f/fjernvarmerør | Ja | 60181800 | 5891100 | Deler til preisolerte rør fjernvarme |  | 5810420 | Deler til fjernvarmerør, plast | NOBB VAVVS
60549491 | 741000 |  | OVERGANG M22 UTV. X 1/2" INNV. 5369B E NITO OVERGANG | Ja | 60187152 | 5827100 | Messingdeler for trykkrør |  | 5820210 | Deler for tilførselsrør, metall | NOBB VAVVS
60549497 | 215954 |  | PF Union AX25 x 3/4" innv. gj | Ja | 60176048 | 5825200 | Pushfittings, kobber forkrommet |  | 5820210 | Deler for tilførselsrør, metall | NOBB VAVVS
60549497 | 283655 |  | PF Union AX25 x 3/4" innv. gj | Nei | 60176048 | 5825200 | Pushfittings, kobber forkrommet |  | 5820210 | Deler for tilførselsrør, metall | NOBB VAVVS
60549511 | 204439 |  | Skjøtekopling PEX PN6 | Ja | 60174219 | 5815150 | Deler trykkrør PEX |  | 5810360 | Deler for tilførselsrør, flerlags | NOBB VAVVS
60549511 | 283655 |  | Skjøtekopling PEX PN6 | Nei | 60174219 | 5815150 | Deler trykkrør PEX |  | 5810360 | Deler for tilførselsrør, flerlags | NOBB VAVVS
60549516 | 740392 |  | PP-HURTIGKOBL. T-RØR 90 | Ja | 60186142 | 5815100 | Deler trykkrør PE |  | 5810330 | Deler for tilførselsrør, plast | NOBB VAVVS
60549533 | 216269 | PASSBEND 90° MAPRESS CU 28MM | Mapress Kobber passbend: 90° | Ja | 60185446 | 5825100 | Pressfittings, kobber |  | 5820210 | Deler for tilførselsrør, metall | NOBB VAVVS
60549553 | 215756 | MUFFE 3/4" | Muffe | Ja | 41689557 | 5827100 | Messingdeler for trykkrør |  | 5820210 | Deler for tilførselsrør, metall | NOBB VAVVS
60549553 | 283655 | MUFFE 3/4" | Muffe | Nei | 41689557 | 5827100 | Messingdeler for trykkrør |  | 5820210 | Deler for tilførselsrør, metall | NOBB VAVVS
60549555 | 726056 |  | A-press galv sveisestykke | Ja | 60181812 | 5835200 | Deler rustfrie rør |  | 5820210 | Deler for tilførselsrør, metall | NOBB VAVVS
60549563 | 267542 |  | ENDEKAPPE ABS | Ja | 60653330 | 5815220 | Deler trykkrør andre typer plast |  | 5810330 | Deler for tilførselsrør, plast | NOBB VAVVS
60549570 | 420984 |  | MODULAR 125 RIST VOLCANO PLAN B125 AISI304 | Ja | 60174449 | 5501250 | Avløpsrør rustfritt stål |  | 5505110 | Avløpsrør, metall | NOBB VAVVS
60549579 | 267542 |  | REDUKSJON PVC-U | Ja | 60653699 | 5815220 | Deler trykkrør andre typer plast |  | 5810330 | Deler for tilførselsrør, plast | NOBB VAVVS
60549586 | 740628 |  | PVC Kryss 90° innv.lim | Ja | 60179894 | 5815220 | Deler trykkrør andre typer plast |  | 5810330 | Deler for tilførselsrør, plast | NOBB VAVVS
60549604 | 200868 |  | 40x25x32 mm M5 T-stykke | Ja | 60174063 | 5815200 | Deler trykkrør flerlags |  | 5810360 | Deler for tilførselsrør, flerlags | NOBB VAVVS
60549612 | 740488 |  | PE100 Segm.sveist bend SDR11 | Ja | 60187986 | 5815100 | Deler trykkrør PE |  | 5810330 | Deler for tilførselsrør, plast | NOBB VAVVS
60549631 | 740780 |  | 28x28 KLEMRINGSKOBLING MESS | Ja | 60183299 | 5827100 | Messingdeler for trykkrør |  | 5820210 | Deler for tilførselsrør, metall | NOBB VAVVS
60549650 | 214995 |  | Kappe press galv. | Ja | 60640277 | 5855200 | Deler karbonrør |  | 5820210 | Deler for tilførselsrør, metall | NOBB VAVVS
60549651 | 743276 |  | Pakning Standard EPDM | Ja | 60183776 | 5865200 | Ikke strekkfaste rørdeler støpejern |  | 5820210 | Deler for tilførselsrør, metall | NOBB VAVVS
60549655 | 214995 |  | HALVMUFFE 1" 3000lbs NPT F316/316L ASTM A182 | Ja | 60642396 | 5845200 | Deler syrefaste rør |  | 5820210 | Deler for tilførselsrør, metall | NOBB VAVVS
60549661 | 283655 | T-RØR M/REDUSERT AVSTIKKER 22X18X22 | Aespres t-rør m/redusert avstikker | Ja | 60181602 | 5825100 | Pressfittings, kobber |  | 5820210 | Deler for tilførselsrør, metall | NOBB VAVVS
60549664 | 215619 | ALBUE MS 1145 UTV RØRGJ 35XG1 | 1145 Albue ms utvendig rørgjenge 35xG 1 | Ja | 60175244 | 5825250 | Rørdeler, CuNi |  | 5820210 | Deler for tilførselsrør, metall | NOBB VAVVS
60549675 | 216269 | REDUKSJON MAPRESS CU 42X28MM | Mapress Kobber reduksjon med 1 muffe | Ja | 60185446 | 5825100 | Pressfittings, kobber |  | 5820210 | Deler for tilførselsrør, metall | NOBB VAVVS
60549675 | 283655 | REDUKSJON MAPRESS CU 42X28MM | Mapress Kobber reduksjon med 1 muffe | Nei | 60185446 | 5825100 | Pressfittings, kobber |  | 5820210 | Deler for tilførselsrør, metall | NOBB VAVVS
60549685 | 420984 |  | MODULAR 125 RENNE AISI304 | Ja | 60174449 | 5501250 | Avløpsrør rustfritt stål |  | 5505110 | Avløpsrør, metall | NOBB VAVVS
60549691 | 740628 |  | PVC Muffe innv.lim | Ja | 60179889 | 5815220 | Deler trykkrør andre typer plast |  | 5810330 | Deler for tilførselsrør, plast | NOBB VAVVS
60549700 | 283655 |  | Pakning Tyton-Sit-Plus EPDM | Nei | 60183776 | 5865200 | Ikke strekkfaste rørdeler støpejern |  | 5820210 | Deler for tilførselsrør, metall | NOBB VAVVS
60549700 | 743276 |  | Pakning Tyton-Sit-Plus EPDM | Ja | 60183776 | 5865200 | Ikke strekkfaste rørdeler støpejern |  | 5820210 | Deler for tilførselsrør, metall | NOBB VAVVS
60549702 | 740780 |  | 3/4 x 18mm TIPPUNION | Ja | 60183305 | 5827100 | Messingdeler for trykkrør |  | 5820210 | Deler for tilførselsrør, metall | NOBB VAVVS
60549708 | 740628 |  | PVC Nippel utv./innv.gj., PN16 | Ja | 60179889 | 5815220 | Deler trykkrør andre typer plast |  | 5810330 | Deler for tilførselsrør, plast | NOBB VAVVS
60549713 | 726056 | T-RØR 20 MM X 3/4" M/INNV.GJ. AHL | T-rør 90° m/innv.gj. AHL f/PE-trykkrør PN 16 | Ja | 60181916 | 5815100 | Deler trykkrør PE |  | 5810330 | Deler for tilførselsrør, plast | NOBB VAVVS
60549721 | 741032 |  | N/002 FL T-rør Rød | Ja | 60187588 | 5865100 | Strekkfaste rørdeler støpejern |  | 5820210 | Deler for tilførselsrør, metall | NOBB VAVVS
60549729 | 204439 |  | PE 100 SDR 17 bend, f/speilsveising | Ja | 60174177 | 5815100 | Deler trykkrør PE |  | 5810330 | Deler for tilførselsrør, plast | NOBB VAVVS
60549731 | 740600 |  | PVC dobbelmuffe m/ 2 SL uttak og pakning | Ja | 60175869 | 5815220 | Deler trykkrør andre typer plast |  | 5810330 | Deler for tilførselsrør, plast | NOBB VAVVS
60549735 | 215619 | ALBUE MS 1145 UTV RØRGJ 15XG1/2 | 1145 Albue ms utvendig rørgjenge 15xG 1/2 | Ja | 60175244 | 5825250 | Rørdeler, CuNi |  | 5820210 | Deler for tilførselsrør, metall | NOBB VAVVS
60549736 | 740628 |  | PE100 T-rør red. lang prefab SDR26 | Ja | 60179888 | 5815100 | Deler trykkrør PE |  | 5810330 | Deler for tilførselsrør, plast | NOBB VAVVS
60549737 | 214995 | FLENSEPAKNING Ø273/Ø328, PN10, NBR | FLENSEPAKNING, STÅLARMERT, Ø273/Ø328, PN10, NBR | Ja | 60178590 | 5865200 | Ikke strekkfaste rørdeler støpejern |  | 5820210 | Deler for tilførselsrør, metall | NOBB VAVVS
60549738 | 200868 |  | AS+ DOBBELMUFFE | Ja | 60637673 | 5505150 | Deler til avløpsrør |  | 5501210 | Deler til avløpsrør, plast | NOBB VAVVS
60549738 | 283655 |  | AS+ DOBBELMUFFE | Nei | 60637673 | 5505150 | Deler til avløpsrør |  | 5501210 | Deler til avløpsrør, plast | NOBB VAVVS
60549741 | 740116 |  | Flense T-rør DN 250/200 PN10 L=700 H=325 | Ja | 60188398 | 5865100 | Strekkfaste rørdeler støpejern |  | 5820210 | Deler for tilførselsrør, metall | NOBB VAVVS
60549744 | 740176 |  | BLÜCHER EUROPIPE BEND STOR RADIUS 90° | Ja | 60176281 | 5505150 | Deler til avløpsrør |  | 5505160 | Deler til avløpsrør, metall | NOBB VAVVS
60549745 | 745164 |  | PAM MA Grenrør dobbelt 88° | Ja | 60183774 | 5501300 | Avløpsrør støpejern/MA |  | 5505110 | Avløpsrør, metall | NOBB VAVVS
60549747 | 283655 |  | Notap Big Anboringsklammer | Nei | 60187066 | 5865200 | Ikke strekkfaste rørdeler støpejern |  | 5820210 | Deler for tilførselsrør, metall | NOBB VAVVS
60549747 | 740972 |  | Notap Big Anboringsklammer | Ja | 60187066 | 5865200 | Ikke strekkfaste rørdeler støpejern |  | 5820210 | Deler for tilførselsrør, metall | NOBB VAVVS
60549750 | 216269 | T-RØR MAPRESS CUNIFE 76,1X28X76,1 | T-RØR MAPRESS CUNIFE redusert | Ja | 60185453 | 5825300 | Pressfittings, CuNi |  | 5820210 | Deler for tilførselsrør, metall | NOBB VAVVS
60549750 | 283655 | T-RØR MAPRESS CUNIFE 76,1X28X76,1 | T-RØR MAPRESS CUNIFE redusert | Nei | 60185453 | 5825300 | Pressfittings, CuNi |  | 5820210 | Deler for tilførselsrør, metall | NOBB VAVVS
60549759 | 741228 |  | SUPER MA APPARATBEND DN 68/MA75X88GR | Ja | 60178496 | 5505150 | Deler til avløpsrør |  | 5505160 | Deler til avløpsrør, metall | NOBB VAVVS
60549768 | 740628 |  | PE100 Segmentbend 45°, SDR17 Tr.red.fakt. 0,8 | Ja | 60179883 | 5815100 | Deler trykkrør PE |  | 5810330 | Deler for tilførselsrør, plast | NOBB VAVVS
60549776 | 200868 | KAPP 3/4" COMFIA | 3/4" EU Plugg f/ford. kobl. konus | Ja | 60174106 | 5815550 | Gulvvarmesystemer (ekskl. rør) |  | 5810410 | Deler for gulvvarme/gatevarme | NOBB VAVVS
60549779 | 216269 | EKSPANSJONSMUFFE SILENTPP 90MM | Silent-PP ekspansjonsmuffe | Ja | 60185385 | 5505150 | Deler til avløpsrør |  | 5501210 | Deler til avløpsrør, plast | NOBB VAVVS
60549783 | 740392 |  | PE100 T-RØR RED. LANG FOR EL-SVEIS SDR11 | Ja | 60186105 | 5815100 | Deler trykkrør PE |  | 5810330 | Deler for tilførselsrør, plast | NOBB VAVVS
60549802 | 283655 |  | MA REDUKSJONSSTUSS/EKSENTRISK | Nei | 60178486 | 5505150 | Deler til avløpsrør |  | 5505160 | Deler til avløpsrør, metall | NOBB VAVVS
60549802 | 741228 |  | MA REDUKSJONSSTUSS/EKSENTRISK | Ja | 60178486 | 5505150 | Deler til avløpsrør |  | 5505160 | Deler til avløpsrør, metall | NOBB VAVVS
60549816 | 216269 | ALBUE INNV.GJ. MAPRESS CU 12X1/2" | Mapress Kobber albue 90° innvendige gjenger | Ja | 60185446 | 5825100 | Pressfittings, kobber |  | 5820210 | Deler for tilførselsrør, metall | NOBB VAVVS
60549816 | 283655 | ALBUE INNV.GJ. MAPRESS CU 12X1/2" | Mapress Kobber albue 90° innvendige gjenger | Nei | 60185446 | 5825100 | Pressfittings, kobber |  | 5820210 | Deler for tilførselsrør, metall | NOBB VAVVS
60549822 | 267542 |  | MULTI/JOINT 3207+ ENDEKAPPE M/GJ.UTTAK EPDM/A4 | Ja | 60174971 | 5893100 | Deler til trykkrør i andre materialer |  | 5830210 | Deler til tilførselsrør, andre materialer | NOBB VAVVS
60549822 | 283655 |  | MULTI/JOINT 3207+ ENDEKAPPE M/GJ.UTTAK EPDM/A4 | Nei | 60174971 | 5893100 | Deler til trykkrør i andre materialer |  | 5830210 | Deler til tilførselsrør, andre materialer | NOBB VAVVS
60549832 | 740204 |  | Sanpress Inox T-rør | Ja | 60650472 | 5845200 | Deler syrefaste rør |  | 5820210 | Deler for tilførselsrør, metall | NOBB VAVVS
60549855 | 267542 |  | BEND 90° | Ja | 60175010 | 5815220 | Deler trykkrør andre typer plast |  | 5810330 | Deler for tilførselsrør, plast | NOBB VAVVS
60549855 | 283655 |  | BEND 90° | Nei | 60175010 | 5815220 | Deler trykkrør andre typer plast |  | 5810330 | Deler for tilførselsrør, plast | NOBB VAVVS
60549857 | 283655 | DEKKPLATER RULL RØD 300MM 25 | DEKKPLATE RESIRKULERT RULL RØD | Nei | 60688991 | 5615100 | Deler til kabelrør |  | 5610150 | Deler til kabelrør | NOBB VAVVS
60549857 | 728216 | DEKKPLATER RULL RØD 300MM 25 | DEKKPLATE RESIRKULERT RULL RØD | Ja | 60688991 | 5615100 | Deler til kabelrør |  | 5610150 | Deler til kabelrør | NOBB VAVVS
60549879 | 283655 | KUMGJENNOMFØRING DN110 MM | TRELLEBORG 910 GUMMIPAKN. F/KJERNEBORING | Nei | 60174909 | 5505150 | Deler til avløpsrør |  | 5894250 | Pakninger øvrige | NOBB VAVVS
60549879 | 740592 | KUMGJENNOMFØRING DN110 MM | TRELLEBORG 910 GUMMIPAKN. F/KJERNEBORING | Ja | 60174909 | 5505150 | Deler til avløpsrør |  | 5894250 | Pakninger øvrige | NOBB VAVVS
60549887 | 420984 |  | ACO PIPE MENGERING I STØPEJERN SPISSENDE DN70 | Ja | 60174413 | 5501250 | Avløpsrør rustfritt stål |  | 5505110 | Avløpsrør, metall | NOBB VAVVS
60549889 | 740628 |  | PVC Løsflens, boret PN10/16 | Ja | 60179893 | 5815100 | Deler trykkrør PE |  | 5810330 | Deler for tilførselsrør, plast | NOBB VAVVS
60549891 | 283655 |  | Inoxpres loose flange Dn 80-88,9 | Ja | 60181384 | 5835200 | Deler rustfrie rør |  | 5820210 | Deler for tilførselsrør, metall | NOBB VAVVS
60549894 | 283655 |  | AVK Flensebend 260/260.PN10 | Nei | 60175801 | 5865100 | Strekkfaste rørdeler støpejern |  | 5820210 | Deler for tilførselsrør, metall | NOBB VAVVS
60549894 | 740600 |  | AVK Flensebend 260/260.PN10 | Ja | 60175801 | 5865100 | Strekkfaste rørdeler støpejern |  | 5820210 | Deler for tilførselsrør, metall | NOBB VAVVS
60549913 | 216269 | UNIONKROPP MAPRESS SYREF 54X23/8" | Mapress Syrefast unionsdel utvendige gjenger | Ja | 41695101 | 5845200 | Deler syrefaste rør |  | 5820210 | Deler for tilførselsrør, metall | NOBB VAVVS
60549923 | 740296 |  | 90 MM X 3" PN 10 PLASSIM PP KOMPRESJONS-KOPLING M/INNV. GJ. | Ja | 60183361 | 5815100 | Deler trykkrør PE |  | 5810330 | Deler for tilførselsrør, plast | NOBB VAVVS
60549924 | 740392 |  | PE100 RC BEND 11° SØMLØST SDR17 R=1,5xD | Ja | 60186104 | 5815100 | Deler trykkrør PE |  | 5810330 | Deler for tilførselsrør, plast | NOBB VAVVS
60549928 | 740116 |  | 250 MM X 1.1/2" RAAX-HAKU ANBORINGSKLAMMER F/PLASTRØR, HAWLE | Ja | 60188415 | 5865100 | Strekkfaste rørdeler støpejern |  | 5820210 | Deler for tilførselsrør, metall | NOBB VAVVS
60549932 | 267542 |  | ANBORRINGSKLAMMER MED KNIV OG GASSTOPP PE100/SDR11 | Ja | 60175008 | 5815100 | Deler trykkrør PE |  | 5810330 | Deler for tilførselsrør, plast | NOBB VAVVS
60549935 | 215756 | UNION ISIFLO 50X40 MM | Union - reduksjon Isiflo | Ja | 41689536 | 5815100 | Deler trykkrør PE |  | 5810330 | Deler for tilførselsrør, plast | NOBB VAVVS
60549946 | 267542 |  | Gummi fjær for VRO TP PVC metrisk reservedel | Ja | 60175000 | 5815220 | Deler trykkrør andre typer plast |  | 5810330 | Deler for tilførselsrør, plast | NOBB VAVVS
60549947 | 283655 |  | AVK Dobbelt muffebend,tyton f/stpj.rør. | Nei | 60175812 | 5865200 | Ikke strekkfaste rørdeler støpejern |  | 5820210 | Deler for tilførselsrør, metall | NOBB VAVVS
60549947 | 740600 |  | AVK Dobbelt muffebend,tyton f/stpj.rør. | Ja | 60175812 | 5865200 | Ikke strekkfaste rørdeler støpejern |  | 5820210 | Deler for tilførselsrør, metall | NOBB VAVVS
60549953 | 740392 |  | PE100 Albue 11° lang for EL-sveis SDR11 | Ja | 60186104 | 5815100 | Deler trykkrør PE |  | 5810330 | Deler for tilførselsrør, plast | NOBB VAVVS
60549962 | 745164 |  | PAM MA Forankringsrør | Ja | 60183774 | 5501300 | Avløpsrør støpejern/MA |  | 5505110 | Avløpsrør, metall | NOBB VAVVS
60549977 | 740488 |  | Armert flensepakning DN350 | Ja | 60187986 | 5815100 | Deler trykkrør PE |  | 5810330 | Deler for tilførselsrør, plast | NOBB VAVVS
60549985 | 740392 |  | PE100 KRAGE LANG FREST SDR17 | Ja | 60186104 | 5815100 | Deler trykkrør PE |  | 5810330 | Deler for tilførselsrør, plast | NOBB VAVVS
60549986 | 740176 |  | BLÜCHER EUROPIPE PAKNING EPDM SORT | Ja | 60176274 | 5505150 | Deler til avløpsrør |  | 5505160 | Deler til avløpsrør, metall | NOBB VAVVS
60549989 | 283655 | GAS KAPPE 22MM | Inoxpres Gas kappe | Ja | 60181392 | 5835200 | Deler rustfrie rør |  | 5820210 | Deler for tilførselsrør, metall | NOBB VAVVS
60549992 | 740628 |  | PE100 Reduksjon kort, SDR11, Konsentrisk | Ja | 60179889 | 5815220 | Deler trykkrør andre typer plast |  | 5810330 | Deler for tilførselsrør, plast | NOBB VAVVS
60550003 | 216269 | BEND 60° MAPRESS CUNIFE 35 MM | BEND 60° MAPRESS CUNIFE med 2 muffer | Ja | 60185444 | 5825300 | Pressfittings, CuNi |  | 5820210 | Deler for tilførselsrør, metall | NOBB VAVVS
60550013 | 276835 | OVERGANGSALBUE PP-R 3/4X32 INNV. | Overgangsalbue innv. gjenge/innv. sveis PP-R | Ja | 60650368 | 5505150 | Deler til avløpsrør |  | 5810550 | Deler for rørsystemer | NOBB VAVVS
60550024 | 283655 |  | FLENSEMUFFE SYSTEM 2000 F/PVC-PE PN10 | Nei | 60188401 | 5865100 | Strekkfaste rørdeler støpejern |  | 5820210 | Deler for tilførselsrør, metall | NOBB VAVVS
60550024 | 740116 |  | FLENSEMUFFE SYSTEM 2000 F/PVC-PE PN10 | Ja | 60188401 | 5865100 | Strekkfaste rørdeler støpejern |  | 5820210 | Deler for tilførselsrør, metall | NOBB VAVVS
60550029 | 740392 |  | VARMGALV. STÅL LØSFLENS BOR.PN16 RAT.PN16 | Ja | 60186107 | 5815100 | Deler trykkrør PE |  | 5810330 | Deler for tilførselsrør, plast | NOBB VAVVS
60550050 | 740392 |  | PP/Stål Løsflens Bor.PN10/16 Rat.PN16 | Ja | 60186107 | 5815100 | Deler trykkrør PE |  | 5810330 | Deler for tilførselsrør, plast | NOBB VAVVS
60550072 | 726056 | RØRKUPLING 316, 164-172 MM | Rørkupling 316, NBR PN16 Strekkfast | Ja | 60181851 | 5835200 | Deler rustfrie rør |  | 5820210 | Deler for tilførselsrør, metall | NOBB VAVVS
60550080 | 216269 | T-RØR MAPRESS CU 22X15X15MM | Mapress Kobber T-rør redusert | Ja | 60185448 | 5825100 | Pressfittings, kobber |  | 5820210 | Deler for tilførselsrør, metall | NOBB VAVVS
60550080 | 283655 | T-RØR MAPRESS CU 22X15X15MM | Mapress Kobber T-rør redusert | Nei | 60185448 | 5825100 | Pressfittings, kobber |  | 5820210 | Deler for tilførselsrør, metall | NOBB VAVVS
60550081 | 740392 |  | PP/Stål Løsflens Bor.PN10 Rat.PN10 | Ja | 60186107 | 5815100 | Deler trykkrør PE |  | 5810330 | Deler for tilførselsrør, plast | NOBB VAVVS
60550084 | 214995 | C-PRESS PRESSKLEMME C8 25-35/25-35 | C-PRESS PRESSKLEMME C8 | Ja | 60178588 | 5615100 | Deler til kabelrør |  | 5610150 | Deler til kabelrør | NOBB VAVVS
60550095 | 741032 |  | S/920N Anboringsklammer Rød EPDM m/rillet utg | Ja | 60187583 | 5865100 | Strekkfaste rørdeler støpejern |  | 5820210 | Deler for tilførselsrør, metall | NOBB VAVVS
60550110 | 740628 |  | PVC Reduksjon utv./innv.lim, PN16 | Ja | 60179889 | 5815220 | Deler trykkrør andre typer plast |  | 5810330 | Deler for tilførselsrør, plast | NOBB VAVVS
60550111 | 215954 | MONTERINGSSETT SC, DANFOSS VS2 | Monteringssett SC, Danfoss VS2 | Ja | 41920337 | 5810400 | Rør gulvvarme |  | 5810260 | Tilførselsrør, plast, gulvvarme/gatevarme | NOBB VAVVS
60550130 | 740276 |  | PE100 innstøpningsflens SDR17 L:1m | Ja | 60182772 | 5815100 | Deler trykkrør PE |  | 5810330 | Deler for tilførselsrør, plast | NOBB VAVVS
60550132 | 740176 |  | BLÜCHER EUROPIPE DOBBELTGREN HJØRNE 45° | Ja | 60176281 | 5505150 | Deler til avløpsrør |  | 5505160 | Deler til avløpsrør, metall | NOBB VAVVS
60550136 | 204439 |  | PE 100 SDR 11 reduksjonskrage m/flens | Ja | 60174326 | 5815100 | Deler trykkrør PE |  | 5810330 | Deler for tilførselsrør, plast | NOBB VAVVS
60550136 | 283655 |  | PE 100 SDR 11 reduksjonskrage m/flens | Nei | 60174326 | 5815100 | Deler trykkrør PE |  | 5810330 | Deler for tilførselsrør, plast | NOBB VAVVS
60550143 | 740664 |  | 12,5 MM X 1/2", NR. 1894378 KLEMRING OG PAKNING F/KLEMRINGSM | Ja | 60180824 | 5827100 | Messingdeler for trykkrør |  | 5820210 | Deler for tilførselsrør, metall | NOBB VAVVS
60550147 | 740392 |  | PE100 Krage lang for EL-sveis SDR26 | Ja | 60186104 | 5815100 | Deler trykkrør PE |  | 5810330 | Deler for tilførselsrør, plast | NOBB VAVVS
60550157 | 393656 |  | SPILLVANN Ultra Rib 2 - PAKNING OLJEBESTANDIG | Ja | 60649089 | 5505150 | Deler til avløpsrør |  | 5501210 | Deler til avløpsrør, plast | NOBB VAVVS
60550160 | 209298 | TIPPUNION PN10 40X5,5-1 1/4" | Uponor Wipex Tippunion PN10 | Ja | 41867281 | 5815150 | Deler trykkrør PEX |  | 5810330 | Deler for tilførselsrør, plast | NOBB VAVVS, NOBB Total
60550160 | 283655 | TIPPUNION PN10 40X5,5-1 1/4" | Uponor Wipex Tippunion PN10 | Nei | 41867281 | 5815150 | Deler trykkrør PEX |  | 5810330 | Deler for tilførselsrør, plast | NOBB VAVVS
60550167 | 216269 | MUFFE MAPRESS SYREF 18 MM GASS | Mapress Syrefast muffe (gass) | Ja | 41695101 | 5845200 | Deler syrefaste rør |  | 5820210 | Deler for tilførselsrør, metall | NOBB VAVVS
60550167 | 283655 | MUFFE MAPRESS SYREF 18 MM GASS | Mapress Syrefast muffe (gass) | Nei | 41695101 | 5845200 | Deler syrefaste rør |  | 5820210 | Deler for tilførselsrør, metall | NOBB VAVVS
60550171 | 740628 |  | PE100-T-rør SDR33 | Ja | 60179888 | 5815100 | Deler trykkrør PE |  | 5810330 | Deler for tilførselsrør, plast | NOBB VAVVS
60550173 | 267542 |  | MULTI/JOINT 3207+ ENDEKAPPE M/GJ.UTTAK NBR/A2 | Ja | 60174971 | 5893100 | Deler til trykkrør i andre materialer |  | 5830210 | Deler til tilførselsrør, andre materialer | NOBB VAVVS
60550182 | 283655 |  | AVK Reduksjonsflens.Type B.PN10. | Nei | 60175811 | 5865100 | Strekkfaste rørdeler støpejern |  | 5820210 | Deler for tilførselsrør, metall | NOBB VAVVS
60550182 | 740600 |  | AVK Reduksjonsflens.Type B.PN10. | Ja | 60175811 | 5865100 | Strekkfaste rørdeler støpejern |  | 5820210 | Deler for tilførselsrør, metall | NOBB VAVVS
60550183 | 215800 |  | Roth perforert dør/ ramme til Roth Quickskap | Ja | 60177347 | 5815450 | Fordelerskap rør i rørsystemer |  | 5810550 | Deler for rørsystemer | NOBB VAVVS
60550183 | 283655 |  | Roth perforert dør/ ramme til Roth Quickskap | Nei | 60177347 | 5815450 | Fordelerskap rør i rørsystemer |  | 5810550 | Deler for rørsystemer | NOBB VAVVS
60550186 | 740488 |  | PE100 Elektromuffe SDR11 | Ja | 60187986 | 5815100 | Deler trykkrør PE |  | 5810330 | Deler for tilførselsrør, plast | NOBB VAVVS
60550189 | 216269 | BEND I/U MAPRESS SYREFAST 15 MM | Mapress Syrefast bend 90° inn/ut med 1 muffe | Ja | 41695101 | 5845200 | Deler syrefaste rør |  | 5820210 | Deler for tilførselsrør, metall | NOBB VAVVS
60550189 | 283655 | BEND I/U MAPRESS SYREFAST 15 MM | Mapress Syrefast bend 90° inn/ut med 1 muffe | Nei | 41695101 | 5845200 | Deler syrefaste rør |  | 5820210 | Deler for tilførselsrør, metall | NOBB VAVVS
60550190 | 276835 | ALBUE 90° 50 X 50 MM | TECELOGO ALBUE | Ja | 60650364 | 5835200 | Deler rustfrie rør |  | 5820210 | Deler for tilførselsrør, metall | NOBB VAVVS
60550194 | 726056 | TILBAKESLAGSRENNE 110 MM. M/VENTIL | Tilbakeslagsrenne m/ventil | Ja | 60181910 | 5505150 | Deler til avløpsrør |  | 6001650 | Tilbakeslagsventiler | NOBB VAVVS
60550200 | 204439 |  | Protectline bend r= 0,6m, PVC,rød | Ja | 60174301 | 5615100 | Deler til kabelrør |  | 5610150 | Deler til kabelrør | NOBB VAVVS
60550200 | 283655 |  | Protectline bend r= 0,6m, PVC,rød | Nei | 60174301 | 5615100 | Deler til kabelrør |  | 5610150 | Deler til kabelrør | NOBB VAVVS
60550210 | 216269 | OVERGANGSMUFFE 110X110MM | Silent-PP overgangsmuffe | Ja | 60185385 | 5505150 | Deler til avløpsrør |  | 5501210 | Deler til avløpsrør, plast | NOBB VAVVS
60550219 | 740664 |  | 2.1/2", NR. 8070195 FKR. PLUGG, EZZE 2451 | Ja | 60180824 | 5827100 | Messingdeler for trykkrør |  | 5820210 | Deler for tilførselsrør, metall | NOBB VAVVS
60550239 | 283655 | AVSTANDSKLOSSER RØD 70X40X100MM | AVSTANDSKLOSSER RØD | Nei | 60185289 | 5615100 | Deler til kabelrør |  | 5610150 | Deler til kabelrør | NOBB VAVVS
60550239 | 728216 | AVSTANDSKLOSSER RØD 70X40X100MM | AVSTANDSKLOSSER RØD | Ja | 60185289 | 5615100 | Deler til kabelrør |  | 5610150 | Deler til kabelrør | NOBB VAVVS
60550242 | 740628 |  | PVC Y-gren 45° innv.lim | Ja | 60179890 | 5815220 | Deler trykkrør andre typer plast |  | 5810330 | Deler for tilførselsrør, plast | NOBB VAVVS
60550248 | 215954 |  | PF Albu 90° AX20 x 3/4" innv gj | Ja | 60176048 | 5825200 | Pushfittings, kobber forkrommet |  | 5820210 | Deler for tilførselsrør, metall | NOBB VAVVS
60550248 | 283655 |  | PF Albu 90° AX20 x 3/4" innv gj | Nei | 60176048 | 5825200 | Pushfittings, kobber forkrommet |  | 5820210 | Deler for tilførselsrør, metall | NOBB VAVVS
60550258 | 283655 |  | AVK dobbelt flenserør type FF, 400 mm, PN10, | Nei | 60175801 | 5865100 | Strekkfaste rørdeler støpejern |  | 5820210 | Deler for tilførselsrør, metall | NOBB VAVVS
60550258 | 740600 |  | AVK dobbelt flenserør type FF, 400 mm, PN10, | Ja | 60175801 | 5865100 | Strekkfaste rørdeler støpejern |  | 5820210 | Deler for tilførselsrør, metall | NOBB VAVVS
60550294 | 267542 |  | Wafer pakning for VFA-02D og VFA-14 TP | Ja | 60175000 | 5815220 | Deler trykkrør andre typer plast |  | 5810330 | Deler for tilførselsrør, plast | NOBB VAVVS
60550302 | 740628 |  | PE100 El.sveis T-rør | Ja | 60179888 | 5815100 | Deler trykkrør PE |  | 5810330 | Deler for tilførselsrør, plast | NOBB VAVVS
60550304 | 267542 |  | UNION OVERGANG TP PVC-U | Ja | 60653304 | 5815220 | Deler trykkrør andre typer plast |  | 5810330 | Deler for tilførselsrør, plast | NOBB VAVVS
60550310 | 743276 |  | Flensebend 11° Blå epoxy PN16 | Ja | 60183776 | 5865200 | Ikke strekkfaste rørdeler støpejern |  | 5820210 | Deler for tilførselsrør, metall | NOBB VAVVS
60550322 | 215800 |  | Roth Gulvvarmerør PE-RT S3 | Ja | 60177446 | 5810400 | Rør gulvvarme |  | 5810260 | Tilførselsrør, plast, gulvvarme/gatevarme | NOBB VAVVS
60550323 | 740392 |  | PE100 PREFAB BEND 90GR SDR33 | Ja | 60186104 | 5815100 | Deler trykkrør PE |  | 5810330 | Deler for tilførselsrør, plast | NOBB VAVVS
60550327 | 267542 |  | MULTI/JOINT 3207+ ENDEKAPPE BLIND EPDM/A4 | Ja | 60174971 | 5893100 | Deler til trykkrør i andre materialer |  | 5830210 | Deler til tilførselsrør, andre materialer | NOBB VAVVS
60550327 | 283655 |  | MULTI/JOINT 3207+ ENDEKAPPE BLIND EPDM/A4 | Nei | 60174971 | 5893100 | Deler til trykkrør i andre materialer |  | 5830210 | Deler til tilførselsrør, andre materialer | NOBB VAVVS
60550328 | 743072 |  | REDVDN-12/10L SNITTRING REDUKSJON | Ja | 60184523 | 5815300 | Kuplinger rør i rørsystemer |  | 5810550 | Deler for rørsystemer | NOBB VAVVS
60550334 | 740176 |  | BLÜCHER EUROPIPE GRENRØR 45° | Ja | 60176281 | 5505150 | Deler til avløpsrør |  | 5505160 | Deler til avløpsrør, metall | NOBB VAVVS
60550337 | 267542 |  | REDUKSJON SPEILSVEIS PE100 / SDR11 | Ja | 60175034 | 5815100 | Deler trykkrør PE |  | 5810330 | Deler for tilførselsrør, plast | NOBB VAVVS
60550340 | 267542 |  | BLINDFLENSSETT, BOLTSIRKEL PN10 | Ja | 60175045 | 5815100 | Deler trykkrør PE |  | 5810330 | Deler for tilførselsrør, plast | NOBB VAVVS
60550341 | 283655 |  | PP-GJ OVERGANG ANS.NIPPEL UTV./INNV.GJ.BSP | Nei | 60186138 | 5815100 | Deler trykkrør PE |  | 5810330 | Deler for tilførselsrør, plast | NOBB VAVVS
60550341 | 740392 |  | PP-GJ OVERGANG ANS.NIPPEL UTV./INNV.GJ.BSP | Ja | 60186138 | 5815100 | Deler trykkrør PE |  | 5810330 | Deler for tilførselsrør, plast | NOBB VAVVS
60550342 | 216269 | T-RØR MAPRESS CUNIFE 28X3/4"X28 | T-RØR MAPRESS CUNIFE innvendige gjenger | Ja | 60185453 | 5825300 | Pressfittings, CuNi |  | 5820210 | Deler for tilførselsrør, metall | NOBB VAVVS
60550342 | 283655 | T-RØR MAPRESS CUNIFE 28X3/4"X28 | T-RØR MAPRESS CUNIFE innvendige gjenger | Nei | 60185453 | 5825300 | Pressfittings, CuNi |  | 5820210 | Deler for tilførselsrør, metall | NOBB VAVVS
60550358 | 741032 |  | S/78 Snap-Joint Kupling Oransje EPDM | Ja | 60187616 | 5815300 | Kuplinger rør i rørsystemer |  | 5810550 | Deler for rørsystemer | NOBB VAVVS
60550364 | 216269 | BEND 90° I/U MAPRESS CU GASS 18MM | Mapress Kobber bend 90° inn/ut med 1 muffe (gass) | Ja | 60185446 | 5825100 | Pressfittings, kobber |  | 5820210 | Deler for tilførselsrør, metall | NOBB VAVVS
60550364 | 283655 | BEND 90° I/U MAPRESS CU GASS 18MM | Mapress Kobber bend 90° inn/ut med 1 muffe (gass) | Nei | 60185446 | 5825100 | Pressfittings, kobber |  | 5820210 | Deler for tilførselsrør, metall | NOBB VAVVS
60550383 | 215800 |  | ROTH FORDELERRØR | Ja | 60177504 | 5815500 | Deler for gatevarme/snøsmelt |  | 5810410 | Deler for gulvvarme/gatevarme | NOBB VAVVS
60550394 | 740628 |  | PVC Nippel utv./innv.gj. | Ja | 60179889 | 5815220 | Deler trykkrør andre typer plast |  | 5810330 | Deler for tilførselsrør, plast | NOBB VAVVS
60550399 | 740628 |  | PE100-bend 22° SDR17, bøyd av rør, R=2,5 | Ja | 60179883 | 5815100 | Deler trykkrør PE |  | 5810330 | Deler for tilførselsrør, plast | NOBB VAVVS
60550404 | 740628 |  | Flexkobling Standard | Ja | 60179874 | 5815220 | Deler trykkrør andre typer plast |  | 5810330 | Deler for tilførselsrør, plast | NOBB VAVVS
60550406 | 740204 |  | Reduksjon Smartpress-Aupex | Ja | 60178159 | 5815200 | Deler trykkrør flerlags |  | 5810360 | Deler for tilførselsrør, flerlags | NOBB VAVVS
60550414 | 740344 |  | Klemmer stoppskive, Stål, HD | Ja | 60184521 | 3015220 | Kanaler Tilbehør |  | 6910900 | Tilbehør kanaler | NOBB VAVVS
60550421 | 209298 | PLATEALBUE Q&E DR INNV 18-1/2" | Uponor Smart Aqua Q&E Platealbue NKB DR | Ja | 41867027 | 5815150 | Deler trykkrør PEX |  | 5810330 | Deler for tilførselsrør, plast | NOBB VAVVS, NOBB Total
60550421 | 283655 | PLATEALBUE Q&E DR INNV 18-1/2" | Uponor Smart Aqua Q&E Platealbue NKB DR | Nei | 41867027 | 5815150 | Deler trykkrør PEX |  | 5810330 | Deler for tilførselsrør, plast | NOBB VAVVS
60550438 | 283655 |  | TYPE 215 - 16 LENGDE REPARASJONSMUFFE IPP | Nei | 60188212 | 5865200 | Ikke strekkfaste rørdeler støpejern |  | 5820210 | Deler for tilførselsrør, metall | NOBB VAVVS
60550438 | 741124 |  | TYPE 215 - 16 LENGDE REPARASJONSMUFFE IPP | Ja | 60188212 | 5865200 | Ikke strekkfaste rørdeler støpejern |  | 5820210 | Deler for tilførselsrør, metall | NOBB VAVVS
60550450 | 740488 |  | PE100 Segm.sveist bend SDR11 | Ja | 60187986 | 5815100 | Deler trykkrør PE |  | 5810330 | Deler for tilførselsrør, plast | NOBB VAVVS
60550460 | 420984 |  | MODULAR 20 RENNE MIDTPL.SLUK Ø142 AISI316 | Ja | 60174449 | 5501250 | Avløpsrør rustfritt stål |  | 5505110 | Avløpsrør, metall | NOBB VAVVS
60550464 | 204439 |  | Protectline bend r=4,0m, PVC, rød | Ja | 60174301 | 5615100 | Deler til kabelrør |  | 5610150 | Deler til kabelrør | NOBB VAVVS
60550464 | 283655 |  | Protectline bend r=4,0m, PVC, rød | Nei | 60174301 | 5615100 | Deler til kabelrør |  | 5610150 | Deler til kabelrør | NOBB VAVVS
60550468 | 740392 |  | PE100 Prefab Bend 15gr SDR11 | Ja | 60186104 | 5815100 | Deler trykkrør PE |  | 5810330 | Deler for tilførselsrør, plast | NOBB VAVVS
60550477 | 204439 |  | PP Pragma Infra grenrør | Ja | 60174279 | 5410100 | Deler til drensrør/overvannsrør |  | 5401300 | Deler til drensrør og overvannsrør | NOBB VAVVS
60550480 | 740392 |  | PE100 PREFAB BEND 60GR SDR11 | Ja | 60186104 | 5815100 | Deler trykkrør PE |  | 5810330 | Deler for tilførselsrør, plast | NOBB VAVVS
60550487 | 204439 |  | PE 100 SDR 11 elektromuffe | Ja | 60174237 | 5815100 | Deler trykkrør PE |  | 5810330 | Deler for tilførselsrør, plast | NOBB VAVVS
60550487 | 283655 |  | PE 100 SDR 11 elektromuffe | Nei | 60174237 | 5815100 | Deler trykkrør PE |  | 5810330 | Deler for tilførselsrør, plast | NOBB VAVVS
60550516 | 215800 |  | Roth rørholder. C.C 40/50 mm | Ja | 60177378 | 5815300 | Kuplinger rør i rørsystemer |  | 5810550 | Deler for rørsystemer | NOBB VAVVS
60550516 | 283655 |  | Roth rørholder. C.C 40/50 mm | Nei | 60177378 | 5815300 | Kuplinger rør i rørsystemer |  | 5810550 | Deler for rørsystemer | NOBB VAVVS
60550517 | 743412 |  | K-FLEX K-BOX BALANSERINGS-VENTIL | Ja | 60182812 | 3015060 | Ventil Komplette |  | 1130530 | Rørisolasjon andre materialer | NOBB VAVVS
60550521 | 214995 | UTTAKSRØR MUFFE/SPISS (A) BLS DN150 | Uttaksrør Muffe/Spiss (A), BLS | Ja | 60639481 | 5865100 | Strekkfaste rørdeler støpejern |  | 5820210 | Deler for tilførselsrør, metall | NOBB VAVVS
60550527 | 283655 |  | TYPE 207 IPP REPARASJONSMUFFE AISI 316 | Nei | 60188212 | 5865200 | Ikke strekkfaste rørdeler støpejern |  | 5820210 | Deler for tilførselsrør, metall | NOBB VAVVS
60550527 | 741124 |  | TYPE 207 IPP REPARASJONSMUFFE AISI 316 | Ja | 60188212 | 5865200 | Ikke strekkfaste rørdeler støpejern |  | 5820210 | Deler for tilførselsrør, metall | NOBB VAVVS
60550565 | 420984 |  | MODULAR 125 RENNE MIDTPL.UTLØP Ø142 AISI316 | Ja | 60174449 | 5501250 | Avløpsrør rustfritt stål |  | 5505110 | Avløpsrør, metall | NOBB VAVVS
60550572 | 283655 |  | AVK dobbelt flenserør type FF, 300 mm, PN10, | Nei | 60175801 | 5865100 | Strekkfaste rørdeler støpejern |  | 5820210 | Deler for tilførselsrør, metall | NOBB VAVVS
60550572 | 740600 |  | AVK dobbelt flenserør type FF, 300 mm, PN10, | Ja | 60175801 | 5865100 | Strekkfaste rørdeler støpejern |  | 5820210 | Deler for tilførselsrør, metall | NOBB VAVVS
60550574 | 267542 |  | KRAVE ABS | Ja | 60174981 | 5815220 | Deler trykkrør andre typer plast |  | 5810330 | Deler for tilførselsrør, plast | NOBB VAVVS
60550585 | 420984 |  | ACO PIPE 75x2000MM RØR MED MUFFE BEGGE ENDER | Ja | 60174413 | 5501250 | Avløpsrør rustfritt stål |  | 5505110 | Avløpsrør, metall | NOBB VAVVS
60550587 | 267542 |  | BEND 90° LANG ENDE PE100 / SDR11 r=1,5 x d | Ja | 60175034 | 5815100 | Deler trykkrør PE |  | 5810330 | Deler for tilførselsrør, plast | NOBB VAVVS
60550592 | 740276 |  | PE100 Segmentbend SDR17 31-60° | Ja | 60182772 | 5815100 | Deler trykkrør PE |  | 5810330 | Deler for tilførselsrør, plast | NOBB VAVVS
60550598 | 740204 |  | Sanpress inox union, SC-Contur, syrefast stål, | Ja | 60677121 | 5845200 | Deler syrefaste rør |  | 5820210 | Deler for tilførselsrør, metall | NOBB VAVVS
60550603 | 726056 |  | 54 X 2" X 54 MM T-RØR M/INNV. GJ. SYREF. PRESSFITTING | Ja | 60181884 | 5845200 | Deler syrefaste rør |  | 5820210 | Deler for tilførselsrør, metall | NOBB VAVVS
60550604 | 216269 | HJØRNEGREN SILENTPRO 110X90X50MM V | Silent-Pro kombi-bendhjørnegren 87,5° venstr | Ja | 60185450 | 5505150 | Deler til avløpsrør |  | 5501210 | Deler til avløpsrør, plast | NOBB VAVVS
60550604 | 283655 | HJØRNEGREN SILENTPRO 110X90X50MM V | Silent-Pro kombi-bendhjørnegren 87,5° venstr | Nei | 60185450 | 5505150 | Deler til avløpsrør |  | 5501210 | Deler til avløpsrør, plast | NOBB VAVVS
60550620 | 743072 |  | REDVDN-28/12L SNITTRING REDUKSJON | Ja | 60184523 | 5815300 | Kuplinger rør i rørsystemer |  | 5810550 | Deler for rørsystemer | NOBB VAVVS
60550629 | 743072 |  | TV-30S SNITTRING T-RØRSKJØT | Ja | 60184523 | 5815300 | Kuplinger rør i rørsystemer |  | 5810550 | Deler for rørsystemer | NOBB VAVVS
60550635 | 216269 | LØPEMUTTER MEPLA 20X3/4" | Mepla overgang med unionmutter | Ja | 41695047 | 5815200 | Deler trykkrør flerlags |  | 5810360 | Deler for tilførselsrør, flerlags | NOBB VAVVS
60550635 | 283655 | LØPEMUTTER MEPLA 20X3/4" | Mepla overgang med unionmutter | Nei | 41695047 | 5815200 | Deler trykkrør flerlags |  | 5810360 | Deler for tilførselsrør, flerlags | NOBB VAVVS
60550636 | 267542 |  | REDUKSJON MUFFESVEIS | Ja | 60175034 | 5815100 | Deler trykkrør PE |  | 5810330 | Deler for tilførselsrør, plast | NOBB VAVVS
60550644 | 740600 |  | AVK Flense T-rør m/br.avst.L=900/450.PN16 | Ja | 60175801 | 5865100 | Strekkfaste rørdeler støpejern |  | 5820210 | Deler for tilførselsrør, metall | NOBB VAVVS
60550649 | 740628 |  | PE100 Reduksjon kort, SDR11, Konsentrisk | Ja | 60179889 | 5815220 | Deler trykkrør andre typer plast |  | 5810330 | Deler for tilførselsrør, plast | NOBB VAVVS
60550665 | 276835 | PLATEALBUE PP-R 3/4X25 INNV. | Platealbue innv. gjenge/innv. sveis PP-R | Ja | 60650368 | 5505150 | Deler til avløpsrør |  | 5810550 | Deler for rørsystemer | NOBB VAVVS
60550676 | 216269 | BEND 60° MAPRESS SYREFAST 35 MM | Mapress Syrefast bend 60° med 2 muffer | Ja | 41695101 | 5845200 | Deler syrefaste rør |  | 5820210 | Deler for tilførselsrør, metall | NOBB VAVVS
60550682 | 267542 |  | MUFFE PVC-U | Ja | 60174991 | 5815220 | Deler trykkrør andre typer plast |  | 5810330 | Deler for tilførselsrør, plast | NOBB VAVVS
60550683 | 740628 |  | PP Anboringsklammer m/syrefaste bolter | Ja | 60179945 | 5815100 | Deler trykkrør PE |  | 5810330 | Deler for tilførselsrør, plast | NOBB VAVVS
60550704 | 283655 |  | PE100 ALBUE 30° LANG FOR EL-SVEIS SDR11 BA | Nei | 60186104 | 5815100 | Deler trykkrør PE |  | 5810330 | Deler for tilførselsrør, plast | NOBB VAVVS
60550704 | 740392 |  | PE100 ALBUE 30° LANG FOR EL-SVEIS SDR11 BA | Ja | 60186104 | 5815100 | Deler trykkrør PE |  | 5810330 | Deler for tilførselsrør, plast | NOBB VAVVS
60550724 | 740628 |  | PE100 El.adapter 90° utv.gj. messing | Ja | 60179883 | 5815100 | Deler trykkrør PE |  | 5810330 | Deler for tilførselsrør, plast | NOBB VAVVS
60550735 | 283655 |  | PE100 T-Rør red. lang for EL-sveis SDR11 | Nei | 60186105 | 5815100 | Deler trykkrør PE |  | 5810330 | Deler for tilførselsrør, plast | NOBB VAVVS
60550735 | 740392 |  | PE100 T-Rør red. lang for EL-sveis SDR11 | Ja | 60186105 | 5815100 | Deler trykkrør PE |  | 5810330 | Deler for tilførselsrør, plast | NOBB VAVVS
60550736 | 267542 |  | KRAVE SPEILSVEIS PE100 / SDR11 | Ja | 60175035 | 5815100 | Deler trykkrør PE |  | 5810330 | Deler for tilførselsrør, plast | NOBB VAVVS
60550742 | 740200 |  | 11/2" GALV. T-RØR | Ja | 60178049 | 5865100 | Strekkfaste rørdeler støpejern |  | 5820210 | Deler for tilførselsrør, metall | NOBB VAVVS
60550751 | 215954 | FORDELERSKAP GV 800 PREFAB-8 | Fordelerskap GV 800 Prefab-8 | Ja | 41920394 | 5815550 | Gulvvarmesystemer (ekskl. rør) |  | 5810410 | Deler for gulvvarme/gatevarme | NOBB VAVVS
60550763 | 740628 |  | PE100 Segmentbend 30°, SDR17 Tr.red.fakt. 0,8 | Ja | 60179883 | 5815100 | Deler trykkrør PE |  | 5810330 | Deler for tilførselsrør, plast | NOBB VAVVS
60550774 | 267542 |  | BLINDFLENS TP PVC-U | Ja | 60175000 | 5815220 | Deler trykkrør andre typer plast |  | 5810330 | Deler for tilførselsrør, plast | NOBB VAVVS
60550789 | 740392 |  | PE80 AVLØP GRENRØR | Ja | 60186115 | 5815100 | Deler trykkrør PE |  | 5810330 | Deler for tilførselsrør, plast | NOBB VAVVS
60550791 | 740504 |  | CPVC Red.T-rør | Ja | 60658562 | 6815200 | CPVC Deler for sprinkler |  | 6815210 | Deler og tilbehør for sprinkler, plast | NOBB VAVVS
60550792 | 283655 |  | Supa Lock. Anboringsklammer m/sperre. PN16 | Nei | 60175855 | 5865100 | Strekkfaste rørdeler støpejern |  | 5820210 | Deler for tilførselsrør, metall | NOBB VAVVS
60550792 | 740600 |  | Supa Lock. Anboringsklammer m/sperre. PN16 | Ja | 60175855 | 5865100 | Strekkfaste rørdeler støpejern |  | 5820210 | Deler for tilførselsrør, metall | NOBB VAVVS
60550794 | 267542 |  | BEND 60° LANG ENDE PE100 / SDR17-17,6 | Ja | 60175034 | 5815100 | Deler trykkrør PE |  | 5810330 | Deler for tilførselsrør, plast | NOBB VAVVS
60550798 | 740204 |  | Reduksjon Smartpress-Aupex | Ja | 60178159 | 5815200 | Deler trykkrør flerlags |  | 5810360 | Deler for tilførselsrør, flerlags | NOBB VAVVS
60550814 | 740392 |  | PE100 PREFAB BEND 11GR SDR33 | Ja | 60186104 | 5815100 | Deler trykkrør PE |  | 5810330 | Deler for tilførselsrør, plast | NOBB VAVVS
60550815 | 740204 |  | Prestabo reduksjon, ulegert stål | Ja | 60178143 | 5855200 | Deler karbonrør |  | 5820210 | Deler for tilførselsrør, metall | NOBB VAVVS
60550824 | 215800 |  | Roth ShuntUnit-7 | Ja | 60177394 | 5815550 | Gulvvarmesystemer (ekskl. rør) |  | 5810410 | Deler for gulvvarme/gatevarme | NOBB VAVVS
60550824 | 283655 |  | Roth ShuntUnit-7 | Nei | 60177394 | 5815550 | Gulvvarmesystemer (ekskl. rør) |  | 5810410 | Deler for gulvvarme/gatevarme | NOBB VAVVS
60550829 | 740392 |  | PE100 PREFAB BEND 22GR SDR26 | Ja | 60186104 | 5815100 | Deler trykkrør PE |  | 5810330 | Deler for tilførselsrør, plast | NOBB VAVVS
60550831 | 283655 |  | AVK Reduksjonsflens.Type B.PN10. | Nei | 60175811 | 5865100 | Strekkfaste rørdeler støpejern |  | 5820210 | Deler for tilførselsrør, metall | NOBB VAVVS
60550831 | 740600 |  | AVK Reduksjonsflens.Type B.PN10. | Ja | 60175811 | 5865100 | Strekkfaste rørdeler støpejern |  | 5820210 | Deler for tilførselsrør, metall | NOBB VAVVS
60550839 | 741032 |  | S/920N Anboringsklammer Rød EPDM m/innv.gj BSP | Ja | 60187583 | 5865100 | Strekkfaste rørdeler støpejern |  | 5820210 | Deler for tilførselsrør, metall | NOBB VAVVS
60550851 | 283655 |  | 3/4" R X 1/4" R, NR. 1986074 MESS. OVERGANGSNIPPEL, PLANDREI | Nei | 60180819 | 5827100 | Messingdeler for trykkrør |  | 5820210 | Deler for tilførselsrør, metall | NOBB VAVVS
60550851 | 740664 |  | 3/4" R X 1/4" R, NR. 1986074 MESS. OVERGANGSNIPPEL, PLANDREI | Ja | 60180819 | 5827100 | Messingdeler for trykkrør |  | 5820210 | Deler for tilførselsrør, metall | NOBB VAVVS
60550862 | 741032 |  | N/65 FL Reduserende Rørbend Galvanisert OGSxIGS | Ja | 60187611 | 5865100 | Strekkfaste rørdeler støpejern |  | 5820210 | Deler for tilførselsrør, metall | NOBB VAVVS
60550867 | 740760 |  | Gulvvarmefordeler 1¼" InoxFlow UFST 3 kr | Ja | 60183073 | 5815550 | Gulvvarmesystemer (ekskl. rør) |  | 5810410 | Deler for gulvvarme/gatevarme | NOBB VAVVS
60550875 | 726056 | REDUKSJON 28 X 18 MM. KOBBER | Reduksjon kobber, A-press | Ja | 60182048 | 5825300 | Pressfittings, CuNi |  | 5820210 | Deler for tilførselsrør, metall | NOBB VAVVS
60550889 | 740204 |  | Seapress bend 45°, cunife, 0326 | Ja | 60178167 | 5825300 | Pressfittings, CuNi |  | 5820210 | Deler for tilførselsrør, metall | NOBB VAVVS
60550901 | 740628 |  | Varmgalv. stål løsflens PN10/PN16 | Ja | 60179893 | 5815100 | Deler trykkrør PE |  | 5810330 | Deler for tilførselsrør, plast | NOBB VAVVS
60550928 | 740780 |  | 22x15x22 T-KLEMRINGSKOBL MESS | Ja | 60183301 | 5827100 | Messingdeler for trykkrør |  | 5820210 | Deler for tilførselsrør, metall | NOBB VAVVS
60550931 | 740392 |  | PE100 RC BEND 22° SØMLØST SDR11 R=1,5xD | Ja | 60186104 | 5815100 | Deler trykkrør PE |  | 5810330 | Deler for tilførselsrør, plast | NOBB VAVVS
60550934 | 215657 | KOBLINGSETT FPL PX M34X22X3,0 | FPL-PX koblingssett, mess | Ja | 41128943 | 5815100 | Deler trykkrør PE |  | 5810330 | Deler for tilførselsrør, plast | NOBB VAVVS
60550934 | 283655 | KOBLINGSETT FPL PX M34X22X3,0 | FPL-PX koblingssett, mess | Nei | 41128943 | 5815100 | Deler trykkrør PE |  | 5810330 | Deler for tilførselsrør, plast | NOBB VAVVS
60550943 | 740664 |  | 3/4", NR. 2174027 MESS. SLANGEKUPLING, INNV. GJ., EZZE 3412 | Ja | 60180821 | 5827100 | Messingdeler for trykkrør |  | 5820210 | Deler for tilførselsrør, metall | NOBB VAVVS
60550946 | 216269 | ALBUE 90° MEPLA 75MM | Mepla albue: 90° | Ja | 41695047 | 5815200 | Deler trykkrør flerlags |  | 5810360 | Deler for tilførselsrør, flerlags | NOBB VAVVS
60550946 | 283655 | ALBUE 90° MEPLA 75MM | Mepla albue: 90° | Nei | 41695047 | 5815200 | Deler trykkrør flerlags |  | 5810360 | Deler for tilførselsrør, flerlags | NOBB VAVVS
60550956 | 726056 |  | DEKKPLATE M/LÅS RØD RULL | Ja | 60181924 | 5615100 | Deler til kabelrør |  | 5610150 | Deler til kabelrør | NOBB VAVVS
60550970 | 420984 |  | ACO SKIPS-SLUK F/STÅLDEKK M/VANNLÅS 50 MM VERTIK. UTLØP | Ja | 60174447 | 5501250 | Avløpsrør rustfritt stål |  | 5505110 | Avløpsrør, metall | NOBB VAVVS
60550989 | 283655 |  | PLASSON SERIE.1 UNION REDUKSJON | Nei | 60186141 | 5815100 | Deler trykkrør PE |  | 5810330 | Deler for tilførselsrør, plast | NOBB VAVVS
60550989 | 740392 |  | PLASSON SERIE.1 UNION REDUKSJON | Ja | 60186141 | 5815100 | Deler trykkrør PE |  | 5810330 | Deler for tilførselsrør, plast | NOBB VAVVS
60550993 | 267542 |  | REDUKSJON EKSENTRISK SPEILSVEIS PE100 / SDR11 | Ja | 60175034 | 5815100 | Deler trykkrør PE |  | 5810330 | Deler for tilførselsrør, plast | NOBB VAVVS
60551008 | 276835 | ALBUE 1/2" X 10 MM INNV. | UNISUPER ALBU M/INNV.GJ. | Ja | 60650676 | 5827100 | Messingdeler for trykkrør |  | 5820210 | Deler for tilførselsrør, metall | NOBB VAVVS
60551012 | 204439 |  | PE 100 SDR 11 endekopp f/elektromuffer | Ja | 60174245 | 5815100 | Deler trykkrør PE |  | 5810330 | Deler for tilførselsrør, plast | NOBB VAVVS
60551012 | 283655 |  | PE 100 SDR 11 endekopp f/elektromuffer | Nei | 60174245 | 5815100 | Deler trykkrør PE |  | 5810330 | Deler for tilførselsrør, plast | NOBB VAVVS
60551023 | 740780 |  | 3/4x25mm PEM INNV, MESS | Ja | 60183291 | 5815100 | Deler trykkrør PE |  | 5810330 | Deler for tilførselsrør, plast | NOBB VAVVS
60551025 | 215756 | PLATEALBUE ISIFLO 20MMX1/2 | Platealbue | Ja | 41689536 | 5815100 | Deler trykkrør PE |  | 5810330 | Deler for tilførselsrør, plast | NOBB VAVVS
60551025 | 283655 | PLATEALBUE ISIFLO 20MMX1/2 | Platealbue | Nei | 41689536 | 5815100 | Deler trykkrør PE |  | 5810330 | Deler for tilførselsrør, plast | NOBB VAVVS
60551027 | 740280 | KLINGERSIL C-4430 PLUS DN 300 PN 10 | KLINGERSIL C-4430 plus flenspakning | Ja | 60182782 | 5855200 | Deler karbonrør |  | 5820210 | Deler for tilførselsrør, metall | NOBB VAVVS
60551031 | 216269 | TIPPUNION MAPRESS SYREF GAS 15X3/4" | Mapress Syrefast union utvendige gjenger (gass) | Ja | 41695101 | 5845200 | Deler syrefaste rør |  | 5820210 | Deler for tilførselsrør, metall | NOBB VAVVS
60551031 | 283655 | TIPPUNION MAPRESS SYREF GAS 15X3/4" | Mapress Syrefast union utvendige gjenger (gass) | Nei | 41695101 | 5845200 | Deler syrefaste rør |  | 5820210 | Deler for tilførselsrør, metall | NOBB VAVVS
60551042 | 420984 |  | ACO modular gulvbrønn 125 W153/125 L1 000/1 000 H95 | Ja | 60174449 | 5501250 | Avløpsrør rustfritt stål |  | 5505110 | Avløpsrør, metall | NOBB VAVVS
60551048 | 283655 | SVEISTE RØR 154X2,0 | Sveiste rør DIN DN150 -154X2,0 utv.slipt, uglødet | Ja | 60785934 | 5840200 | Sveiste rør syrefaste |  | 5820100 | Tilførselsrør metall (tidl Kobberrør glødet kveil) | NOBB VAVVS
60551053 | 216269 | OVERG.ALBUE UTV.GJ. MEPLA 16X1/2" | Mepla albue: 90° utvendige gjenger | Ja | 41695047 | 5815200 | Deler trykkrør flerlags |  | 5810360 | Deler for tilførselsrør, flerlags | NOBB VAVVS
60551053 | 283655 | OVERG.ALBUE UTV.GJ. MEPLA 16X1/2" | Mepla albue: 90° utvendige gjenger | Nei | 41695047 | 5815200 | Deler trykkrør flerlags |  | 5810360 | Deler for tilførselsrør, flerlags | NOBB VAVVS
60551059 | 215909 |  | Ultragrip Red. Kupling 218,1-256/266,2-310mm | Ja | 60175488 | 5865100 | Strekkfaste rørdeler støpejern |  | 5820210 | Deler for tilførselsrør, metall | NOBB VAVVS
60551059 | 283655 |  | Ultragrip Red. Kupling 218,1-256/266,2-310mm | Nei | 60175488 | 5865100 | Strekkfaste rørdeler støpejern |  | 5820210 | Deler for tilførselsrør, metall | NOBB VAVVS
60551065 | 740628 |  | PE100 T-rør red. lang prefab SDR11 | Ja | 60179888 | 5815100 | Deler trykkrør PE |  | 5810330 | Deler for tilførselsrør, plast | NOBB VAVVS
60551068 | 215657 | T-RØR FPL 15X12X15MM FKR | FPL t-rør, forkr | Ja | 41128943 | 5815100 | Deler trykkrør PE |  | 5810330 | Deler for tilførselsrør, plast | NOBB VAVVS
60551076 | 741032 |  | N/60 Blindlokk m/Eksentrisk BSPT tappehull Rød | Ja | 60187611 | 5865100 | Strekkfaste rørdeler støpejern |  | 5820210 | Deler for tilførselsrør, metall | NOBB VAVVS
60551083 | 740296 |  | 1/2" M X 3/4" F PLASSIM HYLSE M/F | Ja | 60183361 | 5815100 | Deler trykkrør PE |  | 5810330 | Deler for tilførselsrør, plast | NOBB VAVVS
60551091 | 740392 |  | PP-HURTIGKOBL. T-RØR INV.GJ. | Ja | 60186142 | 5815100 | Deler trykkrør PE |  | 5810330 | Deler for tilførselsrør, plast | NOBB VAVVS
60551098 | 215657 | SKJØTEUNION FPL FKR 15X15MM | FPL union, forkr | Ja | 41128943 | 5815100 | Deler trykkrør PE |  | 5810330 | Deler for tilførselsrør, plast | NOBB VAVVS
60551098 | 283655 | SKJØTEUNION FPL FKR 15X15MM | FPL union, forkr | Nei | 41128943 | 5815100 | Deler trykkrør PE |  | 5810330 | Deler for tilførselsrør, plast | NOBB VAVVS
60551110 | 741032 |  | N/10 90° Bend Galvanisert | Ja | 60187611 | 5865100 | Strekkfaste rørdeler støpejern |  | 5820210 | Deler for tilførselsrør, metall | NOBB VAVVS
60551115 | 283655 |  | PLASSON SERIE.1 T-RØR M/INNV.GJ.BSP | Nei | 60186142 | 5815100 | Deler trykkrør PE |  | 5810330 | Deler for tilførselsrør, plast | NOBB VAVVS
60551115 | 740392 |  | PLASSON SERIE.1 T-RØR M/INNV.GJ.BSP | Ja | 60186142 | 5815100 | Deler trykkrør PE |  | 5810330 | Deler for tilførselsrør, plast | NOBB VAVVS
60551117 | 204439 |  | PE 100 SDR 11 sentrisk dim. overgang kort | Ja | 60174252 | 5815100 | Deler trykkrør PE |  | 5810330 | Deler for tilførselsrør, plast | NOBB VAVVS
60551117 | 283655 |  | PE 100 SDR 11 sentrisk dim. overgang kort | Nei | 60174252 | 5815100 | Deler trykkrør PE |  | 5810330 | Deler for tilførselsrør, plast | NOBB VAVVS
60551119 | 740628 |  | PE100 bend 22° SDR17 bøyd rør R=1,5 | Ja | 60179883 | 5815100 | Deler trykkrør PE |  | 5810330 | Deler for tilførselsrør, plast | NOBB VAVVS
60551125 | 420984 |  | MODULAR 200 RENNE AISI316 | Ja | 60174449 | 5501250 | Avløpsrør rustfritt stål |  | 5505110 | Avløpsrør, metall | NOBB VAVVS
60551135 | 741032 |  | Nr/E498 Flensadapternippel SS316 m/SS flens PN10 | Ja | 60675671 | 5845100 | Flenser syrefaste rør |  | 5820210 | Deler for tilførselsrør, metall | NOBB VAVVS
60551145 | 741032 |  | S/77 Fleksibel Kupling Oransje EPDM | Ja | 60187616 | 5815300 | Kuplinger rør i rørsystemer |  | 5810550 | Deler for rørsystemer | NOBB VAVVS
60551166 | 740488 |  | PE100 Segm.sveist bend SDR11 | Ja | 60187986 | 5815100 | Deler trykkrør PE |  | 5810330 | Deler for tilførselsrør, plast | NOBB VAVVS
60551170 | 283655 |  | Supa Lock. Anboringsklammer m/sperre. PN16 | Nei | 60175855 | 5865100 | Strekkfaste rørdeler støpejern |  | 5820210 | Deler for tilførselsrør, metall | NOBB VAVVS
60551170 | 740600 |  | Supa Lock. Anboringsklammer m/sperre. PN16 | Ja | 60175855 | 5865100 | Strekkfaste rørdeler støpejern |  | 5820210 | Deler for tilførselsrør, metall | NOBB VAVVS
60551172 | 743072 |  | REDVDN-42/12L SNITTRING REDUKSJON | Ja | 60184523 | 5815300 | Kuplinger rør i rørsystemer |  | 5810550 | Deler for rørsystemer | NOBB VAVVS
60551176 | 204439 |  | PVC bend for trykkrør SDR 21 grå | Ja | 60174180 | 5815100 | Deler trykkrør PE |  | 5810330 | Deler for tilførselsrør, plast | NOBB VAVVS
60551176 | 283655 |  | PVC bend for trykkrør SDR 21 grå | Nei | 60174180 | 5815100 | Deler trykkrør PE |  | 5810330 | Deler for tilførselsrør, plast | NOBB VAVVS
60551179 | 283655 |  | AVK Blindflens m/gjenge.dukt.stpj.PN10 | Nei | 60175801 | 5865100 | Strekkfaste rørdeler støpejern |  | 5820210 | Deler for tilførselsrør, metall | NOBB VAVVS
60551179 | 740600 |  | AVK Blindflens m/gjenge.dukt.stpj.PN10 | Ja | 60175801 | 5865100 | Strekkfaste rørdeler støpejern |  | 5820210 | Deler for tilførselsrør, metall | NOBB VAVVS
60551182 | 740628 |  | PVC Reduksjon utv./innv.lim | Ja | 60179889 | 5815220 | Deler trykkrør andre typer plast |  | 5810330 | Deler for tilførselsrør, plast | NOBB VAVVS
60551185 | 740760 |  | Blue Floor PE-RT rør for flate oppvarming | Ja | 60183075 | 5810400 | Rør gulvvarme |  | 5810260 | Tilførselsrør, plast, gulvvarme/gatevarme | NOBB VAVVS
60551190 | 214995 |  | 1 1/8"u x 3/4" Overgangsmuffe K65 i | Ja | 60673642 | 5615100 | Deler til kabelrør |  | 5610150 | Deler til kabelrør | NOBB VAVVS
60551191 | 740780 |  | 1R UNION INV/UTV | Ja | 60183305 | 5827100 | Messingdeler for trykkrør |  | 5820210 | Deler for tilførselsrør, metall | NOBB VAVVS
60551195 | 215909 |  | FLENSEOVERGANG DN700x600 L=600 PN10 | Ja | 60175466 | 5865100 | Strekkfaste rørdeler støpejern |  | 5820210 | Deler for tilførselsrør, metall | NOBB VAVVS
60551200 | 740392 |  | PE100 T-RØR RED. LANG FOR EL-SVEIS SDR17 | Ja | 60186105 | 5815100 | Deler trykkrør PE |  | 5810330 | Deler for tilførselsrør, plast | NOBB VAVVS
60551212 | 283655 |  | GLIDEMIDDEL 1000G BOKS PP/PVC | Nei | 60657054 | 5410100 | Deler til drensrør/overvannsrør |  | 5401300 | Deler til drensrør og overvannsrør | NOBB VAVVS
60551212 | 393656 |  | GLIDEMIDDEL 1000G BOKS PP/PVC | Ja | 60657054 | 5410100 | Deler til drensrør/overvannsrør |  | 5401300 | Deler til drensrør og overvannsrør | NOBB VAVVS
60551215 | 740628 |  | PE100 T-rør red. lang prefab SDR26 | Ja | 60179888 | 5815100 | Deler trykkrør PE |  | 5810330 | Deler for tilførselsrør, plast | NOBB VAVVS
60551218 | 283655 | GAS BEND M/2 MUFFER 54MM X 90° | Inoxpres Gas bend m/2 muffer | Ja | 60181392 | 5835200 | Deler rustfrie rør |  | 5820210 | Deler for tilførselsrør, metall | NOBB VAVVS
60551220 | 740392 |  | Plasson El-Muffe Adapter PE100/Mess.utv.gj.BSP | Ja | 60186168 | 5815100 | Deler trykkrør PE |  | 5810330 | Deler for tilførselsrør, plast | NOBB VAVVS
60551241 | 215619 | ALBUE PE 1147 INNV RØRGJ 25X1 | 1147 PE-Albue innvendig rørgjenge 25x1 | Ja | 60175244 | 5825250 | Rørdeler, CuNi |  | 5820210 | Deler for tilførselsrør, metall | NOBB VAVVS
60551244 | 216269 | BEND I/U MAPRESS SYREFAST 35 MM | Mapress Syrefast bend 90° inn/ut med 1 muffe | Ja | 41695101 | 5845200 | Deler syrefaste rør |  | 5820210 | Deler for tilførselsrør, metall | NOBB VAVVS
60551244 | 283655 | BEND I/U MAPRESS SYREFAST 35 MM | Mapress Syrefast bend 90° inn/ut med 1 muffe | Nei | 41695101 | 5845200 | Deler syrefaste rør |  | 5820210 | Deler for tilførselsrør, metall | NOBB VAVVS
60551247 | 215756 | TIPPUNION ISIFLO 25MM X 3/4 | Isiflo tippunion | Ja | 41689536 | 5815100 | Deler trykkrør PE |  | 5810330 | Deler for tilførselsrør, plast | NOBB VAVVS
60551247 | 283655 | TIPPUNION ISIFLO 25MM X 3/4 | Isiflo tippunion | Nei | 41689536 | 5815100 | Deler trykkrør PE |  | 5810330 | Deler for tilførselsrør, plast | NOBB VAVVS
60551247 | 740220 | TIPPUNION ISIFLO 25MM X 3/4 | Isiflo tippunion | Nei | 41689536 | 5815100 | Deler trykkrør PE |  | 5810330 | Deler for tilførselsrør, plast | NOBB VAVVS
60551249 | 740488 |  | PE100 Segm.sveist bend SDR17 | Ja | 60187986 | 5815100 | Deler trykkrør PE |  | 5810330 | Deler for tilførselsrør, plast | NOBB VAVVS
60551251 | 740760 |  | Gulvvarmefordeler 1¼" InoxFlow UFS 2 kr | Ja | 60183073 | 5815550 | Gulvvarmesystemer (ekskl. rør) |  | 5810410 | Deler for gulvvarme/gatevarme | NOBB VAVVS
60551253 | 214995 |  | Glidemuffe press 316 | Ja | 60637290 | 5845200 | Deler syrefaste rør |  | 5820210 | Deler for tilførselsrør, metall | NOBB VAVVS
60551262 | 283655 |  | PLASSON SERIE.1 T-RØR M/INNV.GJ.BSP | Nei | 60186142 | 5815100 | Deler trykkrør PE |  | 5810330 | Deler for tilførselsrør, plast | NOBB VAVVS
60551262 | 740392 |  | PLASSON SERIE.1 T-RØR M/INNV.GJ.BSP | Ja | 60186142 | 5815100 | Deler trykkrør PE |  | 5810330 | Deler for tilførselsrør, plast | NOBB VAVVS
60551272 | 740344 |  | Profilmutter med fjær, kanaltype C | Ja | 60184447 | 3015220 | Kanaler Tilbehør |  | 6910900 | Tilbehør kanaler | NOBB VAVVS
60551276 | 740392 |  | PE100 T-RØR 45 LANG FOR EL-SVEIS SDR17 | Ja | 60186105 | 5815100 | Deler trykkrør PE |  | 5810330 | Deler for tilførselsrør, plast | NOBB VAVVS
60551284 | 743072 |  | ESV-28L SNITTRING SVEIS SKOTTGJ. | Ja | 60184523 | 5815300 | Kuplinger rør i rørsystemer |  | 5810550 | Deler for rørsystemer | NOBB VAVVS
60551297 | 740392 |  | PVC ANSATSNIPPEL REDUKSJON | Ja | 60186119 | 5815100 | Deler trykkrør PE |  | 5810330 | Deler for tilførselsrør, plast | NOBB VAVVS
60551315 | 283655 |  | Anb.klammer f.PVC/PE rør, Hawle 5250 | Nei | 60188415 | 5865100 | Strekkfaste rørdeler støpejern |  | 5820210 | Deler for tilførselsrør, metall | NOBB VAVVS
60551315 | 740116 |  | Anb.klammer f.PVC/PE rør, Hawle 5250 | Ja | 60188415 | 5865100 | Strekkfaste rørdeler støpejern |  | 5820210 | Deler for tilførselsrør, metall | NOBB VAVVS
60551316 | 200868 |  | Tigris K5 overgangsvinkel m/mf | Ja | 60174058 | 5815200 | Deler trykkrør flerlags |  | 5810360 | Deler for tilførselsrør, flerlags | NOBB VAVVS
60551319 | 216269 | GLIDEMUFFE MEPLA 26MM | Mepla lang kopling | Ja | 41695047 | 5815200 | Deler trykkrør flerlags |  | 5810360 | Deler for tilførselsrør, flerlags | NOBB VAVVS
60551319 | 283655 | GLIDEMUFFE MEPLA 26MM | Mepla lang kopling | Nei | 41695047 | 5815200 | Deler trykkrør flerlags |  | 5810360 | Deler for tilførselsrør, flerlags | NOBB VAVVS
60551332 | 204439 |  | PE 100 SDR 17 bend, f/speilsveising | Ja | 60174177 | 5815100 | Deler trykkrør PE |  | 5810330 | Deler for tilførselsrør, plast | NOBB VAVVS
60551334 | 283655 | LANGMUFFE CONEL DRAIN 90MM | Conel drain langmuffe | Ja | 60181451 | 5505150 | Deler til avløpsrør |  | 5501210 | Deler til avløpsrør, plast | NOBB VAVVS
60551341 | 267542 |  | UNION SPEILSVEIS | Ja | 60175034 | 5815100 | Deler trykkrør PE |  | 5810330 | Deler for tilførselsrør, plast | NOBB VAVVS
60551349 | 741032 |  | N/50 Konsentrisk Overgang Galvanisert | Ja | 60187611 | 5865100 | Strekkfaste rørdeler støpejern |  | 5820210 | Deler for tilførselsrør, metall | NOBB VAVVS
60551350 | 209298 | DØR TIL SKAP 820X780 G | Uponor Aqua Plus Dør til skap G | Ja | 41867054 | 5815150 | Deler trykkrør PEX |  | 5810330 | Deler for tilførselsrør, plast | NOBB VAVVS, NOBB Total
60551350 | 283655 | DØR TIL SKAP 820X780 G | Uponor Aqua Plus Dør til skap G | Nei | 41867054 | 5815150 | Deler trykkrør PEX |  | 5810330 | Deler for tilførselsrør, plast | NOBB VAVVS
60551358 | 267542 |  | PP-V LØSFLENS SPEILSVEIS | Ja | 60174982 | 5815100 | Deler trykkrør PE |  | 5810330 | Deler for tilførselsrør, plast | NOBB VAVVS
60551358 | 283655 |  | PP-V LØSFLENS SPEILSVEIS | Nei | 60174982 | 5815100 | Deler trykkrør PE |  | 5810330 | Deler for tilførselsrør, plast | NOBB VAVVS
60551363 | 740628 |  | CPVC T-rør innv.limXinnv.limXinnv.NPT mess.gj. | Ja | 60179912 | 6815200 | CPVC Deler for sprinkler |  | 6815210 | Deler og tilbehør for sprinkler, plast | NOBB VAVVS
60551366 | 740760 |  | Innbyggingsskap type Slim+ 850 | Ja | 60183074 | 5815450 | Fordelerskap rør i rørsystemer |  | 5810550 | Deler for rørsystemer | NOBB VAVVS
60551382 | 267542 |  | GJENGEPLUGG PVC-U | Ja | 60174991 | 5815220 | Deler trykkrør andre typer plast |  | 5810330 | Deler for tilførselsrør, plast | NOBB VAVVS
60551386 | 740176 |  | BLÜCHER EUROPIPE AVLØPSRØR M/1 MUFFE AISI316L | Ja | 60176259 | 5501250 | Avløpsrør rustfritt stål |  | 5505110 | Avløpsrør, metall | NOBB VAVVS
60551388 | 741032 |  | N/60 Blindlokk Galvanisert | Ja | 60187589 | 5865100 | Strekkfaste rørdeler støpejern |  | 5820210 | Deler for tilførselsrør, metall | NOBB VAVVS
60551395 | 200868 |  | Wavin K1 T-stykke | Ja | 60174049 | 5815200 | Deler trykkrør flerlags |  | 5810360 | Deler for tilførselsrør, flerlags | NOBB VAVVS
60551396 | 276835 | ALBUE M/2 KUPLINGER 22X22 | UNISUPER ALBU M/2 KPL. | Ja | 60650676 | 5827100 | Messingdeler for trykkrør |  | 5820210 | Deler for tilførselsrør, metall | NOBB VAVVS
60551398 | 740204 |  | Prestabo t-rør, SC-Contur, ulegert stål, | Ja | 60178143 | 5855200 | Deler karbonrør |  | 5820210 | Deler for tilførselsrør, metall | NOBB VAVVS
60551400 | 276835 | T-RØR KROPP 1/2" | UNISUPER T- RØR KROPP | Ja | 60650676 | 5827100 | Messingdeler for trykkrør |  | 5820210 | Deler for tilførselsrør, metall | NOBB VAVVS
60551417 | 741032 |  | N/50 Konsentrisk Overgang Galvanisert | Ja | 60187611 | 5865100 | Strekkfaste rørdeler støpejern |  | 5820210 | Deler for tilførselsrør, metall | NOBB VAVVS
60551418 | 215619 | UNION 1138 FORKR INNV RØRGJ 15XG3/8 | 1138 Union forkrommet innvendig rørgjenge 15xG 3/8 | Ja | 60175244 | 5825250 | Rørdeler, CuNi |  | 5820210 | Deler for tilførselsrør, metall | NOBB VAVVS
60551418 | 283655 | UNION 1138 FORKR INNV RØRGJ 15XG3/8 | 1138 Union forkrommet innvendig rørgjenge 15xG 3/8 | Nei | 60175244 | 5825250 | Rørdeler, CuNi |  | 5820210 | Deler for tilførselsrør, metall | NOBB VAVVS
60551443 | 204439 |  | PE100 bend SDR11, f/speilsveising | Ja | 60174177 | 5815100 | Deler trykkrør PE |  | 5810330 | Deler for tilførselsrør, plast | NOBB VAVVS
60551443 | 283655 |  | PE100 bend SDR11, f/speilsveising | Nei | 60174177 | 5815100 | Deler trykkrør PE |  | 5810330 | Deler for tilførselsrør, plast | NOBB VAVVS
60551453 | 740116 |  | DN 150 X 1.1/2" BAIO SGJ. MUFFE ENDEKAPPE HAWLE 806 | Ja | 60188403 | 5865100 | Strekkfaste rørdeler støpejern |  | 5820210 | Deler for tilførselsrør, metall | NOBB VAVVS
60551456 | 267542 |  | ANBORRINGSKLAMMER MED KNIV, "BAKKEKRAN", KIT | Ja | 60175008 | 5815100 | Deler trykkrør PE |  | 5810330 | Deler for tilførselsrør, plast | NOBB VAVVS
60551470 | 267542 |  | ANBORRINGSKLAMMER M/KNIV "BAKKEKRAN" | Ja | 60175008 | 5815100 | Deler trykkrør PE |  | 5810330 | Deler for tilførselsrør, plast | NOBB VAVVS
60551470 | 283655 |  | ANBORRINGSKLAMMER M/KNIV "BAKKEKRAN" | Nei | 60175008 | 5815100 | Deler trykkrør PE |  | 5810330 | Deler for tilførselsrør, plast | NOBB VAVVS
60551474 | 283655 |  | MA BEND 22° | Nei | 60178486 | 5505150 | Deler til avløpsrør |  | 5505160 | Deler til avløpsrør, metall | NOBB VAVVS
60551474 | 741228 |  | MA BEND 22° | Ja | 60178486 | 5505150 | Deler til avløpsrør |  | 5505160 | Deler til avløpsrør, metall | NOBB VAVVS
60551484 | 740204 |  | Profipress S bend 45° med SC-Contur 4526 | Ja | 60178176 | 5825100 | Pressfittings, kobber |  | 5820210 | Deler for tilførselsrør, metall | NOBB VAVVS
60551498 | 740392 |  | PE100 PREFAB BEND 90GR SDR17 | Ja | 60186104 | 5815100 | Deler trykkrør PE |  | 5810330 | Deler for tilførselsrør, plast | NOBB VAVVS
60551504 | 215756 | TRYKKRING 25MM | TRYKKRING | Ja | 41689536 | 5815100 | Deler trykkrør PE |  | 5810330 | Deler for tilførselsrør, plast | NOBB VAVVS
60551504 | 283655 | TRYKKRING 25MM | TRYKKRING | Nei | 41689536 | 5815100 | Deler trykkrør PE |  | 5810330 | Deler for tilførselsrør, plast | NOBB VAVVS
60551508 | 740324 |  | Ters hvit | Ja | 60183817 | 5505150 | Deler til avløpsrør |  | 5501210 | Deler til avløpsrør, plast | NOBB VAVVS
60551509 | 276835 | DOBBELGRENRØR 110/110MM 87° | POLO-KAL XS dobbelgrenrør 110/110 87 | Ja | 60648585 | 5505150 | Deler til avløpsrør |  | 5501210 | Deler til avløpsrør, plast | NOBB VAVVS
60551518 | 740628 |  | PE100 Reduksjon kort, SDR11, Konsentrisk | Ja | 60179889 | 5815220 | Deler trykkrør andre typer plast |  | 5810330 | Deler for tilførselsrør, plast | NOBB VAVVS
60551530 | 267542 |  | NIPPEL REDUSERT INNV FORSTERKET GJENGE TP PVC-U | Ja | 60175000 | 5815220 | Deler trykkrør andre typer plast |  | 5810330 | Deler for tilførselsrør, plast | NOBB VAVVS
60551531 | 740276 |  | PE100 Segmentbend SDR11 31-60° | Ja | 60182772 | 5815100 | Deler trykkrør PE |  | 5810330 | Deler for tilførselsrør, plast | NOBB VAVVS
60551543 | 214995 |  | Sveiseflenser m/hals 1.4307/304L DN200/219,1 PN10 | Ja | 60642699 | 5835100 | Flenser rustfrie rør |  | 5820210 | Deler for tilførselsrør, metall | NOBB VAVVS
60551553 | 283655 | KOBLING 80-95 MM UTEN STØTTEBÅND | DC95 BATEK FERNCO RETTE KOBLINGER U/STØTTEBÅND | Nei | 60174901 | 5505150 | Deler til avløpsrør |  | 1850640 | Forlengere og Overganger | NOBB VAVVS
60551553 | 740592 | KOBLING 80-95 MM UTEN STØTTEBÅND | DC95 BATEK FERNCO RETTE KOBLINGER U/STØTTEBÅND | Ja | 60174901 | 5505150 | Deler til avløpsrør |  | 1850640 | Forlengere og Overganger | NOBB VAVVS
60551554 | 740628 |  | PVC krage innv.lim, rillet underside | Ja | 60179889 | 5815220 | Deler trykkrør andre typer plast |  | 5810330 | Deler for tilførselsrør, plast | NOBB VAVVS
60551556 | 204439 |  | PE 100 SDR 26 bend, f/speilsveising | Ja | 60174177 | 5815100 | Deler trykkrør PE |  | 5810330 | Deler for tilførselsrør, plast | NOBB VAVVS
60551556 | 283655 |  | PE 100 SDR 26 bend, f/speilsveising | Nei | 60174177 | 5815100 | Deler trykkrør PE |  | 5810330 | Deler for tilførselsrør, plast | NOBB VAVVS
60551568 | 740628 |  | PE100-RC Plate, svart | Ja | 60179887 | 5815100 | Deler trykkrør PE |  | 5810330 | Deler for tilførselsrør, plast | NOBB VAVVS
60551594 | 740392 |  | PE80 AVLØP INSTIKKSMUFFE LANG M-FASTP. | Ja | 60186116 | 5815100 | Deler trykkrør PE |  | 5810330 | Deler for tilførselsrør, plast | NOBB VAVVS
60551608 | 267542 |  | BEND 11° LANG ENDE PE100 / SDR17 | Ja | 60175034 | 5815100 | Deler trykkrør PE |  | 5810330 | Deler for tilførselsrør, plast | NOBB VAVVS
60551611 | 215756 | LUFTENØKKEL 4-VEIS4,5/5/TP | LUFTENØKKEL 4-VEIS | Ja | 41689557 | 5827100 | Messingdeler for trykkrør |  | 5820210 | Deler for tilførselsrør, metall | NOBB VAVVS
60551611 | 283655 | LUFTENØKKEL 4-VEIS4,5/5/TP | LUFTENØKKEL 4-VEIS | Nei | 41689557 | 5827100 | Messingdeler for trykkrør |  | 5820210 | Deler for tilførselsrør, metall | NOBB VAVVS
60551619 | 267542 |  | KRAVE FLAT PVC-U | Ja | 60174991 | 5815220 | Deler trykkrør andre typer plast |  | 5810330 | Deler for tilførselsrør, plast | NOBB VAVVS
60551626 | 740948 |  | SANHA-THERM PRESS OVERGANGSMUFFE UTV GJ | Ja | 60186662 | 5855200 | Deler karbonrør |  | 5820210 | Deler for tilførselsrør, metall | NOBB VAVVS
60551631 | 215756 | TIPPUNION TECTITE PRO54MMX2" | Tippunion Tectite Pro | Ja | 41689586 | 5825150 | Pushfittings, kobber |  | 5820210 | Deler for tilførselsrør, metall | NOBB VAVVS
60551631 | 283655 | TIPPUNION TECTITE PRO54MMX2" | Tippunion Tectite Pro | Nei | 41689586 | 5825150 | Pushfittings, kobber |  | 5820210 | Deler for tilførselsrør, metall | NOBB VAVVS
60551643 | 740496 |  | Jotiflex Grenrør 45°-90° AM Sort | Ja | 60188209 | 5410100 | Deler til drensrør/overvannsrør |  | 5401300 | Deler til drensrør og overvannsrør | NOBB VAVVS
60551678 | 283655 |  | AVK overgangsunion til PE-rør, TALBOT pushfit, 16 bar | Nei | 60681661 | 5815100 | Deler trykkrør PE |  | 5810330 | Deler for tilførselsrør, plast | NOBB VAVVS
60551678 | 740600 |  | AVK overgangsunion til PE-rør, TALBOT pushfit, 16 bar | Ja | 60681661 | 5815100 | Deler trykkrør PE |  | 5810330 | Deler for tilførselsrør, plast | NOBB VAVVS
60551694 | 420984 |  | MODULAR 200 RENNE ENDEPL.UTLØP Ø110 AISI304 | Ja | 60174449 | 5501250 | Avløpsrør rustfritt stål |  | 5505110 | Avløpsrør, metall | NOBB VAVVS
60551698 | 740204 |  | Prestabo overgang m/sc-contur 1112 | Ja | 60178143 | 5855200 | Deler karbonrør |  | 5820210 | Deler for tilførselsrør, metall | NOBB VAVVS
60551702 | 740948 |  | SANHA-THERM PRESS REDUKSJON 1 MUFFE | Ja | 60186662 | 5855200 | Deler karbonrør |  | 5820210 | Deler for tilførselsrør, metall | NOBB VAVVS
60551725 | 214995 |  | FLANGE BLIND RF 2'' 150lbs ASTM A182 F316 | Ja | 60642368 | 5845100 | Flenser syrefaste rør |  | 5820210 | Deler for tilførselsrør, metall | NOBB VAVVS
60551731 | 743072 |  | M-06L SYREF. MUTTER (SNITTRING/WALFORM) | Ja | 60184528 | 5815300 | Kuplinger rør i rørsystemer |  | 5810550 | Deler for rørsystemer | NOBB VAVVS
60551743 | 740392 |  | PE100 T-Rør lang for EL-sveis SDR17 | Ja | 60186105 | 5815100 | Deler trykkrør PE |  | 5810330 | Deler for tilførselsrør, plast | NOBB VAVVS
60551744 | 740628 |  | PE100 bend 90° SDR17 bøyd rør R=1,5 | Ja | 60179883 | 5815100 | Deler trykkrør PE |  | 5810330 | Deler for tilførselsrør, plast | NOBB VAVVS
60551745 | 216269 | T-RØR MAPRESS CUNIFE 35X3/4"X35 | T-RØR MAPRESS CUNIFE innvendige gjenger | Ja | 60185453 | 5825300 | Pressfittings, CuNi |  | 5820210 | Deler for tilførselsrør, metall | NOBB VAVVS
60551745 | 283655 | T-RØR MAPRESS CUNIFE 35X3/4"X35 | T-RØR MAPRESS CUNIFE innvendige gjenger | Nei | 60185453 | 5825300 | Pressfittings, CuNi |  | 5820210 | Deler for tilførselsrør, metall | NOBB VAVVS
60551747 | 283655 | KOBLING 265-290/144-160 | AC2904 BATEK FERNCO OVERG | Nei | 60174901 | 5505150 | Deler til avløpsrør |  | 1850640 | Forlengere og Overganger | NOBB VAVVS
60551747 | 740592 | KOBLING 265-290/144-160 | AC2904 BATEK FERNCO OVERG | Ja | 60174901 | 5505150 | Deler til avløpsrør |  | 1850640 | Forlengere og Overganger | NOBB VAVVS
60551749 | 267542 |  | BLINDFLENS TP PVC-U | Ja | 60175000 | 5815220 | Deler trykkrør andre typer plast |  | 5810330 | Deler for tilførselsrør, plast | NOBB VAVVS
60551753 | 740628 |  | PE100 bend 22° SDR17 bøyd rør R=1,5 | Ja | 60179883 | 5815100 | Deler trykkrør PE |  | 5810330 | Deler for tilførselsrør, plast | NOBB VAVVS
60551762 | 283655 | FITTINGS 40 X 25 MM | Fittings UNION REDUSERT HAWLE FIT NR. 6330 | Nei | 60188411 | 5865100 | Strekkfaste rørdeler støpejern |  | 5820210 | Deler for tilførselsrør, metall | NOBB VAVVS
60551762 | 740116 | FITTINGS 40 X 25 MM | Fittings UNION REDUSERT HAWLE FIT NR. 6330 | Ja | 60188411 | 5865100 | Strekkfaste rørdeler støpejern |  | 5820210 | Deler for tilførselsrør, metall | NOBB VAVVS
60551766 | 740276 |  | PE100 Segmentbend SDR17 0-30° | Ja | 60182772 | 5815100 | Deler trykkrør PE |  | 5810330 | Deler for tilførselsrør, plast | NOBB VAVVS
60551772 | 267542 |  | T-RØR 90° LANG ENDE PE100 / SDR11 | Ja | 60175037 | 5815100 | Deler trykkrør PE |  | 5810330 | Deler for tilførselsrør, plast | NOBB VAVVS
60551788 | 741032 |  | S/07 Zero-Flex Fast Kupling Galvanisert EPDM | Ja | 60187616 | 5815300 | Kuplinger rør i rørsystemer |  | 5810550 | Deler for rørsystemer | NOBB VAVVS
60551797 | 726056 | BEND A-PRESS 90GR. 42 MM | Bend A-press 90gr. m/1 muffe Kobber | Ja | 60182048 | 5825300 | Pressfittings, CuNi |  | 5820210 | Deler for tilførselsrør, metall | NOBB VAVVS
60551803 | 740392 |  | PE100 T-RØR RED. LANG FOR EL-SVEIS SDR11 | Ja | 60186105 | 5815100 | Deler trykkrør PE |  | 5810330 | Deler for tilførselsrør, plast | NOBB VAVVS
60551810 | 740276 |  | PE100 Segmentbend SDR17 31-60° | Ja | 60182772 | 5815100 | Deler trykkrør PE |  | 5810330 | Deler for tilførselsrør, plast | NOBB VAVVS
60551816 | 283655 |  | ZAK skjøtestykke dreibar | Nei | 60188395 | 5865100 | Strekkfaste rørdeler støpejern |  | 5820210 | Deler for tilførselsrør, metall | NOBB VAVVS
60551816 | 740116 |  | ZAK skjøtestykke dreibar | Ja | 60188395 | 5865100 | Strekkfaste rørdeler støpejern |  | 5820210 | Deler for tilførselsrør, metall | NOBB VAVVS
60551843 | 214995 |  | Overgangsmuffe press galv. | Ja | 60638017 | 5855200 | Deler karbonrør |  | 5820210 | Deler for tilførselsrør, metall | NOBB VAVVS
60551854 | 215909 | FLENSEOVERGANG DN250X150 L=300 PN16 | Flenseovergang DN250x150 L=300 PN16 | Ja | 41693185 | 5865200 | Ikke strekkfaste rørdeler støpejern |  | 5820210 | Deler for tilførselsrør, metall | NOBB VAVVS
60551877 | 420984 |  | MODULAR 125 RENNE AISI304 | Ja | 60174449 | 5501250 | Avløpsrør rustfritt stål |  | 5505110 | Avløpsrør, metall | NOBB VAVVS
60551885 | 740264 |  | Fordelerskap til montering på vegg | Ja | 60679924 | 5815550 | Gulvvarmesystemer (ekskl. rør) |  | 5810410 | Deler for gulvvarme/gatevarme | NOBB VAVVS
60551904 | 740276 |  | PE100 Krave lang f/tilkobling i kum SDR26 L:1m | Ja | 60182772 | 5815100 | Deler trykkrør PE |  | 5810330 | Deler for tilførselsrør, plast | NOBB VAVVS
60551922 | 283655 |  | NIBE F370R Ventilasjonsvp. 9 kW 3x230V | Nei | 60186548 | 3015300 | Ventilasjonsaggregat M/Varmegjenv. |  | 6905200 | Luftbehandlingsaggregater med varmegjenvinning | NOBB VAVVS
60551922 | 740944 |  | NIBE F370R Ventilasjonsvp. 9 kW 3x230V | Ja | 60186548 | 3015300 | Ventilasjonsaggregat M/Varmegjenv. |  | 6905200 | Luftbehandlingsaggregater med varmegjenvinning | NOBB VAVVS
60551926 | 741032 |  | N/60 Blindlokk Rød | Ja | 60187589 | 5865100 | Strekkfaste rørdeler støpejern |  | 5820210 | Deler for tilførselsrør, metall | NOBB VAVVS
60551945 | 200868 |  | 315MM WAVIN OVERG. F/BET.MUFFE DK | Ja | 60648278 | 5505150 | Deler til avløpsrør |  | 5501210 | Deler til avløpsrør, plast | NOBB VAVVS
60551945 | 283655 |  | 315MM WAVIN OVERG. F/BET.MUFFE DK | Nei | 60648278 | 5505150 | Deler til avløpsrør |  | 5501210 | Deler til avløpsrør, plast | NOBB VAVVS
60551949 | 740628 |  | CPVC Reduksjon | Ja | 60179907 | 6815200 | CPVC Deler for sprinkler |  | 6815210 | Deler og tilbehør for sprinkler, plast | NOBB VAVVS
60551953 | 215954 | T-RØR PRESSPEX A50XA32XA32 | LK PressPex T-rør | Ja | 41920617 | 5815300 | Kuplinger rør i rørsystemer |  | 5810550 | Deler for rørsystemer | NOBB VAVVS
60551953 | 283655 | T-RØR PRESSPEX A50XA32XA32 | LK PressPex T-rør | Nei | 41920617 | 5815300 | Kuplinger rør i rørsystemer |  | 5810550 | Deler for rørsystemer | NOBB VAVVS
60551954 | 740204 |  | 18 x 1/2 x 18 Sanpress t-rør, SC-Contur, rødgods, innvendig | Ja | 60677132 | 5893100 | Deler til trykkrør i andre materialer |  | 5830210 | Deler til tilførselsrør, andre materialer | NOBB VAVVS
60551974 | 740628 |  | PE100-bend 22° SDR11, bøyd av rør, R=1,5 | Ja | 60179883 | 5815100 | Deler trykkrør PE |  | 5810330 | Deler for tilførselsrør, plast | NOBB VAVVS
60551980 | 276835 | PLUGG 16 MM | TECELOGO PLUGG | Ja | 60650364 | 5835200 | Deler rustfrie rør |  | 5820210 | Deler for tilførselsrør, metall | NOBB VAVVS
60551989 | 267542 |  | Blødeventil VRV-21F Kon Innv gj Rp EPDM TP | Ja | 60175000 | 5815220 | Deler trykkrør andre typer plast |  | 5810330 | Deler for tilførselsrør, plast | NOBB VAVVS
60551991 | 740308 |  | MESSING ANSATS OVERGANG | Ja | 60183669 | 5827100 | Messingdeler for trykkrør |  | 5820210 | Deler for tilførselsrør, metall | NOBB VAVVS
60551996 | 728216 | REDUKSJONSMUFFE 75/50MM | REDUKSJONSMUFFE | Ja | 60688999 | 5615100 | Deler til kabelrør |  | 5610150 | Deler til kabelrør | NOBB VAVVS
60552000 | 740176 |  | BLÜCHER EUROPIPE EKSENTRISK OVERGANG | Ja | 60176281 | 5505150 | Deler til avløpsrør |  | 5505160 | Deler til avløpsrør, metall | NOBB VAVVS
60552019 | 740628 |  | PVC Unionsmutter | Ja | 60179898 | 5815100 | Deler trykkrør PE |  | 5810330 | Deler for tilførselsrør, plast | NOBB VAVVS
60552020 | 215800 | RØR 25 MM KVEIL A 220 M PEXWAY | Roth SnowFlex gatevarmerør | Ja | 41949018 | 5815500 | Deler for gatevarme/snøsmelt |  | 5810410 | Deler for gulvvarme/gatevarme | NOBB VAVVS
60552020 | 283655 | RØR 25 MM KVEIL A 220 M PEXWAY | Roth SnowFlex gatevarmerør | Nei | 41949018 | 5815500 | Deler for gatevarme/snøsmelt |  | 5810410 | Deler for gulvvarme/gatevarme | NOBB VAVVS
60552035 | 267542 |  | 1/2" X 1/2" GF. 775.102.051 PRIMOFIT KOBLING GALV. M/ | Ja | 60174968 | 5887100 | Deler til Galvaniserte rør |  | 5820210 | Deler for tilførselsrør, metall | NOBB VAVVS
60552064 | 216269 | REDUKSJON MAPRESS CU 76,1X54MM | Mapress Kobber reduksjon med 1 muffe | Ja | 60185446 | 5825100 | Pressfittings, kobber |  | 5820210 | Deler for tilførselsrør, metall | NOBB VAVVS
60552064 | 283655 | REDUKSJON MAPRESS CU 76,1X54MM | Mapress Kobber reduksjon med 1 muffe | Nei | 60185446 | 5825100 | Pressfittings, kobber |  | 5820210 | Deler for tilførselsrør, metall | NOBB VAVVS
60552077 | 283655 |  | LÅSERING BAIO, PE, STREKKFAST | Nei | 60188403 | 5865100 | Strekkfaste rørdeler støpejern |  | 5820210 | Deler for tilførselsrør, metall | NOBB VAVVS
60552077 | 740116 |  | LÅSERING BAIO, PE, STREKKFAST | Ja | 60188403 | 5865100 | Strekkfaste rørdeler støpejern |  | 5820210 | Deler for tilførselsrør, metall | NOBB VAVVS
60552101 | 740116 |  | MUFFEBEND45° SYST2000, HAWLE 8545 PN16, | Ja | 60188401 | 5865100 | Strekkfaste rørdeler støpejern |  | 5820210 | Deler for tilførselsrør, metall | NOBB VAVVS
60552113 | 283655 |  | TYPE 101 IPP REPARASJONSMUFFE AISI 316 | Nei | 60188212 | 5865200 | Ikke strekkfaste rørdeler støpejern |  | 5820210 | Deler for tilførselsrør, metall | NOBB VAVVS
60552113 | 741124 |  | TYPE 101 IPP REPARASJONSMUFFE AISI 316 | Ja | 60188212 | 5865200 | Ikke strekkfaste rørdeler støpejern |  | 5820210 | Deler for tilførselsrør, metall | NOBB VAVVS
60552115 | 740204 |  | Sanpress inox G bend 45°, SC-Contur, syrefast stål, 0226 | Ja | 60178207 | 5845200 | Deler syrefaste rør |  | 5820210 | Deler for tilførselsrør, metall | NOBB VAVVS
60552117 | 743072 |  | KV-10S SNITTRING KRYSS | Ja | 60184523 | 5815300 | Kuplinger rør i rørsystemer |  | 5810550 | Deler for rørsystemer | NOBB VAVVS
60552120 | 283655 | GAS PLATEALBUE M/ INNV GJ 22MMX3/4" | Inoxpres Gas platealbue m/ innv gj | Ja | 60181392 | 5835200 | Deler rustfrie rør |  | 5820210 | Deler for tilførselsrør, metall | NOBB VAVVS
60552123 | 204439 |  | PE100 bend SDR11, f/speilsveising | Ja | 60174177 | 5815100 | Deler trykkrør PE |  | 5810330 | Deler for tilførselsrør, plast | NOBB VAVVS
60552123 | 283655 |  | PE100 bend SDR11, f/speilsveising | Nei | 60174177 | 5815100 | Deler trykkrør PE |  | 5810330 | Deler for tilførselsrør, plast | NOBB VAVVS
60552144 | 726056 | ALBUE 90° 32 MM X 1" AHL M/INNV.GJ | Albue 90° AHL m/innv.gj. f/PE-trykkrør, PN 16 | Ja | 60181915 | 5815150 | Deler trykkrør PEX |  | 5810330 | Deler for tilførselsrør, plast | NOBB VAVVS
60552153 | 216269 | BEND SILENTPRO 87,5° 90MM | Silent-Pro bend: 87.5° | Ja | 60185765 | 5505150 | Deler til avløpsrør |  | 5501210 | Deler til avløpsrør, plast | NOBB VAVVS
60552153 | 283655 | BEND SILENTPRO 87,5° 90MM | Silent-Pro bend: 87.5° | Nei | 60185765 | 5505150 | Deler til avløpsrør |  | 5501210 | Deler til avløpsrør, plast | NOBB VAVVS
60552173 | 204439 |  | forseglingsbag brann OKT FISS | Ja | 60174344 | 5615100 | Deler til kabelrør |  | 5610150 | Deler til kabelrør | NOBB VAVVS
60552175 | 741032 |  | S/922 FL Sprinkler-T Belagt EPDM innv.gjenge BSPP | Ja | 60187583 | 5865100 | Strekkfaste rørdeler støpejern |  | 5820210 | Deler for tilførselsrør, metall | NOBB VAVVS
60552191 | 267542 |  | ALBUE 45° PVC-U | Ja | 60653313 | 5815220 | Deler trykkrør andre typer plast |  | 5810330 | Deler for tilførselsrør, plast | NOBB VAVVS
60552202 | 740628 |  | PE100 El.adapter 45° innv.gj. messing | Ja | 60179883 | 5815100 | Deler trykkrør PE |  | 5810330 | Deler for tilførselsrør, plast | NOBB VAVVS
60552211 | 743072 |  | GEV-35LR5.4 WD SYREF. SNITTRING BSP UTV.GJ | Ja | 60184528 | 5815300 | Kuplinger rør i rørsystemer |  | 5810550 | Deler for rørsystemer | NOBB VAVVS
60552215 | 740628 |  | PVC Nippelmuffe innv.gj./lim, PN16 | Ja | 60179889 | 5815220 | Deler trykkrør andre typer plast |  | 5810330 | Deler for tilførselsrør, plast | NOBB VAVVS
60552224 | 200868 | SITECH+ BEND 75X87,5° | SiTech+ Bend 75 x 87,5° | Ja | 60806388 | 5505150 | Deler til avløpsrør |  | 5501210 | Deler til avløpsrør, plast | NOBB VAVVS
60552224 | 283655 | SITECH+ BEND 75X87,5° | SiTech+ Bend 75 x 87,5° | Nei | 60806388 | 5505150 | Deler til avløpsrør |  | 5501210 | Deler til avløpsrør, plast | NOBB VAVVS
60552226 | 740628 |  | Magnum-kobling albue 90° tippunion innv.gj. | Ja | 60179935 | 5815220 | Deler trykkrør andre typer plast |  | 5810330 | Deler for tilførselsrør, plast | NOBB VAVVS
60552235 | 420984 |  | MASKERIST 1,0 M KLASSE C 250 KN NR. 21825 ACO RISTER RENNER | Ja | 60174449 | 5501250 | Avløpsrør rustfritt stål |  | 5505110 | Avløpsrør, metall | NOBB VAVVS
60552243 | 740204 |  | T-stykke | Ja | 60178159 | 5815200 | Deler trykkrør flerlags |  | 5810360 | Deler for tilførselsrør, flerlags | NOBB VAVVS
60552253 | 283655 |  | AVK Dobbelt muffebend,tyton f/stpj.rør. | Nei | 60175812 | 5865200 | Ikke strekkfaste rørdeler støpejern |  | 5820210 | Deler for tilførselsrør, metall | NOBB VAVVS
60552253 | 740600 |  | AVK Dobbelt muffebend,tyton f/stpj.rør. | Ja | 60175812 | 5865200 | Ikke strekkfaste rørdeler støpejern |  | 5820210 | Deler for tilførselsrør, metall | NOBB VAVVS
60552258 | 740264 |  | Mantelrør f/fjernvarmerør SDR11 | Ja | 60181800 | 5891100 | Deler til preisolerte rør fjernvarme |  | 5810420 | Deler til fjernvarmerør, plast | NOBB VAVVS
60552269 | 283655 |  | FLENSEMUFFE SYSTEM 2000 F/PVC-PE PN10 | Nei | 60188401 | 5865100 | Strekkfaste rørdeler støpejern |  | 5820210 | Deler for tilførselsrør, metall | NOBB VAVVS
60552269 | 740116 |  | FLENSEMUFFE SYSTEM 2000 F/PVC-PE PN10 | Ja | 60188401 | 5865100 | Strekkfaste rørdeler støpejern |  | 5820210 | Deler for tilførselsrør, metall | NOBB VAVVS
60552279 | 726056 |  | kobber nippelmuffe | Ja | 60182048 | 5825300 | Pressfittings, CuNi |  | 5820210 | Deler for tilførselsrør, metall | NOBB VAVVS
60552305 | 740488 |  | PE100 Segm.sveist T-rør SDR26 | Ja | 60187986 | 5815100 | Deler trykkrør PE |  | 5810330 | Deler for tilførselsrør, plast | NOBB VAVVS
60552309 | 267542 |  | PROPP TP PVC-U | Ja | 60175000 | 5815220 | Deler trykkrør andre typer plast |  | 5810330 | Deler for tilførselsrør, plast | NOBB VAVVS
60552329 | 204439 |  | PVC Kumgjennomgang/gjennomgangsrør | Ja | 60174316 | 5505150 | Deler til avløpsrør |  | 5501210 | Deler til avløpsrør, plast | NOBB VAVVS
60552329 | 283655 |  | PVC Kumgjennomgang/gjennomgangsrør | Nei | 60174316 | 5505150 | Deler til avløpsrør |  | 5501210 | Deler til avløpsrør, plast | NOBB VAVVS
60552337 | 200868 |  | WAVIN PEX RØR I RØR 50m PN10 WNO | Ja | 60174036 | 5810200 | Trykkrør PEX |  | 5810100 | Tilførselsrør plast (tidl Trykkrør PE) | NOBB VAVVS
60552338 | 267542 |  | UNION PE/MESSING UTV. R, MUFFESVEIS | Ja | 60175034 | 5815100 | Deler trykkrør PE |  | 5810330 | Deler for tilførselsrør, plast | NOBB VAVVS
60552346 | 741032 |  | S/922 FL Sprinkler-T Belagt EPDM innv.gjenge BSPP | Ja | 60187583 | 5865100 | Strekkfaste rørdeler støpejern |  | 5820210 | Deler for tilførselsrør, metall | NOBB VAVVS
60552353 | 215909 |  | Ultragrip Endekappe 132,2-160,2 mm | Ja | 60175488 | 5865100 | Strekkfaste rørdeler støpejern |  | 5820210 | Deler for tilførselsrør, metall | NOBB VAVVS
60552353 | 283655 |  | Ultragrip Endekappe 132,2-160,2 mm | Nei | 60175488 | 5865100 | Strekkfaste rørdeler støpejern |  | 5820210 | Deler for tilførselsrør, metall | NOBB VAVVS
60552371 | 215756 | UNION M/INNV. GJ.22MMX1/2" | Union m/innv. gj. | Ja | 41689586 | 5825150 | Pushfittings, kobber |  | 5820210 | Deler for tilførselsrør, metall | NOBB VAVVS
60552371 | 283655 | UNION M/INNV. GJ.22MMX1/2" | Union m/innv. gj. | Nei | 41689586 | 5825150 | Pushfittings, kobber |  | 5820210 | Deler for tilførselsrør, metall | NOBB VAVVS
60552372 | 740628 |  | PVC Nippel innv.gj. x utv./innv.lim, forst. | Ja | 60179889 | 5815220 | Deler trykkrør andre typer plast |  | 5810330 | Deler for tilførselsrør, plast | NOBB VAVVS
60552383 | 740600 |  | Duktilt stp.rør.Kalibrert.Blå epoxy. | Ja | 60681663 | 5860100 | Strekkfaste rør støpejern |  | 5820100 | Tilførselsrør metall (tidl Kobberrør glødet kveil) | NOBB VAVVS
60552393 | 267542 |  | MULTI/JOINT 3057+ FLENSEMUFFE PN10/16 D237-310MM | Ja | 60174971 | 5893100 | Deler til trykkrør i andre materialer |  | 5830210 | Deler til tilførselsrør, andre materialer | NOBB VAVVS
60552393 | 283655 |  | MULTI/JOINT 3057+ FLENSEMUFFE PN10/16 D237-310MM | Nei | 60174971 | 5893100 | Deler til trykkrør i andre materialer |  | 5830210 | Deler til tilførselsrør, andre materialer | NOBB VAVVS
60552394 | 743276 |  | Flense-T-rør Blå epoxy PN10 | Ja | 60183776 | 5865200 | Ikke strekkfaste rørdeler støpejern |  | 5820210 | Deler for tilførselsrør, metall | NOBB VAVVS
60552395 | 740116 |  | Flenserør DN 200 PN10 L=500mm | Ja | 60188398 | 5865100 | Strekkfaste rørdeler støpejern |  | 5820210 | Deler for tilførselsrør, metall | NOBB VAVVS
60552396 | 200868 |  | 40x1 1/4" M5 overgangsvinkel m/mf | Ja | 60174063 | 5815200 | Deler trykkrør flerlags |  | 5810360 | Deler for tilførselsrør, flerlags | NOBB VAVVS
60552413 | 204439 |  | PE 100 SDR 26 bend, f/speilsveising | Ja | 60174177 | 5815100 | Deler trykkrør PE |  | 5810330 | Deler for tilførselsrør, plast | NOBB VAVVS
60552413 | 283655 |  | PE 100 SDR 26 bend, f/speilsveising | Nei | 60174177 | 5815100 | Deler trykkrør PE |  | 5810330 | Deler for tilførselsrør, plast | NOBB VAVVS
60552418 | 267542 |  | REDUKSJON LANG ENDE | Ja | 60175034 | 5815100 | Deler trykkrør PE |  | 5810330 | Deler for tilførselsrør, plast | NOBB VAVVS
60552438 | 200868 |  | WAVIN ALUPEX RØR HVIT 100M | Ja | 60174077 | 5810250 | Trykkrør flerlags |  | 5810210 | Tilførselsrør, flerlags | NOBB VAVVS
60552446 | 740504 |  | CPVC Albu for sprinkler inv gjenge | Ja | 60658562 | 6815200 | CPVC Deler for sprinkler |  | 6815210 | Deler og tilbehør for sprinkler, plast | NOBB VAVVS
60552462 | 267542 |  | MULTI/JOINT 3000+ SKJØTEMUFFE D46-71MM | Ja | 60174971 | 5893100 | Deler til trykkrør i andre materialer |  | 5830210 | Deler til tilførselsrør, andre materialer | NOBB VAVVS
60552467 | 215909 | RØRKOBLING 6603 15X15 STÅL-STÅL | RØRKOBLING UNIFLEX 6603 15X15 STÅL-STÅL | Ja | 60175450 | 5835200 | Deler rustfrie rør |  | 5820210 | Deler for tilførselsrør, metall | NOBB VAVVS
60552467 | 283655 | RØRKOBLING 6603 15X15 STÅL-STÅL | RØRKOBLING UNIFLEX 6603 15X15 STÅL-STÅL | Nei | 60175450 | 5835200 | Deler rustfrie rør |  | 5820210 | Deler for tilførselsrør, metall | NOBB VAVVS
60552470 | 216269 | SPISSENDE MAPRESS CUNIFE PN6 54 MM | SPISSENDE MAPRESS CUNIFE for løsflens PN6 | Ja | 60185444 | 5825300 | Pressfittings, CuNi |  | 5820210 | Deler for tilførselsrør, metall | NOBB VAVVS
60552475 | 204439 |  | PE 100 SDR 11 overgang m/utv. gjenger f/elektromuffer | Ja | 60174248 | 5815100 | Deler trykkrør PE |  | 5810330 | Deler for tilførselsrør, plast | NOBB VAVVS
60552475 | 283655 |  | PE 100 SDR 11 overgang m/utv. gjenger f/elektromuffer | Nei | 60174248 | 5815100 | Deler trykkrør PE |  | 5810330 | Deler for tilførselsrør, plast | NOBB VAVVS
60552479 | 204439 |  | PVC bend for trykkrør SDR 21 grå | Ja | 60174180 | 5815100 | Deler trykkrør PE |  | 5810330 | Deler for tilførselsrør, plast | NOBB VAVVS
60552479 | 283655 |  | PVC bend for trykkrør SDR 21 grå | Nei | 60174180 | 5815100 | Deler trykkrør PE |  | 5810330 | Deler for tilførselsrør, plast | NOBB VAVVS
60552482 | 740628 |  | PE100 Reduksjon kort, SDR11, Konsentrisk | Ja | 60179889 | 5815220 | Deler trykkrør andre typer plast |  | 5810330 | Deler for tilførselsrør, plast | NOBB VAVVS
60552484 | 740600 |  | AVK Flense T-rør,dukt.stpj.L=520/260.PN16 | Ja | 60175801 | 5865100 | Strekkfaste rørdeler støpejern |  | 5820210 | Deler for tilførselsrør, metall | NOBB VAVVS
60552491 | 204439 |  | PP eksentrisk overgang f/grunnavløpsrør | Ja | 60174316 | 5505150 | Deler til avløpsrør |  | 5501210 | Deler til avløpsrør, plast | NOBB VAVVS
60552491 | 283655 |  | PP eksentrisk overgang f/grunnavløpsrør | Nei | 60174316 | 5505150 | Deler til avløpsrør |  | 5501210 | Deler til avløpsrør, plast | NOBB VAVVS
60552508 | 740392 |  | PE100 RED.EKS KORT F/SP-SVEIS SDR17 | Ja | 60186104 | 5815100 | Deler trykkrør PE |  | 5810330 | Deler for tilførselsrør, plast | NOBB VAVVS
60552510 | 741032 |  | S/422 Anboringskl.EPDM Galv m/SS gjenget utløpsh | Ja | 60187583 | 5865100 | Strekkfaste rørdeler støpejern |  | 5820210 | Deler for tilførselsrør, metall | NOBB VAVVS
60552522 | 740628 |  | PE100 T-rør red. lang prefab SDR26 | Ja | 60179888 | 5815100 | Deler trykkrør PE |  | 5810330 | Deler for tilførselsrør, plast | NOBB VAVVS
60552530 | 741000 |  | KOPLINGSNIPPEL 3/4" SL.SPISS 6360 E NITO 3/4" SERIEN (E) | Ja | 60187152 | 5827100 | Messingdeler for trykkrør |  | 5820210 | Deler for tilførselsrør, metall | NOBB VAVVS
60552531 | 215909 | FLENSESPISS DN250 L=420 PN16 | FLENSESPISS DN250 L=420 PN16 | Ja | 60175461 | 5865100 | Strekkfaste rørdeler støpejern |  | 5820210 | Deler for tilførselsrør, metall | NOBB VAVVS
60552536 | 726056 |  | DN 40/46,0 PRESSET LØSFLENS AISI 316L PN 10 BORET DIN 2642 | Ja | 60181871 | 5835100 | Flenser rustfrie rør |  | 5820210 | Deler for tilførselsrør, metall | NOBB VAVVS
60552537 | 745164 |  | PAM MA Grenrør dobbelt 88° | Ja | 60183774 | 5501300 | Avløpsrør støpejern/MA |  | 5505110 | Avløpsrør, metall | NOBB VAVVS
60552538 | 740308 |  | Reservert produkt 33 | Ja | 60183669 | 5827100 | Messingdeler for trykkrør |  | 5820210 | Deler for tilførselsrør, metall | NOBB VAVVS
60552542 | 216269 | BYPASS BEND MAPRESS SYREF. 18 MM | Mapress Syrefast bypass-rør | Ja | 41695101 | 5845200 | Deler syrefaste rør |  | 5820210 | Deler for tilførselsrør, metall | NOBB VAVVS
60552542 | 283655 | BYPASS BEND MAPRESS SYREF. 18 MM | Mapress Syrefast bypass-rør | Nei | 41695101 | 5845200 | Deler syrefaste rør |  | 5820210 | Deler for tilførselsrør, metall | NOBB VAVVS
60552549 | 215619 | T-RØR 1150 MS 15X10 | 1150 T-rør ms 15x10 | Ja | 60175249 | 5825250 | Rørdeler, CuNi |  | 5820210 | Deler for tilførselsrør, metall | NOBB VAVVS
60552572 | 743072 |  | RS-1.4/3.8 WD BSP SYREF. REDUKSJON | Ja | 60184528 | 5815300 | Kuplinger rør i rørsystemer |  | 5810550 | Deler for rørsystemer | NOBB VAVVS
60552582 | 216269 | BEND SILENTPP 15° 110MM | Silent-PP bend: 15° | Ja | 60185385 | 5505150 | Deler til avløpsrør |  | 5501210 | Deler til avløpsrør, plast | NOBB VAVVS
60552591 | 267542 |  | MULTI/JOINT 3007+ UNI/FIKS RING EPDM | Ja | 60174970 | 5893100 | Deler til trykkrør i andre materialer |  | 5830210 | Deler til tilførselsrør, andre materialer | NOBB VAVVS
60552602 | 216269 | BEND 60° I/U MAPRESS CUNIFE 35 MM | BEND 60° MAPRESS CUNIFE inn/ut med 1 muffe | Ja | 60185444 | 5825300 | Pressfittings, CuNi |  | 5820210 | Deler for tilførselsrør, metall | NOBB VAVVS
60552610 | 216269 | FLENSEMUFFE PE 63MM | PE flensemuffe | Ja | 60185631 | 5505150 | Deler til avløpsrør |  | 5501210 | Deler til avløpsrør, plast | NOBB VAVVS
60552610 | 283655 | FLENSEMUFFE PE 63MM | PE flensemuffe | Nei | 60185631 | 5505150 | Deler til avløpsrør |  | 5501210 | Deler til avløpsrør, plast | NOBB VAVVS
60552615 | 216269 | BEND MAPRESS EL.FORS UTV. 42X1 1/2" | Mapress El-Forsinket bend 90° utvendige gjenger | Ja | 60185311 | 5855200 | Deler karbonrør |  | 5820210 | Deler for tilførselsrør, metall | NOBB VAVVS
60552615 | 283655 | BEND MAPRESS EL.FORS UTV. 42X1 1/2" | Mapress El-Forsinket bend 90° utvendige gjenger | Nei | 60185311 | 5855200 | Deler karbonrør |  | 5820210 | Deler for tilførselsrør, metall | NOBB VAVVS
60552616 | 740628 |  | Flexkobling Avløp | Ja | 60179874 | 5815220 | Deler trykkrør andre typer plast |  | 5810330 | Deler for tilførselsrør, plast | NOBB VAVVS
60552626 | 216269 | UNION MAPRESS SYREF GASS 54X2" | Mapress Syrefast union innvendige gjenger (gass) | Ja | 41695101 | 5845200 | Deler syrefaste rør |  | 5820210 | Deler for tilførselsrør, metall | NOBB VAVVS
60552626 | 283655 | UNION MAPRESS SYREF GASS 54X2" | Mapress Syrefast union innvendige gjenger (gass) | Nei | 41695101 | 5845200 | Deler syrefaste rør |  | 5820210 | Deler for tilførselsrør, metall | NOBB VAVVS
60552627 | 740204 |  | MEGAPRESS RESERVERT 15.10.2168 | Ja | 60178132 | 5855200 | Deler karbonrør |  | 5820210 | Deler for tilførselsrør, metall | NOBB VAVVS
60552631 | 743412 |  | K-FLEX K-BOX BUTTERFLY-VENTIL ISO PN16 | Ja | 60182812 | 3015060 | Ventil Komplette |  | 1130530 | Rørisolasjon andre materialer | NOBB VAVVS
60552633 | 204439 |  | PE 100 SDR 11 sentrisk dim.overgang kort | Ja | 60174252 | 5815100 | Deler trykkrør PE |  | 5810330 | Deler for tilførselsrør, plast | NOBB VAVVS
60552633 | 283655 |  | PE 100 SDR 11 sentrisk dim.overgang kort | Nei | 60174252 | 5815100 | Deler trykkrør PE |  | 5810330 | Deler for tilførselsrør, plast | NOBB VAVVS
60552636 | 741228 |  | SUPER MA REDUKSJONSSTUSS DN125 X DN100 | Ja | 60178496 | 5505150 | Deler til avløpsrør |  | 5505160 | Deler til avløpsrør, metall | NOBB VAVVS
60552653 | 283655 |  | PE100 Red.Kons lang for EL-sveis SDR11 | Nei | 60186104 | 5815100 | Deler trykkrør PE |  | 5810330 | Deler for tilførselsrør, plast | NOBB VAVVS
60552653 | 740392 |  | PE100 Red.Kons lang for EL-sveis SDR11 | Ja | 60186104 | 5815100 | Deler trykkrør PE |  | 5810330 | Deler for tilførselsrør, plast | NOBB VAVVS
60552666 | 726056 |  | A-press galv T-rør | Ja | 60181814 | 5835200 | Deler rustfrie rør |  | 5820210 | Deler for tilførselsrør, metall | NOBB VAVVS
60552676 | 740628 |  | PE100 Y-gren 45° lang segm. SDR26 Tr.red.fakt. 0,6 | Ja | 60179888 | 5815100 | Deler trykkrør PE |  | 5810330 | Deler for tilførselsrør, plast | NOBB VAVVS
60552680 | 740488 |  | PE100 Reduksjon SDR17 lang | Ja | 60187986 | 5815100 | Deler trykkrør PE |  | 5810330 | Deler for tilførselsrør, plast | NOBB VAVVS
60552699 | 741032 |  | EPDM Pakning for S/07,77,75,78 | Ja | 60187616 | 5815300 | Kuplinger rør i rørsystemer |  | 5810550 | Deler for rørsystemer | NOBB VAVVS
60552714 | 216269 | FLENS MUFFE MAPRESS SYREF 22 MM | Mapress Syrefast flens PN 10/16 med muffe | Ja | 41695101 | 5845200 | Deler syrefaste rør |  | 5820210 | Deler for tilførselsrør, metall | NOBB VAVVS
60552731 | 214995 |  | Bend 90° K65 i kopperlegering f/120 bar | Ja | 60674053 | 5825350 | Rørdeler, kobber, kapillar |  | 5820210 | Deler for tilførselsrør, metall | NOBB VAVVS
60552736 | 276835 |  | 1 1/4R ANS NIPPEL MESS | Nei | 60183305 | 5827100 | Messingdeler for trykkrør |  | 5820210 | Deler for tilførselsrør, metall | NOBB VAVVS
60552736 | 740780 |  | 1 1/4R ANS NIPPEL MESS | Ja | 60183305 | 5827100 | Messingdeler for trykkrør |  | 5820210 | Deler for tilførselsrør, metall | NOBB VAVVS
60552738 | 741228 |  | SUPER MA HJØRNEGRENRØR DN100 X DN100X88GR | Ja | 60178497 | 5505150 | Deler til avløpsrør |  | 5505160 | Deler til avløpsrør, metall | NOBB VAVVS
60552745 | 740488 |  | Galv. Løsflens PN10/16 | Ja | 60187986 | 5815100 | Deler trykkrør PE |  | 5810330 | Deler for tilførselsrør, plast | NOBB VAVVS
60552751 | 740264 |  | 10 kurser industrifordeler f/ 25mm | Ja | 60679924 | 5815550 | Gulvvarmesystemer (ekskl. rør) |  | 5810410 | Deler for gulvvarme/gatevarme | NOBB VAVVS
60552758 | 283655 |  | Plasson El-Muffe PE100 SDR11-17 | Nei | 60186168 | 5815100 | Deler trykkrør PE |  | 5810330 | Deler for tilførselsrør, plast | NOBB VAVVS
60552758 | 740392 |  | Plasson El-Muffe PE100 SDR11-17 | Ja | 60186168 | 5815100 | Deler trykkrør PE |  | 5810330 | Deler for tilførselsrør, plast | NOBB VAVVS
60552764 | 740628 |  | PE100 Reduksjon kort, SDR26, Konsentrisk | Ja | 60179883 | 5815100 | Deler trykkrør PE |  | 5810330 | Deler for tilførselsrør, plast | NOBB VAVVS
60552769 | 740392 |  | PE100 RC BEND 90° SØMLØST SDR11 R=1,5xD | Ja | 60186104 | 5815100 | Deler trykkrør PE |  | 5810330 | Deler for tilførselsrør, plast | NOBB VAVVS
60552774 | 216269 | NIPPELM MAPRESS SYREF 22X1" | Mapress Syrefast nippelmuffe utvendige gjenger | Ja | 41695101 | 5845200 | Deler syrefaste rør |  | 5820210 | Deler for tilførselsrør, metall | NOBB VAVVS
60552774 | 283655 | NIPPELM MAPRESS SYREF 22X1" | Mapress Syrefast nippelmuffe utvendige gjenger | Nei | 41695101 | 5845200 | Deler syrefaste rør |  | 5820210 | Deler for tilførselsrør, metall | NOBB VAVVS
60552784 | 215954 | T-RØR PRESSPEX A63XA63XA50 | LK PressPex T-rør | Ja | 41920617 | 5815300 | Kuplinger rør i rørsystemer |  | 5810550 | Deler for rørsystemer | NOBB VAVVS
60552784 | 283655 | T-RØR PRESSPEX A63XA63XA50 | LK PressPex T-rør | Nei | 41920617 | 5815300 | Kuplinger rør i rørsystemer |  | 5810550 | Deler for rørsystemer | NOBB VAVVS
60552788 | 745164 |  | PAM MA Takbrakett type 401 | Ja | 60183774 | 5501300 | Avløpsrør støpejern/MA |  | 5505110 | Avløpsrør, metall | NOBB VAVVS
60552797 | 283655 |  | AVK Tyton Muffe T-Rør m/fl.avstikk DN200. PN10 | Nei | 60175812 | 5865200 | Ikke strekkfaste rørdeler støpejern |  | 5820210 | Deler for tilførselsrør, metall | NOBB VAVVS
60552797 | 740600 |  | AVK Tyton Muffe T-Rør m/fl.avstikk DN200. PN10 | Ja | 60175812 | 5865200 | Ikke strekkfaste rørdeler støpejern |  | 5820210 | Deler for tilførselsrør, metall | NOBB VAVVS
60552799 | 740948 |  | SANHA-THERM PRESS BEND 90° 1 MUFFE | Ja | 60186662 | 5855200 | Deler karbonrør |  | 5820210 | Deler for tilførselsrør, metall | NOBB VAVVS
60552817 | 200868 |  | WAVIN LØSFLENS GALVANISERT WFZ PN10/PN16 | Ja | 60173898 | 5815100 | Deler trykkrør PE |  | 5810330 | Deler for tilførselsrør, plast | NOBB VAVVS
60552819 | 283655 | REDUKSJON 35MM X 15MM | INOXPRES REDUKSJON | Ja | 60181392 | 5835200 | Deler rustfrie rør |  | 5820210 | Deler for tilførselsrør, metall | NOBB VAVVS
60552820 | 740264 |  | 14 kurser industrifordeler f/ 25mm | Ja | 60679924 | 5815550 | Gulvvarmesystemer (ekskl. rør) |  | 5810410 | Deler for gulvvarme/gatevarme | NOBB VAVVS
60552828 | 215954 |  | LK 860 HydronicGroup Fordelere 3 | Ja | 60176070 | 5815550 | Gulvvarmesystemer (ekskl. rør) |  | 5810410 | Deler for gulvvarme/gatevarme | NOBB VAVVS
60552832 | 204439 |  | PP Pragma Infra bend | Ja | 60174278 | 5410100 | Deler til drensrør/overvannsrør |  | 5401300 | Deler til drensrør og overvannsrør | NOBB VAVVS
60552839 | 216269 | KAPPE MAPRESS SYREF 54MM GASS | Mapress Syrefast kappe (gass) | Ja | 60185761 | 5845200 | Deler syrefaste rør |  | 5820210 | Deler for tilførselsrør, metall | NOBB VAVVS
60552839 | 283655 | KAPPE MAPRESS SYREF 54MM GASS | Mapress Syrefast kappe (gass) | Nei | 60185761 | 5845200 | Deler syrefaste rør |  | 5820210 | Deler for tilførselsrør, metall | NOBB VAVVS
60552849 | 283655 |  | PE100 Grenrør lang for EL-sveis SDR11 | Nei | 60186105 | 5815100 | Deler trykkrør PE |  | 5810330 | Deler for tilførselsrør, plast | NOBB VAVVS
60552849 | 740392 |  | PE100 Grenrør lang for EL-sveis SDR11 | Ja | 60186105 | 5815100 | Deler trykkrør PE |  | 5810330 | Deler for tilførselsrør, plast | NOBB VAVVS
60552869 | 740628 |  | PE100 Reduksjon lang, SDR17, Eksentrisk | Ja | 60179883 | 5815100 | Deler trykkrør PE |  | 5810330 | Deler for tilførselsrør, plast | NOBB VAVVS
60552875 | 740204 |  | Profipress S bend 90° med SC-Contur 4516.1 | Ja | 60178176 | 5825100 | Pressfittings, kobber |  | 5820210 | Deler for tilførselsrør, metall | NOBB VAVVS
60552898 | 204439 |  | PP ters f/grunnavløpsrør | Ja | 60174332 | 5505150 | Deler til avløpsrør |  | 5501210 | Deler til avløpsrør, plast | NOBB VAVVS
60552898 | 283655 |  | PP ters f/grunnavløpsrør | Nei | 60174332 | 5505150 | Deler til avløpsrør |  | 5501210 | Deler til avløpsrør, plast | NOBB VAVVS
60552915 | 743072 |  | XDRV-14S SYREF. SNITTRING TILBAKESLAGSVENTIL | Ja | 60184528 | 5815300 | Kuplinger rør i rørsystemer |  | 5810550 | Deler for rørsystemer | NOBB VAVVS
60552916 | 200868 |  | WAVIN X-STREAM BEND | Ja | 60173815 | 5410100 | Deler til drensrør/overvannsrør |  | 5401300 | Deler til drensrør og overvannsrør | NOBB VAVVS
60552924 | 216269 | LØPEMUTTER MAPRESS SYREF 88,9X31/2" | Mapress Syrefast overgangsmuffe m/løpemutter | Ja | 41695101 | 5845200 | Deler syrefaste rør |  | 5820210 | Deler for tilførselsrør, metall | NOBB VAVVS
60552931 | 740600 |  | AVK Flensebend.L=180/180 PN10 | Ja | 60175801 | 5865100 | Strekkfaste rørdeler støpejern |  | 5820210 | Deler for tilførselsrør, metall | NOBB VAVVS
60552933 | 740204 |  | Profipress reduksjon, SC-Contur, kobber, | Ja | 60178176 | 5825100 | Pressfittings, kobber |  | 5820210 | Deler for tilførselsrør, metall | NOBB VAVVS
60552934 | 216269 | REDUKSJON SILENTPP 110X40MM | Silent-PP reduksjon | Ja | 60185385 | 5505150 | Deler til avløpsrør |  | 5501210 | Deler til avløpsrør, plast | NOBB VAVVS
60552937 | 267542 |  | UNION BLIND PVC/EPDM | Ja | 60653530 | 5815220 | Deler trykkrør andre typer plast |  | 5810330 | Deler for tilførselsrør, plast | NOBB VAVVS
60552938 | 420984 |  | MODULAR 20 RENNE ENDEPL.SLUK Ø142 AISI304 | Ja | 60174449 | 5501250 | Avløpsrør rustfritt stål |  | 5505110 | Avløpsrør, metall | NOBB VAVVS
60552944 | 215602 | VASKEMASKINTRAKT Ø32 | VASKEMASKINTRAKT Ø32 | Ja | 42002426 | 5505150 | Deler til avløpsrør |  | 5501210 | Deler til avløpsrør, plast | NOBB VAVVS
60552944 | 283655 | VASKEMASKINTRAKT Ø32 | VASKEMASKINTRAKT Ø32 | Nei | 42002426 | 5505150 | Deler til avløpsrør |  | 5501210 | Deler til avløpsrør, plast | NOBB VAVVS
60552949 | 216269 | TIPPUNION MAPRESS 54X2" | Mapress Syrefast union utvendige gjenger | Ja | 41695101 | 5845200 | Deler syrefaste rør |  | 5820210 | Deler for tilførselsrør, metall | NOBB VAVVS
60552949 | 283655 | TIPPUNION MAPRESS 54X2" | Mapress Syrefast union utvendige gjenger | Nei | 41695101 | 5845200 | Deler syrefaste rør |  | 5820210 | Deler for tilførselsrør, metall | NOBB VAVVS
60552952 | 740276 |  | PE100 Krave lang f/tilkobling i kum SDR26 L:1m | Ja | 60182772 | 5815100 | Deler trykkrør PE |  | 5810330 | Deler for tilførselsrør, plast | NOBB VAVVS
60552953 | 216269 | ALBUE MAPRESS EL.FORS UTV. 15X1/2" | Mapress El-Forsinket albue 90° utvendige gjenger | Ja | 60185311 | 5855200 | Deler karbonrør |  | 5820210 | Deler for tilførselsrør, metall | NOBB VAVVS
60552975 | 267542 |  | BEND 45° LANG ENDE PE100 / SDR17-17,6 | Ja | 60175034 | 5815100 | Deler trykkrør PE |  | 5810330 | Deler for tilførselsrør, plast | NOBB VAVVS
60552978 | 214995 | FLEKSIBEND 50MM KABELRØR SORT | fleksibend kabelrør Sort | Ja | 60650754 | 5615100 | Deler til kabelrør |  | 5610150 | Deler til kabelrør | NOBB VAVVS
60553012 | 740628 |  | PE100 El.adapter innv.gj. messing | Ja | 60179883 | 5815100 | Deler trykkrør PE |  | 5810330 | Deler for tilførselsrør, plast | NOBB VAVVS
60553013 | 740488 |  | PE100 Segm.sveist bend SDR11 | Ja | 60187986 | 5815100 | Deler trykkrør PE |  | 5810330 | Deler for tilførselsrør, plast | NOBB VAVVS
60553023 | 420984 |  | ACO PIPE FIKSERINGSPLATE M8 | Ja | 60174426 | 5501250 | Avløpsrør rustfritt stål |  | 5505110 | Avløpsrør, metall | NOBB VAVVS
60553030 | 283655 |  | Ters Enkel DN75 73-85mm Stål | Nei | 60188432 | 5505150 | Deler til avløpsrør |  | 5505160 | Deler til avløpsrør, metall | NOBB VAVVS
60553030 | 740116 |  | Ters Enkel DN75 73-85mm Stål | Ja | 60188432 | 5505150 | Deler til avløpsrør |  | 5505160 | Deler til avløpsrør, metall | NOBB VAVVS
60553035 | 740628 |  | PE100 Reduksjon kort, SDR17, Konsentrisk | Ja | 60179883 | 5815100 | Deler trykkrør PE |  | 5810330 | Deler for tilførselsrør, plast | NOBB VAVVS
60553041 | 740204 |  | 28 x 1/2 x 28 Sanpress t-rør, SC-Contur, rødgods, innvendig | Ja | 60677132 | 5893100 | Deler til trykkrør i andre materialer |  | 5830210 | Deler til tilførselsrør, andre materialer | NOBB VAVVS
60553055 | 214995 |  | ALBU CU 90GR | Ja | 60178848 | 5825100 | Pressfittings, kobber |  | 5820210 | Deler for tilførselsrør, metall | NOBB VAVVS
60553066 | 267542 |  | BEND 90° PE100 SDR17 SPEILSVEIS | Ja | 60175039 | 5815220 | Deler trykkrør andre typer plast |  | 5810330 | Deler for tilførselsrør, plast | NOBB VAVVS
60553068 | 740392 |  | PVC T-RØR INNV.LIM/INNV.GJ/INNV.LIM | Ja | 60186120 | 5815100 | Deler trykkrør PE |  | 5810330 | Deler for tilførselsrør, plast | NOBB VAVVS
60553076 | 741032 |  | N/101 FL IR 90° Bend Rød EPDM-A IGS | Ja | 60187611 | 5865100 | Strekkfaste rørdeler støpejern |  | 5820210 | Deler for tilførselsrør, metall | NOBB VAVVS
60553080 | 740600 |  | AVK Reduksjonsflens.Type B.PN10. | Ja | 60175811 | 5865100 | Strekkfaste rørdeler støpejern |  | 5820210 | Deler for tilførselsrør, metall | NOBB VAVVS
60553087 | 740392 |  | PE100 RC Bend Sømløst SDR17 | Ja | 60186104 | 5815100 | Deler trykkrør PE |  | 5810330 | Deler for tilførselsrør, plast | NOBB VAVVS
60553094 | 740392 |  | PVC UNION M/O-RING INNV.LIM | Ja | 60186119 | 5815100 | Deler trykkrør PE |  | 5810330 | Deler for tilførselsrør, plast | NOBB VAVVS
60553097 | 740628 |  | CPVC Nippelmuffe innv.lim X innv.NPT gj. | Ja | 60179907 | 6815200 | CPVC Deler for sprinkler |  | 6815210 | Deler og tilbehør for sprinkler, plast | NOBB VAVVS
60553101 | 740392 |  | PE100 PREFAB BEND 15GR SDR26 | Ja | 60186104 | 5815100 | Deler trykkrør PE |  | 5810330 | Deler for tilførselsrør, plast | NOBB VAVVS
60553109 | 740488 |  | PE100 Segm.sveist bend SDR17 | Ja | 60187986 | 5815100 | Deler trykkrør PE |  | 5810330 | Deler for tilførselsrør, plast | NOBB VAVVS
60553120 | 740600 |  | Anboringsklammer 2", 520-545mm, PN10 | Ja | 60175866 | 5865100 | Strekkfaste rørdeler støpejern |  | 5820210 | Deler for tilførselsrør, metall | NOBB VAVVS
60553143 | 740392 |  | PE100 T-RØR KORT F/SP-SVEIS SDR17 | Ja | 60186105 | 5815100 | Deler trykkrør PE |  | 5810330 | Deler for tilførselsrør, plast | NOBB VAVVS
60553164 | 740496 |  | Lycro Kortreduksjon Grå | Ja | 60188209 | 5410100 | Deler til drensrør/overvannsrør |  | 5401300 | Deler til drensrør og overvannsrør | NOBB VAVVS
60553198 | 267542 |  | T-RØR 90° REDUKSJON PVC-U | Ja | 60653312 | 5815220 | Deler trykkrør andre typer plast |  | 5810330 | Deler for tilførselsrør, plast | NOBB VAVVS
60553203 | 740392 |  | PE100 T-Rør lang for EL-sveis SDR11 | Ja | 60186105 | 5815100 | Deler trykkrør PE |  | 5810330 | Deler for tilførselsrør, plast | NOBB VAVVS
60553206 | 215954 |  | PF Albu 90° AX25 | Ja | 60176048 | 5825200 | Pushfittings, kobber forkrommet |  | 5820210 | Deler for tilførselsrør, metall | NOBB VAVVS
60553206 | 283655 |  | PF Albu 90° AX25 | Nei | 60176048 | 5825200 | Pushfittings, kobber forkrommet |  | 5820210 | Deler for tilførselsrør, metall | NOBB VAVVS
60553209 | 276835 |  | Plastplugg, liten for R-I-R-skap | Ja | 60649867 | 5815450 | Fordelerskap rør i rørsystemer |  | 5810550 | Deler for rørsystemer | NOBB VAVVS
60553222 | 283655 | SEGLASS M/SV.STUSSER DIN DN100 | Seglass m/sv.stusser DIN DN100 Borosilikat, AISI 304 | Ja | 60181426 | 5835200 | Deler rustfrie rør |  | 5820210 | Deler for tilførselsrør, metall | NOBB VAVVS
60553224 | 204439 |  | PP Smartline skjøtenippel gråhvit | Ja | 60174136 | 5505150 | Deler til avløpsrør |  | 5501210 | Deler til avløpsrør, plast | NOBB VAVVS
60553224 | 283655 |  | PP Smartline skjøtenippel gråhvit | Nei | 60174136 | 5505150 | Deler til avløpsrør |  | 5501210 | Deler til avløpsrør, plast | NOBB VAVVS
60553234 | 209298 |  | Uponor Q&E overgang DR S-Press | Ja | 60176706 | 5815150 | Deler trykkrør PEX |  | 5810330 | Deler for tilførselsrør, plast | NOBB VAVVS
60553238 | 204439 |  | PP Pragma grenrør rødbrun | Ja | 60174322 | 5505150 | Deler til avløpsrør |  | 5501210 | Deler til avløpsrør, plast | NOBB VAVVS
60553238 | 283655 |  | PP Pragma grenrør rødbrun | Nei | 60174322 | 5505150 | Deler til avløpsrør |  | 5501210 | Deler til avløpsrør, plast | NOBB VAVVS
60553255 | 740392 |  | PE100 RED.FLENS LANG F.EL-SVEIS-A PN10 SDR11 | Ja | 60186104 | 5815100 | Deler trykkrør PE |  | 5810330 | Deler for tilførselsrør, plast | NOBB VAVVS
60553268 | 267542 |  | SADEL TOPLOAD M/SPISSENDE | Ja | 60175008 | 5815100 | Deler trykkrør PE |  | 5810330 | Deler for tilførselsrør, plast | NOBB VAVVS
60553287 | 726056 | T-RØR 10 MM | T-RØR A-KLEMRINGSKOPLING, FKR. | Ja | 60182050 | 5815150 | Deler trykkrør PEX |  | 5810330 | Deler for tilførselsrør, plast | NOBB VAVVS
60553289 | 283655 |  | Plasson El-Anb-Klammer PE100 m.kniv SDR11-17 | Nei | 60186171 | 5815100 | Deler trykkrør PE |  | 5810330 | Deler for tilførselsrør, plast | NOBB VAVVS
60553289 | 740392 |  | Plasson El-Anb-Klammer PE100 m.kniv SDR11-17 | Ja | 60186171 | 5815100 | Deler trykkrør PE |  | 5810330 | Deler for tilførselsrør, plast | NOBB VAVVS
60553290 | 740116 |  | INNVA Rep.muffe A2 216-238 L=400 | Ja | 60188400 | 5865200 | Ikke strekkfaste rørdeler støpejern |  | 5820210 | Deler for tilførselsrør, metall | NOBB VAVVS
60553298 | 209298 | TILKOBLINGSVINKEL PRO 1" (PAR) | Uponor Vario Plus Tilkoblingsvinkel 122/42 | Ja | 41864443 | 5815550 | Gulvvarmesystemer (ekskl. rør) |  | 5810410 | Deler for gulvvarme/gatevarme | NOBB Total, NOBB VAVVS
60553298 | 283655 | TILKOBLINGSVINKEL PRO 1" (PAR) | Uponor Vario Plus Tilkoblingsvinkel 122/42 | Nei | 41864443 | 5815550 | Gulvvarmesystemer (ekskl. rør) |  | 5810410 | Deler for gulvvarme/gatevarme | NOBB VAVVS
60553302 | 267542 |  | MULTI/JOINT 3207+ ENDEKAPPE M/GJ.UTTAK NBR/A2 | Ja | 60174971 | 5893100 | Deler til trykkrør i andre materialer |  | 5830210 | Deler til tilførselsrør, andre materialer | NOBB VAVVS
60553323 | 740308 |  | Kuleventilsett 1'' vinkel u/termometer RF | Ja | 60183669 | 5827100 | Messingdeler for trykkrør |  | 5820210 | Deler for tilførselsrør, metall | NOBB VAVVS
60553336 | 283655 | TC-BLINDLOKK DIN OG SMS DN 80 | TC-blindlokk DIN og SMS DN 80 / AISI 316L | Ja | 60181428 | 5845200 | Deler syrefaste rør |  | 5820210 | Deler for tilførselsrør, metall | NOBB VAVVS
60553342 | 215954 | FORDELERSKAP GV 800 PREFAB-7 | Fordelerskap GV 800 Prefab-7 | Ja | 41920394 | 5815550 | Gulvvarmesystemer (ekskl. rør) |  | 5810410 | Deler for gulvvarme/gatevarme | NOBB VAVVS
60553352 | 283655 |  | Baio innkappingsmuffe Synoflex | Nei | 60188403 | 5865100 | Strekkfaste rørdeler støpejern |  | 5820210 | Deler for tilførselsrør, metall | NOBB VAVVS
60553352 | 740116 |  | Baio innkappingsmuffe Synoflex | Ja | 60188403 | 5865100 | Strekkfaste rørdeler støpejern |  | 5820210 | Deler for tilførselsrør, metall | NOBB VAVVS
60553358 | 740392 |  | PE100 PREFAB BEND 60GR SDR26 | Ja | 60186104 | 5815100 | Deler trykkrør PE |  | 5810330 | Deler for tilførselsrør, plast | NOBB VAVVS
60553359 | 283655 | T-RØR M/INNVENDIG GJ. 22X1/2"X22 | Aespres t-rør m/innvendig gjenger | Ja | 60181602 | 5825100 | Pressfittings, kobber |  | 5820210 | Deler for tilførselsrør, metall | NOBB VAVVS
60553362 | 276835 | RØR-I-RØR 12X2.0/25 RØD 50M | RØDT PEX RØR I RØR | Ja | 60650735 | 5810200 | Trykkrør PEX |  | 5810100 | Tilførselsrør plast (tidl Trykkrør PE) | NOBB VAVVS
60553366 | 740628 |  | PE100 Reduksjon kort, SDR17, Konsentrisk | Ja | 60179889 | 5815220 | Deler trykkrør andre typer plast |  | 5810330 | Deler for tilførselsrør, plast | NOBB VAVVS
60553385 | 216269 | T-RØR MAPRESS CUNIFE 42X22X42 | T-RØR MAPRESS CUNIFE redusert | Ja | 60185453 | 5825300 | Pressfittings, CuNi |  | 5820210 | Deler for tilførselsrør, metall | NOBB VAVVS
60553385 | 283655 | T-RØR MAPRESS CUNIFE 42X22X42 | T-RØR MAPRESS CUNIFE redusert | Nei | 60185453 | 5825300 | Pressfittings, CuNi |  | 5820210 | Deler for tilførselsrør, metall | NOBB VAVVS
60553396 | 420984 |  | ACO PIPE 160x6000MM RØR MED MUFFE | Ja | 60174413 | 5501250 | Avløpsrør rustfritt stål |  | 5505110 | Avløpsrør, metall | NOBB VAVVS
60553399 | 267542 |  | LØSFLENS TP PVC-U | Ja | 60175000 | 5815220 | Deler trykkrør andre typer plast |  | 5810330 | Deler for tilførselsrør, plast | NOBB VAVVS
60553399 | 283655 |  | LØSFLENS TP PVC-U | Nei | 60175000 | 5815220 | Deler trykkrør andre typer plast |  | 5810330 | Deler for tilførselsrør, plast | NOBB VAVVS
60553405 | 740116 |  | INNVA Rep.muffe A2 390-410 L=400 | Ja | 60188400 | 5865200 | Ikke strekkfaste rørdeler støpejern |  | 5820210 | Deler for tilførselsrør, metall | NOBB VAVVS
60553441 | 267542 |  | iJOINT GRIPERING | Ja | 60175030 | 5815220 | Deler trykkrør andre typer plast |  | 5810330 | Deler for tilførselsrør, plast | NOBB VAVVS
60553445 | 740176 |  | BLÜCHER EUROPIPE OMV EKSENTRISK OVERGANG | Ja | 60176281 | 5505150 | Deler til avløpsrør |  | 5505160 | Deler til avløpsrør, metall | NOBB VAVVS
60553457 | 267542 |  | PP rørklammer TP PVC metrisk | Ja | 60175000 | 5815220 | Deler trykkrør andre typer plast |  | 5810330 | Deler for tilførselsrør, plast | NOBB VAVVS
60553458 | 740664 |  | 3/4" NR. 2175242 MESS. SLANGESKJØT, EZZE 3411 | Ja | 60180820 | 5827100 | Messingdeler for trykkrør |  | 5820210 | Deler for tilførselsrør, metall | NOBB VAVVS
60553459 | 740392 |  | PE80 INNSTIKKMUFFE (for 10 meter rørlengder) | Ja | 60186104 | 5815100 | Deler trykkrør PE |  | 5810330 | Deler for tilførselsrør, plast | NOBB VAVVS
60553464 | 740264 |  | Fjernvarmerør, RAUTHERMEX UNO SDR 7,4 PLUS | Ja | 60181800 | 5891100 | Deler til preisolerte rør fjernvarme |  | 5810420 | Deler til fjernvarmerør, plast | NOBB VAVVS
60553471 | 209298 | RING Q&E MED STOPPEKANT BLÅ | Uponor Q&E ring med stoppekant blå | Ja | 41867054 | 5815150 | Deler trykkrør PEX |  | 5810330 | Deler for tilførselsrør, plast | NOBB Total, NOBB VAVVS
60553471 | 283655 | RING Q&E MED STOPPEKANT BLÅ | Uponor Q&E ring med stoppekant blå | Nei | 41867054 | 5815150 | Deler trykkrør PEX |  | 5810330 | Deler for tilførselsrør, plast | NOBB VAVVS
60553477 | 740296 |  | 20 X 16 X 20 MM PN 16 PLASSIM PP KOMPRESJONS- OVERGANGS T-RØ | Ja | 60183361 | 5815100 | Deler trykkrør PE |  | 5810330 | Deler for tilførselsrør, plast | NOBB VAVVS
60553481 | 216269 | REDUS MAPRESS SYREF 108X54MM GASS | Mapress Syrefast reduksjon med 1 muffe (gass) | Ja | 41695101 | 5845200 | Deler syrefaste rør |  | 5820210 | Deler for tilførselsrør, metall | NOBB VAVVS
60553482 | 283655 | KGS GII NBR DN 65 PN 10-40 | Klinger KGS GII stålarmert NBR flenspakning | Nei | 60182781 | 5855200 | Deler karbonrør |  | 5820210 | Deler for tilførselsrør, metall | NOBB VAVVS
60553482 | 740280 | KGS GII NBR DN 65 PN 10-40 | Klinger KGS GII stålarmert NBR flenspakning | Ja | 60182781 | 5855200 | Deler karbonrør |  | 5820210 | Deler for tilførselsrør, metall | NOBB VAVVS
60553486 | 740392 |  | PE80 AVLØP RED. GRENRØR | Ja | 60186115 | 5815100 | Deler trykkrør PE |  | 5810330 | Deler for tilførselsrør, plast | NOBB VAVVS
60553496 | 740280 | KGS/TK SDR 11 NBR DN100 105 X 162 | Klinger KGS/TK SDR 11 NBR | Ja | 60182784 | 5855200 | Deler karbonrør |  | 5820210 | Deler for tilførselsrør, metall | NOBB VAVVS
60553505 | 204439 | SMARTLINE PE-HETTE 110 RE | PE Smartline hette rød | Ja | 60174148 | 5505150 | Deler til avløpsrør |  | 5501210 | Deler til avløpsrør, plast | NOBB VAVVS
60553505 | 283655 | SMARTLINE PE-HETTE 110 RE | PE Smartline hette rød | Nei | 60174148 | 5505150 | Deler til avløpsrør |  | 5501210 | Deler til avløpsrør, plast | NOBB VAVVS
60553514 | 215954 | TRAFO 230/24 V AC, 60 VA M/STIKKONT | LK-TRAFO 230/24 V AC, 60 VA M/STIKKONTAKT OG KABEL | Ja | 41920424 | 5815550 | Gulvvarmesystemer (ekskl. rør) |  | 5810410 | Deler for gulvvarme/gatevarme | NOBB VAVVS
60553523 | 276835 |  | 75 X 50 MM X 45° POLO-KAL 3S STØYDEMPET GRENRØR | Ja | 60648578 | 5505150 | Deler til avløpsrør |  | 5501210 | Deler til avløpsrør, plast | NOBB VAVVS
60553525 | 216269 | T-RØR MAPRESS EL.FORS 88,9X42X88,9 | Mapress El-Forsinket T-rør redusert | Ja | 60185314 | 5855200 | Deler karbonrør |  | 5820210 | Deler for tilførselsrør, metall | NOBB VAVVS
60553525 | 283655 | T-RØR MAPRESS EL.FORS 88,9X42X88,9 | Mapress El-Forsinket T-rør redusert | Nei | 60185314 | 5855200 | Deler karbonrør |  | 5820210 | Deler for tilførselsrør, metall | NOBB VAVVS
60553535 | 740664 |  | 1" X 3/4", NR. 1987981 FKR. NIPPELMUFFE, INNV./UTV. GJ., EZZ | Ja | 60180826 | 5827100 | Messingdeler for trykkrør |  | 5820210 | Deler for tilførselsrør, metall | NOBB VAVVS
60553539 | 267542 |  | ALBUE 90° SPEILSVEIS | Ja | 60175034 | 5815100 | Deler trykkrør PE |  | 5810330 | Deler for tilførselsrør, plast | NOBB VAVVS
60553540 | 740264 |  | Koblingsmuffe f/fjernvarmerør | Ja | 60181800 | 5891100 | Deler til preisolerte rør fjernvarme |  | 5810420 | Deler til fjernvarmerør, plast | NOBB VAVVS
60553543 | 209298 | PIPE PLUS UNI HVIT 20X2.25 100M | Uponor UNI Pipe Plus hvit | Ja | 41867118 | 5810250 | Trykkrør flerlags |  | 5810210 | Tilførselsrør, flerlags | NOBB Total, NOBB VAVVS
60553543 | 283655 | PIPE PLUS UNI HVIT 20X2.25 100M | Uponor UNI Pipe Plus hvit | Nei | 41867118 | 5810250 | Trykkrør flerlags |  | 5810210 | Tilførselsrør, flerlags | NOBB VAVVS
60553545 | 216269 | BEND 45° MAPRESS SYREFAST 18 GASS | Mapress Syrefast bend 45° med 2 muffer (gass) | Ja | 41695101 | 5845200 | Deler syrefaste rør |  | 5820210 | Deler for tilførselsrør, metall | NOBB VAVVS
60553545 | 283655 | BEND 45° MAPRESS SYREFAST 18 GASS | Mapress Syrefast bend 45° med 2 muffer (gass) | Nei | 41695101 | 5845200 | Deler syrefaste rør |  | 5820210 | Deler for tilførselsrør, metall | NOBB VAVVS
60553549 | 740664 |  | 18 MM X 3/4", NR. 1986611 MESS. MUFFE, KOBBER/INNV. GJ., EZZ | Ja | 60180819 | 5827100 | Messingdeler for trykkrør |  | 5820210 | Deler for tilførselsrør, metall | NOBB VAVVS
60553565 | 267542 |  | MULTI/JOINT 3207+ ENDEKAPPE M/GJ.UTTAK NBR/A2 | Ja | 60174971 | 5893100 | Deler til trykkrør i andre materialer |  | 5830210 | Deler til tilførselsrør, andre materialer | NOBB VAVVS
60553572 | 283655 | GAS REDUKSJON 76,1X54MM | Inoxpres Gas reduksjon | Ja | 60181392 | 5835200 | Deler rustfrie rør |  | 5820210 | Deler for tilførselsrør, metall | NOBB VAVVS
60553574 | 215756 | OVERGANG ISIFLO INNV RØRGJ 42X11/4 | Overgang til innvendig rørgjenge | Ja | 41689536 | 5815100 | Deler trykkrør PE |  | 5810330 | Deler for tilførselsrør, plast | NOBB VAVVS
60553574 | 283655 | OVERGANG ISIFLO INNV RØRGJ 42X11/4 | Overgang til innvendig rørgjenge | Nei | 41689536 | 5815100 | Deler trykkrør PE |  | 5810330 | Deler for tilførselsrør, plast | NOBB VAVVS
60553589 | 283655 |  | PE100 RC BEND 30° SØMLØST SDR11 R=1,5xD | Nei | 60186104 | 5815100 | Deler trykkrør PE |  | 5810330 | Deler for tilførselsrør, plast | NOBB VAVVS
60553589 | 740392 |  | PE100 RC BEND 30° SØMLØST SDR11 R=1,5xD | Ja | 60186104 | 5815100 | Deler trykkrør PE |  | 5810330 | Deler for tilførselsrør, plast | NOBB VAVVS
60553610 | 283655 |  | PE100 RED.KONS KORT FOR SP-SVEIS SDR26 | Nei | 60186104 | 5815100 | Deler trykkrør PE |  | 5810330 | Deler for tilførselsrør, plast | NOBB VAVVS
60553610 | 740392 |  | PE100 RED.KONS KORT FOR SP-SVEIS SDR26 | Ja | 60186104 | 5815100 | Deler trykkrør PE |  | 5810330 | Deler for tilførselsrør, plast | NOBB VAVVS
60553616 | 267542 |  | DOBBELNIPPEL PVC-U | Ja | 60174991 | 5815220 | Deler trykkrør andre typer plast |  | 5810330 | Deler for tilførselsrør, plast | NOBB VAVVS
60553624 | 740204 |  | Megapress flensovergang 4259 | Ja | 60178132 | 5855200 | Deler karbonrør |  | 5820210 | Deler for tilførselsrør, metall | NOBB VAVVS
60553625 | 216269 | T-RØR MAPRESS CU 108MM | Mapress Kobber T-rør likt | Ja | 60185448 | 5825100 | Pressfittings, kobber |  | 5820210 | Deler for tilførselsrør, metall | NOBB VAVVS
60553625 | 283655 | T-RØR MAPRESS CU 108MM | Mapress Kobber T-rør likt | Nei | 60185448 | 5825100 | Pressfittings, kobber |  | 5820210 | Deler for tilførselsrør, metall | NOBB VAVVS
60553628 | 743072 |  | GRKO-25/16S SYREF. SNITTRING REDUKSJON | Ja | 60184528 | 5815300 | Kuplinger rør i rørsystemer |  | 5810550 | Deler for rørsystemer | NOBB VAVVS
60553639 | 283655 |  | AVK støttehylse til PE-rør, benyttes innven., SDR11 | Nei | 60175808 | 5815100 | Deler trykkrør PE |  | 5810330 | Deler for tilførselsrør, plast | NOBB VAVVS
60553639 | 740600 |  | AVK støttehylse til PE-rør, benyttes innven., SDR11 | Ja | 60175808 | 5815100 | Deler trykkrør PE |  | 5810330 | Deler for tilførselsrør, plast | NOBB VAVVS
60553642 | 283655 |  | RØRDELER, T-RØR, BAIO, GJS, 2XMUFFE/MUFFE | Nei | 60188403 | 5865100 | Strekkfaste rørdeler støpejern |  | 5820210 | Deler for tilførselsrør, metall | NOBB VAVVS
60553642 | 740116 |  | RØRDELER, T-RØR, BAIO, GJS, 2XMUFFE/MUFFE | Ja | 60188403 | 5865100 | Strekkfaste rørdeler støpejern |  | 5820210 | Deler for tilførselsrør, metall | NOBB VAVVS
60553651 | 740496 |  | Jotiflex Grenrør 45°-90° EM Rødbrun | Ja | 60188209 | 5410100 | Deler til drensrør/overvannsrør |  | 5401300 | Deler til drensrør og overvannsrør | NOBB VAVVS
60553653 | 420984 |  | MODULAR 200 RENNE AISI304 | Ja | 60174449 | 5501250 | Avløpsrør rustfritt stål |  | 5505110 | Avløpsrør, metall | NOBB VAVVS
60553656 | 741032 |  | N/12 22,5° Bend Galvanisert | Ja | 60187611 | 5865100 | Strekkfaste rørdeler støpejern |  | 5820210 | Deler for tilførselsrør, metall | NOBB VAVVS
60553666 | 743276 |  | Flense-T-rør Blå epoxy PN10 | Ja | 60183776 | 5865200 | Ikke strekkfaste rørdeler støpejern |  | 5820210 | Deler for tilførselsrør, metall | NOBB VAVVS
60553676 | 740392 |  | PP-HURTIGKOBL. ALBUE 90 ADAPTOR SPISSENDE | Ja | 60186141 | 5815100 | Deler trykkrør PE |  | 5810330 | Deler for tilførselsrør, plast | NOBB VAVVS
60553678 | 740212 |  | Passtykke i messing for vannmåler 1" x 150 mm | Ja | 60180005 | 5815300 | Kuplinger rør i rørsystemer |  | 5810550 | Deler for rørsystemer | NOBB VAVVS
60553681 | 740188 |  | Reduksjonsadapter, gjenget | Ja | 60177889 | 5860100 | Strekkfaste rør støpejern |  | 5820100 | Tilførselsrør metall (tidl Kobberrør glødet kveil) | NOBB VAVVS
60553688 | 267542 |  | T-RØR 90° LANG ENDE PE100 / SDR11 | Ja | 60175037 | 5815100 | Deler trykkrør PE |  | 5810330 | Deler for tilførselsrør, plast | NOBB VAVVS
60553690 | 740392 |  | PE80 AVLØP T-RØR RED. | Ja | 60186115 | 5815100 | Deler trykkrør PE |  | 5810330 | Deler for tilførselsrør, plast | NOBB VAVVS
60553691 | 214995 |  | Sømløst rør API 5L X52N Mod 18" Sch 60(457,2x19,05) | Ja | 60642718 | 5850100 | Sømløse rør karbon |  | 5820100 | Tilførselsrør metall (tidl Kobberrør glødet kveil) | NOBB VAVVS
60553694 | 283655 |  | IPP-205 R-MU L = 10" 158-178- 2 REPARASJONSMUFFE IPP | Nei | 60188212 | 5865200 | Ikke strekkfaste rørdeler støpejern |  | 5820210 | Deler for tilførselsrør, metall | NOBB VAVVS
60553694 | 741124 |  | IPP-205 R-MU L = 10" 158-178- 2 REPARASJONSMUFFE IPP | Ja | 60188212 | 5865200 | Ikke strekkfaste rørdeler støpejern |  | 5820210 | Deler for tilførselsrør, metall | NOBB VAVVS
60553697 | 283655 | T-RØR KORT SMS 4" - 101,6X2,0 | T-rør kort SMS 4" - 101,6x2,0 utv. slipt, m/kort gren | Ja | 60181428 | 5845200 | Deler syrefaste rør |  | 5820210 | Deler for tilførselsrør, metall | NOBB VAVVS
60553698 | 215756 | OVERGANG ISIFLO UTV RØRGJ 32MMX11/4 | Overgang til utvendig rørgjenge | Ja | 41689536 | 5815100 | Deler trykkrør PE |  | 5810330 | Deler for tilførselsrør, plast | NOBB VAVVS
60553698 | 283655 | OVERGANG ISIFLO UTV RØRGJ 32MMX11/4 | Overgang til utvendig rørgjenge | Nei | 41689536 | 5815100 | Deler trykkrør PE |  | 5810330 | Deler for tilførselsrør, plast | NOBB VAVVS
60553706 | 216269 | KRYSS MAPRESS EL.FORSINKET 76,1X28 | Mapress El-Forsinket kryss redusert | Ja | 60185317 | 5855200 | Deler karbonrør |  | 5820210 | Deler for tilførselsrør, metall | NOBB VAVVS
60553718 | 740628 |  | PVC fastflens innv.lim, boret PN 10/16 | Ja | 60179889 | 5815220 | Deler trykkrør andre typer plast |  | 5810330 | Deler for tilførselsrør, plast | NOBB VAVVS
60553721 | 267542 |  | T-RØR 90° REDUSERT SPEILSVEIS | Ja | 60175037 | 5815100 | Deler trykkrør PE |  | 5810330 | Deler for tilførselsrør, plast | NOBB VAVVS
60553743 | 214995 |  | Hydraulikkrør sømløse E235+N, utvendig galvanisert. 25x2,5mm | Ja | 60642713 | 5850400 | Hydraulikkrør karbon |  | 5820100 | Tilførselsrør metall (tidl Kobberrør glødet kveil) | NOBB VAVVS
60553748 | 743276 |  | Flensebend 30° Blå epoxy PN10 | Ja | 60183776 | 5865200 | Ikke strekkfaste rørdeler støpejern |  | 5820210 | Deler for tilførselsrør, metall | NOBB VAVVS
60553763 | 740628 |  | PE100-bend 11° SDR17, bøyd av rør, R=2,5 | Ja | 60179883 | 5815100 | Deler trykkrør PE |  | 5810330 | Deler for tilførselsrør, plast | NOBB VAVVS
60553774 | 267542 |  | REDUKSJON EKSENTRISK SPEILSVEIS PE100 / SDR17,6 | Ja | 60175034 | 5815100 | Deler trykkrør PE |  | 5810330 | Deler for tilførselsrør, plast | NOBB VAVVS
60553777 | 216269 | GRENRØR SILENTPP 90X90MM 87,5° | Silent-PP grenrør 87,5° | Ja | 60185386 | 5505150 | Deler til avløpsrør |  | 5501210 | Deler til avløpsrør, plast | NOBB VAVVS
60553789 | 741000 |  | NITO CLICK Kopling m. slangespids | Ja | 60187152 | 5827100 | Messingdeler for trykkrør |  | 5820210 | Deler for tilførselsrør, metall | NOBB VAVVS
60553797 | 745164 |  | PAM MA Kobling 2-skruer CV rustfri | Ja | 60183774 | 5501300 | Avløpsrør støpejern/MA |  | 5505110 | Avløpsrør, metall | NOBB VAVVS
60553798 | 283655 |  | MUFFEBEND45° SYST2000, HAWLE 8545 PN16, | Nei | 60188401 | 5865100 | Strekkfaste rørdeler støpejern |  | 5820210 | Deler for tilførselsrør, metall | NOBB VAVVS
60553798 | 740116 |  | MUFFEBEND45° SYST2000, HAWLE 8545 PN16, | Ja | 60188401 | 5865100 | Strekkfaste rørdeler støpejern |  | 5820210 | Deler for tilførselsrør, metall | NOBB VAVVS
60553807 | 209298 | ADAPTER Q&E 18-1/2"PL24FT AQUA PLUS | Uponor Aqua PLUS Q&E Adapter PPSU PPM | Ja | 41867103 | 5815150 | Deler trykkrør PEX |  | 5810330 | Deler for tilførselsrør, plast | NOBB VAVVS, NOBB Total
60553807 | 283655 | ADAPTER Q&E 18-1/2"PL24FT AQUA PLUS | Uponor Aqua PLUS Q&E Adapter PPSU PPM | Nei | 41867103 | 5815150 | Deler trykkrør PEX |  | 5810330 | Deler for tilførselsrør, plast | NOBB VAVVS
60553829 | 740204 |  | Profipress S bend 90° med SC-Contur 4516 | Ja | 60178176 | 5825100 | Pressfittings, kobber |  | 5820210 | Deler for tilførselsrør, metall | NOBB VAVVS
60553831 | 204439 |  | Preisolert rør Radiflex twin PEX PN6 | Ja | 60174221 | 5810200 | Trykkrør PEX |  | 5810360 | Deler for tilførselsrør, flerlags | NOBB VAVVS
60553831 | 283655 |  | Preisolert rør Radiflex twin PEX PN6 | Nei | 60174221 | 5810200 | Trykkrør PEX |  | 5810360 | Deler for tilførselsrør, flerlags | NOBB VAVVS
60553840 | 740204 |  | overgangskobling Raxofix | Ja | 60677650 | 5893100 | Deler til trykkrør i andre materialer |  | 5830210 | Deler til tilførselsrør, andre materialer | NOBB VAVVS
60553844 | 741032 |  | S/99 Roust-A-Bout Kupling Oransje EPDM | Ja | 60187616 | 5815300 | Kuplinger rør i rørsystemer |  | 5810550 | Deler for rørsystemer | NOBB VAVVS
60553855 | 740628 |  | Flexkobling Foring | Ja | 60179874 | 5815220 | Deler trykkrør andre typer plast |  | 5810330 | Deler for tilførselsrør, plast | NOBB VAVVS
60553862 | 393656 |  | SPILLVANN Ultra Rib 2 - GREN 45gr | Ja | 60649089 | 5505150 | Deler til avløpsrør |  | 5501210 | Deler til avløpsrør, plast | NOBB VAVVS
60553871 | 216269 | GLIDEMUFFE MAPRESS CUNIFE 28 MM | GLIDEMUFFE MAPRESS CUNIFE | Ja | 60185444 | 5825300 | Pressfittings, CuNi |  | 5820210 | Deler for tilførselsrør, metall | NOBB VAVVS
60553871 | 283655 | GLIDEMUFFE MAPRESS CUNIFE 28 MM | GLIDEMUFFE MAPRESS CUNIFE | Nei | 60185444 | 5825300 | Pressfittings, CuNi |  | 5820210 | Deler for tilførselsrør, metall | NOBB VAVVS
60553876 | 740392 |  | EL-ANB-KLAMMER PE100 SDR11 | Ja | 60186171 | 5815100 | Deler trykkrør PE |  | 5810330 | Deler for tilførselsrør, plast | NOBB VAVVS
60553877 | 276835 |  | TECEflex T-rør reduksjon MS 58 varme/kjøling | Ja | 60650425 | 5505150 | Deler til avløpsrør |  | 5810550 | Deler for rørsystemer | NOBB VAVVS
60553882 | 283655 |  | 10,0 MM X 1/2", NR. 1886241 FKR. MUTTER KRK 100, EZZE | Nei | 60180824 | 5827100 | Messingdeler for trykkrør |  | 5820210 | Deler for tilførselsrør, metall | NOBB VAVVS
60553882 | 740664 |  | 10,0 MM X 1/2", NR. 1886241 FKR. MUTTER KRK 100, EZZE | Ja | 60180824 | 5827100 | Messingdeler for trykkrør |  | 5820210 | Deler for tilførselsrør, metall | NOBB VAVVS
60553910 | 740628 |  | Magnum-kobling tippunion innv.gj. (metall) | Ja | 60179935 | 5815220 | Deler trykkrør andre typer plast |  | 5810330 | Deler for tilførselsrør, plast | NOBB VAVVS
60553919 | 740496 |  | Jotiflex Bend 0 - 90° EM Grå | Ja | 60188209 | 5410100 | Deler til drensrør/overvannsrør |  | 5401300 | Deler til drensrør og overvannsrør | NOBB VAVVS
60553924 | 740504 |  | CPVC Red.kopling | Ja | 60658562 | 6815200 | CPVC Deler for sprinkler |  | 6815210 | Deler og tilbehør for sprinkler, plast | NOBB VAVVS
60553928 | 283655 | AVLØPSSLANGE F/VASKEMASKIN 3/4 | Avløpsslange for vaskemaskin kvl a' 25m | Ja | 60181734 | 5505150 | Deler til avløpsrør |  | 5501100 | Avløpsrør plast | NOBB VAVVS
60553932 | 267542 |  | REDUKSJON PVC-U | Ja | 60653699 | 5815220 | Deler trykkrør andre typer plast |  | 5810330 | Deler for tilførselsrør, plast | NOBB VAVVS
60553943 | 283655 | UNION 3/4"X22 | Aespres union | Ja | 60181602 | 5825100 | Pressfittings, kobber |  | 5820210 | Deler for tilførselsrør, metall | NOBB VAVVS
60553945 | 215909 |  | FLENSEMUFFE DN150 MEGA 158-193MM | Ja | 60175485 | 5865200 | Ikke strekkfaste rørdeler støpejern |  | 5820210 | Deler for tilførselsrør, metall | NOBB VAVVS
60553945 | 283655 |  | FLENSEMUFFE DN150 MEGA 158-193MM | Nei | 60175485 | 5865200 | Ikke strekkfaste rørdeler støpejern |  | 5820210 | Deler for tilførselsrør, metall | NOBB VAVVS
60553946 | 267542 |  | NIPPELMUFFE UT. INNV. GJENGER TP PVC-U | Ja | 60175000 | 5815220 | Deler trykkrør andre typer plast |  | 5810330 | Deler for tilførselsrør, plast | NOBB VAVVS
60553956 | 204439 |  | PE 100 SDR 11 elektro T-rør | Ja | 60174238 | 5815100 | Deler trykkrør PE |  | 5810330 | Deler for tilførselsrør, plast | NOBB VAVVS
60553956 | 283655 |  | PE 100 SDR 11 elektro T-rør | Nei | 60174238 | 5815100 | Deler trykkrør PE |  | 5810330 | Deler for tilførselsrør, plast | NOBB VAVVS
60553961 | 740780 |  | 40x3,7 D=55mm PN10 PEM STØTTEHYLSE | Ja | 60183295 | 5815100 | Deler trykkrør PE |  | 5810330 | Deler for tilførselsrør, plast | NOBB VAVVS
60553970 | 740496 |  | Jotiflex Grenrør 45°-90° AM Grå | Ja | 60188209 | 5410100 | Deler til drensrør/overvannsrør |  | 5401300 | Deler til drensrør og overvannsrør | NOBB VAVVS
60553971 | 200868 |  | 110x110 WAVIN EL-SVEIS ANBORINGSKLAMMER, EL-MUFFE | Ja | 60173895 | 5815100 | Deler trykkrør PE |  | 5810330 | Deler for tilførselsrør, plast | NOBB VAVVS
60553976 | 740264 |  | Endekappe f/fjernvarmerør | Ja | 60181800 | 5891100 | Deler til preisolerte rør fjernvarme |  | 5810420 | Deler til fjernvarmerør, plast | NOBB VAVVS
60553977 | 283655 |  | Anb.klammer f.PVC/PE rør,Hawle5250 | Nei | 60188415 | 5865100 | Strekkfaste rørdeler støpejern |  | 5820210 | Deler for tilførselsrør, metall | NOBB VAVVS
60553977 | 740116 |  | Anb.klammer f.PVC/PE rør,Hawle5250 | Ja | 60188415 | 5865100 | Strekkfaste rørdeler støpejern |  | 5820210 | Deler for tilførselsrør, metall | NOBB VAVVS
60553992 | 283655 |  | PE100 T-RØR LANG F/EL-SVEIS SDR17 | Nei | 60186105 | 5815100 | Deler trykkrør PE |  | 5810330 | Deler for tilførselsrør, plast | NOBB VAVVS
60553992 | 740392 |  | PE100 T-RØR LANG F/EL-SVEIS SDR17 | Ja | 60186105 | 5815100 | Deler trykkrør PE |  | 5810330 | Deler for tilførselsrør, plast | NOBB VAVVS
60554008 | 740176 |  | BLÜCHER EUROPIPE GRENRØR 45° AISI316L | Ja | 60176281 | 5505150 | Deler til avløpsrør |  | 5505160 | Deler til avløpsrør, metall | NOBB VAVVS
60554019 | 283655 | OVERGANGSMUFFE M/INNV. GJ 28X1" | Aespres overgangsmuffe m/innvendig gjenger | Ja | 60181602 | 5825100 | Pressfittings, kobber |  | 5820210 | Deler for tilførselsrør, metall | NOBB VAVVS
60554026 | 283655 | BL.KONUS F/MUTTER DIN DN 50 (2") | Bl.konus f/mutter DIN DN 50 (2") AISI 316L | Ja | 60181426 | 5835200 | Deler rustfrie rør |  | 5820210 | Deler for tilførselsrør, metall | NOBB VAVVS
60554041 | 267542 |  | Pakningssett for VSA EPDM PTFE TP | Ja | 60175000 | 5815220 | Deler trykkrør andre typer plast |  | 5810330 | Deler for tilførselsrør, plast | NOBB VAVVS
60554071 | 741032 |  | S/920N Anboringsklamme Org EPDM m/innv.gj BSP | Ja | 60187583 | 5865100 | Strekkfaste rørdeler støpejern |  | 5820210 | Deler for tilførselsrør, metall | NOBB VAVVS
60554073 | 216269 | ALBUE UTV.GJ. MAPRESS CU 18X3/4" | Mapress Kobber albue 90° utvendige gjenger | Ja | 60185446 | 5825100 | Pressfittings, kobber |  | 5820210 | Deler for tilførselsrør, metall | NOBB VAVVS
60554073 | 283655 | ALBUE UTV.GJ. MAPRESS CU 18X3/4" | Mapress Kobber albue 90° utvendige gjenger | Nei | 60185446 | 5825100 | Pressfittings, kobber |  | 5820210 | Deler for tilførselsrør, metall | NOBB VAVVS
60554083 | 743072 |  | EGESD-12SR3.8WD SNITTRING INNSK. BSP | Ja | 60184523 | 5815300 | Kuplinger rør i rørsystemer |  | 5810550 | Deler for rørsystemer | NOBB VAVVS
60554084 | 267542 |  | UNION GJENGET MESSING PVC-U/EPDM | Ja | 60174991 | 5815220 | Deler trykkrør andre typer plast |  | 5810330 | Deler for tilførselsrør, plast | NOBB VAVVS
60554103 | 214995 |  | BLINDFLENS 1.4307 304L: DN400 PN10 | Ja | 60642701 | 5835100 | Flenser rustfrie rør |  | 5820210 | Deler for tilførselsrør, metall | NOBB VAVVS
60554110 | 740628 |  | PE100-albue 45° kort SDR11 | Ja | 60179883 | 5815100 | Deler trykkrør PE |  | 5810330 | Deler for tilførselsrør, plast | NOBB VAVVS
60554114 | 743072 |  | TV-12L SYREF. SNITTRING T-RØRSKJØT | Ja | 60184528 | 5815300 | Kuplinger rør i rørsystemer |  | 5810550 | Deler for rørsystemer | NOBB VAVVS
60554115 | 283655 |  | MA BEND 70° | Nei | 60178486 | 5505150 | Deler til avløpsrør |  | 5505160 | Deler til avløpsrør, metall | NOBB VAVVS
60554115 | 741228 |  | MA BEND 70° | Ja | 60178486 | 5505150 | Deler til avløpsrør |  | 5505160 | Deler til avløpsrør, metall | NOBB VAVVS
60554128 | 740664 |  | 3/4", NR. 1983147, MESS. PLATEALBU, INNV. GJ., EZZE 3265 | Ja | 60180826 | 5827100 | Messingdeler for trykkrør |  | 5820210 | Deler for tilførselsrør, metall | NOBB VAVVS
60554155 | 740308 |  | CU rør halvhårde krom | Ja | 60183567 | 5820250 | Kobberrør rette |  | 5820100 | Tilførselsrør metall (tidl Kobberrør glødet kveil) | NOBB VAVVS
60554157 | 740392 |  | PE100 RC BEND 22° SØMLØST SDR17 R=1,5xD | Ja | 60186104 | 5815100 | Deler trykkrør PE |  | 5810330 | Deler for tilførselsrør, plast | NOBB VAVVS
60554172 | 743072 |  | GRKO-22/12L SYREF. SNITTRING REDUKSJON | Ja | 60184528 | 5815300 | Kuplinger rør i rørsystemer |  | 5810550 | Deler for rørsystemer | NOBB VAVVS
60554175 | 740600 |  | AVK Flensekryss dukt.stpj.L=700/700.PN16 | Ja | 60175801 | 5865100 | Strekkfaste rørdeler støpejern |  | 5820210 | Deler for tilførselsrør, metall | NOBB VAVVS
60554176 | 204439 |  | Arctiflex PE PN10 preisolert rør (c=1,25) | Ja | 60174221 | 5810200 | Trykkrør PEX |  | 5810360 | Deler for tilførselsrør, flerlags | NOBB VAVVS
60554184 | 215657 | MUTTER FPL M28X22MM | FPL trykkmutter, mess | Ja | 41128943 | 5815100 | Deler trykkrør PE |  | 5810330 | Deler for tilførselsrør, plast | NOBB VAVVS
60554184 | 283655 | MUTTER FPL M28X22MM | FPL trykkmutter, mess | Nei | 41128943 | 5815100 | Deler trykkrør PE |  | 5810330 | Deler for tilførselsrør, plast | NOBB VAVVS
60554199 | 216269 | REDUKSJON MAPRESS CUNIFE 76,1X54 | REDUKSJON MAPRESS CUNIFE med 1 muffe | Ja | 60185444 | 5825300 | Pressfittings, CuNi |  | 5820210 | Deler for tilførselsrør, metall | NOBB VAVVS
60554199 | 283655 | REDUKSJON MAPRESS CUNIFE 76,1X54 | REDUKSJON MAPRESS CUNIFE med 1 muffe | Nei | 60185444 | 5825300 | Pressfittings, CuNi |  | 5820210 | Deler for tilførselsrør, metall | NOBB VAVVS
60554211 | 204439 |  | PVC bend langt f/grunnavløpsrør | Ja | 60174316 | 5505150 | Deler til avløpsrør |  | 5501210 | Deler til avløpsrør, plast | NOBB VAVVS
60554211 | 283655 |  | PVC bend langt f/grunnavløpsrør | Nei | 60174316 | 5505150 | Deler til avløpsrør |  | 5501210 | Deler til avløpsrør, plast | NOBB VAVVS
60554220 | 214995 |  | RUSTFRIE PRESSEDE LØSFLENSER 1.4307/304L DN20/26,9 | Ja | 60642694 | 5835100 | Flenser rustfrie rør |  | 5820210 | Deler for tilførselsrør, metall | NOBB VAVVS
60554232 | 267542 |  | ENDEKAPPE | Ja | 60653330 | 5815220 | Deler trykkrør andre typer plast |  | 5810330 | Deler for tilførselsrør, plast | NOBB VAVVS
60554232 | 283655 |  | ENDEKAPPE | Nei | 60653330 | 5815220 | Deler trykkrør andre typer plast |  | 5810330 | Deler for tilførselsrør, plast | NOBB VAVVS
60554237 | 740780 |  | 3/4 x 60 NIPPELMUFFE MESS I/U | Ja | 60183305 | 5827100 | Messingdeler for trykkrør |  | 5820210 | Deler for tilførselsrør, metall | NOBB VAVVS
60554248 | 267542 |  | PP-V LØSFLENS SPEILSVEIS | Ja | 60174982 | 5815100 | Deler trykkrør PE |  | 5810330 | Deler for tilførselsrør, plast | NOBB VAVVS
60554248 | 283655 |  | PP-V LØSFLENS SPEILSVEIS | Nei | 60174982 | 5815100 | Deler trykkrør PE |  | 5810330 | Deler for tilførselsrør, plast | NOBB VAVVS
60554250 | 200868 |  | AS+ GRENRØR | Ja | 60638120 | 5505150 | Deler til avløpsrør |  | 5501210 | Deler til avløpsrør, plast | NOBB VAVVS
60554250 | 283655 |  | AS+ GRENRØR | Nei | 60638120 | 5505150 | Deler til avløpsrør |  | 5501210 | Deler til avløpsrør, plast | NOBB VAVVS
60554254 | 740176 |  | BLÜCHER EUROPIPE DBL GREN HJØRNE 87,5° | Ja | 60176281 | 5505150 | Deler til avløpsrør |  | 5505160 | Deler til avløpsrør, metall | NOBB VAVVS
60554256 | 420984 |  | ACO gulvbrønn W330/300 L330/300 H60 D200 standard kant | Ja | 60174449 | 5501250 | Avløpsrør rustfritt stål |  | 5505110 | Avløpsrør, metall | NOBB VAVVS
60554259 | 740204 |  | Seapress bend 90°, cunife, 0316.1 | Ja | 60178167 | 5825300 | Pressfittings, CuNi |  | 5820210 | Deler for tilførselsrør, metall | NOBB VAVVS
60554262 | 267542 |  | BEND 90° SPEILSVEIS PE100 / SDR17-17,6 | Ja | 60175034 | 5815100 | Deler trykkrør PE |  | 5810330 | Deler for tilførselsrør, plast | NOBB VAVVS
60554282 | 215909 |  | Ultragrip Endekappe 85,7-107,0 mm | Ja | 60175488 | 5865100 | Strekkfaste rørdeler støpejern |  | 5820210 | Deler for tilførselsrør, metall | NOBB VAVVS
60554282 | 283655 |  | Ultragrip Endekappe 85,7-107,0 mm | Nei | 60175488 | 5865100 | Strekkfaste rørdeler støpejern |  | 5820210 | Deler for tilførselsrør, metall | NOBB VAVVS
60554287 | 740932 |  | 19mmx22mmx2500mm, Avløpsslange Type H4/3 inkl. bøyning, | Ja | 60186195 | 5505150 | Deler til avløpsrør |  | 5501100 | Avløpsrør plast | NOBB VAVVS
60554289 | 216269 | P-TILSLUTNINGBEND GULVST. Ø90X225MM | P-tilslutningsbend for gulvstående toalett, L:22,5cm | Ja | 60185664 | 5505150 | Deler til avløpsrør |  | 5501210 | Deler til avløpsrør, plast | NOBB VAVVS
60554289 | 283655 | P-TILSLUTNINGBEND GULVST. Ø90X225MM | P-tilslutningsbend for gulvstående toalett, L:22,5cm | Nei | 60185664 | 5505150 | Deler til avløpsrør |  | 5501210 | Deler til avløpsrør, plast | NOBB VAVVS
60554292 | 740392 |  | PE100 RC BEND 45° SØMLØST SDR17 R=1,5xD | Ja | 60186104 | 5815100 | Deler trykkrør PE |  | 5810330 | Deler for tilførselsrør, plast | NOBB VAVVS
60554293 | 743072 |  | WV-06L SYREF. SNITTRING RØRSKJØT 90° | Ja | 60184528 | 5815300 | Kuplinger rør i rørsystemer |  | 5810550 | Deler for rørsystemer | NOBB VAVVS
60554297 | 267542 |  | OVERGANGSMUFFE ABS | Ja | 60653304 | 5815220 | Deler trykkrør andre typer plast |  | 5810330 | Deler for tilførselsrør, plast | NOBB VAVVS
60554305 | 283655 |  | Plasson El-Muffe PE100 SDR11-17 | Nei | 60186168 | 5815100 | Deler trykkrør PE |  | 5810330 | Deler for tilførselsrør, plast | NOBB VAVVS
60554305 | 740392 |  | Plasson El-Muffe PE100 SDR11-17 | Ja | 60186168 | 5815100 | Deler trykkrør PE |  | 5810330 | Deler for tilførselsrør, plast | NOBB VAVVS
60554313 | 740760 |  | Innbyggingsskap type Slim+ 1200 | Ja | 60183074 | 5815450 | Fordelerskap rør i rørsystemer |  | 5810550 | Deler for rørsystemer | NOBB VAVVS
60554315 | 740392 |  | PE100 INNMURINGSKRAGE SDR11 L=1.0 METER | Ja | 60186104 | 5815100 | Deler trykkrør PE |  | 5810330 | Deler for tilførselsrør, plast | NOBB VAVVS
60554316 | 740628 |  | PVC T-rør innv.lim X innv.lim X innv.gj. | Ja | 60179890 | 5815220 | Deler trykkrør andre typer plast |  | 5810330 | Deler for tilførselsrør, plast | NOBB VAVVS
60554333 | 215619 | UNION 25X3/4 | 25x3/4 Union | Ja | 60175244 | 5825250 | Rørdeler, CuNi |  | 5820210 | Deler for tilførselsrør, metall | NOBB VAVVS
60554345 | 214995 |  | RØR SVEIST SYREFAST 273,0x3,0 | Ja | 60642409 | 5830200 | Sveiste rør rustfrie |  | 5820100 | Tilførselsrør metall (tidl Kobberrør glødet kveil) | NOBB VAVVS
60554349 | 740392 |  | ADAPTER PE100/AISI 316L INNV.GJ.R100 FOR EL/SPEIL | Ja | 60186104 | 5815100 | Deler trykkrør PE |  | 5810330 | Deler for tilførselsrør, plast | NOBB VAVVS
60554354 | 740780 |  | 1/2x20mm PEM ALBUE UTV, MESS | Ja | 60183291 | 5815100 | Deler trykkrør PE |  | 5810330 | Deler for tilførselsrør, plast | NOBB VAVVS
60554357 | 740392 |  | PP-HURTIGKOBL. ALB 90 UTV.GJ MESS | Ja | 60186141 | 5815100 | Deler trykkrør PE |  | 5810330 | Deler for tilførselsrør, plast | NOBB VAVVS
60554358 | 740392 |  | PE100 RED.EKS KORT F/SP-SVEIS SDR11 | Ja | 60186104 | 5815100 | Deler trykkrør PE |  | 5810330 | Deler for tilførselsrør, plast | NOBB VAVVS
60554370 | 740664 |  | 3/8", NR. 2174001 MESS. SLANGEKUPLING, INNV. GJ., EZZE 3412 | Ja | 60180821 | 5827100 | Messingdeler for trykkrør |  | 5820210 | Deler for tilførselsrør, metall | NOBB VAVVS
60554396 | 740392 |  | PE100 RED.FLENS FORL. L=1.2M-A PN10 SDR11 | Ja | 60186104 | 5815100 | Deler trykkrør PE |  | 5810330 | Deler for tilførselsrør, plast | NOBB VAVVS
60554397 | 267542 |  | MULTI/JOINT 3157+ RED. FLENSEMUFFE PN16 | Ja | 60174971 | 5893100 | Deler til trykkrør i andre materialer |  | 5830210 | Deler til tilførselsrør, andre materialer | NOBB VAVVS
60554401 | 740628 |  | CPVC T-rør reduksjon | Ja | 60179912 | 6815200 | CPVC Deler for sprinkler |  | 6815210 | Deler og tilbehør for sprinkler, plast | NOBB VAVVS
60554406 | 743072 |  | ESV-35L SNITTRING SVEIS SKOTTGJ. | Ja | 60184523 | 5815300 | Kuplinger rør i rørsystemer |  | 5810550 | Deler for rørsystemer | NOBB VAVVS
60554415 | 740296 |  | 3/4" M X 1.1/2" F PLASSIM HYLSE M/F | Ja | 60183361 | 5815100 | Deler trykkrør PE |  | 5810330 | Deler for tilførselsrør, plast | NOBB VAVVS
60554419 | 740628 |  | PE100 Segmentbend 30°, SDR26 Tr.red.fakt. 0,8 | Ja | 60179883 | 5815100 | Deler trykkrør PE |  | 5810330 | Deler for tilførselsrør, plast | NOBB VAVVS
60554423 | 214995 |  | Tippunion press galv. | Ja | 60638017 | 5855200 | Deler karbonrør |  | 5820210 | Deler for tilførselsrør, metall | NOBB VAVVS
60554443 | 283655 |  | Tippunion IRECO | Nei | 60175842 | 5815100 | Deler trykkrør PE |  | 5810330 | Deler for tilførselsrør, plast | NOBB VAVVS
60554443 | 740600 |  | Tippunion IRECO | Ja | 60175842 | 5815100 | Deler trykkrør PE |  | 5810330 | Deler for tilførselsrør, plast | NOBB VAVVS
60554452 | 216269 | REDUKSJON MAPRESS SYREF 42X15MM | Mapress Syrefast reduksjon med 1 muffe | Ja | 41695101 | 5845200 | Deler syrefaste rør |  | 5820210 | Deler for tilførselsrør, metall | NOBB VAVVS
60554452 | 283655 | REDUKSJON MAPRESS SYREF 42X15MM | Mapress Syrefast reduksjon med 1 muffe | Nei | 41695101 | 5845200 | Deler syrefaste rør |  | 5820210 | Deler for tilførselsrør, metall | NOBB VAVVS
60554462 | 740780 |  | 1 1/2-50x4,6R PEM-KOBL,UTV MES | Ja | 60656567 | 5815150 | Deler trykkrør PEX |  | 5810330 | Deler for tilførselsrør, plast | NOBB VAVVS
60554484 | 215619 | UNION 1138 FORKR INNV RØRGJ10XG3/8 | 1138 Union forkrommet innvendig rørgjenge 10xG 3/8 | Ja | 60175244 | 5825250 | Rørdeler, CuNi |  | 5820210 | Deler for tilførselsrør, metall | NOBB VAVVS
60554484 | 283655 | UNION 1138 FORKR INNV RØRGJ10XG3/8 | 1138 Union forkrommet innvendig rørgjenge 10xG 3/8 | Nei | 60175244 | 5825250 | Rørdeler, CuNi |  | 5820210 | Deler for tilførselsrør, metall | NOBB VAVVS
60554486 | 215756 | TIPPUNION KROM10MMX1/2" | Tippunion Krom | Ja | 41689586 | 5825150 | Pushfittings, kobber |  | 5820210 | Deler for tilførselsrør, metall | NOBB VAVVS
60554486 | 283655 | TIPPUNION KROM10MMX1/2" | Tippunion Krom | Nei | 41689586 | 5825150 | Pushfittings, kobber |  | 5820210 | Deler for tilførselsrør, metall | NOBB VAVVS
60554488 | 740264 |  | Endekappe f/fjernvarmerør | Ja | 60181800 | 5891100 | Deler til preisolerte rør fjernvarme |  | 5810420 | Deler til fjernvarmerør, plast | NOBB VAVVS
60554494 | 740296 |  | 32 MM X 3/4" PN 16 PLASSIM PP KOMPRESJONS-KOPLING M/UTV. GJ. | Ja | 60183361 | 5815100 | Deler trykkrør PE |  | 5810330 | Deler for tilførselsrør, plast | NOBB VAVVS
60554496 | 216269 | BEND M/LANGT RØR PE 90° 56MM | PE bend 90° med langt tilkoblingsrør | Ja | 60185631 | 5505150 | Deler til avløpsrør |  | 5501210 | Deler til avløpsrør, plast | NOBB VAVVS
60554496 | 283655 | BEND M/LANGT RØR PE 90° 56MM | PE bend 90° med langt tilkoblingsrør | Nei | 60185631 | 5505150 | Deler til avløpsrør |  | 5501210 | Deler til avløpsrør, plast | NOBB VAVVS
60554497 | 740308 |  | Varerør sort 50 met | Ja | 60183578 | 5815150 | Deler trykkrør PEX |  | 5810330 | Deler for tilførselsrør, plast | NOBB VAVVS
60554513 | 726056 | BEND 12 MM. 90GR. KOBBER FORKROMMET | Bend kobber 90gr. forkrommet m/1 muffe A-press | Ja | 60182052 | 5825300 | Pressfittings, CuNi |  | 5820210 | Deler for tilførselsrør, metall | NOBB VAVVS
60554517 | 215909 | SKJØTEMUFFE DY063 ULEFOS GRIP | SKJØTEMUFFE DY063 ULEFOS GRIP PVC/PE | Ja | 60175471 | 5865100 | Strekkfaste rørdeler støpejern |  | 5820210 | Deler for tilførselsrør, metall | NOBB VAVVS
60554518 | 283655 |  | Plasson El-Muffe PE100 SDR11-17 | Nei | 60186168 | 5815100 | Deler trykkrør PE |  | 5810330 | Deler for tilførselsrør, plast | NOBB VAVVS
60554518 | 740392 |  | Plasson El-Muffe PE100 SDR11-17 | Ja | 60186168 | 5815100 | Deler trykkrør PE |  | 5810330 | Deler for tilførselsrør, plast | NOBB VAVVS
60554521 | 215954 | DEKKBRIKKE 95X50X130 | LK Dekk Brikke | Ja | 41920602 | 5810300 | Trykkrør (rør i rør) |  | 5810100 | Tilførselsrør plast (tidl Trykkrør PE) | NOBB VAVVS
60554521 | 283655 | DEKKBRIKKE 95X50X130 | LK Dekk Brikke | Nei | 41920602 | 5810300 | Trykkrør (rør i rør) |  | 5810100 | Tilførselsrør plast (tidl Trykkrør PE) | NOBB VAVVS
60554527 | 216269 | LØPEM. MAPRESS SYREF 22X1 1/8" GASS | Mapress Syrefast overgang m/løpemutter (gass) | Ja | 41695101 | 5845200 | Deler syrefaste rør |  | 5820210 | Deler for tilførselsrør, metall | NOBB VAVVS
60554527 | 283655 | LØPEM. MAPRESS SYREF 22X1 1/8" GASS | Mapress Syrefast overgang m/løpemutter (gass) | Nei | 41695101 | 5845200 | Deler syrefaste rør |  | 5820210 | Deler for tilførselsrør, metall | NOBB VAVVS
60554536 | 726056 | MUFFE 28 MM. SYREFAST TYPE M | Muffe Syrefast A-press Type M | Ja | 60181881 | 5845200 | Deler syrefaste rør |  | 5820210 | Deler for tilførselsrør, metall | NOBB VAVVS
60554548 | 204439 |  | Løsflens, varmgalvanisert, boret iht. PN 10 | Ja | 60174176 | 5815100 | Deler trykkrør PE |  | 5810330 | Deler for tilførselsrør, plast | NOBB VAVVS
60554548 | 283655 |  | Løsflens, varmgalvanisert, boret iht. PN 10 | Nei | 60174176 | 5815100 | Deler trykkrør PE |  | 5810330 | Deler for tilførselsrør, plast | NOBB VAVVS
60554555 | 215657 | UNION RETT FPL FKR G3/8"X12MM | FPL union, forkr | Ja | 41128943 | 5815100 | Deler trykkrør PE |  | 5810330 | Deler for tilførselsrør, plast | NOBB VAVVS
60554555 | 283655 | UNION RETT FPL FKR G3/8"X12MM | FPL union, forkr | Nei | 41128943 | 5815100 | Deler trykkrør PE |  | 5810330 | Deler for tilførselsrør, plast | NOBB VAVVS
60554558 | 215909 | SKJØTEMUFFE DY200 ULEFOS GRIP | SKJØTEMUFFE DY200 ULEFOS GRIP PVC/PE | Ja | 60175471 | 5865100 | Strekkfaste rørdeler støpejern |  | 5820210 | Deler for tilførselsrør, metall | NOBB VAVVS
60554559 | 740176 |  | BLÜCHER EUROPIPE STRØMLINJET GRENRØR | Ja | 60176281 | 5505150 | Deler til avløpsrør |  | 5505160 | Deler til avløpsrør, metall | NOBB VAVVS
60554562 | 283655 |  | PE100 RED.FLENS LANG F/EL-S PN10 SDR11 L=1.2M | Nei | 60186104 | 5815100 | Deler trykkrør PE |  | 5810330 | Deler for tilførselsrør, plast | NOBB VAVVS
60554562 | 740392 |  | PE100 RED.FLENS LANG F/EL-S PN10 SDR11 L=1.2M | Ja | 60186104 | 5815100 | Deler trykkrør PE |  | 5810330 | Deler for tilførselsrør, plast | NOBB VAVVS
60554563 | 216269 | BEND SILENTPRO 45° 50MM | Silent-Pro bend: 45° | Ja | 60185765 | 5505150 | Deler til avløpsrør |  | 5501210 | Deler til avløpsrør, plast | NOBB VAVVS
60554563 | 283655 | BEND SILENTPRO 45° 50MM | Silent-Pro bend: 45° | Nei | 60185765 | 5505150 | Deler til avløpsrør |  | 5501210 | Deler til avløpsrør, plast | NOBB VAVVS
60554564 | 216269 | GRENRØR SILENTDB20 110X56MM 45° | Silent-db20 grenrør: 45° | Ja | 60185494 | 5505150 | Deler til avløpsrør |  | 5501210 | Deler til avløpsrør, plast | NOBB VAVVS
60554564 | 283655 | GRENRØR SILENTDB20 110X56MM 45° | Silent-db20 grenrør: 45° | Nei | 60185494 | 5505150 | Deler til avløpsrør |  | 5501210 | Deler til avløpsrør, plast | NOBB VAVVS
60554568 | 283655 | BEND 90° U/MUFFE 35MM | INOXPRES BEND 90° U/MUFFE | Ja | 60181392 | 5835200 | Deler rustfrie rør |  | 5820210 | Deler for tilførselsrør, metall | NOBB VAVVS
60554575 | 726056 | RØRKUPLING 316L, 21-24 MM NBR | Rørkupling 316L, NBR PN16 Strekkfast | Ja | 60181851 | 5835200 | Deler rustfrie rør |  | 5820210 | Deler for tilførselsrør, metall | NOBB VAVVS
60554583 | 283655 |  | Plasson El-Bend 90° PE100 SDR11-17 | Nei | 60186168 | 5815100 | Deler trykkrør PE |  | 5810330 | Deler for tilførselsrør, plast | NOBB VAVVS
60554583 | 740392 |  | Plasson El-Bend 90° PE100 SDR11-17 | Ja | 60186168 | 5815100 | Deler trykkrør PE |  | 5810330 | Deler for tilførselsrør, plast | NOBB VAVVS
60554585 | 740628 |  | PE100 T-rør red. lang prefab SDR26 | Ja | 60179888 | 5815100 | Deler trykkrør PE |  | 5810330 | Deler for tilførselsrør, plast | NOBB VAVVS
60554605 | 209298 | RETTNIPPEL Q&E DR UTV 18-3/4" | Uponor Q&E Rettnippel utvendig | Ja | 41867027 | 5815150 | Deler trykkrør PEX |  | 5810330 | Deler for tilførselsrør, plast | NOBB VAVVS, NOBB Total
60554605 | 283655 | RETTNIPPEL Q&E DR UTV 18-3/4" | Uponor Q&E Rettnippel utvendig | Nei | 41867027 | 5815150 | Deler trykkrør PEX |  | 5810330 | Deler for tilførselsrør, plast | NOBB VAVVS
60554613 | 740188 |  | Bend 90°, reduksjon | Ja | 60177889 | 5860100 | Strekkfaste rør støpejern |  | 5820100 | Tilførselsrør metall (tidl Kobberrør glødet kveil) | NOBB VAVVS
60554616 | 741032 |  | N/25 Reduserende T-rør Galvanisert | Ja | 60187588 | 5865100 | Strekkfaste rørdeler støpejern |  | 5820210 | Deler for tilførselsrør, metall | NOBB VAVVS
60554629 | 216269 | EKSPANSJONSMUFFE SILENTPP 160MM | Silent-PP ekspansjonsmuffe | Ja | 60185385 | 5505150 | Deler til avløpsrør |  | 5501210 | Deler til avløpsrør, plast | NOBB VAVVS
60554658 | 267542 |  | BLINDFLENS PVC-U | Ja | 60174991 | 5815220 | Deler trykkrør andre typer plast |  | 5810330 | Deler for tilførselsrør, plast | NOBB VAVVS
60554660 | 267542 |  | REDUKSJON EKSENTRISK SPEILSVEIS PE100 / SDR17,6 | Ja | 60175034 | 5815100 | Deler trykkrør PE |  | 5810330 | Deler for tilførselsrør, plast | NOBB VAVVS
60554668 | 204439 |  | Løsflens, stål m/PP belegg, boret iht. PN 10 | Ja | 60174247 | 5815100 | Deler trykkrør PE |  | 5810330 | Deler for tilførselsrør, plast | NOBB VAVVS
60554668 | 283655 |  | Løsflens, stål m/PP belegg, boret iht. PN 10 | Nei | 60174247 | 5815100 | Deler trykkrør PE |  | 5810330 | Deler for tilførselsrør, plast | NOBB VAVVS
60554675 | 740628 |  | PE100-bend 45° SDR11, bøyd av rør, R=2,5 | Ja | 60179883 | 5815100 | Deler trykkrør PE |  | 5810330 | Deler for tilførselsrør, plast | NOBB VAVVS
60554696 | 283655 |  | OVERGANG ZAK46 MUFFE - 2"UTV.GJ. | Nei | 60188395 | 5865100 | Strekkfaste rørdeler støpejern |  | 5820210 | Deler for tilførselsrør, metall | NOBB VAVVS
60554696 | 740116 |  | OVERGANG ZAK46 MUFFE - 2"UTV.GJ. | Ja | 60188395 | 5865100 | Strekkfaste rørdeler støpejern |  | 5820210 | Deler for tilførselsrør, metall | NOBB VAVVS
60554705 | 283655 | BEND 45° M/2 MUFFER 28MM INOXPRES | INOXPRES BEND 45° M/2 MUFFER | Ja | 60181392 | 5835200 | Deler rustfrie rør |  | 5820210 | Deler for tilførselsrør, metall | NOBB VAVVS
60554712 | 283655 |  | 32 X 32 MM UNION M/2 KPL.HVIT | Nei | 60183806 | 5505150 | Deler til avløpsrør |  | 5501210 | Deler til avløpsrør, plast | NOBB VAVVS
60554712 | 740324 |  | 32 X 32 MM UNION M/2 KPL.HVIT | Ja | 60183806 | 5505150 | Deler til avløpsrør |  | 5501210 | Deler til avløpsrør, plast | NOBB VAVVS
60554728 | 740392 |  | PE80 AVLØP RED. KONSENTRISK | Ja | 60186116 | 5815100 | Deler trykkrør PE |  | 5810330 | Deler for tilførselsrør, plast | NOBB VAVVS
60554732 | 216269 | UNION MAPRESS SYREF 316 18X1/2" | Mapress Syrefast union med innvendige gjenger | Ja | 41695101 | 5845200 | Deler syrefaste rør |  | 5820210 | Deler for tilførselsrør, metall | NOBB VAVVS
60554732 | 283655 | UNION MAPRESS SYREF 316 18X1/2" | Mapress Syrefast union med innvendige gjenger | Nei | 41695101 | 5845200 | Deler syrefaste rør |  | 5820210 | Deler for tilførselsrør, metall | NOBB VAVVS
60554734 | 726056 |  | GALV. STÅL LØSFLENS S235JRG2/RST37.2 | Ja | 60181844 | 5835100 | Flenser rustfrie rør |  | 5820210 | Deler for tilførselsrør, metall | NOBB VAVVS
60554736 | 204439 |  | PP Pragma ters | Ja | 60174323 | 5505150 | Deler til avløpsrør |  | 5501210 | Deler til avløpsrør, plast | NOBB VAVVS
60554736 | 283655 |  | PP Pragma ters | Nei | 60174323 | 5505150 | Deler til avløpsrør |  | 5501210 | Deler til avløpsrør, plast | NOBB VAVVS
60554739 | 420984 |  | ACO PIPE 50MM GRENRØR DOBBELT 87,5° | Ja | 60174419 | 5501250 | Avløpsrør rustfritt stål |  | 5505110 | Avløpsrør, metall | NOBB VAVVS
60554770 | 283655 |  | JET C-KOBLING, SYREFAST, NITRIL GUMMIPAKN. | Nei | 60178482 | 5505150 | Deler til avløpsrør |  | 1655400 | Klembåndskoblinger | NOBB VAVVS
60554770 | 741228 |  | JET C-KOBLING, SYREFAST, NITRIL GUMMIPAKN. | Ja | 60178482 | 5505150 | Deler til avløpsrør |  | 1655400 | Klembåndskoblinger | NOBB VAVVS
60554771 | 283655 | T-RØR M/RED 18X12MM | STEELPRES T-RØR M/RED | Ja | 60181389 | 5855200 | Deler karbonrør |  | 5820210 | Deler for tilførselsrør, metall | NOBB VAVVS
60554779 | 267542 |  | T-RØR 90° REDUSERT TP PVC-U | Ja | 60653312 | 5815220 | Deler trykkrør andre typer plast |  | 5810330 | Deler for tilførselsrør, plast | NOBB VAVVS
60554779 | 283655 |  | T-RØR 90° REDUSERT TP PVC-U | Nei | 60653312 | 5815220 | Deler trykkrør andre typer plast |  | 5810330 | Deler for tilførselsrør, plast | NOBB VAVVS
60554788 | 267542 |  | REDUKSJON EKSENTRISK SPEILSVEIS PE100 / SDR11 | Ja | 60175034 | 5815100 | Deler trykkrør PE |  | 5810330 | Deler for tilførselsrør, plast | NOBB VAVVS
60554796 | 740628 |  | PE100 El.sadel | Ja | 60179921 | 5815100 | Deler trykkrør PE |  | 5810330 | Deler for tilførselsrør, plast | NOBB VAVVS
60554813 | 283655 |  | Plasson El-Anb-Sadelstropp PE100/Ventil SDR11-17 | Nei | 60186171 | 5815100 | Deler trykkrør PE |  | 5810330 | Deler for tilførselsrør, plast | NOBB VAVVS
60554813 | 740392 |  | Plasson El-Anb-Sadelstropp PE100/Ventil SDR11-17 | Ja | 60186171 | 5815100 | Deler trykkrør PE |  | 5810330 | Deler for tilførselsrør, plast | NOBB VAVVS
60554823 | 283655 |  | PE100 Red.Kons lang for EL-sveis SDR17 | Nei | 60186104 | 5815100 | Deler trykkrør PE |  | 5810330 | Deler for tilførselsrør, plast | NOBB VAVVS
60554823 | 740392 |  | PE100 Red.Kons lang for EL-sveis SDR17 | Ja | 60186104 | 5815100 | Deler trykkrør PE |  | 5810330 | Deler for tilførselsrør, plast | NOBB VAVVS
60554837 | 283655 |  | VENTIL, SLUSE, BAIO PN16, GJS, COMBI T, E2 | Nei | 60188403 | 5865100 | Strekkfaste rørdeler støpejern |  | 5820210 | Deler for tilførselsrør, metall | NOBB VAVVS
60554837 | 740116 |  | VENTIL, SLUSE, BAIO PN16, GJS, COMBI T, E2 | Ja | 60188403 | 5865100 | Strekkfaste rørdeler støpejern |  | 5820210 | Deler for tilførselsrør, metall | NOBB VAVVS
60554839 | 216269 | BEND SILENTPRO 30° 50MM | Silent-Pro bend: 30° | Ja | 60185765 | 5505150 | Deler til avløpsrør |  | 5501210 | Deler til avløpsrør, plast | NOBB VAVVS
60554839 | 283655 | BEND SILENTPRO 30° 50MM | Silent-Pro bend: 30° | Nei | 60185765 | 5505150 | Deler til avløpsrør |  | 5501210 | Deler til avløpsrør, plast | NOBB VAVVS
60554851 | 740392 |  | PE100 KRAGE LANG FREST SDR17 | Ja | 60186104 | 5815100 | Deler trykkrør PE |  | 5810330 | Deler for tilførselsrør, plast | NOBB VAVVS
60554868 | 741032 |  | EPDM Pakning for S/07,77,75,78 | Ja | 60187616 | 5815300 | Kuplinger rør i rørsystemer |  | 5810550 | Deler for rørsystemer | NOBB VAVVS
60554875 | 267542 |  | ABS UNION RUSTFRI AISI 316L SV48,3 EPDM | Ja | 60174981 | 5815220 | Deler trykkrør andre typer plast |  | 5810330 | Deler for tilførselsrør, plast | NOBB VAVVS
60554880 | 740628 |  | PE100 El.sveis anboring SDR11 | Ja | 60179921 | 5815100 | Deler trykkrør PE |  | 5810330 | Deler for tilførselsrør, plast | NOBB VAVVS
60554918 | 215756 | ALBUE ISIFLO DOBBEL 50MMX11/2 | Albue 90° dobbel dreibar | Ja | 41689536 | 5815100 | Deler trykkrør PE |  | 5810330 | Deler for tilførselsrør, plast | NOBB VAVVS
60554918 | 283655 | ALBUE ISIFLO DOBBEL 50MMX11/2 | Albue 90° dobbel dreibar | Nei | 41689536 | 5815100 | Deler trykkrør PE |  | 5810330 | Deler for tilførselsrør, plast | NOBB VAVVS
60554918 | 740220 | ALBUE ISIFLO DOBBEL 50MMX11/2 | Albue 90° dobbel dreibar | Nei | 41689536 | 5815100 | Deler trykkrør PE |  | 5810330 | Deler for tilførselsrør, plast | NOBB VAVVS
60554923 | 740628 |  | PE100 Reduksjon kort, SDR26, Konsentrisk | Ja | 60179883 | 5815100 | Deler trykkrør PE |  | 5810330 | Deler for tilførselsrør, plast | NOBB VAVVS
60554939 | 420984 |  | MODULAR 125 RENNE AISI304 | Ja | 60174449 | 5501250 | Avløpsrør rustfritt stål |  | 5505110 | Avløpsrør, metall | NOBB VAVVS
60554946 | 740628 |  | PE100-RC Albue 45° lang, SDR11 | Ja | 60179883 | 5815100 | Deler trykkrør PE |  | 5810330 | Deler for tilførselsrør, plast | NOBB VAVVS
60554953 | 740628 |  | PE100 Reduksjon lang, SDR11, Konsentrisk | Ja | 60179883 | 5815100 | Deler trykkrør PE |  | 5810330 | Deler for tilførselsrør, plast | NOBB VAVVS
60554966 | 740392 |  | PE100 PREFAB BEND 30GR SDR26 | Ja | 60186104 | 5815100 | Deler trykkrør PE |  | 5810330 | Deler for tilførselsrør, plast | NOBB VAVVS
60554981 | 740628 |  | PVC Langbend 90° | Ja | 60179889 | 5815220 | Deler trykkrør andre typer plast |  | 5810330 | Deler for tilførselsrør, plast | NOBB VAVVS
60554987 | 216269 | TIPPUNION MEPLA 63X2" | Mepla union, utvendige gjenger | Ja | 41695047 | 5815200 | Deler trykkrør flerlags |  | 5810360 | Deler for tilførselsrør, flerlags | NOBB VAVVS
60554987 | 283655 | TIPPUNION MEPLA 63X2" | Mepla union, utvendige gjenger | Nei | 41695047 | 5815200 | Deler trykkrør flerlags |  | 5810360 | Deler for tilførselsrør, flerlags | NOBB VAVVS
60555005 | 216269 | REDUKSJON MAPRESS EL.FORS. 88,9X54 | Mapress El-Forsinket reduksjon med 1 muffe | Ja | 60185311 | 5855200 | Deler karbonrør |  | 5820210 | Deler for tilførselsrør, metall | NOBB VAVVS
60555005 | 283655 | REDUKSJON MAPRESS EL.FORS. 88,9X54 | Mapress El-Forsinket reduksjon med 1 muffe | Nei | 60185311 | 5855200 | Deler karbonrør |  | 5820210 | Deler for tilførselsrør, metall | NOBB VAVVS
60555016 | 215619 | SKJØTEUNION 1130 FORKROMMET 12 | 1130 Skjøteunion forkrommet 12 | Ja | 60175244 | 5825250 | Rørdeler, CuNi |  | 5820210 | Deler for tilførselsrør, metall | NOBB VAVVS
60555016 | 283655 | SKJØTEUNION 1130 FORKROMMET 12 | 1130 Skjøteunion forkrommet 12 | Nei | 60175244 | 5825250 | Rørdeler, CuNi |  | 5820210 | Deler for tilførselsrør, metall | NOBB VAVVS
60555037 | 216269 | KRYSS MAPRESS CU 28X15MM | Mapress Kobber kryss redusert forskjøvet | Ja | 60185449 | 5825100 | Pressfittings, kobber |  | 5820210 | Deler for tilførselsrør, metall | NOBB VAVVS
60555037 | 283655 | KRYSS MAPRESS CU 28X15MM | Mapress Kobber kryss redusert forskjøvet | Nei | 60185449 | 5825100 | Pressfittings, kobber |  | 5820210 | Deler for tilførselsrør, metall | NOBB VAVVS
60555057 | 740628 |  | CPVC T-rør reduksjon | Ja | 60179912 | 6815200 | CPVC Deler for sprinkler |  | 6815210 | Deler og tilbehør for sprinkler, plast | NOBB VAVVS
60555070 | 420984 |  | SLUK 157 UNDERDEL VERT.UTLØP Ø75 AISI304 | Ja | 60174449 | 5501250 | Avløpsrør rustfritt stål |  | 5505110 | Avløpsrør, metall | NOBB VAVVS
60555090 | 283655 |  | ACO PIPE 110MM GRENRØR 45° | Nei | 60174419 | 5501250 | Avløpsrør rustfritt stål |  | 5505110 | Avløpsrør, metall | NOBB VAVVS
60555090 | 420984 |  | ACO PIPE 110MM GRENRØR 45° | Ja | 60174419 | 5501250 | Avløpsrør rustfritt stål |  | 5505110 | Avløpsrør, metall | NOBB VAVVS
60555100 | 740308 |  | Reservert produkt 17 | Ja | 60183568 | 5820250 | Kobberrør rette |  | 5820100 | Tilførselsrør metall (tidl Kobberrør glødet kveil) | NOBB VAVVS
60555101 | 740204 |  | Profipress bend 90°, SC-Contur, kobber, | Ja | 60178176 | 5825100 | Pressfittings, kobber |  | 5820210 | Deler for tilførselsrør, metall | NOBB VAVVS
60555118 | 215657 | KOBLINGSETT FPL PX M34X25X3,5 | FPL-PX koblingssett, mess | Ja | 41128943 | 5815100 | Deler trykkrør PE |  | 5810330 | Deler for tilførselsrør, plast | NOBB VAVVS
60555118 | 283655 | KOBLINGSETT FPL PX M34X25X3,5 | FPL-PX koblingssett, mess | Nei | 41128943 | 5815100 | Deler trykkrør PE |  | 5810330 | Deler for tilførselsrør, plast | NOBB VAVVS
60555119 | 740200 |  | 8" GALV. KOBLING VARME/KJØL./SPRINK. FAST | Ja | 60178049 | 5865100 | Strekkfaste rørdeler støpejern |  | 5820210 | Deler for tilførselsrør, metall | NOBB VAVVS
60555124 | 740116 |  | Fotbend 90° Flens/Muffe Baio m/2 ZAK46 | Ja | 60188397 | 5865100 | Strekkfaste rørdeler støpejern |  | 5820210 | Deler for tilførselsrør, metall | NOBB VAVVS
60555130 | 200868 | GRENRØR 110/50X45GR SORT WAFIX PP | SORT WAFIX PP GRENRØR | Ja | 41691790 | 5505150 | Deler til avløpsrør |  | 5501210 | Deler til avløpsrør, plast | NOBB VAVVS
60555130 | 203012 | GRENRØR 110/50X45GR SORT WAFIX PP | SORT WAFIX PP GRENRØR | Nei | 41691790 | 5505150 | Deler til avløpsrør |  | 5501210 | Deler til avløpsrør, plast | NOBB Total
60555130 | 283655 | GRENRØR 110/50X45GR SORT WAFIX PP | SORT WAFIX PP GRENRØR | Nei | 41691790 | 5505150 | Deler til avløpsrør |  | 5501210 | Deler til avløpsrør, plast | NOBB VAVVS
60555130 | 741568 | GRENRØR 110/50X45GR SORT WAFIX PP | SORT WAFIX PP GRENRØR | Nei | 41691790 | 5505150 | Deler til avløpsrør |  | 5501210 | Deler til avløpsrør, plast | NOBB VAVVS
60555156 | 740392 |  | PVC ALBUE 90GR INNV.GJ | Ja | 60186119 | 5815100 | Deler trykkrør PE |  | 5810330 | Deler for tilførselsrør, plast | NOBB VAVVS
60555170 | 283655 | DREIESPJ.VENTIL DIN DN80 M/AKTUATOR | Dreiespj.ventil DIN DN 80 m/aktuator l/f,sveis/sveis | Ja | 60181426 | 5835200 | Deler rustfrie rør |  | 5820210 | Deler for tilførselsrør, metall | NOBB VAVVS
60555197 | 283655 | SEGLASS M/GJ.STUSSER DN 25 | Seglass m/gj.stusser DIN DN 25 Borosilikat, AISI 304 | Ja | 60181426 | 5835200 | Deler rustfrie rør |  | 5820210 | Deler for tilførselsrør, metall | NOBB VAVVS
60555201 | 726056 | BEND MA 58 MM X 30° | Bend MA | Ja | 60181896 | 5505150 | Deler til avløpsrør |  | 5505160 | Deler til avløpsrør, metall | NOBB VAVVS
60555202 | 741032 |  | S/75 Fleksibel Kupling Galvanisert EPDM | Ja | 60187616 | 5815300 | Kuplinger rør i rørsystemer |  | 5810550 | Deler for rørsystemer | NOBB VAVVS
60555230 | 740628 |  | Magnum-kobling tippunion utv.gj. | Ja | 60179935 | 5815220 | Deler trykkrør andre typer plast |  | 5810330 | Deler for tilførselsrør, plast | NOBB VAVVS
60555256 | 216269 | T-RØR MAPRESS EL.FORS 22X3/4"X22 | Mapress El-Forsinket T-rør innvendige gjenger | Ja | 60185314 | 5855200 | Deler karbonrør |  | 5820210 | Deler for tilførselsrør, metall | NOBB VAVVS
60555256 | 283655 | T-RØR MAPRESS EL.FORS 22X3/4"X22 | Mapress El-Forsinket T-rør innvendige gjenger | Nei | 60185314 | 5855200 | Deler karbonrør |  | 5820210 | Deler for tilførselsrør, metall | NOBB VAVVS
60555257 | 267542 |  | PRO-FIT REDUKSJON PVC-U | Ja | 60653699 | 5815220 | Deler trykkrør andre typer plast |  | 5810330 | Deler for tilførselsrør, plast | NOBB VAVVS
60555260 | 740628 |  | PE100 Reduksjon lang, SDR11, Eksentrisk | Ja | 60179883 | 5815100 | Deler trykkrør PE |  | 5810330 | Deler for tilførselsrør, plast | NOBB VAVVS
60555267 | 267542 |  | MULTI/JOINT 3207+ ENDEKAPPE M/GJ.UTTAK EPDM/A4 | Ja | 60174971 | 5893100 | Deler til trykkrør i andre materialer |  | 5830210 | Deler til tilførselsrør, andre materialer | NOBB VAVVS
60555267 | 283655 |  | MULTI/JOINT 3207+ ENDEKAPPE M/GJ.UTTAK EPDM/A4 | Nei | 60174971 | 5893100 | Deler til trykkrør i andre materialer |  | 5830210 | Deler til tilførselsrør, andre materialer | NOBB VAVVS
60555302 | 745164 |  | PAM MA Kobling 1-skrue RAPID-S W2 rustfri | Ja | 60183774 | 5501300 | Avløpsrør støpejern/MA |  | 5505110 | Avløpsrør, metall | NOBB VAVVS
60555303 | 283655 |  | BLÜCHER EUROPIPE AVLØPSRØR M/1 MUFFE AISI304 | Nei | 60176259 | 5501250 | Avløpsrør rustfritt stål |  | 5505110 | Avløpsrør, metall | NOBB VAVVS
60555303 | 740176 |  | BLÜCHER EUROPIPE AVLØPSRØR M/1 MUFFE AISI304 | Ja | 60176259 | 5501250 | Avløpsrør rustfritt stål |  | 5505110 | Avløpsrør, metall | NOBB VAVVS
60555312 | 283655 |  | DN 160 X 2" ANBORINGSKLAMMER F/PVC M/AVST. HAWLE 5310 | Nei | 60188415 | 5865100 | Strekkfaste rørdeler støpejern |  | 5820210 | Deler for tilførselsrør, metall | NOBB VAVVS
60555312 | 740116 |  | DN 160 X 2" ANBORINGSKLAMMER F/PVC M/AVST. HAWLE 5310 | Ja | 60188415 | 5865100 | Strekkfaste rørdeler støpejern |  | 5820210 | Deler for tilførselsrør, metall | NOBB VAVVS
60555314 | 740280 | KGS/TK SDR 17 EPDM DN350 320 X 438 | Klinger KGS/TK SDR 17 EPDM | Ja | 60182784 | 5855200 | Deler karbonrør |  | 5820210 | Deler for tilførselsrør, metall | NOBB VAVVS
60555329 | 740280 | KGS/TK SDR 11 NBR DN200 168 X 273 | Klinger KGS/TK SDR 11 NBR | Ja | 60182784 | 5855200 | Deler karbonrør |  | 5820210 | Deler for tilførselsrør, metall | NOBB VAVVS
60555332 | 283655 |  | Plasson El-Anb-Sadelstropp PE100/Ventil SDR11-17 | Nei | 60186171 | 5815100 | Deler trykkrør PE |  | 5810330 | Deler for tilførselsrør, plast | NOBB VAVVS
60555332 | 740392 |  | Plasson El-Anb-Sadelstropp PE100/Ventil SDR11-17 | Ja | 60186171 | 5815100 | Deler trykkrør PE |  | 5810330 | Deler for tilførselsrør, plast | NOBB VAVVS
60555335 | 267542 |  | MULTI/JOINT 3157+ RED. FLENSEMUFFE PN10-16 | Ja | 60174974 | 5893100 | Deler til trykkrør i andre materialer |  | 5830210 | Deler til tilførselsrør, andre materialer | NOBB VAVVS
60555353 | 740664 |  | 1/2", NR. 1987916 FKR. NIPPELMUFFE, INNV./UTV. GJ., EZZE 323 | Ja | 60180826 | 5827100 | Messingdeler for trykkrør |  | 5820210 | Deler for tilførselsrør, metall | NOBB VAVVS
60555365 | 267542 |  | BLINDFLENSSETT, BOLTSIRKEL PN10 | Ja | 60175045 | 5815100 | Deler trykkrør PE |  | 5810330 | Deler for tilførselsrør, plast | NOBB VAVVS
60555378 | 420984 |  | ACO PIPE 125x110MM GRENRØR MED RED 45° | Ja | 60174413 | 5501250 | Avløpsrør rustfritt stål |  | 5505110 | Avløpsrør, metall | NOBB VAVVS
60555399 | 283655 |  | ANB.KL.PVC/PE Ø 160 X ZAK46 | Nei | 60188395 | 5865100 | Strekkfaste rørdeler støpejern |  | 5820210 | Deler for tilførselsrør, metall | NOBB VAVVS
60555399 | 740116 |  | ANB.KL.PVC/PE Ø 160 X ZAK46 | Ja | 60188395 | 5865100 | Strekkfaste rørdeler støpejern |  | 5820210 | Deler for tilførselsrør, metall | NOBB VAVVS
60555404 | 283655 |  | PE100 Red.Kons lang for EL-sveis SDR11 | Nei | 60186104 | 5815100 | Deler trykkrør PE |  | 5810330 | Deler for tilførselsrør, plast | NOBB VAVVS
60555404 | 740392 |  | PE100 Red.Kons lang for EL-sveis SDR11 | Ja | 60186104 | 5815100 | Deler trykkrør PE |  | 5810330 | Deler for tilførselsrør, plast | NOBB VAVVS
60555418 | 740628 |  | PVC Albue 45° innv.gj. | Ja | 60179889 | 5815220 | Deler trykkrør andre typer plast |  | 5810330 | Deler for tilførselsrør, plast | NOBB VAVVS
60555420 | 267542 |  | SADEL TOPLOAD M/SPISSENDE | Ja | 60175008 | 5815100 | Deler trykkrør PE |  | 5810330 | Deler for tilførselsrør, plast | NOBB VAVVS
60555421 | 740392 |  | EL-MUFFE PE100 SDR17 | Ja | 60186168 | 5815100 | Deler trykkrør PE |  | 5810330 | Deler for tilførselsrør, plast | NOBB VAVVS
60555425 | 740664 |  | 3", NR. 2173789 MESS. SLANGEKUPLING, UTV. GJ., EZZE 3413 | Ja | 60180821 | 5827100 | Messingdeler for trykkrør |  | 5820210 | Deler for tilførselsrør, metall | NOBB VAVVS
60555434 | 283655 |  | SPILLVANN PP - TERS | Nei | 60649089 | 5505150 | Deler til avløpsrør |  | 5501210 | Deler til avløpsrør, plast | NOBB VAVVS
60555434 | 393656 |  | SPILLVANN PP - TERS | Ja | 60649089 | 5505150 | Deler til avløpsrør |  | 5501210 | Deler til avløpsrør, plast | NOBB VAVVS
60555437 | 267542 |  | iJOINT MUTTER | Ja | 60175028 | 5815100 | Deler trykkrør PE |  | 5810330 | Deler for tilførselsrør, plast | NOBB VAVVS
60555445 | 215954 |  | LK-PRESSPEX UNION X25 X A25 | Ja | 60176125 | 5825250 | Rørdeler, CuNi |  | 5820210 | Deler for tilførselsrør, metall | NOBB VAVVS
60555447 | 215756 | ALBUE 90 ISIFLO 27X27 MM | Albue 90° Isiflo | Ja | 41689536 | 5815100 | Deler trykkrør PE |  | 5810330 | Deler for tilførselsrør, plast | NOBB VAVVS
60555452 | 743072 |  | ELVD-25S SNITTRING JUSTERB. T-RØR | Ja | 60184523 | 5815300 | Kuplinger rør i rørsystemer |  | 5810550 | Deler for rørsystemer | NOBB VAVVS
60555461 | 740204 |  | 12 x 1/2 Sanpress bend 90°, SC-Contur, rødgods, utvendig gje | Ja | 60677132 | 5893100 | Deler til trykkrør i andre materialer |  | 5830210 | Deler til tilførselsrør, andre materialer | NOBB VAVVS
60555471 | 276835 | OVERGANGSRØR INNSIDE 110/75MM | 110/75 NG KORT OVERGANG FOR SPISSENDE | Ja | 60648277 | 5505150 | Deler til avløpsrør |  | 5501210 | Deler til avløpsrør, plast | NOBB VAVVS
60555476 | 204439 |  | PVC avløpsbend langt | Ja | 60174316 | 5505150 | Deler til avløpsrør |  | 5501210 | Deler til avløpsrør, plast | NOBB VAVVS
60555476 | 283655 |  | PVC avløpsbend langt | Nei | 60174316 | 5505150 | Deler til avløpsrør |  | 5501210 | Deler til avløpsrør, plast | NOBB VAVVS
60555490 | 283655 | T-RØR M/REDUSERT AVSTIKKER 35X22X35 | Aespres t-rør m/redusert avstikker | Ja | 60181602 | 5825100 | Pressfittings, kobber |  | 5820210 | Deler for tilførselsrør, metall | NOBB VAVVS
60555499 | 740296 |  | 1.1/2" M X 1" F PLASSIM OVERGANGSHYLSE M/F | Ja | 60183361 | 5815100 | Deler trykkrør PE |  | 5810330 | Deler for tilførselsrør, plast | NOBB VAVVS
60555501 | 283655 | UNION 35MM X 1 1/4" INOXPRES | INOXPRES UNION | Ja | 60181392 | 5835200 | Deler rustfrie rør |  | 5820210 | Deler for tilførselsrør, metall | NOBB VAVVS
60555521 | 740204 |  | Smartpress/PexfitPro-rør, 75m | Ja | 60178154 | 5810250 | Trykkrør flerlags |  | 5810210 | Tilførselsrør, flerlags | NOBB VAVVS
60555526 | 216269 | REDUKSJON MAPRESS SYREF 54X28MM | Mapress Syrefast reduksjon med 1 muffe | Ja | 41695101 | 5845200 | Deler syrefaste rør |  | 5820210 | Deler for tilførselsrør, metall | NOBB VAVVS
60555526 | 283655 | REDUKSJON MAPRESS SYREF 54X28MM | Mapress Syrefast reduksjon med 1 muffe | Nei | 41695101 | 5845200 | Deler syrefaste rør |  | 5820210 | Deler for tilførselsrør, metall | NOBB VAVVS
60555530 | 740600 |  | AVK Dobbeltmuffe m/gjenget avstikker f/PVC | Ja | 60175801 | 5865100 | Strekkfaste rørdeler støpejern |  | 5820210 | Deler for tilførselsrør, metall | NOBB VAVVS
60555548 | 283655 |  | Baio Anb.Muffe/spiss Duktilt | Nei | 60188403 | 5865100 | Strekkfaste rørdeler støpejern |  | 5820210 | Deler for tilførselsrør, metall | NOBB VAVVS
60555548 | 740116 |  | Baio Anb.Muffe/spiss Duktilt | Ja | 60188403 | 5865100 | Strekkfaste rørdeler støpejern |  | 5820210 | Deler for tilførselsrør, metall | NOBB VAVVS
60555554 | 740204 |  | Sanpress inox tippunion, SC-Contur, syrefast stål | Ja | 60677121 | 5845200 | Deler syrefaste rør |  | 5820210 | Deler for tilførselsrør, metall | NOBB VAVVS
60555560 | 204439 |  | PP Smartline gren krom | Ja | 60174143 | 5505150 | Deler til avløpsrør |  | 5501210 | Deler til avløpsrør, plast | NOBB VAVVS
60555560 | 283655 |  | PP Smartline gren krom | Nei | 60174143 | 5505150 | Deler til avløpsrør |  | 5501210 | Deler til avløpsrør, plast | NOBB VAVVS
60555568 | 216269 | OVERG.UTV.GJ NPT MEPLA 2" X65 | Mepla nippelmuffe, utvendige gjenger | Ja | 41695047 | 5815200 | Deler trykkrør flerlags |  | 5810360 | Deler for tilførselsrør, flerlags | NOBB VAVVS
60555573 | 726056 |  | A-press galv overg. innv. gjenge | Ja | 60181812 | 5835200 | Deler rustfrie rør |  | 5820210 | Deler for tilførselsrør, metall | NOBB VAVVS
60555586 | 276835 | OVERGANG FLATPAKNING 16X3/4 MESSING | Overgang m/flatpakning og løpemutter, messing | Ja | 60650424 | 5505150 | Deler til avløpsrør |  | 5810550 | Deler for rørsystemer | NOBB VAVVS
60555587 | 740200 |  | 8" GRINNELL BEND 221/2*, MALT | Ja | 60178049 | 5865100 | Strekkfaste rørdeler støpejern |  | 5820210 | Deler for tilførselsrør, metall | NOBB VAVVS
60555589 | 283655 | STØTTEHYLSE (2STK) BF 15X1,2MM | STØTTEHYLSE (2STK) BF | Ja | 60184700 | 5827100 | Messingdeler for trykkrør |  | 5820210 | Deler for tilførselsrør, metall | NOBB VAVVS
60555590 | 740392 |  | PE100 Albue 22° lang for EL-sveis SDR11 | Ja | 60186104 | 5815100 | Deler trykkrør PE |  | 5810330 | Deler for tilførselsrør, plast | NOBB VAVVS
60555592 | 267542 |  | MULTI/JOINT 3000+ BOLTSETT A2 | Ja | 60174970 | 5893100 | Deler til trykkrør i andre materialer |  | 5830210 | Deler til tilførselsrør, andre materialer | NOBB VAVVS
60555601 | 215756 | UNION ISIFLO 63X63 MM | Union Isiflo | Ja | 41689536 | 5815100 | Deler trykkrør PE |  | 5810330 | Deler for tilførselsrør, plast | NOBB VAVVS
60555601 | 283655 | UNION ISIFLO 63X63 MM | Union Isiflo | Nei | 41689536 | 5815100 | Deler trykkrør PE |  | 5810330 | Deler for tilførselsrør, plast | NOBB VAVVS
60555601 | 740220 | UNION ISIFLO 63X63 MM | Union Isiflo | Nei | 41689536 | 5815100 | Deler trykkrør PE |  | 5810330 | Deler for tilførselsrør, plast | NOBB VAVVS
60555602 | 740264 |  | GFK-T-muffe f/fjernvarmerør | Ja | 60181800 | 5891100 | Deler til preisolerte rør fjernvarme |  | 5810420 | Deler til fjernvarmerør, plast | NOBB VAVVS
60555612 | 740204 |  | Megapress S XL, T-stykke m/SC-Contur | Ja | 60178132 | 5855200 | Deler karbonrør |  | 5820210 | Deler for tilførselsrør, metall | NOBB VAVVS
60555614 | 204439 |  | PE 100 SDR 11 elektrosveisesadel | Ja | 60174239 | 5815100 | Deler trykkrør PE |  | 5810330 | Deler for tilførselsrør, plast | NOBB VAVVS
60555614 | 283655 |  | PE 100 SDR 11 elektrosveisesadel | Nei | 60174239 | 5815100 | Deler trykkrør PE |  | 5810330 | Deler for tilførselsrør, plast | NOBB VAVVS
60555620 | 215909 |  | REP.MUFFE TS20 269-289 L=300 EPDM A2 | Ja | 60175491 | 5865200 | Ikke strekkfaste rørdeler støpejern |  | 5820210 | Deler for tilførselsrør, metall | NOBB VAVVS
60555621 | 741032 |  | Nr/45RE Flensadapternippel PN10/16 Oransje | Ja | 60675660 | 5855100 | Flenser karbonrør |  | 5820210 | Deler for tilførselsrør, metall | NOBB VAVVS
60555627 | 267542 |  | ALBUE 45° LANG ENDE PE100 / SDR17-17,6 | Ja | 60175034 | 5815100 | Deler trykkrør PE |  | 5810330 | Deler for tilførselsrør, plast | NOBB VAVVS
60555651 | 216269 | BEND 30° MAPRESS SYREFAST 54 MM | Mapress Syrefast bend 30° med 2 muffer | Ja | 41695101 | 5845200 | Deler syrefaste rør |  | 5820210 | Deler for tilførselsrør, metall | NOBB VAVVS
60555652 | 216269 | T-RØR MAPRESS CUNIFE 35X15X35 | T-RØR MAPRESS CUNIFE redusert | Ja | 60185453 | 5825300 | Pressfittings, CuNi |  | 5820210 | Deler for tilførselsrør, metall | NOBB VAVVS
60555652 | 283655 | T-RØR MAPRESS CUNIFE 35X15X35 | T-RØR MAPRESS CUNIFE redusert | Nei | 60185453 | 5825300 | Pressfittings, CuNi |  | 5820210 | Deler for tilførselsrør, metall | NOBB VAVVS
60555653 | 743072 |  | M-06L MUTTER (SNITTRING/WALFORM) | Ja | 60184523 | 5815300 | Kuplinger rør i rørsystemer |  | 5810550 | Deler for rørsystemer | NOBB VAVVS
60555664 | 209298 | SKJØTEMUFFE 32-32 PPSU | Uponor S-Press Kompositt skjøtemuffe PPSU | Ja | 41867122 | 5815200 | Deler trykkrør flerlags |  | 5810360 | Deler for tilførselsrør, flerlags | NOBB VAVVS, NOBB Total
60555664 | 283655 | SKJØTEMUFFE 32-32 PPSU | Uponor S-Press Kompositt skjøtemuffe PPSU | Nei | 41867122 | 5815200 | Deler trykkrør flerlags |  | 5810360 | Deler for tilførselsrør, flerlags | NOBB VAVVS
60555667 | 743072 |  | EVWD-38S SNITTRING JUSTERB.ALBUE | Ja | 60184523 | 5815300 | Kuplinger rør i rørsystemer |  | 5810550 | Deler for rørsystemer | NOBB VAVVS
60555678 | 283655 | BEND 90° M/2 MUFFER 54MM STEELPRES | STEELPRES BEND 90° M/2 MUFFER | Ja | 60181389 | 5855200 | Deler karbonrør |  | 5820210 | Deler for tilførselsrør, metall | NOBB VAVVS
60555693 | 741000 |  | KOPLINGSHUS M/3/4" INNV. 5352OA1 NITO BUTIKKPAKKET (K) | Ja | 60187152 | 5827100 | Messingdeler for trykkrør |  | 5820210 | Deler for tilførselsrør, metall | NOBB VAVVS
60555705 | 267542 |  | REDUKSJON | Ja | 60175010 | 5815220 | Deler trykkrør andre typer plast |  | 5810330 | Deler for tilførselsrør, plast | NOBB VAVVS
60555705 | 283655 |  | REDUKSJON | Nei | 60175010 | 5815220 | Deler trykkrør andre typer plast |  | 5810330 | Deler for tilførselsrør, plast | NOBB VAVVS
60555713 | 216269 | STØTTERING PE 140MM | PE støttering | Ja | 60185372 | 5505150 | Deler til avløpsrør |  | 5501210 | Deler til avløpsrør, plast | NOBB VAVVS
60555727 | 283655 |  | ACO PIPE 50MM BEND 15° | Nei | 60174413 | 5501250 | Avløpsrør rustfritt stål |  | 5505110 | Avløpsrør, metall | NOBB VAVVS
60555727 | 420984 |  | ACO PIPE 50MM BEND 15° | Ja | 60174413 | 5501250 | Avløpsrør rustfritt stål |  | 5505110 | Avløpsrør, metall | NOBB VAVVS
60555742 | 204439 |  | STAKE/SPYLE GRENRØR M/TREKKRØR | Ja | 60174368 | 5505100 | Deler til avløpsrør isolert |  | 5501210 | Deler til avløpsrør, plast | NOBB VAVVS
60555744 | 276835 | FLENSADAPTER SDR11 PP-RCT 32MM | Flensadapter SDR11, PP-RCT | Ja | 60650368 | 5505150 | Deler til avløpsrør |  | 5810550 | Deler for rørsystemer | NOBB VAVVS
60555757 | 743072 |  | RV-06S SNITTRING TILBAKESLAGSVENTIL | Ja | 60184523 | 5815300 | Kuplinger rør i rørsystemer |  | 5810550 | Deler for rørsystemer | NOBB VAVVS
60555762 | 726056 | RØRKUPLING 316L, 33-36 MM | Rørkupling 316L, NBR PN16 Strekkfast | Ja | 60181851 | 5835200 | Deler rustfrie rør |  | 5820210 | Deler for tilførselsrør, metall | NOBB VAVVS
60555774 | 743276 |  | Flensebend 45° Blå epoxy PN16 | Ja | 60183776 | 5865200 | Ikke strekkfaste rørdeler støpejern |  | 5820210 | Deler for tilførselsrør, metall | NOBB VAVVS
60555779 | 216269 | REDUKSJON MEPLA 63X40MM | Mepla reduksjon | Ja | 41695047 | 5815200 | Deler trykkrør flerlags |  | 5810360 | Deler for tilførselsrør, flerlags | NOBB VAVVS
60555779 | 283655 | REDUKSJON MEPLA 63X40MM | Mepla reduksjon | Nei | 41695047 | 5815200 | Deler trykkrør flerlags |  | 5810360 | Deler for tilførselsrør, flerlags | NOBB VAVVS
60555805 | 740392 |  | PE80 AVLØP ALBUE 88.5 GR. | Ja | 60186116 | 5815100 | Deler trykkrør PE |  | 5810330 | Deler for tilførselsrør, plast | NOBB VAVVS
60555835 | 740664 |  | 12 MM X 1/2", NR. 1986868 MESS. NIPPELMUFFE, KOBBER/UTV. GJ. | Ja | 60180819 | 5827100 | Messingdeler for trykkrør |  | 5820210 | Deler for tilførselsrør, metall | NOBB VAVVS
60555857 | 740760 |  | Gulvvarmefordeler 1¼" InoxFlow UFS 5 kr | Ja | 60183073 | 5815550 | Gulvvarmesystemer (ekskl. rør) |  | 5810410 | Deler for gulvvarme/gatevarme | NOBB VAVVS
60555862 | 283655 |  | TYPE 123 - 12 LENGDE REPARASJONSMUFFE IPP | Nei | 60188212 | 5865200 | Ikke strekkfaste rørdeler støpejern |  | 5820210 | Deler for tilførselsrør, metall | NOBB VAVVS
60555862 | 741124 |  | TYPE 123 - 12 LENGDE REPARASJONSMUFFE IPP | Ja | 60188212 | 5865200 | Ikke strekkfaste rørdeler støpejern |  | 5820210 | Deler for tilførselsrør, metall | NOBB VAVVS
60555871 | 204439 |  | PP Pragma bend rødbrun | Ja | 60174321 | 5505150 | Deler til avløpsrør |  | 5501210 | Deler til avløpsrør, plast | NOBB VAVVS
60555871 | 283655 |  | PP Pragma bend rødbrun | Nei | 60174321 | 5505150 | Deler til avløpsrør |  | 5501210 | Deler til avløpsrør, plast | NOBB VAVVS
60555877 | 216269 | SVEISEOVERGANG M/MUFFE PE 56MM | PE sveiseovergang med muffe | Ja | 60185631 | 5505150 | Deler til avløpsrør |  | 5501210 | Deler til avløpsrør, plast | NOBB VAVVS
60555881 | 283655 | ENDEKAPPE 108MM | INOXPRES ENDEKAPPE | Ja | 60181392 | 5835200 | Deler rustfrie rør |  | 5820210 | Deler for tilførselsrør, metall | NOBB VAVVS
60555892 | 740392 |  | PE100 Endekappe Kort for SP-Sveis SDR26 | Ja | 60186109 | 5815100 | Deler trykkrør PE |  | 5810330 | Deler for tilførselsrør, plast | NOBB VAVVS
60555898 | 726056 | SVEISEFLENS 4" 150 RF PLAN | 150 RF PLAN SVEISEFLENS A182 F316/L | Ja | 60181891 | 5845100 | Flenser syrefaste rør |  | 5820210 | Deler for tilførselsrør, metall | NOBB VAVVS
60555905 | 216269 | SVEIS OVG. MAPRESS SYREF 22X26,9MM | Mapress Syrefast Sveiseovergang | Ja | 41695101 | 5845200 | Deler syrefaste rør |  | 5820210 | Deler for tilførselsrør, metall | NOBB VAVVS
60555906 | 283655 |  | 3/8" X 1000 MM, NR. 1988559 MESS. SLETTNIPPEL, PLANDREID, UT | Nei | 60180819 | 5827100 | Messingdeler for trykkrør |  | 5820210 | Deler for tilførselsrør, metall | NOBB VAVVS
60555906 | 740664 |  | 3/8" X 1000 MM, NR. 1988559 MESS. SLETTNIPPEL, PLANDREID, UT | Ja | 60180819 | 5827100 | Messingdeler for trykkrør |  | 5820210 | Deler for tilførselsrør, metall | NOBB VAVVS
60555908 | 740204 |  | Sanpress Inox XL-Reduksjon | Ja | 60650472 | 5845200 | Deler syrefaste rør |  | 5820210 | Deler for tilførselsrør, metall | NOBB VAVVS
60555913 | 740116 |  | Flense T-rør DN 200/125 PN10 L=520 H=245 | Ja | 60188398 | 5865100 | Strekkfaste rørdeler støpejern |  | 5820210 | Deler for tilførselsrør, metall | NOBB VAVVS
60555924 | 420984 |  | SLUK 218 UNDERDEL HOR.UTLØP V.LÅS Ø110 AISI316 | Ja | 60174449 | 5501250 | Avløpsrør rustfritt stål |  | 5505110 | Avløpsrør, metall | NOBB VAVVS
60555952 | 740756 |  | 28 MM X 3/4" X 28 MM ANBO T-RØR 1110 | Ja | 60183065 | 5827100 | Messingdeler for trykkrør |  | 5820210 | Deler for tilførselsrør, metall | NOBB VAVVS
60555959 | 215657 | UNION RETT FPL FKR G1/2"X10MM | FPL union, forkr | Ja | 41128943 | 5815100 | Deler trykkrør PE |  | 5810330 | Deler for tilførselsrør, plast | NOBB VAVVS
60555959 | 283655 | UNION RETT FPL FKR G1/2"X10MM | FPL union, forkr | Nei | 41128943 | 5815100 | Deler trykkrør PE |  | 5810330 | Deler for tilførselsrør, plast | NOBB VAVVS
60555970 | 283655 | FESTEBR. DN50 (2")F/AKTUATOR T/SPJ. | Festebrakett DN 50 (2") f/aktuator t/spj.ventil, AISI 304 | Ja | 60181426 | 5835200 | Deler rustfrie rør |  | 5820210 | Deler for tilførselsrør, metall | NOBB VAVVS
60555974 | 740296 |  | 1.1/4" M X 1.1/2" F PLASSIM HYLSE M/F | Ja | 60183361 | 5815100 | Deler trykkrør PE |  | 5810330 | Deler for tilførselsrør, plast | NOBB VAVVS
60555979 | 740392 |  | PE100 KRAGE KORT FREST SDR11 | Ja | 60186104 | 5815100 | Deler trykkrør PE |  | 5810330 | Deler for tilførselsrør, plast | NOBB VAVVS
60555987 | 740308 |  | Følerlomme Mess NTP | Ja | 60183669 | 5827100 | Messingdeler for trykkrør |  | 5820210 | Deler for tilførselsrør, metall | NOBB VAVVS
60555992 | 200868 |  | AS+ BEND | Ja | 60638118 | 5505150 | Deler til avløpsrør |  | 5501210 | Deler til avløpsrør, plast | NOBB VAVVS
60555992 | 283655 |  | AS+ BEND | Nei | 60638118 | 5505150 | Deler til avløpsrør |  | 5501210 | Deler til avløpsrør, plast | NOBB VAVVS
60556002 | 209298 | FLENS INNV F100/8-180/4" | Uponor Ecoflex Flens innvendig | Ja | 41867417 | 5815150 | Deler trykkrør PEX |  | 5810330 | Deler for tilførselsrør, plast | NOBB VAVVS, NOBB Total
60556002 | 283655 | FLENS INNV F100/8-180/4" | Uponor Ecoflex Flens innvendig | Nei | 41867417 | 5815150 | Deler trykkrør PEX |  | 5810330 | Deler for tilførselsrør, plast | NOBB VAVVS
60556004 | 740392 |  | PE100 PREFAB BEND 60GR SDR17 | Ja | 60186104 | 5815100 | Deler trykkrør PE |  | 5810330 | Deler for tilførselsrør, plast | NOBB VAVVS
60556005 | 740600 |  | AVK dobbelt flenserør type FF, 300 mm, PN16, | Ja | 60175801 | 5865100 | Strekkfaste rørdeler støpejern |  | 5820210 | Deler for tilførselsrør, metall | NOBB VAVVS
60556008 | 283655 | KLINGERSIL C-4324 DN 150 PN 10-16 | KLINGERSIL C-4324 flenspakning | Nei | 60182782 | 5855200 | Deler karbonrør |  | 5820210 | Deler for tilførselsrør, metall | NOBB VAVVS
60556008 | 740280 | KLINGERSIL C-4324 DN 150 PN 10-16 | KLINGERSIL C-4324 flenspakning | Ja | 60182782 | 5855200 | Deler karbonrør |  | 5820210 | Deler for tilførselsrør, metall | NOBB VAVVS
60556010 | 209298 | PIPE PLUS UNI HVIT 16X2.0 100M | Uponor UNI Pipe Plus hvit | Ja | 41867118 | 5810250 | Trykkrør flerlags |  | 5810210 | Tilførselsrør, flerlags | NOBB VAVVS, NOBB Total
60556010 | 283655 | PIPE PLUS UNI HVIT 16X2.0 100M | Uponor UNI Pipe Plus hvit | Nei | 41867118 | 5810250 | Trykkrør flerlags |  | 5810210 | Tilførselsrør, flerlags | NOBB VAVVS
60556011 | 216269 | KOMPENSATOR MAPRESS EL.FORS 108 | Mapress El-Forsinket aksialkompensator med 2 muffer | Ja | 60185311 | 5855200 | Deler karbonrør |  | 5820210 | Deler for tilførselsrør, metall | NOBB VAVVS
60556016 | 740628 |  | Flexkobling Foring | Ja | 60179874 | 5815220 | Deler trykkrør andre typer plast |  | 5810330 | Deler for tilførselsrør, plast | NOBB VAVVS
60556018 | 267542 |  | ANBORRINGSKLAMMER MED KNIV, KIT | Ja | 60175008 | 5815100 | Deler trykkrør PE |  | 5810330 | Deler for tilførselsrør, plast | NOBB VAVVS
60556019 | 740664 |  | 10 MM X 1/2", NR. 1987460 MESS. MUFFE, KOBBER/INNV. GJ., EZZ | Ja | 60180819 | 5827100 | Messingdeler for trykkrør |  | 5820210 | Deler for tilførselsrør, metall | NOBB VAVVS
60556021 | 740392 |  | PVC T-RØR INNV.LIM | Ja | 60186120 | 5815100 | Deler trykkrør PE |  | 5810330 | Deler for tilførselsrør, plast | NOBB VAVVS
60556028 | 743072 |  | GAV-35LR5.4 SNITTRING BSP INNV.GJ | Ja | 60184523 | 5815300 | Kuplinger rør i rørsystemer |  | 5810550 | Deler for rørsystemer | NOBB VAVVS
60556043 | 267542 |  | REDUSERT T-RØR 90°, KIT | Ja | 60175014 | 5815220 | Deler trykkrør andre typer plast |  | 5810330 | Deler for tilførselsrør, plast | NOBB VAVVS
60556044 | 741032 |  | N/102 FL IR T-Rør Galvanisert EPDM-A IGS | Ja | 60187588 | 5865100 | Strekkfaste rørdeler støpejern |  | 5820210 | Deler for tilførselsrør, metall | NOBB VAVVS
60556045 | 267542 |  | ALBUE 90° PVC-U | Ja | 60653313 | 5815220 | Deler trykkrør andre typer plast |  | 5810330 | Deler for tilførselsrør, plast | NOBB VAVVS
60556049 | 276835 | T-RØR 22 X 22 X 22 MM M/KUPLINGER | 22 MM UNISUPER T-RØR M/3 KPL. | Ja | 60650677 | 5827100 | Messingdeler for trykkrør |  | 5820210 | Deler for tilførselsrør, metall | NOBB VAVVS
60556074 | 267542 |  | 110 MM X 2" GF NR, 727627086 GF PP ANBORINGSKLAMMER | Ja | 60175053 | 5815220 | Deler trykkrør andre typer plast |  | 5810330 | Deler for tilførselsrør, plast | NOBB VAVVS
60556074 | 283655 |  | 110 MM X 2" GF NR, 727627086 GF PP ANBORINGSKLAMMER | Nei | 60175053 | 5815220 | Deler trykkrør andre typer plast |  | 5810330 | Deler for tilførselsrør, plast | NOBB VAVVS
60556080 | 267542 |  | ANBORRINGSKLAMMER MONOBLOCK M/KNIV | Ja | 60175008 | 5815100 | Deler trykkrør PE |  | 5810330 | Deler for tilførselsrør, plast | NOBB VAVVS
60556082 | 740200 |  | ALBUE RILLET GALV FIG.312 | Ja | 60178049 | 5865100 | Strekkfaste rørdeler støpejern |  | 5820210 | Deler for tilførselsrør, metall | NOBB VAVVS
60556089 | 283655 |  | PLASSON SERIE.1 ALBUE 45° | Nei | 60186141 | 5815100 | Deler trykkrør PE |  | 5810330 | Deler for tilførselsrør, plast | NOBB VAVVS
60556089 | 740392 |  | PLASSON SERIE.1 ALBUE 45° | Ja | 60186141 | 5815100 | Deler trykkrør PE |  | 5810330 | Deler for tilførselsrør, plast | NOBB VAVVS
60556096 | 740488 |  | PE100 Segm.sveist bend SDR17 | Ja | 60187986 | 5815100 | Deler trykkrør PE |  | 5810330 | Deler for tilførselsrør, plast | NOBB VAVVS
60556107 | 216269 | BEND 90GR 1 MUFFE 76,1MM KOB GEB | Mapress Kobber bend 90° inn/ut med 1 muffe | Ja | 60185446 | 5825100 | Pressfittings, kobber |  | 5820210 | Deler for tilførselsrør, metall | NOBB VAVVS
60556107 | 283655 | BEND 90GR 1 MUFFE 76,1MM KOB GEB | Mapress Kobber bend 90° inn/ut med 1 muffe | Nei | 60185446 | 5825100 | Pressfittings, kobber |  | 5820210 | Deler for tilførselsrør, metall | NOBB VAVVS
60556109 | 204439 |  | Varselnett m/søketråd gul | Ja | 60174271 | 5615100 | Deler til kabelrør |  | 5610150 | Deler til kabelrør | NOBB VAVVS
60556109 | 283655 |  | Varselnett m/søketråd gul | Nei | 60174271 | 5615100 | Deler til kabelrør |  | 5610150 | Deler til kabelrør | NOBB VAVVS
60556122 | 740204 |  | Megapress, Kappe m/SC-Contur | Ja | 60178132 | 5855200 | Deler karbonrør |  | 5820210 | Deler for tilførselsrør, metall | NOBB VAVVS
60556126 | 420984 |  | ACO PIPE 75x5000MM RØR MED MUFFE | Ja | 60174413 | 5501250 | Avløpsrør rustfritt stål |  | 5505110 | Avløpsrør, metall | NOBB VAVVS
60556127 | 743072 |  | GV-30S SYREF. SNITTRING RETT RØRSKJØT | Ja | 60184528 | 5815300 | Kuplinger rør i rørsystemer |  | 5810550 | Deler for rørsystemer | NOBB VAVVS
60556142 | 740204 |  | Megapress T-stykke m/SC-Contur4218 | Ja | 60178132 | 5855200 | Deler karbonrør |  | 5820210 | Deler for tilførselsrør, metall | NOBB VAVVS
60556152 | 743072 |  | REDVDN-22/18L SNITTRING REDUKSJON | Ja | 60184523 | 5815300 | Kuplinger rør i rørsystemer |  | 5810550 | Deler for rørsystemer | NOBB VAVVS
60556153 | 740176 |  | BLÜCHER MARINE GJENNOMFØRING M FLENS | Ja | 60176281 | 5505150 | Deler til avløpsrør |  | 5505160 | Deler til avløpsrør, metall | NOBB VAVVS
60556158 | 267542 |  | Sadel muffe m/innvn gj Rp TP PVC metrisk | Ja | 60175000 | 5815220 | Deler trykkrør andre typer plast |  | 5810330 | Deler for tilførselsrør, plast | NOBB VAVVS
60556160 | 216269 | TIPPUNION MAPRESS SYREF 18X1/2" | Mapress Syrefast tippunion utvendige gjenger | Ja | 41695101 | 5845200 | Deler syrefaste rør |  | 5820210 | Deler for tilførselsrør, metall | NOBB VAVVS
60556165 | 740392 |  | EL-BEND 15° PE100 LIGHT-FIT SDR17-SDR11 | Ja | 60186168 | 5815100 | Deler trykkrør PE |  | 5810330 | Deler for tilførselsrør, plast | NOBB VAVVS
60556166 | 214995 | FLENSEPAKN. Ø169/Ø218 PN10-16 EPDM | FLENSEPAKNING, STÅLARMERT, Ø169/Ø218, PN10-16, EPDM | Ja | 60178590 | 5865200 | Ikke strekkfaste rørdeler støpejern |  | 5820210 | Deler for tilførselsrør, metall | NOBB VAVVS
60556184 | 283655 | ALBUE 90° M/UTV. GJ. 42X1"1/2 | Aespres albue 90° m/utvendig gjenger | Ja | 60181602 | 5825100 | Pressfittings, kobber |  | 5820210 | Deler for tilførselsrør, metall | NOBB VAVVS
60556193 | 216269 | NIPPELM. MAPRESS CUNIFE NPT 42 MM | OVERGANGSMUFFE MAPRESS CUNIFE utvendige NPT gjenger | Ja | 60185444 | 5825300 | Pressfittings, CuNi |  | 5820210 | Deler for tilførselsrør, metall | NOBB VAVVS
60556206 | 200868 |  | 40MM WAVIN ENDEMUFFE SORT F/FIBERRØR | Ja | 60173944 | 5615100 | Deler til kabelrør |  | 5610150 | Deler til kabelrør | NOBB VAVVS
60556206 | 283655 |  | 40MM WAVIN ENDEMUFFE SORT F/FIBERRØR | Nei | 60173944 | 5615100 | Deler til kabelrør |  | 5610150 | Deler til kabelrør | NOBB VAVVS
60556211 | 204439 |  | PE 100 SDR 17 bend, f/speilsveising | Ja | 60174177 | 5815100 | Deler trykkrør PE |  | 5810330 | Deler for tilførselsrør, plast | NOBB VAVVS
60556211 | 283655 |  | PE 100 SDR 17 bend, f/speilsveising | Nei | 60174177 | 5815100 | Deler trykkrør PE |  | 5810330 | Deler for tilførselsrør, plast | NOBB VAVVS
60556215 | 283655 |  | Rørdeler, red.muffe, BAIO PN16, spissende/muffe | Nei | 60188403 | 5865100 | Strekkfaste rørdeler støpejern |  | 5820210 | Deler for tilførselsrør, metall | NOBB VAVVS
60556215 | 740116 |  | Rørdeler, red.muffe, BAIO PN16, spissende/muffe | Ja | 60188403 | 5865100 | Strekkfaste rørdeler støpejern |  | 5820210 | Deler for tilførselsrør, metall | NOBB VAVVS
60556216 | 741032 |  | N/12 22,5° Bend Galvanisert (SWS) | Ja | 60187611 | 5865100 | Strekkfaste rørdeler støpejern |  | 5820210 | Deler for tilførselsrør, metall | NOBB VAVVS
60556218 | 740308 |  | Fordeler m/1 kurs | Ja | 60183596 | 5810300 | Trykkrør (rør i rør) |  | 5810100 | Tilførselsrør plast (tidl Trykkrør PE) | NOBB VAVVS
60556220 | 267542 |  | Grått håndtak for VSA-11 og VSA-21 TP | Ja | 60175000 | 5815220 | Deler trykkrør andre typer plast |  | 5810330 | Deler for tilførselsrør, plast | NOBB VAVVS
60556244 | 215909 | FLENSERØR DN500 L=500 PN10 KRAGE | FLENSERØR DN500 L=500 PN10 KRAGE | Ja | 60175461 | 5865100 | Strekkfaste rørdeler støpejern |  | 5820210 | Deler for tilførselsrør, metall | NOBB VAVVS
60556253 | 204439 |  | Saniflex twin PEX PN10 preisolert rør | Ja | 60174221 | 5810200 | Trykkrør PEX |  | 5810360 | Deler for tilførselsrør, flerlags | NOBB VAVVS
60556253 | 283655 |  | Saniflex twin PEX PN10 preisolert rør | Nei | 60174221 | 5810200 | Trykkrør PEX |  | 5810360 | Deler for tilførselsrør, flerlags | NOBB VAVVS
60556256 | 740204 |  | Megapress S XL, T-stykke m/SC-Contur | Ja | 60178132 | 5855200 | Deler karbonrør |  | 5820210 | Deler for tilførselsrør, metall | NOBB VAVVS
60556276 | 276835 | VINKEL 45° PP-R SDR 5 32 MM | Vinkel 45° PP-R | Ja | 60650368 | 5505150 | Deler til avløpsrør |  | 5810550 | Deler for rørsystemer | NOBB VAVVS
60556280 | 267542 |  | iJOINT REPARASJONSMUFFE, PP | Ja | 60175024 | 5815100 | Deler trykkrør PE |  | 5810330 | Deler for tilførselsrør, plast | NOBB VAVVS
60556286 | 740816 |  | AVRUNDA BELASTNINGSLODD I BETONG , LUFTVEKT | Ja | 60184780 | 5815100 | Deler trykkrør PE |  | 5810330 | Deler for tilførselsrør, plast | NOBB VAVVS
60556295 | 283655 |  | PE100 Red.Kons lang for EL-sveis SDR11 | Nei | 60186104 | 5815100 | Deler trykkrør PE |  | 5810330 | Deler for tilførselsrør, plast | NOBB VAVVS
60556295 | 740392 |  | PE100 Red.Kons lang for EL-sveis SDR11 | Ja | 60186104 | 5815100 | Deler trykkrør PE |  | 5810330 | Deler for tilførselsrør, plast | NOBB VAVVS
60556297 | 267542 |  | BEND 90° SPEILSVEIS PE100 / SDR11 | Ja | 60175034 | 5815100 | Deler trykkrør PE |  | 5810330 | Deler for tilførselsrør, plast | NOBB VAVVS
60556302 | 267542 |  | MULTI/JOINT 3207+ ENDEKAPPE M/GJ.UTTAK EPDM/A4 | Ja | 60174971 | 5893100 | Deler til trykkrør i andre materialer |  | 5830210 | Deler til tilførselsrør, andre materialer | NOBB VAVVS
60556302 | 283655 |  | MULTI/JOINT 3207+ ENDEKAPPE M/GJ.UTTAK EPDM/A4 | Nei | 60174971 | 5893100 | Deler til trykkrør i andre materialer |  | 5830210 | Deler til tilførselsrør, andre materialer | NOBB VAVVS
60556305 | 420984 |  | MODULAR 20 RENNE MIDTPL.SLUK Ø110 AISI304 | Ja | 60174449 | 5501250 | Avløpsrør rustfritt stål |  | 5505110 | Avløpsrør, metall | NOBB VAVVS
60556309 | 204439 |  | PE 100 SDR 11 sentrisk dim. overgang kort | Ja | 60174252 | 5815100 | Deler trykkrør PE |  | 5810330 | Deler for tilførselsrør, plast | NOBB VAVVS
60556318 | 726056 | TIPPUNION 90 MM X 2" AHL-F/PE- | Tippunion AHL-f/PE-trykkrør, PN 16 a-collection | Ja | 60181915 | 5815150 | Deler trykkrør PEX |  | 5810330 | Deler for tilførselsrør, plast | NOBB VAVVS
60556327 | 726056 | BLINDFLENS DN40 STÅL P250GH/C22.8 | STÅL BLINDFLENS P250GH/C22.8 | Ja | 60181847 | 5835100 | Flenser rustfrie rør |  | 5820210 | Deler for tilførselsrør, metall | NOBB VAVVS
60556341 | 740628 |  | PE100 Reduksjon lang, SDR17, Konsentrisk | Ja | 60179883 | 5815100 | Deler trykkrør PE |  | 5810330 | Deler for tilførselsrør, plast | NOBB VAVVS
60556348 | 740188 |  | 42,4MM X 1 1/4" NIPPEL M/UTV. GJENGE | Ja | 60177889 | 5860100 | Strekkfaste rør støpejern |  | 5820100 | Tilførselsrør metall (tidl Kobberrør glødet kveil) | NOBB VAVVS
60556349 | 740392 |  | PVC ANSATSNIPPEL UTV.GJ | Ja | 60186119 | 5815100 | Deler trykkrør PE |  | 5810330 | Deler for tilførselsrør, plast | NOBB VAVVS
60556350 | 740628 |  | PE100 Reduksjon kort, SDR11, Konsentrisk | Ja | 60179889 | 5815220 | Deler trykkrør andre typer plast |  | 5810330 | Deler for tilførselsrør, plast | NOBB VAVVS
60556354 | 267542 |  | OVERGANG PE/MS | Ja | 60175010 | 5815220 | Deler trykkrør andre typer plast |  | 5810330 | Deler for tilførselsrør, plast | NOBB VAVVS
60556354 | 283655 |  | OVERGANG PE/MS | Nei | 60175010 | 5815220 | Deler trykkrør andre typer plast |  | 5810330 | Deler for tilførselsrør, plast | NOBB VAVVS
60556356 | 420984 |  | ACO PIPE 125MM BEND 30° | Ja | 60174424 | 5501250 | Avløpsrør rustfritt stål |  | 5505110 | Avløpsrør, metall | NOBB VAVVS
60556361 | 214995 |  | T-rør press galv | Ja | 60639703 | 5855200 | Deler karbonrør |  | 5820210 | Deler for tilførselsrør, metall | NOBB VAVVS
60556368 | 204439 |  | PP Pragma Infra dobbelmuffe u/tetningsring | Ja | 60174278 | 5410100 | Deler til drensrør/overvannsrør |  | 5401300 | Deler til drensrør og overvannsrør | NOBB VAVVS
60556380 | 267542 |  | Ventilende BSP for VSA m/innv gj Rp TP | Ja | 60175000 | 5815220 | Deler trykkrør andre typer plast |  | 5810330 | Deler for tilførselsrør, plast | NOBB VAVVS
60556388 | 740344 |  | Trapesformet profilmonteringsplate | Ja | 60184445 | 3015220 | Kanaler Tilbehør |  | 6910900 | Tilbehør kanaler | NOBB VAVVS
60556393 | 420984 |  | MODULAR 125 RENNE MIDTPL.UTLØP Ø142 AISI304 | Ja | 60174449 | 5501250 | Avløpsrør rustfritt stål |  | 5505110 | Avløpsrør, metall | NOBB VAVVS
60556402 | 214995 |  | T-RØR SYREF. PRESSET 316L 610x5 mm | Ja | 60178558 | 5845200 | Deler syrefaste rør |  | 5820210 | Deler for tilførselsrør, metall | NOBB VAVVS
60556416 | 276835 | RØR ISOLERT 20X2,25 MM 75M | TECELOGO ALUPEX 9MM ISOLERING KVEIL - 75M | Ja | 60649882 | 5810300 | Trykkrør (rør i rør) |  | 5810100 | Tilførselsrør plast (tidl Trykkrør PE) | NOBB VAVVS
60556420 | 740488 |  | PE100 Segm.sveist bend SDR11 | Ja | 60187986 | 5815100 | Deler trykkrør PE |  | 5810330 | Deler for tilførselsrør, plast | NOBB VAVVS
60556426 | 276835 | T-RØR REDUKSJON 16X20X16 MS58 | TECEflex T-rør reduksjon MS 58 varme/kjøling | Ja | 60650425 | 5505150 | Deler til avløpsrør |  | 5810550 | Deler for rørsystemer | NOBB VAVVS
60556428 | 214995 |  | Forkrommede kobberrør, Halvharde R-250 | Ja | 60178830 | 5820400 | Kobberrør forkrommet rette |  | 5820100 | Tilførselsrør metall (tidl Kobberrør glødet kveil) | NOBB VAVVS
60556434 | 283655 |  | T-rør Muffe m/spissende | Nei | 60188395 | 5865100 | Strekkfaste rørdeler støpejern |  | 5820210 | Deler for tilførselsrør, metall | NOBB VAVVS
60556434 | 740116 |  | T-rør Muffe m/spissende | Ja | 60188395 | 5865100 | Strekkfaste rørdeler støpejern |  | 5820210 | Deler for tilførselsrør, metall | NOBB VAVVS
60556442 | 215756 | KAPP MED PAKNING 1 1/4" | Kapp med pakning (vulcanfiber) | Ja | 41689557 | 5827100 | Messingdeler for trykkrør |  | 5820210 | Deler for tilførselsrør, metall | NOBB VAVVS
60556448 | 283655 |  | PP/STÅL LØSFLENS PROFILERT BOR.PN16 RAT.PN16 DN400 | Nei | 60186107 | 5815100 | Deler trykkrør PE |  | 5810330 | Deler for tilførselsrør, plast | NOBB VAVVS
60556448 | 740392 |  | PP/STÅL LØSFLENS PROFILERT BOR.PN16 RAT.PN16 DN400 | Ja | 60186107 | 5815100 | Deler trykkrør PE |  | 5810330 | Deler for tilførselsrør, plast | NOBB VAVVS
60556462 | 420984 |  | MODULAR 125 RENNE MIDTPL.UTLØP Ø110 AISI304 | Ja | 60174449 | 5501250 | Avløpsrør rustfritt stål |  | 5505110 | Avløpsrør, metall | NOBB VAVVS
60556467 | 267542 |  | BEND 11° LANG ENDE PE100 / SDR11 | Ja | 60175034 | 5815100 | Deler trykkrør PE |  | 5810330 | Deler for tilførselsrør, plast | NOBB VAVVS
60556470 | 267542 |  | OVERGANG MESSING INNV.GJENGE TP PVC-U | Ja | 60653304 | 5815220 | Deler trykkrør andre typer plast |  | 5810330 | Deler for tilførselsrør, plast | NOBB VAVVS
60556472 | 740392 |  | PE100 PREFAB T-RØR SDR17 | Ja | 60186105 | 5815100 | Deler trykkrør PE |  | 5810330 | Deler for tilførselsrør, plast | NOBB VAVVS
60556475 | 740780 |  | 1/4 x 8R UNION INV | Ja | 60183305 | 5827100 | Messingdeler for trykkrør |  | 5820210 | Deler for tilførselsrør, metall | NOBB VAVVS
60556484 | 740392 |  | PVC ALBUE 90GR INNV.LIM | Ja | 60186119 | 5815100 | Deler trykkrør PE |  | 5810330 | Deler for tilførselsrør, plast | NOBB VAVVS
60556497 | 283655 | KOBLING 160-185 | SC185 (Ø160-185) FERNCO RETTE KOBLINGER M/STØTTE | Nei | 60174901 | 5505150 | Deler til avløpsrør |  | 1850640 | Forlengere og Overganger | NOBB VAVVS
60556497 | 740592 | KOBLING 160-185 | SC185 (Ø160-185) FERNCO RETTE KOBLINGER M/STØTTE | Ja | 60174901 | 5505150 | Deler til avløpsrør |  | 1850640 | Forlengere og Overganger | NOBB VAVVS
60556498 | 740488 |  | PE100 Reduksjon SDR17 kort | Ja | 60187986 | 5815100 | Deler trykkrør PE |  | 5810330 | Deler for tilførselsrør, plast | NOBB VAVVS
60556499 | 740204 |  | Nippelmuffe Smartpress-Aupex | Ja | 60178159 | 5815200 | Deler trykkrør flerlags |  | 5810360 | Deler for tilførselsrør, flerlags | NOBB VAVVS
60556501 | 204439 |  | PE 100 SDR 11 bend, f/speilsveising | Ja | 60174177 | 5815100 | Deler trykkrør PE |  | 5810330 | Deler for tilførselsrør, plast | NOBB VAVVS
60556501 | 283655 |  | PE 100 SDR 11 bend, f/speilsveising | Nei | 60174177 | 5815100 | Deler trykkrør PE |  | 5810330 | Deler for tilførselsrør, plast | NOBB VAVVS
60556502 | 215756 | SLANGESKJØT 1"(26MM) | Slangeskjøt | Ja | 60667720 | 5815100 | Deler trykkrør PE |  | 5810330 | Deler for tilførselsrør, plast | NOBB VAVVS
60556502 | 283655 | SLANGESKJØT 1"(26MM) | Slangeskjøt | Nei | 60667720 | 5815100 | Deler trykkrør PE |  | 5810330 | Deler for tilførselsrør, plast | NOBB VAVVS
60556503 | 743072 |  | TV-22L SYREF. SNITTRING T-RØRSKJØT | Ja | 60184528 | 5815300 | Kuplinger rør i rørsystemer |  | 5810550 | Deler for rørsystemer | NOBB VAVVS
60556507 | 740392 |  | PE100 RC BEND 90° SØMLØST SDR11 R=1,5xD | Ja | 60186104 | 5815100 | Deler trykkrør PE |  | 5810330 | Deler for tilførselsrør, plast | NOBB VAVVS
60556509 | 743072 |  | RED-3.8/1.2 WD BSP REDUKSJON | Ja | 60184523 | 5815300 | Kuplinger rør i rørsystemer |  | 5810550 | Deler for rørsystemer | NOBB VAVVS
60556511 | 740392 |  | PE100 PREFAB BEND 22GR SDR33 | Ja | 60186104 | 5815100 | Deler trykkrør PE |  | 5810330 | Deler for tilførselsrør, plast | NOBB VAVVS
60556520 | 740488 |  | PE100 Segm.sveist T-rør SDR26 | Ja | 60187986 | 5815100 | Deler trykkrør PE |  | 5810330 | Deler for tilførselsrør, plast | NOBB VAVVS
60556521 | 743276 |  | Dobbeltmuffe m/ 2" gjengeavstikk Tyton Blå epoxy | Ja | 60183776 | 5865200 | Ikke strekkfaste rørdeler støpejern |  | 5820210 | Deler for tilførselsrør, metall | NOBB VAVVS
60556528 | 283655 | BEND 90° M/2 MUFFER 28MM | INOXPRES BEND 90° M/2 MUFFER | Ja | 60181392 | 5835200 | Deler rustfrie rør |  | 5820210 | Deler for tilførselsrør, metall | NOBB VAVVS
60556529 | 283655 |  | AVK Flenserør m/krage.dukt.stpj.L=1000.PN10 | Nei | 60175801 | 5865100 | Strekkfaste rørdeler støpejern |  | 5820210 | Deler for tilførselsrør, metall | NOBB VAVVS
60556529 | 740600 |  | AVK Flenserør m/krage.dukt.stpj.L=1000.PN10 | Ja | 60175801 | 5865100 | Strekkfaste rørdeler støpejern |  | 5820210 | Deler for tilførselsrør, metall | NOBB VAVVS
60556538 | 740948 |  | SANHA-THERM PRESS REDUKSJON 1 MUFFE | Ja | 60186662 | 5855200 | Deler karbonrør |  | 5820210 | Deler for tilførselsrør, metall | NOBB VAVVS
60556541 | 740488 |  | PE100 Reduksjon SDR17 lang | Ja | 60187986 | 5815100 | Deler trykkrør PE |  | 5810330 | Deler for tilførselsrør, plast | NOBB VAVVS
60556549 | 740628 |  | Flexkobling Reparasjon | Ja | 60179874 | 5815220 | Deler trykkrør andre typer plast |  | 5810330 | Deler for tilførselsrør, plast | NOBB VAVVS
60556553 | 740204 |  | Union m/løpemutter | Ja | 60178159 | 5815200 | Deler trykkrør flerlags |  | 5810360 | Deler for tilførselsrør, flerlags | NOBB VAVVS
60556564 | 209298 | ENDETETNING SINGLE 63+75/175 | Uponor Ecoflex Endetetning Single | Ja | 41867421 | 5815150 | Deler trykkrør PEX |  | 5810330 | Deler for tilførselsrør, plast | NOBB VAVVS, NOBB Total
60556564 | 283655 | ENDETETNING SINGLE 63+75/175 | Uponor Ecoflex Endetetning Single | Nei | 41867421 | 5815150 | Deler trykkrør PEX |  | 5810330 | Deler for tilførselsrør, plast | NOBB VAVVS
60556577 | 740204 |  | Sanpress Inox XL-T-rør | Ja | 60650472 | 5845200 | Deler syrefaste rør |  | 5820210 | Deler for tilførselsrør, metall | NOBB VAVVS
60556592 | 740780 |  | 3/8x15 NIPPELMUFFE UTV/KOBBER | Ja | 60183305 | 5827100 | Messingdeler for trykkrør |  | 5820210 | Deler for tilførselsrør, metall | NOBB VAVVS
60556603 | 420984 |  | ACO PIPE 200x160MM GRENRØR RED 87,5° | Ja | 60174419 | 5501250 | Avløpsrør rustfritt stål |  | 5505110 | Avløpsrør, metall | NOBB VAVVS
60556605 | 740628 |  | PE100 El.sadel | Ja | 60179921 | 5815100 | Deler trykkrør PE |  | 5810330 | Deler for tilførselsrør, plast | NOBB VAVVS
60556628 | 267542 |  | BEND 90° SPEILSVEIS PE100 / SDR17-17,6 | Ja | 60175034 | 5815100 | Deler trykkrør PE |  | 5810330 | Deler for tilførselsrør, plast | NOBB VAVVS
60556641 | 740488 |  | Armert flensepakning DN80 | Ja | 60187986 | 5815100 | Deler trykkrør PE |  | 5810330 | Deler for tilførselsrør, plast | NOBB VAVVS
60556646 | 276835 | VEGGBOKS 16 MM X 1/2" | TECElogo veggboks 16 mm | Ja | 60649862 | 5815400 | Veggbokser rør i rørsystemer |  | 5810550 | Deler for rørsystemer | NOBB VAVVS
60556649 | 200868 |  | 150 X 6 X 1200 MM, 576 M PR. PALL, KNEKTE KANTER OG LÅS WAVI | Ja | 60173956 | 5615100 | Deler til kabelrør |  | 5610150 | Deler til kabelrør | NOBB VAVVS
60556652 | 740628 |  | PE100 T-rør red. lang, SDR11 | Ja | 60179888 | 5815100 | Deler trykkrør PE |  | 5810330 | Deler for tilførselsrør, plast | NOBB VAVVS
60556657 | 743276 |  | Flensebend 22° Blå epoxy PN10 | Ja | 60183776 | 5865200 | Ikke strekkfaste rørdeler støpejern |  | 5820210 | Deler for tilførselsrør, metall | NOBB VAVVS
60556658 | 740628 |  | PE100 El.sadel | Ja | 60179921 | 5815100 | Deler trykkrør PE |  | 5810330 | Deler for tilførselsrør, plast | NOBB VAVVS
60556660 | 740760 |  | Rørbøyningsstøtte i plast for rør-i-rør | Ja | 60183080 | 5815550 | Gulvvarmesystemer (ekskl. rør) |  | 5810410 | Deler for gulvvarme/gatevarme | NOBB VAVVS
60556667 | 215954 | ANSLUTKUPPL G15 IG, RETT | Anslutkuppl G15 IG, rett | Ja | 41920602 | 5810300 | Trykkrør (rør i rør) |  | 5810100 | Tilførselsrør plast (tidl Trykkrør PE) | NOBB VAVVS
60556667 | 283655 | ANSLUTKUPPL G15 IG, RETT | Anslutkuppl G15 IG, rett | Nei | 41920602 | 5810300 | Trykkrør (rør i rør) |  | 5810100 | Tilførselsrør plast (tidl Trykkrør PE) | NOBB VAVVS
60556673 | 267542 |  | ABS UNION RUSTFRI AISI 316L SV26,9 EPDM | Ja | 60174981 | 5815220 | Deler trykkrør andre typer plast |  | 5810330 | Deler for tilførselsrør, plast | NOBB VAVVS
60556679 | 740296 |  | 63 MM X 2" PN 16 PLASSIM PP KOMPRESJONS-KOPLING M/INNV. GJ. | Ja | 60183361 | 5815100 | Deler trykkrør PE |  | 5810330 | Deler for tilførselsrør, plast | NOBB VAVVS
60556682 | 204439 |  | Protectline bend r=2,0m, PVC, rød | Ja | 60174301 | 5615100 | Deler til kabelrør |  | 5610150 | Deler til kabelrør | NOBB VAVVS
60556682 | 283655 |  | Protectline bend r=2,0m, PVC, rød | Nei | 60174301 | 5615100 | Deler til kabelrør |  | 5610150 | Deler til kabelrør | NOBB VAVVS
60556684 | 740948 |  | SANHA-THERM PRESS MUFFENIPPEL UTV GJ | Ja | 60186662 | 5855200 | Deler karbonrør |  | 5820210 | Deler for tilførselsrør, metall | NOBB VAVVS
60556703 | 740204 |  | 88,9 Seapress XL-flens-adapter, t/løse flenser pn 10/16, cun | Ja | 60178167 | 5825300 | Pressfittings, CuNi |  | 5820210 | Deler for tilførselsrør, metall | NOBB VAVVS
60556708 | 267542 |  | iJOINT T-RØR M/INNV. GJ. AVSTIKK, PP | Ja | 60175026 | 5815220 | Deler trykkrør andre typer plast |  | 5810330 | Deler for tilførselsrør, plast | NOBB VAVVS
60556708 | 283655 |  | iJOINT T-RØR M/INNV. GJ. AVSTIKK, PP | Nei | 60175026 | 5815220 | Deler trykkrør andre typer plast |  | 5810330 | Deler for tilførselsrør, plast | NOBB VAVVS
60556718 | 740628 |  | PE100 T-rør red. lang, SDR17 | Ja | 60179888 | 5815100 | Deler trykkrør PE |  | 5810330 | Deler for tilførselsrør, plast | NOBB VAVVS
60556722 | 267542 |  | ANBORRINGSKLAMMER MED KNIV OG GASSTOPP | Ja | 60175008 | 5815100 | Deler trykkrør PE |  | 5810330 | Deler for tilførselsrør, plast | NOBB VAVVS
60556723 | 741032 | KUPLING FAST FL S/005H GLV 139MM E | S/005H FL Fast Kupling Galvanisert EPDM-A VP | Ja | 60187616 | 5815300 | Kuplinger rør i rørsystemer |  | 5810550 | Deler for rørsystemer | NOBB VAVVS
60556729 | 740344 |  | RTU ballsvivelanordning | Ja | 60184494 | 3015220 | Kanaler Tilbehør |  | 6910900 | Tilbehør kanaler | NOBB VAVVS
60556730 | 283655 |  | PE100 BEND 90° LANG F/EL-SVEIS SDR17 R=1xD | Nei | 60186104 | 5815100 | Deler trykkrør PE |  | 5810330 | Deler for tilførselsrør, plast | NOBB VAVVS
60556730 | 740392 |  | PE100 BEND 90° LANG F/EL-SVEIS SDR17 R=1xD | Ja | 60186104 | 5815100 | Deler trykkrør PE |  | 5810330 | Deler for tilførselsrør, plast | NOBB VAVVS
60556741 | 216269 | GRENRØR SILENTPRO 45° 125X75MM | Silent-Pro grenrør: 45° | Ja | 41695055 | 5505150 | Deler til avløpsrør |  | 5501210 | Deler til avløpsrør, plast | NOBB VAVVS
60556741 | 283655 | GRENRØR SILENTPRO 45° 125X75MM | Silent-Pro grenrør: 45° | Nei | 41695055 | 5505150 | Deler til avløpsrør |  | 5501210 | Deler til avløpsrør, plast | NOBB VAVVS
60556745 | 740392 |  | PVC BLINDFLENS | Ja | 60186122 | 5815100 | Deler trykkrør PE |  | 5810330 | Deler for tilførselsrør, plast | NOBB VAVVS
60556760 | 283655 |  | A2 Boltesett Vario | Nei | 60188393 | 5865100 | Strekkfaste rørdeler støpejern |  | 5820210 | Deler for tilførselsrør, metall | NOBB VAVVS
60556760 | 740116 |  | A2 Boltesett Vario | Ja | 60188393 | 5865100 | Strekkfaste rørdeler støpejern |  | 5820210 | Deler for tilførselsrør, metall | NOBB VAVVS
60556786 | 740392 |  | PE100 RC Bend Sømløst SDR17 | Ja | 60186104 | 5815100 | Deler trykkrør PE |  | 5810330 | Deler for tilførselsrør, plast | NOBB VAVVS
60556792 | 740628 |  | PE100 Reduksjon kort, SDR26, Konsentrisk | Ja | 60179883 | 5815100 | Deler trykkrør PE |  | 5810330 | Deler for tilførselsrør, plast | NOBB VAVVS
60556830 | 204439 |  | PE 100 SDR 11 T-rør f/elektromuffer | Ja | 60174243 | 5815100 | Deler trykkrør PE |  | 5810330 | Deler for tilførselsrør, plast | NOBB VAVVS
60556830 | 283655 |  | PE 100 SDR 11 T-rør f/elektromuffer | Nei | 60174243 | 5815100 | Deler trykkrør PE |  | 5810330 | Deler for tilførselsrør, plast | NOBB VAVVS
60556835 | 283655 |  | AVK Supa Lock anboringsklammer for PVC-/PE-rør, PN16 | Nei | 60175855 | 5865100 | Strekkfaste rørdeler støpejern |  | 5820210 | Deler for tilførselsrør, metall | NOBB VAVVS
60556835 | 740600 |  | AVK Supa Lock anboringsklammer for PVC-/PE-rør, PN16 | Ja | 60175855 | 5865100 | Strekkfaste rørdeler støpejern |  | 5820210 | Deler for tilførselsrør, metall | NOBB VAVVS
60556838 | 215657 | KLEMRINGSKOBL. KOMBI 1/2"X15MM | FPL kombikupling forkr. Kompl. | Ja | 41128943 | 5815100 | Deler trykkrør PE |  | 5810330 | Deler for tilførselsrør, plast | NOBB VAVVS
60556838 | 283655 | KLEMRINGSKOBL. KOMBI 1/2"X15MM | FPL kombikupling forkr. Kompl. | Nei | 41128943 | 5815100 | Deler trykkrør PE |  | 5810330 | Deler for tilførselsrør, plast | NOBB VAVVS
60556841 | 740392 |  | PP-HURTIGKOBL. T-RØR INV.GJ. | Ja | 60186142 | 5815100 | Deler trykkrør PE |  | 5810330 | Deler for tilførselsrør, plast | NOBB VAVVS
60556842 | 200868 |  | 300 X 6 X 2500 MM WAVIN KABEL DEKKPLATER (BREDDE X TYKK. X L | Ja | 60173956 | 5615100 | Deler til kabelrør |  | 5610150 | Deler til kabelrør | NOBB VAVVS
60556842 | 283655 |  | 300 X 6 X 2500 MM WAVIN KABEL DEKKPLATER (BREDDE X TYKK. X L | Nei | 60173956 | 5615100 | Deler til kabelrør |  | 5610150 | Deler til kabelrør | NOBB VAVVS
60556846 | 420984 |  | MODULAR 125 RENNE AISI316 | Ja | 60174449 | 5501250 | Avløpsrør rustfritt stål |  | 5505110 | Avløpsrør, metall | NOBB VAVVS
60556857 | 740204 |  | 42 x1 1/2 Prestabo tippunion, SC-Contur, ulegert stål, flat | Ja | 60178143 | 5855200 | Deler karbonrør |  | 5820210 | Deler for tilførselsrør, metall | NOBB VAVVS
60556866 | 740204 |  | Megapress T-stykke m/SC-Contur4217.2 | Ja | 60178132 | 5855200 | Deler karbonrør |  | 5820210 | Deler for tilførselsrør, metall | NOBB VAVVS
60556876 | 267542 |  | UNION ABS/EPDM | Ja | 60174981 | 5815220 | Deler trykkrør andre typer plast |  | 5810330 | Deler for tilførselsrør, plast | NOBB VAVVS
60556897 | 740628 |  | PE100 krage kort, konet for spjeldventil SDR11 | Ja | 60179889 | 5815220 | Deler trykkrør andre typer plast |  | 5810330 | Deler for tilførselsrør, plast | NOBB VAVVS
60556907 | 283655 |  | MA BEND 30° | Nei | 60178486 | 5505150 | Deler til avløpsrør |  | 5505160 | Deler til avløpsrør, metall | NOBB VAVVS
60556907 | 741228 |  | MA BEND 30° | Ja | 60178486 | 5505150 | Deler til avløpsrør |  | 5505160 | Deler til avløpsrør, metall | NOBB VAVVS
60556912 | 216269 | BEND 45° MAPRESS EL.FORS 54MM | Mapress El-Forsinket bend 45° med 2 muffer | Ja | 60185311 | 5855200 | Deler karbonrør |  | 5820210 | Deler for tilførselsrør, metall | NOBB VAVVS
60556912 | 283655 | BEND 45° MAPRESS EL.FORS 54MM | Mapress El-Forsinket bend 45° med 2 muffer | Nei | 60185311 | 5855200 | Deler karbonrør |  | 5820210 | Deler for tilførselsrør, metall | NOBB VAVVS
60556915 | 283655 |  | PLASSON ANB.KLAMMER INNV.GJ. MET/316 | Nei | 60186181 | 5815100 | Deler trykkrør PE |  | 5810330 | Deler for tilførselsrør, plast | NOBB VAVVS
60556915 | 740392 |  | PLASSON ANB.KLAMMER INNV.GJ. MET/316 | Ja | 60186181 | 5815100 | Deler trykkrør PE |  | 5810330 | Deler for tilførselsrør, plast | NOBB VAVVS
60556916 | 283655 | GJ.STUSS M/SV.KR. F/ SMS 21/2" | Gj.stuss m/sv.kr. f/ SMS 21/2" (f/mutter DIN DN 65) | Ja | 60181426 | 5835200 | Deler rustfrie rør |  | 5820210 | Deler for tilførselsrør, metall | NOBB VAVVS
60556919 | 740760 |  | Gulvvarmefordeler 1¼" (N75ES-serie)2 kretser | Ja | 60183073 | 5815550 | Gulvvarmesystemer (ekskl. rør) |  | 5810410 | Deler for gulvvarme/gatevarme | NOBB VAVVS
60556924 | 740392 |  | PE100 RC BEND 90° SØMLØST SDR17 R=1,5xD | Ja | 60186104 | 5815100 | Deler trykkrør PE |  | 5810330 | Deler for tilførselsrør, plast | NOBB VAVVS
60556928 | 216269 | ALBUE 90° MEPLA 26MM | Mepla albue: 90° | Ja | 41695047 | 5815200 | Deler trykkrør flerlags |  | 5810360 | Deler for tilførselsrør, flerlags | NOBB VAVVS
60556928 | 283655 | ALBUE 90° MEPLA 26MM | Mepla albue: 90° | Nei | 41695047 | 5815200 | Deler trykkrør flerlags |  | 5810360 | Deler for tilførselsrør, flerlags | NOBB VAVVS
60556954 | 740488 |  | PE100 T-rør SDR17 lang | Ja | 60187986 | 5815100 | Deler trykkrør PE |  | 5810330 | Deler for tilførselsrør, plast | NOBB VAVVS
60556975 | 726056 | ALBUE 90° 110 MM AHL-F/PE-TRYKKRØR | Albue 90° AHL-f/PE-trykkrør, PN 16 | Ja | 60181915 | 5815150 | Deler trykkrør PEX |  | 5810330 | Deler for tilførselsrør, plast | NOBB VAVVS
60556977 | 740600 |  | AVK Flensebend 185/185.PN16 | Ja | 60175801 | 5865100 | Strekkfaste rørdeler støpejern |  | 5820210 | Deler for tilførselsrør, metall | NOBB VAVVS
60556987 | 216269 | EKSPANSJONSMUFFE SILENTDB20 56MM K | Silent-db20 ekspansjonsmuffe, kort | Ja | 41695045 | 5505150 | Deler til avløpsrør |  | 5501210 | Deler til avløpsrør, plast | NOBB VAVVS
60556987 | 283655 | EKSPANSJONSMUFFE SILENTDB20 56MM K | Silent-db20 ekspansjonsmuffe, kort | Nei | 41695045 | 5505150 | Deler til avløpsrør |  | 5501210 | Deler til avløpsrør, plast | NOBB VAVVS
60556993 | 283655 | KOBBERRØR 15 X 1,0 MM | 15 X 1,0 MM KOBBERRØR F/KAPILLARLODDING EN | Nei | 60639673 | 5820250 | Kobberrør rette |  | 5820100 | Tilførselsrør metall (tidl Kobberrør glødet kveil) | NOBB VAVVS
60556993 | 741072 | KOBBERRØR 15 X 1,0 MM | 15 X 1,0 MM KOBBERRØR F/KAPILLARLODDING EN | Ja | 60639673 | 5820250 | Kobberrør rette |  | 5820100 | Tilførselsrør metall (tidl Kobberrør glødet kveil) | NOBB VAVVS
60556997 | 740664 |  | PASSBIT, 1"GJ. MESS. L=80mm | Ja | 60180820 | 5827100 | Messingdeler for trykkrør |  | 5820210 | Deler for tilførselsrør, metall | NOBB VAVVS
60556999 | 741032 |  | N/60 Blindlokk m/Eksentrisk BSPT tappehull Rød | Ja | 60187611 | 5865100 | Strekkfaste rørdeler støpejern |  | 5820210 | Deler for tilførselsrør, metall | NOBB VAVVS
60557001 | 283655 | ENDELOKK BLÅ 75MM | ENDELOKK BLÅ | Nei | 60689002 | 5615100 | Deler til kabelrør |  | 5610150 | Deler til kabelrør | NOBB VAVVS
60557001 | 728216 | ENDELOKK BLÅ 75MM | ENDELOKK BLÅ | Ja | 60689002 | 5615100 | Deler til kabelrør |  | 5610150 | Deler til kabelrør | NOBB VAVVS
60557006 | 740392 |  | VARMGALV. STÅL BLINDFLENS BOR.PN10/16 RAT.PN16 | Ja | 60186110 | 5815100 | Deler trykkrør PE |  | 5810330 | Deler for tilførselsrør, plast | NOBB VAVVS
60557007 | 267542 |  | UNION GJENGET SYREFAST STÅL PVC-U/EPDM | Ja | 60653530 | 5815220 | Deler trykkrør andre typer plast |  | 5810330 | Deler for tilførselsrør, plast | NOBB VAVVS
60557023 | 215909 | RØRKOBLING 6604 25X32 STÅL-PE | RØRKOBLING UNIFLEX 6604 25X32 STÅL-PE | Ja | 60175450 | 5835200 | Deler rustfrie rør |  | 5820210 | Deler for tilførselsrør, metall | NOBB VAVVS
60557023 | 283655 | RØRKOBLING 6604 25X32 STÅL-PE | RØRKOBLING UNIFLEX 6604 25X32 STÅL-PE | Nei | 60175450 | 5835200 | Deler rustfrie rør |  | 5820210 | Deler for tilførselsrør, metall | NOBB VAVVS
60557029 | 216269 | BEND 15° I/U MAPRESS CUNIFE 15 MM | BEND 15° MAPRESS CUNIFE inn/ut med 1 muffe | Ja | 60185444 | 5825300 | Pressfittings, CuNi |  | 5820210 | Deler for tilførselsrør, metall | NOBB VAVVS
60557030 | 283655 | KONS. OVERG.DN 32/ 25-35-29 | Kons. overg. DIN DN 32/ 25 - 35-29 utv. slipt, AISI 316L | Ja | 60181428 | 5845200 | Deler syrefaste rør |  | 5820210 | Deler for tilførselsrør, metall | NOBB VAVVS
60557031 | 267542 |  | BEND 22° LANG ENDE PE100 / SDR11 | Ja | 60175034 | 5815100 | Deler trykkrør PE |  | 5810330 | Deler for tilførselsrør, plast | NOBB VAVVS
60557038 | 420984 |  | MODULAR 200 RENNE MIDTPL.UTLØP Ø110 | Ja | 60174449 | 5501250 | Avløpsrør rustfritt stål |  | 5505110 | Avløpsrør, metall | NOBB VAVVS
60557046 | 267542 |  | Reduksjon kort TP PVC metrisk | Ja | 60175000 | 5815220 | Deler trykkrør andre typer plast |  | 5810330 | Deler for tilførselsrør, plast | NOBB VAVVS
60557048 | 215909 |  | ANBORINGSMUFFE 140-160 300MM 2in A4 | Ja | 60175491 | 5865200 | Ikke strekkfaste rørdeler støpejern |  | 5820210 | Deler for tilførselsrør, metall | NOBB VAVVS
60557055 | 216269 | GLIDEMUFFE SILENTPRO 75MM | Silent-Pro glidemuffe | Ja | 60185765 | 5505150 | Deler til avløpsrør |  | 5501210 | Deler til avløpsrør, plast | NOBB VAVVS
60557055 | 283655 | GLIDEMUFFE SILENTPRO 75MM | Silent-Pro glidemuffe | Nei | 60185765 | 5505150 | Deler til avløpsrør |  | 5501210 | Deler til avløpsrør, plast | NOBB VAVVS
60557076 | 267542 |  | OVERGANGSNIPPEL TP PVC-U | Ja | 60653304 | 5815220 | Deler trykkrør andre typer plast |  | 5810330 | Deler for tilførselsrør, plast | NOBB VAVVS
60557079 | 740116 |  | Flenserør DN 65 L=300mm | Ja | 60188398 | 5865100 | Strekkfaste rørdeler støpejern |  | 5820210 | Deler for tilførselsrør, metall | NOBB VAVVS
60557086 | 267542 |  | REDUKSJON PVC-U | Ja | 60653699 | 5815220 | Deler trykkrør andre typer plast |  | 5810330 | Deler for tilførselsrør, plast | NOBB VAVVS
60557088 | 283655 | KOBLING 465-490/400 | SC490W M/ FORING(400 BTG - 400 PVC) KOBLING | Nei | 60174901 | 5505150 | Deler til avløpsrør |  | 1850640 | Forlengere og Overganger | NOBB VAVVS
60557088 | 740592 | KOBLING 465-490/400 | SC490W M/ FORING(400 BTG - 400 PVC) KOBLING | Ja | 60174901 | 5505150 | Deler til avløpsrør |  | 1850640 | Forlengere og Overganger | NOBB VAVVS
60557094 | 283655 | KLINGERSIL C-4324 DN 20 PN 10-40 | KLINGERSIL C-4324 flenspakning | Nei | 60182782 | 5855200 | Deler karbonrør |  | 5820210 | Deler for tilførselsrør, metall | NOBB VAVVS
60557094 | 740280 | KLINGERSIL C-4324 DN 20 PN 10-40 | KLINGERSIL C-4324 flenspakning | Ja | 60182782 | 5855200 | Deler karbonrør |  | 5820210 | Deler for tilførselsrør, metall | NOBB VAVVS
60557103 | 743072 |  | EGKO-15LR1.2WD SYREF. SNITTRING INNSK. BSP | Ja | 60184528 | 5815300 | Kuplinger rør i rørsystemer |  | 5810550 | Deler for rørsystemer | NOBB VAVVS
60557116 | 267542 |  | iJOINT T-RØR, PP | Ja | 60175026 | 5815220 | Deler trykkrør andre typer plast |  | 5810330 | Deler for tilførselsrør, plast | NOBB VAVVS
60557121 | 283655 | KABELBEND RØD 50MM 15° R=0,6M | PP KABELBEND RØD | Nei | 60688986 | 5615100 | Deler til kabelrør |  | 5610150 | Deler til kabelrør | NOBB VAVVS
60557121 | 728216 | KABELBEND RØD 50MM 15° R=0,6M | PP KABELBEND RØD | Ja | 60688986 | 5615100 | Deler til kabelrør |  | 5610150 | Deler til kabelrør | NOBB VAVVS
60557125 | 743072 |  | REDVDN-42/35L SNITTRING REDUKSJON | Ja | 60184523 | 5815300 | Kuplinger rør i rørsystemer |  | 5810550 | Deler for rørsystemer | NOBB VAVVS
60557126 | 420984 |  | SLUK 157 DEKKPLATE PLAN M125 AISI316 | Ja | 60174449 | 5501250 | Avløpsrør rustfritt stål |  | 5505110 | Avløpsrør, metall | NOBB VAVVS
60557133 | 740948 |  | SANHA-THERM PRESS OVERGANGSMUFFE UTV GJ | Ja | 60186662 | 5855200 | Deler karbonrør |  | 5820210 | Deler for tilførselsrør, metall | NOBB VAVVS
60557143 | 740204 |  | T-stykke | Ja | 60178159 | 5815200 | Deler trykkrør flerlags |  | 5810360 | Deler for tilførselsrør, flerlags | NOBB VAVVS
60557162 | 740628 |  | PE100-bend 22° SDR17, bøyd av rør, R=2,5 | Ja | 60179883 | 5815100 | Deler trykkrør PE |  | 5810330 | Deler for tilførselsrør, plast | NOBB VAVVS
60557166 | 740204 |  | Sanpress Inox T-rør | Ja | 60650472 | 5845200 | Deler syrefaste rør |  | 5820210 | Deler for tilførselsrør, metall | NOBB VAVVS
60557168 | 740204 |  | Megapress S nippelmuffe | Ja | 60178132 | 5855200 | Deler karbonrør |  | 5820210 | Deler for tilførselsrør, metall | NOBB VAVVS
60557182 | 283655 |  | MA APPARATDELER F/TILKOBLING AV KLOSETT, RETT | Nei | 60178486 | 5505150 | Deler til avløpsrør |  | 5505160 | Deler til avløpsrør, metall | NOBB VAVVS
60557182 | 741228 |  | MA APPARATDELER F/TILKOBLING AV KLOSETT, RETT | Ja | 60178486 | 5505150 | Deler til avløpsrør |  | 5505160 | Deler til avløpsrør, metall | NOBB VAVVS
60557190 | 267542 |  | REDUKSJON KORT ABS | Ja | 60174981 | 5815220 | Deler trykkrør andre typer plast |  | 5810330 | Deler for tilførselsrør, plast | NOBB VAVVS
60557194 | 283655 |  | Vaskemaskintrakt | Nei | 60183815 | 5505150 | Deler til avløpsrør |  | 5501210 | Deler til avløpsrør, plast | NOBB VAVVS
60557194 | 740324 |  | Vaskemaskintrakt | Ja | 60183815 | 5505150 | Deler til avløpsrør |  | 5501210 | Deler til avløpsrør, plast | NOBB VAVVS
60557208 | 267542 |  | UNION PVC-U/EPDM | Ja | 60653530 | 5815220 | Deler trykkrør andre typer plast |  | 5810330 | Deler for tilførselsrør, plast | NOBB VAVVS
60557208 | 283655 |  | UNION PVC-U/EPDM | Nei | 60653530 | 5815220 | Deler trykkrør andre typer plast |  | 5810330 | Deler for tilførselsrør, plast | NOBB VAVVS
60557209 | 740628 |  | PVC T-rør innv. lim | Ja | 60179890 | 5815220 | Deler trykkrør andre typer plast |  | 5810330 | Deler for tilførselsrør, plast | NOBB VAVVS
60557216 | 740392 |  | PE80 AVLØP RED. EKSENTRISK | Ja | 60186116 | 5815100 | Deler trykkrør PE |  | 5810330 | Deler for tilførselsrør, plast | NOBB VAVVS
60557218 | 214995 |  | Sømløst rør API 5L X52N Mod 1 1/2" Sch 160 (48,3X7,1) | Ja | 60642718 | 5850100 | Sømløse rør karbon |  | 5820100 | Tilførselsrør metall (tidl Kobberrør glødet kveil) | NOBB VAVVS
60557222 | 740188 |  | Anboringsklammer Mini innv. gjenget, | Ja | 60177889 | 5860100 | Strekkfaste rør støpejern |  | 5820100 | Tilførselsrør metall (tidl Kobberrør glødet kveil) | NOBB VAVVS
60557229 | 740392 |  | PP-H-STUSS F. ESLON KULE-/MEMB. VENTIL INNV. GJ | Ja | 60186138 | 5815100 | Deler trykkrør PE |  | 5810330 | Deler for tilførselsrør, plast | NOBB VAVVS
60557239 | 740628 |  | PVC fastflens innv.lim, PN 10/16 | Ja | 60179889 | 5815220 | Deler trykkrør andre typer plast |  | 5810330 | Deler for tilførselsrør, plast | NOBB VAVVS
60557243 | 283655 |  | 1/2" X 3/4", NR. 1885269 MESS. PLATEALBU M/UTV. GJ. KRK 158, | Nei | 60180819 | 5827100 | Messingdeler for trykkrør |  | 5820210 | Deler for tilførselsrør, metall | NOBB VAVVS
60557243 | 740664 |  | 1/2" X 3/4", NR. 1885269 MESS. PLATEALBU M/UTV. GJ. KRK 158, | Ja | 60180819 | 5827100 | Messingdeler for trykkrør |  | 5820210 | Deler for tilførselsrør, metall | NOBB VAVVS
60557260 | 215909 | RØRKOBLING 6653 32X32 STÅL-GJENGE | RØRKOBLING UNIFLEX 6653 32X32 STÅL-GJENGE | Ja | 60175450 | 5835200 | Deler rustfrie rør |  | 5820210 | Deler for tilførselsrør, metall | NOBB VAVVS
60557260 | 283655 | RØRKOBLING 6653 32X32 STÅL-GJENGE | RØRKOBLING UNIFLEX 6653 32X32 STÅL-GJENGE | Nei | 60175450 | 5835200 | Deler rustfrie rør |  | 5820210 | Deler for tilførselsrør, metall | NOBB VAVVS
60557271 | 740628 |  | PE100-albue 45° kort SDR11 | Ja | 60179883 | 5815100 | Deler trykkrør PE |  | 5810330 | Deler for tilførselsrør, plast | NOBB VAVVS
60557273 | 216269 | BEND SILENTPRO 45° 160MM | Silent-Pro bend: 45° | Ja | 60185765 | 5505150 | Deler til avløpsrør |  | 5501210 | Deler til avløpsrør, plast | NOBB VAVVS
60557273 | 283655 | BEND SILENTPRO 45° 160MM | Silent-Pro bend: 45° | Nei | 60185765 | 5505150 | Deler til avløpsrør |  | 5501210 | Deler til avløpsrør, plast | NOBB VAVVS
60557276 | 267542 |  | BEND 90° LANG ENDE PE100 / SDR11 r=1 x d | Ja | 60175034 | 5815100 | Deler trykkrør PE |  | 5810330 | Deler for tilførselsrør, plast | NOBB VAVVS
60557277 | 267542 |  | LIMESADEL TP PVC-U | Ja | 60175000 | 5815220 | Deler trykkrør andre typer plast |  | 5810330 | Deler for tilførselsrør, plast | NOBB VAVVS
60557289 | 215619 | ALBUE MS 1145 UTV RØRGJ 10XG3/8 | 1145 Albue ms utvendig rørgjenge 10xG 3/8 | Ja | 60175244 | 5825250 | Rørdeler, CuNi |  | 5820210 | Deler for tilførselsrør, metall | NOBB VAVVS
60557297 | 283655 |  | Flensepakning DN 500 PN 10 EPDM | Nei | 60188398 | 5865100 | Strekkfaste rørdeler støpejern |  | 5820210 | Deler for tilførselsrør, metall | NOBB VAVVS
60557297 | 740116 |  | Flensepakning DN 500 PN 10 EPDM | Ja | 60188398 | 5865100 | Strekkfaste rørdeler støpejern |  | 5820210 | Deler for tilførselsrør, metall | NOBB VAVVS
60557308 | 267542 |  | SLANGENIPPEL, SPEILSVEIS | Ja | 60175042 | 5815100 | Deler trykkrør PE |  | 5810330 | Deler for tilførselsrør, plast | NOBB VAVVS
60557314 | 740628 |  | PE100 T-rør red. lang prefab SDR17 | Ja | 60179888 | 5815100 | Deler trykkrør PE |  | 5810330 | Deler for tilførselsrør, plast | NOBB VAVVS
60557322 | 267542 |  | KRAVE FOR SPJELDVENTIL SPEILSVEIS | Ja | 60175035 | 5815100 | Deler trykkrør PE |  | 5810330 | Deler for tilførselsrør, plast | NOBB VAVVS
60557370 | 726056 | ALBU 10 MM A-KLEMRINGSKOPLING | ALBU 90° A-KLEMRINGSKOPLING, FKR. | Ja | 60182050 | 5815150 | Deler trykkrør PEX |  | 5810330 | Deler for tilførselsrør, plast | NOBB VAVVS
60557371 | 740392 |  | PE100 UNION SDR11 | Ja | 60186104 | 5815100 | Deler trykkrør PE |  | 5810330 | Deler for tilførselsrør, plast | NOBB VAVVS
60557390 | 267542 |  | REDUSERT T-RØR 90°, KIT | Ja | 60175014 | 5815220 | Deler trykkrør andre typer plast |  | 5810330 | Deler for tilførselsrør, plast | NOBB VAVVS
60557399 | 267542 |  | BEND 90° | Ja | 60175010 | 5815220 | Deler trykkrør andre typer plast |  | 5810330 | Deler for tilførselsrør, plast | NOBB VAVVS
60557399 | 283655 |  | BEND 90° | Nei | 60175010 | 5815220 | Deler trykkrør andre typer plast |  | 5810330 | Deler for tilførselsrør, plast | NOBB VAVVS
60557410 | 267542 |  | MUFFE GJENGET TP PVC-U | Ja | 60175000 | 5815220 | Deler trykkrør andre typer plast |  | 5810330 | Deler for tilførselsrør, plast | NOBB VAVVS
60557457 | 743072 |  | WV-08S SYREF. SNITTRING RØRSKJØT 90° | Ja | 60184528 | 5815300 | Kuplinger rør i rørsystemer |  | 5810550 | Deler for rørsystemer | NOBB VAVVS
60557464 | 740204 |  | Prestabo Rør, ulegert stål, 6 m lengde | Ja | 60178146 | 5850300 | Sveiste rør for press karbon |  | 5820100 | Tilførselsrør metall (tidl Kobberrør glødet kveil) | NOBB VAVVS
60557465 | 743276 |  | Flensebend 11° Blå epoxy PN10 | Ja | 60183776 | 5865200 | Ikke strekkfaste rørdeler støpejern |  | 5820210 | Deler for tilførselsrør, metall | NOBB VAVVS
60557470 | 267542 |  | MULTI/JOINT 3000+ UNI/FLEKS RING NBR | Ja | 60174970 | 5893100 | Deler til trykkrør i andre materialer |  | 5830210 | Deler til tilførselsrør, andre materialer | NOBB VAVVS
60557482 | 267542 |  | BLINDFLENS TP PVC-U | Ja | 60175000 | 5815220 | Deler trykkrør andre typer plast |  | 5810330 | Deler for tilførselsrør, plast | NOBB VAVVS
60557484 | 740948 |  | SANHA-THERM PRESS REDUKSJON 2 MUFFER | Ja | 60186662 | 5855200 | Deler karbonrør |  | 5820210 | Deler for tilførselsrør, metall | NOBB VAVVS
60557485 | 204439 |  | PE 100 SDR 11 sentrisk dim. overgang kort | Ja | 60174252 | 5815100 | Deler trykkrør PE |  | 5810330 | Deler for tilførselsrør, plast | NOBB VAVVS
60557485 | 283655 |  | PE 100 SDR 11 sentrisk dim. overgang kort | Nei | 60174252 | 5815100 | Deler trykkrør PE |  | 5810330 | Deler for tilførselsrør, plast | NOBB VAVVS
60557486 | 276835 | TIPPUNION 63X8.7 M/PEX KUPLING | 2" x 63/8.7 Tippunion m/pex kupling | Ja | 60650737 | 5827100 | Messingdeler for trykkrør |  | 5820210 | Deler for tilførselsrør, metall | NOBB VAVVS
60557496 | 740176 |  | BLÜCHER EUROPIPE GRENRØR 45° AISI316L | Ja | 60176281 | 5505150 | Deler til avløpsrør |  | 5505160 | Deler til avløpsrør, metall | NOBB VAVVS
60557498 | 740180 |  | ANSLUTNINGSMUFFE 22 X 22 MM F/TYPE H SLANGE PVC AVLØPSSLANGE | Ja | 60177673 | 3015230 | Slanger Fleksible- |  | 6910300 | Fleksible kanaler ventilasjon | NOBB VAVVS
60557504 | 741032 |  | N/60 Blindlokk m/Konsentrisk BSPT tappehull Rød | Ja | 60187611 | 5865100 | Strekkfaste rørdeler støpejern |  | 5820210 | Deler for tilførselsrør, metall | NOBB VAVVS
60557517 | 740628 |  | PVC-U trykkrør PN 6, L=5m | Ja | 60179892 | 5810320 | Trykkrør andre typer plast |  | 5810100 | Tilførselsrør plast (tidl Trykkrør PE) | NOBB VAVVS
60557525 | 216269 | OVERGANG M/SKRUKOBLING PE 56MM | PE overgang med skrukobling | Ja | 60185631 | 5505150 | Deler til avløpsrør |  | 5501210 | Deler til avløpsrør, plast | NOBB VAVVS
60557525 | 283655 | OVERGANG M/SKRUKOBLING PE 56MM | PE overgang med skrukobling | Nei | 60185631 | 5505150 | Deler til avløpsrør |  | 5501210 | Deler til avløpsrør, plast | NOBB VAVVS
60557532 | 740392 |  | PE100 RED.FLENS FORL. L=1.2M-B PN10/16 SDR17 | Ja | 60186104 | 5815100 | Deler trykkrør PE |  | 5810330 | Deler for tilførselsrør, plast | NOBB VAVVS
60557536 | 740344 |  | Firkantet kanalpakning, Stål, HD | Ja | 60184493 | 3015220 | Kanaler Tilbehør |  | 6910900 | Tilbehør kanaler | NOBB VAVVS
60557540 | 215756 | SLANGENIPPELG3/8"X5/8"(16,5MM) | Slangenippel | Ja | 60667720 | 5815100 | Deler trykkrør PE |  | 5810330 | Deler for tilførselsrør, plast | NOBB VAVVS
60557546 | 267542 |  | KRAVE | Ja | 60175035 | 5815100 | Deler trykkrør PE |  | 5810330 | Deler for tilførselsrør, plast | NOBB VAVVS
60557558 | 740600 |  | AVK Anboringsklammer f/PVC-PE-rør | Ja | 60175858 | 5865100 | Strekkfaste rørdeler støpejern |  | 5820210 | Deler for tilførselsrør, metall | NOBB VAVVS
60557574 | 267542 |  | iJOINT MUTTER | Ja | 60175028 | 5815100 | Deler trykkrør PE |  | 5810330 | Deler for tilførselsrør, plast | NOBB VAVVS
60557581 | 267542 |  | Gummi fjær for VRO TP PVC metrisk reservedel | Ja | 60175000 | 5815220 | Deler trykkrør andre typer plast |  | 5810330 | Deler for tilførselsrør, plast | NOBB VAVVS
60557604 | 740264 |  | Overgang m.innv.gjenger f/fjernvarmerør SDR11 | Ja | 60181800 | 5891100 | Deler til preisolerte rør fjernvarme |  | 5810420 | Deler til fjernvarmerør, plast | NOBB VAVVS
60557608 | 283655 |  | Plasson El-Muffe PE100 SDR11-17 | Nei | 60186168 | 5815100 | Deler trykkrør PE |  | 5810330 | Deler for tilførselsrør, plast | NOBB VAVVS
60557608 | 740392 |  | Plasson El-Muffe PE100 SDR11-17 | Ja | 60186168 | 5815100 | Deler trykkrør PE |  | 5810330 | Deler for tilførselsrør, plast | NOBB VAVVS
60557612 | 740488 |  | Galv. Løsflens PN10 | Ja | 60187986 | 5815100 | Deler trykkrør PE |  | 5810330 | Deler for tilførselsrør, plast | NOBB VAVVS
60557613 | 216269 | T-RØR MAPRESS CU GASS 54X22X54MM | Mapress Kobber T-rør redusert (gass) | Ja | 60185448 | 5825100 | Pressfittings, kobber |  | 5820210 | Deler for tilførselsrør, metall | NOBB VAVVS
60557613 | 283655 | T-RØR MAPRESS CU GASS 54X22X54MM | Mapress Kobber T-rør redusert (gass) | Nei | 60185448 | 5825100 | Pressfittings, kobber |  | 5820210 | Deler for tilførselsrør, metall | NOBB VAVVS
60557619 | 283655 | BEND 45° M/1 MUFFE 15MM | INOXPRES BEND 45° M/1 MUFFE | Ja | 60181392 | 5835200 | Deler rustfrie rør |  | 5820210 | Deler for tilførselsrør, metall | NOBB VAVVS
60557645 | 200868 |  | WAVIN X-STREAM DOBBELTMUFFE | Ja | 60173815 | 5410100 | Deler til drensrør/overvannsrør |  | 5401300 | Deler til drensrør og overvannsrør | NOBB VAVVS
60557652 | 740628 |  | PE100-bend 45° SDR11, bøyd av rør, R=2,5 | Ja | 60179883 | 5815100 | Deler trykkrør PE |  | 5810330 | Deler for tilførselsrør, plast | NOBB VAVVS
60557656 | 740204 |  | Sanpress tippunion, SC-Contur, rødgods, | Ja | 60677132 | 5893100 | Deler til trykkrør i andre materialer |  | 5830210 | Deler til tilførselsrør, andre materialer | NOBB VAVVS
60557657 | 740308 |  | Plugg, push fit | Ja | 60183570 | 5810300 | Trykkrør (rør i rør) |  | 5810100 | Tilførselsrør plast (tidl Trykkrør PE) | NOBB VAVVS
60557665 | 283655 |  | Parallellkonsoll for 3 x 1 1/2" x 300mm vannmålere | Nei | 60180005 | 5815300 | Kuplinger rør i rørsystemer |  | 5810550 | Deler for rørsystemer | NOBB VAVVS
60557665 | 740212 |  | Parallellkonsoll for 3 x 1 1/2" x 300mm vannmålere | Ja | 60180005 | 5815300 | Kuplinger rør i rørsystemer |  | 5810550 | Deler for rørsystemer | NOBB VAVVS
60557671 | 283655 | SLUSEVENTIL, BAIO E3, DN 250 | Sluseventil, Baio E3, muffe/muffe, Sjøvann, DN 250 | Nei | 60188403 | 5865100 | Strekkfaste rørdeler støpejern |  | 5820210 | Deler for tilførselsrør, metall | NOBB VAVVS
60557671 | 740116 | SLUSEVENTIL, BAIO E3, DN 250 | Sluseventil, Baio E3, muffe/muffe, Sjøvann, DN 250 | Ja | 60188403 | 5865100 | Strekkfaste rørdeler støpejern |  | 5820210 | Deler for tilførselsrør, metall | NOBB VAVVS
60557675 | 283655 |  | PE100 T-RØR LANG F/EL-SVEIS SDR11 | Nei | 60186105 | 5815100 | Deler trykkrør PE |  | 5810330 | Deler for tilførselsrør, plast | NOBB VAVVS
60557675 | 740392 |  | PE100 T-RØR LANG F/EL-SVEIS SDR11 | Ja | 60186105 | 5815100 | Deler trykkrør PE |  | 5810330 | Deler for tilførselsrør, plast | NOBB VAVVS
60557687 | 740264 |  | Vinkel 90° f/fjernvarmerør SDR11 | Ja | 60181800 | 5891100 | Deler til preisolerte rør fjernvarme |  | 5810420 | Deler til fjernvarmerør, plast | NOBB VAVVS
60557697 | 283655 |  | AVK Dobbelt muffebend,tyton f/stpj.rør. | Nei | 60175812 | 5865200 | Ikke strekkfaste rørdeler støpejern |  | 5820210 | Deler for tilførselsrør, metall | NOBB VAVVS
60557697 | 740600 |  | AVK Dobbelt muffebend,tyton f/stpj.rør. | Ja | 60175812 | 5865200 | Ikke strekkfaste rørdeler støpejern |  | 5820210 | Deler for tilførselsrør, metall | NOBB VAVVS
60557701 | 215756 | OVERGANGSNIPPEL 11/4"X3/4" | Overgangsnippel | Ja | 41689557 | 5827100 | Messingdeler for trykkrør |  | 5820210 | Deler for tilførselsrør, metall | NOBB VAVVS
60557701 | 283655 | OVERGANGSNIPPEL 11/4"X3/4" | Overgangsnippel | Nei | 41689557 | 5827100 | Messingdeler for trykkrør |  | 5820210 | Deler for tilførselsrør, metall | NOBB VAVVS
60557711 | 740276 |  | PE100 Krave lang f/tilkobling i kum SDR26 L:1m | Ja | 60182772 | 5815100 | Deler trykkrør PE |  | 5810330 | Deler for tilførselsrør, plast | NOBB VAVVS
60557715 | 214995 |  | 1 5/8" i/u Bend 90° K65 i kopperlegering f/120 bar MMD | Ja | 60674053 | 5825350 | Rørdeler, kobber, kapillar |  | 5820210 | Deler for tilførselsrør, metall | NOBB VAVVS
60557723 | 283655 | ALBU OVERGANG 90° M/UTV 18MMX1/2" | STEELPRESS ALBU OVERGANG 90° M/UTV GJ | Ja | 60181389 | 5855200 | Deler karbonrør |  | 5820210 | Deler for tilførselsrør, metall | NOBB VAVVS
60557724 | 740628 |  | PE100 El.sveis anboring med ventil SDR11 | Ja | 60179921 | 5815100 | Deler trykkrør PE |  | 5810330 | Deler for tilførselsrør, plast | NOBB VAVVS
60557728 | 420984 |  | ACO modular gulvbrønn 125 W153/125 L1 000/1 000 | Ja | 60174449 | 5501250 | Avløpsrør rustfritt stål |  | 5505110 | Avløpsrør, metall | NOBB VAVVS
60557747 | 276835 | UNION PP-R 1X25 LØPEMUTTER | Union innv. gjenge/innv. sveis PP-R | Ja | 60650368 | 5505150 | Deler til avløpsrør |  | 5810550 | Deler for rørsystemer | NOBB VAVVS
60557760 | 740628 |  | PE100 Reduksjon kort, SDR26, Konsentrisk | Ja | 60179883 | 5815100 | Deler trykkrør PE |  | 5810330 | Deler for tilførselsrør, plast | NOBB VAVVS
60557770 | 740204 |  | Sanpress Inox XL-Reduksjon | Ja | 60677129 | 5835200 | Deler rustfrie rør |  | 5820210 | Deler for tilførselsrør, metall | NOBB VAVVS
60557776 | 209298 | ENDETETN. M/LUFTENIPP. 1" Q&E PPM | Uponor Aqua Plus Fordeler Endelokk PPM1" | Ja | 41867054 | 5815150 | Deler trykkrør PEX |  | 5810330 | Deler for tilførselsrør, plast | NOBB VAVVS, NOBB Total
60557776 | 283655 | ENDETETN. M/LUFTENIPP. 1" Q&E PPM | Uponor Aqua Plus Fordeler Endelokk PPM1" | Nei | 41867054 | 5815150 | Deler trykkrør PEX |  | 5810330 | Deler for tilførselsrør, plast | NOBB VAVVS
60557787 | 283655 |  | FKM gasket De 71,5 - Di 53 Th. 3 mm | Ja | 60181400 | 5855200 | Deler karbonrør |  | 5820210 | Deler for tilførselsrør, metall | NOBB VAVVS
60557791 | 267542 |  | ALBUE 30° LANG ENDE PE100 / SDR11 | Ja | 60175034 | 5815100 | Deler trykkrør PE |  | 5810330 | Deler for tilførselsrør, plast | NOBB VAVVS
60557817 | 267542 |  | ELEKTROMUFFE | Ja | 60175010 | 5815220 | Deler trykkrør andre typer plast |  | 5810330 | Deler for tilførselsrør, plast | NOBB VAVVS
60557817 | 283655 |  | ELEKTROMUFFE | Nei | 60175010 | 5815220 | Deler trykkrør andre typer plast |  | 5810330 | Deler for tilførselsrør, plast | NOBB VAVVS
60557818 | 420984 |  | SLUK 157 UNDERDEL VERT.UTLØP VANLÅS Ø75 | Ja | 60174449 | 5501250 | Avløpsrør rustfritt stål |  | 5505110 | Avløpsrør, metall | NOBB VAVVS
60557820 | 740276 |  | PE100 Segmentbend SDR11 31-60° | Ja | 60182772 | 5815100 | Deler trykkrør PE |  | 5810330 | Deler for tilførselsrør, plast | NOBB VAVVS
60557839 | 216269 | KRYSS EL.FORSINKET FORSKJØVET 28X18 | Mapress El-Forsinket kryss redusert forskjøvet | Ja | 60185317 | 5855200 | Deler karbonrør |  | 5820210 | Deler for tilførselsrør, metall | NOBB VAVVS
60557839 | 283655 | KRYSS EL.FORSINKET FORSKJØVET 28X18 | Mapress El-Forsinket kryss redusert forskjøvet | Nei | 60185317 | 5855200 | Deler karbonrør |  | 5820210 | Deler for tilførselsrør, metall | NOBB VAVVS
60557845 | 214995 |  | Overgangsmuffe K65 i kopperlegering f/120 bar | Ja | 60673642 | 5615100 | Deler til kabelrør |  | 5610150 | Deler til kabelrør | NOBB VAVVS
60557873 | 740628 |  | PE100 El.adapter 90° innv.gj. messing | Ja | 60179883 | 5815100 | Deler trykkrør PE |  | 5810330 | Deler for tilførselsrør, plast | NOBB VAVVS
60557878 | 740628 |  | PE100 Reduksjon lang, SDR17, Konsentrisk | Ja | 60179883 | 5815100 | Deler trykkrør PE |  | 5810330 | Deler for tilførselsrør, plast | NOBB VAVVS
60557882 | 215954 |  | PF Albu 90° AX16 x 3/4" utv gj | Ja | 60176048 | 5825200 | Pushfittings, kobber forkrommet |  | 5820210 | Deler for tilførselsrør, metall | NOBB VAVVS
60557882 | 283655 |  | PF Albu 90° AX16 x 3/4" utv gj | Nei | 60176048 | 5825200 | Pushfittings, kobber forkrommet |  | 5820210 | Deler for tilførselsrør, metall | NOBB VAVVS
60557887 | 740628 |  | PE100 Segmentbend 11°, SDR17 Tr.red.fakt. 0,8 | Ja | 60179883 | 5815100 | Deler trykkrør PE |  | 5810330 | Deler for tilførselsrør, plast | NOBB VAVVS
60557889 | 745164 |  | PAM MA Grenrør enkelt 68° | Ja | 60183774 | 5501300 | Avløpsrør støpejern/MA |  | 5505110 | Avløpsrør, metall | NOBB VAVVS
60557903 | 283655 | GAS T-RØR M/ INNV GJ 3/4"X54MM | Inoxpres Gas t-rør m/ innv gj | Ja | 60181392 | 5835200 | Deler rustfrie rør |  | 5820210 | Deler for tilførselsrør, metall | NOBB VAVVS
60557916 | 216269 | GLIDEMUFFE MAPRESS CU KROM 15MM | Mapress Kobber krom glidemuffe | Ja | 60185446 | 5825100 | Pressfittings, kobber |  | 5820210 | Deler for tilførselsrør, metall | NOBB VAVVS
60557916 | 283655 | GLIDEMUFFE MAPRESS CU KROM 15MM | Mapress Kobber krom glidemuffe | Nei | 60185446 | 5825100 | Pressfittings, kobber |  | 5820210 | Deler for tilførselsrør, metall | NOBB VAVVS
60557925 | 214995 |  | Sømløst rør API 5L X52N Mod 12" Sch 40(323,8x10,31) | Ja | 60642718 | 5850100 | Sømløse rør karbon |  | 5820100 | Tilførselsrør metall (tidl Kobberrør glødet kveil) | NOBB VAVVS
60557930 | 741032 |  | S/920 Anboringsklamme Org EPDM m/innv.gj BSP | Ja | 60187583 | 5865100 | Strekkfaste rørdeler støpejern |  | 5820210 | Deler for tilførselsrør, metall | NOBB VAVVS
60557967 | 215954 | RADIATORFORDEL. AX16XAX16XAX16 | Radiatorfordel. AX16xAX16xAX16 | Ja | 41920617 | 5815300 | Kuplinger rør i rørsystemer |  | 5810550 | Deler for rørsystemer | NOBB VAVVS
60557967 | 283655 | RADIATORFORDEL. AX16XAX16XAX16 | Radiatorfordel. AX16xAX16xAX16 | Nei | 41920617 | 5815300 | Kuplinger rør i rørsystemer |  | 5810550 | Deler for rørsystemer | NOBB VAVVS
60557970 | 740392 |  | PE100 RED.EKS KORT F/SP-SVEIS SDR33 | Ja | 60186104 | 5815100 | Deler trykkrør PE |  | 5810330 | Deler for tilførselsrør, plast | NOBB VAVVS
60557977 | 267542 |  | REDUKSJON PVC-U | Ja | 60653699 | 5815220 | Deler trykkrør andre typer plast |  | 5810330 | Deler for tilførselsrør, plast | NOBB VAVVS
60557979 | 283655 | ENDEPLUGG 28MM STEELPRES | STEELPRES ENDEPLUGG | Ja | 60181389 | 5855200 | Deler karbonrør |  | 5820210 | Deler for tilførselsrør, metall | NOBB VAVVS
60557982 | 740628 |  | PVC Muffe innv.lim | Ja | 60179889 | 5815220 | Deler trykkrør andre typer plast |  | 5810330 | Deler for tilførselsrør, plast | NOBB VAVVS
60557993 | 283655 |  | DN 150/160 STREKKFAST MUFFESIKRING F/PVC-RØR, HAWLE 1254, PN | Nei | 60188401 | 5865100 | Strekkfaste rørdeler støpejern |  | 5820210 | Deler for tilførselsrør, metall | NOBB VAVVS
60557993 | 740116 |  | DN 150/160 STREKKFAST MUFFESIKRING F/PVC-RØR, HAWLE 1254, PN | Ja | 60188401 | 5865100 | Strekkfaste rørdeler støpejern |  | 5820210 | Deler for tilførselsrør, metall | NOBB VAVVS
60558004 | 740600 |  | AVK Flenserør,dukt.stpj.L=600. PN16 | Ja | 60175801 | 5865100 | Strekkfaste rørdeler støpejern |  | 5820210 | Deler for tilførselsrør, metall | NOBB VAVVS
60558010 | 741032 |  | Nitril Pakning for StrengThin100 Kupling S/E497 | Ja | 60187593 | 5815300 | Kuplinger rør i rørsystemer |  | 5810550 | Deler for rørsystemer | NOBB VAVVS
60558024 | 740628 |  | PP Anboringsklammer m/syrefaste bolter | Ja | 60179945 | 5815100 | Deler trykkrør PE |  | 5810330 | Deler for tilførselsrør, plast | NOBB VAVVS
60558025 | 214995 |  | FLANGE WN RF BE 3'' SCH10S 150lbs ASTM A182 F316 | Ja | 60642368 | 5845100 | Flenser syrefaste rør |  | 5820210 | Deler for tilførselsrør, metall | NOBB VAVVS
60558026 | 267542 |  | ENDEKAPPE, MUFFESVEIS | Ja | 60653330 | 5815220 | Deler trykkrør andre typer plast |  | 5810330 | Deler for tilførselsrør, plast | NOBB VAVVS
60558028 | 740212 |  | Passtykke i messing for vannmåler 1 1/2" x 200 mm | Ja | 60180005 | 5815300 | Kuplinger rør i rørsystemer |  | 5810550 | Deler for rørsystemer | NOBB VAVVS
60558040 | 726056 | UNION 75 X 75 MM AHL F/PE | Union AHL f/PE-trykkrør PN 16 | Ja | 60181915 | 5815150 | Deler trykkrør PEX |  | 5810330 | Deler for tilførselsrør, plast | NOBB VAVVS
60558055 | 743072 |  | EGESD-12LR3.8WD SNITTRING INNSK. BSP | Ja | 60184523 | 5815300 | Kuplinger rør i rørsystemer |  | 5810550 | Deler for rørsystemer | NOBB VAVVS
60558063 | 283655 | UNION 40 X 32 MM | BF UNION 40 X 32 MM | Ja | 42098818 | 5505150 | Deler til avløpsrør |  | 5501210 | Deler til avløpsrør, plast | NOBB VAVVS
60558081 | 420984 |  | ACO PIPE 50x250MM RØR MED MUFFE BEGGE ENDER | Ja | 60174413 | 5501250 | Avløpsrør rustfritt stål |  | 5505110 | Avløpsrør, metall | NOBB VAVVS
60558085 | 283655 | BEND M/1 MUFFE CONEL DRAIN 90MMX15° | Conel drain bend m/1 muffe | Ja | 60181451 | 5505150 | Deler til avløpsrør |  | 5501210 | Deler til avløpsrør, plast | NOBB VAVVS
60558100 | 740392 |  | PE100 RED.EKS KORT F/SP-SVEIS SDR17 | Ja | 60186104 | 5815100 | Deler trykkrør PE |  | 5810330 | Deler for tilførselsrør, plast | NOBB VAVVS
60558106 | 216269 | BEND MAPRESS CUNIFE 28X1" UTV | BEND 90° MAPRESS CUNIFE utvendige gjenger | Ja | 60185444 | 5825300 | Pressfittings, CuNi |  | 5820210 | Deler for tilførselsrør, metall | NOBB VAVVS
60558106 | 283655 | BEND MAPRESS CUNIFE 28X1" UTV | BEND 90° MAPRESS CUNIFE utvendige gjenger | Nei | 60185444 | 5825300 | Pressfittings, CuNi |  | 5820210 | Deler for tilførselsrør, metall | NOBB VAVVS
60558120 | 740628 |  | PE100 Reduksjon kort, SDR11, Konsentrisk | Ja | 60179889 | 5815220 | Deler trykkrør andre typer plast |  | 5810330 | Deler for tilførselsrør, plast | NOBB VAVVS
60558127 | 740628 |  | PE100 Segmentbend 90° SDR11 Tr.red.fakt. 0,8 | Ja | 60179883 | 5815100 | Deler trykkrør PE |  | 5810330 | Deler for tilførselsrør, plast | NOBB VAVVS
60558130 | 740392 |  | PP-HURTIGKOBL. ALB 90 INNV.GJ. | Ja | 60186141 | 5815100 | Deler trykkrør PE |  | 5810330 | Deler for tilførselsrør, plast | NOBB VAVVS
60558139 | 741228 |  | JET C-KOBLING, SYREFAST, NITRIL GUMMIPAKN. | Ja | 60178482 | 5505150 | Deler til avløpsrør |  | 1655400 | Klembåndskoblinger | NOBB VAVVS
60558146 | 740628 |  | PE100 Reduksjon kort, SDR17, Konsentrisk | Ja | 60179889 | 5815220 | Deler trykkrør andre typer plast |  | 5810330 | Deler for tilførselsrør, plast | NOBB VAVVS
60558165 | 420984 |  | ACO sluk EG teleskop D110 vertikal flens 50mm | Ja | 60174449 | 5501250 | Avløpsrør rustfritt stål |  | 5505110 | Avløpsrør, metall | NOBB VAVVS
60558168 | 740664 |  | 1/4", NR. 8070112 FKR. PLUGG, EZZE 2451 | Ja | 60180824 | 5827100 | Messingdeler for trykkrør |  | 5820210 | Deler for tilførselsrør, metall | NOBB VAVVS
60558176 | 420984 |  | MODULAR 125 HULLRIST PLAN A15 AISI304 | Ja | 60174449 | 5501250 | Avløpsrør rustfritt stål |  | 5505110 | Avløpsrør, metall | NOBB VAVVS
60558185 | 267542 |  | OVERGANG T-RØR 90° PVC-U | Ja | 60174991 | 5815220 | Deler trykkrør andre typer plast |  | 5810330 | Deler for tilførselsrør, plast | NOBB VAVVS
60558199 | 283655 |  | PP/STÅL BLINDFLENS BOR.PN10/16 RAT.PN10 DN100 | Nei | 60186110 | 5815100 | Deler trykkrør PE |  | 5810330 | Deler for tilførselsrør, plast | NOBB VAVVS
60558199 | 740392 |  | PP/STÅL BLINDFLENS BOR.PN10/16 RAT.PN10 DN100 | Ja | 60186110 | 5815100 | Deler trykkrør PE |  | 5810330 | Deler for tilførselsrør, plast | NOBB VAVVS
60558209 | 740392 |  | EL-ANB-KLAMMER PE100 SDR11-26 SDR11 | Ja | 60186179 | 5815100 | Deler trykkrør PE |  | 5810330 | Deler for tilførselsrør, plast | NOBB VAVVS
60558211 | 740176 |  | BLÜCHER EUROPIPE BEND STOR RADIUS 90° | Ja | 60176281 | 5505150 | Deler til avløpsrør |  | 5505160 | Deler til avløpsrør, metall | NOBB VAVVS
60558224 | 740392 |  | PVC ALBUE 90GR INNV.GJ | Ja | 60186119 | 5815100 | Deler trykkrør PE |  | 5810330 | Deler for tilførselsrør, plast | NOBB VAVVS
60558257 | 740308 |  | MESSING PLUGG | Ja | 60183669 | 5827100 | Messingdeler for trykkrør |  | 5820210 | Deler for tilførselsrør, metall | NOBB VAVVS
60558265 | 283655 |  | PE100 Albue 45° lang for EL-sveis SDR11 | Nei | 60186104 | 5815100 | Deler trykkrør PE |  | 5810330 | Deler for tilførselsrør, plast | NOBB VAVVS
60558265 | 740392 |  | PE100 Albue 45° lang for EL-sveis SDR11 | Ja | 60186104 | 5815100 | Deler trykkrør PE |  | 5810330 | Deler for tilførselsrør, plast | NOBB VAVVS
60558277 | 740264 |  | T-stykke f/fjernvarmerør SDR11 | Ja | 60181800 | 5891100 | Deler til preisolerte rør fjernvarme |  | 5810420 | Deler til fjernvarmerør, plast | NOBB VAVVS
60558279 | 283655 | UNION 22MM X 3/4" | INOXPRES UNION | Ja | 60181392 | 5835200 | Deler rustfrie rør |  | 5820210 | Deler for tilførselsrør, metall | NOBB VAVVS
60558280 | 276835 |  | Polo Kal NG overgang | Ja | 60648277 | 5505150 | Deler til avløpsrør |  | 5501210 | Deler til avløpsrør, plast | NOBB VAVVS
60558282 | 216269 | BEND 45° I/U MAPRESS SYREF. 35 MM | Mapress Syrefast bend 45° inn/ut med 1 muffe | Ja | 41695101 | 5845200 | Deler syrefaste rør |  | 5820210 | Deler for tilførselsrør, metall | NOBB VAVVS
60558282 | 283655 | BEND 45° I/U MAPRESS SYREF. 35 MM | Mapress Syrefast bend 45° inn/ut med 1 muffe | Nei | 41695101 | 5845200 | Deler syrefaste rør |  | 5820210 | Deler for tilførselsrør, metall | NOBB VAVVS
60558300 | 216269 | NIPPELM. MAPRESS CUNIFE NPT 35 MM | OVERGANGSMUFFE MAPRESS CUNIFE utvendige NPT gjenger | Ja | 60185444 | 5825300 | Pressfittings, CuNi |  | 5820210 | Deler for tilførselsrør, metall | NOBB VAVVS
60558315 | 740948 |  | MM SANHA-THERM PRESS T-RØR | Ja | 60186662 | 5855200 | Deler karbonrør |  | 5820210 | Deler for tilførselsrør, metall | NOBB VAVVS
60558317 | 740392 |  | PE80 INNSTIKKBEND 88,5° (for 10 meter rørlengder) | Ja | 60186104 | 5815100 | Deler trykkrør PE |  | 5810330 | Deler for tilførselsrør, plast | NOBB VAVVS
60558322 | 740204 |  | Raxofix overgangsstykke mod:5312 | Ja | 60652871 | 5815200 | Deler trykkrør flerlags |  | 5810360 | Deler for tilførselsrør, flerlags | NOBB VAVVS
60558326 | 283655 | SLUSEVENTIL BAIO E3, DN 200 | Sluseventil BAIO E3 muffe/muffe 200, venstre | Nei | 60188403 | 5865100 | Strekkfaste rørdeler støpejern |  | 5820210 | Deler for tilførselsrør, metall | NOBB VAVVS
60558326 | 740116 | SLUSEVENTIL BAIO E3, DN 200 | Sluseventil BAIO E3 muffe/muffe 200, venstre | Ja | 60188403 | 5865100 | Strekkfaste rørdeler støpejern |  | 5820210 | Deler for tilførselsrør, metall | NOBB VAVVS
60558334 | 283655 |  | 40 MM X 45 ALBU M/1 MUF.FALU VULK FKR | Nei | 60183806 | 5505150 | Deler til avløpsrør |  | 5501210 | Deler til avløpsrør, plast | NOBB VAVVS
60558334 | 740324 |  | 40 MM X 45 ALBU M/1 MUF.FALU VULK FKR | Ja | 60183806 | 5505150 | Deler til avløpsrør |  | 5501210 | Deler til avløpsrør, plast | NOBB VAVVS
60558338 | 216269 | BEND 60° I/U MAPRESS CUNIFE 108 MM | BEND 60° MAPRESS CUNIFE inn/ut med 1 muffe | Ja | 60185444 | 5825300 | Pressfittings, CuNi |  | 5820210 | Deler for tilførselsrør, metall | NOBB VAVVS
60558339 | 276835 | OVERGANGSMUFFE PP-R 3/4"X20 MM | Overgangsmuffe PP-R | Ja | 60650368 | 5505150 | Deler til avløpsrør |  | 5810550 | Deler for rørsystemer | NOBB VAVVS
60558357 | 420984 |  | ACO MODULAR 200 RIBBERIST 1000 C250 AISI304 | Ja | 60174458 | 5501250 | Avløpsrør rustfritt stål |  | 5505110 | Avløpsrør, metall | NOBB VAVVS
60558369 | 740628 |  | Magnum-universalkobling albue 90° | Ja | 60179935 | 5815220 | Deler trykkrør andre typer plast |  | 5810330 | Deler for tilførselsrør, plast | NOBB VAVVS
60558372 | 740628 |  | PE100 El.adapter 90° innv.gj. messing | Ja | 60179883 | 5815100 | Deler trykkrør PE |  | 5810330 | Deler for tilførselsrør, plast | NOBB VAVVS
60558394 | 740296 |  | 75 X 32 MM PN 10 PLASSIM PP KOMPRESJONS-REDUKSJON F/PE-RØR | Ja | 60183361 | 5815100 | Deler trykkrør PE |  | 5810330 | Deler for tilførselsrør, plast | NOBB VAVVS
60558418 | 741032 |  | N/50 Konsentrisk Overgang Oransje | Ja | 60187611 | 5865100 | Strekkfaste rørdeler støpejern |  | 5820210 | Deler for tilførselsrør, metall | NOBB VAVVS
60558431 | 740488 |  | PE100 Bend SDR11 lang | Ja | 60187986 | 5815100 | Deler trykkrør PE |  | 5810330 | Deler for tilførselsrør, plast | NOBB VAVVS
60558438 | 215954 |  | LK Sensor med forgrening WSS | Ja | 60176032 | 5815550 | Gulvvarmesystemer (ekskl. rør) |  | 5810410 | Deler for gulvvarme/gatevarme | NOBB VAVVS
60558446 | 740628 |  | PVC Albue 90° innv.gj./innv.lim met.forsterket | Ja | 60179889 | 5815220 | Deler trykkrør andre typer plast |  | 5810330 | Deler for tilførselsrør, plast | NOBB VAVVS
60558456 | 740296 |  | 50 MM X 1.1/2" X 50 MM PN 16 PLASSIM PP KOMPRESJONS T-RØR M/ | Ja | 60183361 | 5815100 | Deler trykkrør PE |  | 5810330 | Deler for tilførselsrør, plast | NOBB VAVVS
60558460 | 740628 |  | Magnum-kobl. T-rør innv.gj. | Ja | 60179938 | 5815220 | Deler trykkrør andre typer plast |  | 5810330 | Deler for tilførselsrør, plast | NOBB VAVVS
60558466 | 283655 | FIBER PAKNING FOR UNIONER PN10-16 | FLAT FIBER PAKNING FOR UNIONER PN10-16 | Ja | 60181381 | 5835200 | Deler rustfrie rør |  | 5820210 | Deler for tilførselsrør, metall | NOBB VAVVS
60558468 | 216269 | GRENRØR PE 45° 63X56MM | PE grenrør 45° | Ja | 42013021 | 5505150 | Deler til avløpsrør |  | 5501210 | Deler til avløpsrør, plast | NOBB VAVVS
60558470 | 740628 |  | PVC Union innv.lim | Ja | 60179889 | 5815220 | Deler trykkrør andre typer plast |  | 5810330 | Deler for tilførselsrør, plast | NOBB VAVVS
60558479 | 267542 |  | MULTI/JOINT 3207+ ENDEKAPPE M/GJ.UTTAK NBR/A2 | Ja | 60174971 | 5893100 | Deler til trykkrør i andre materialer |  | 5830210 | Deler til tilførselsrør, andre materialer | NOBB VAVVS
60558491 | 267542 |  | 3/4" GF. 775.402.052 PRIMOFIT ALBU GALV. M/NBR PAKN. ST | Ja | 60174968 | 5887100 | Deler til Galvaniserte rør |  | 5820210 | Deler for tilførselsrør, metall | NOBB VAVVS
60558492 | 741032 |  | S/920 Anboringsklammer Rød EPDM m/rillet utg | Ja | 60187583 | 5865100 | Strekkfaste rørdeler støpejern |  | 5820210 | Deler for tilførselsrør, metall | NOBB VAVVS
60558496 | 267542 |  | MULTI/JOINT 3150+ RED. FLENSEMUFFE PN16 | Ja | 60174971 | 5893100 | Deler til trykkrør i andre materialer |  | 5830210 | Deler til tilførselsrør, andre materialer | NOBB VAVVS
60558499 | 216269 | BEND MAPRESS SYREFAST 76,1 MM GASS | Mapress Syrefast bend 90° med 2 muffer (gass) | Ja | 41695101 | 5845200 | Deler syrefaste rør |  | 5820210 | Deler for tilførselsrør, metall | NOBB VAVVS
60558504 | 740628 |  | PE100 krage kort, konet for spjeldventil SDR17 | Ja | 60179889 | 5815220 | Deler trykkrør andre typer plast |  | 5810330 | Deler for tilførselsrør, plast | NOBB VAVVS
60558515 | 283655 |  | Falu Distansekloss f/snap mini FKR | Nei | 60183816 | 5505150 | Deler til avløpsrør |  | 5501210 | Deler til avløpsrør, plast | NOBB VAVVS
60558515 | 740324 |  | Falu Distansekloss f/snap mini FKR | Ja | 60183816 | 5505150 | Deler til avløpsrør |  | 5501210 | Deler til avløpsrør, plast | NOBB VAVVS
60558520 | 740664 |  | 2.1/2", NR. 2175578 PAKNING F/SLANGEKPL., EZZE | Ja | 60180825 | 5827100 | Messingdeler for trykkrør |  | 5820210 | Deler for tilførselsrør, metall | NOBB VAVVS
60558526 | 740488 |  | PE100 Elektromuffe SDR11 | Ja | 60187986 | 5815100 | Deler trykkrør PE |  | 5810330 | Deler for tilførselsrør, plast | NOBB VAVVS
60558534 | 726056 | GRENRØR MA 110 X 75 MM X 67.5° | MA grenrør | Ja | 60181896 | 5505150 | Deler til avløpsrør |  | 5505160 | Deler til avløpsrør, metall | NOBB VAVVS
60558536 | 740600 |  | AVK Flensekryss m/br.avstikk.L=900/700.PN10 | Ja | 60175801 | 5865100 | Strekkfaste rørdeler støpejern |  | 5820210 | Deler for tilførselsrør, metall | NOBB VAVVS
60558557 | 745164 |  | PAM MA Ters/Plugg | Ja | 60183774 | 5501300 | Avløpsrør støpejern/MA |  | 5505110 | Avløpsrør, metall | NOBB VAVVS
60558572 | 420984 |  | MODULAR 125 RENNE AISI316 | Ja | 60174449 | 5501250 | Avløpsrør rustfritt stål |  | 5505110 | Avløpsrør, metall | NOBB VAVVS
60558578 | 743276 |  | Pakning Standard EPDM | Ja | 60183776 | 5865200 | Ikke strekkfaste rørdeler støpejern |  | 5820210 | Deler for tilførselsrør, metall | NOBB VAVVS
60558582 | 420984 |  | ACO gitterrist W298 L499,5 E30, mesh 25x25 bar 30x2,antislip | Ja | 60174449 | 5501250 | Avløpsrør rustfritt stål |  | 5505110 | Avløpsrør, metall | NOBB VAVVS
60558583 | 740204 |  | Megapress Glidemuffe m/SC-Contur 4215.5 | Ja | 60178132 | 5855200 | Deler karbonrør |  | 5820210 | Deler for tilførselsrør, metall | NOBB VAVVS
60558594 | 420984 |  | MODULAR 125 RENNE AISI316 | Ja | 60174449 | 5501250 | Avløpsrør rustfritt stål |  | 5505110 | Avløpsrør, metall | NOBB VAVVS
60558605 | 740948 |  | MM SANHA-THERM PRESS T-RØR | Ja | 60186662 | 5855200 | Deler karbonrør |  | 5820210 | Deler for tilførselsrør, metall | NOBB VAVVS
60558609 | 740628 |  | PE100 El.sveis T-rør | Ja | 60179888 | 5815100 | Deler trykkrør PE |  | 5810330 | Deler for tilførselsrør, plast | NOBB VAVVS
60558622 | 214995 |  | T-RØR BE 4'' SCH40S ASTM A403 WP316S | Ja | 60642367 | 5845200 | Deler syrefaste rør |  | 5820210 | Deler for tilførselsrør, metall | NOBB VAVVS
60558629 | 745164 |  | PAM MA Stakerør rund luke | Ja | 60183774 | 5501300 | Avløpsrør støpejern/MA |  | 5505110 | Avløpsrør, metall | NOBB VAVVS
60558635 | 283655 |  | T-rør delrin stikkfitings | Nei | 60188411 | 5865100 | Strekkfaste rørdeler støpejern |  | 5820210 | Deler for tilførselsrør, metall | NOBB VAVVS
60558635 | 740116 |  | T-rør delrin stikkfitings | Ja | 60188411 | 5865100 | Strekkfaste rørdeler støpejern |  | 5820210 | Deler for tilførselsrør, metall | NOBB VAVVS
60558636 | 216269 | BEND PE 45° 160MM | PE bend 45° | Ja | 60185631 | 5505150 | Deler til avløpsrør |  | 5501210 | Deler til avløpsrør, plast | NOBB VAVVS
60558636 | 283655 | BEND PE 45° 160MM | PE bend 45° | Nei | 60185631 | 5505150 | Deler til avløpsrør |  | 5501210 | Deler til avløpsrør, plast | NOBB VAVVS
60558640 | 420984 |  | SLUK 218 OVERDEL F/MEMBRANDUK M/KLEMRING AISI304 | Ja | 60174449 | 5501250 | Avløpsrør rustfritt stål |  | 5505110 | Avløpsrør, metall | NOBB VAVVS
60558649 | 745164 |  | PAM MA Bend 22° | Ja | 60183774 | 5501300 | Avløpsrør støpejern/MA |  | 5505110 | Avløpsrør, metall | NOBB VAVVS
60558672 | 740204 |  | 28 x 1 Sanpress bend 90°, SC-Contur, rødgods, utvendig gjeng | Ja | 60677132 | 5893100 | Deler til trykkrør i andre materialer |  | 5830210 | Deler til tilførselsrør, andre materialer | NOBB VAVVS
60558673 | 740392 |  | PE100 Albue 11° lang for EL-sveis SDR11 | Ja | 60186104 | 5815100 | Deler trykkrør PE |  | 5810330 | Deler for tilførselsrør, plast | NOBB VAVVS
60558683 | 740780 |  | 1x40mm PEM ALBUE UTV, MESS | Ja | 60183291 | 5815100 | Deler trykkrør PE |  | 5810330 | Deler for tilførselsrør, plast | NOBB VAVVS
60558707 | 267542 |  | UNION ABS/MS/EPDM metrisk R | Ja | 60174981 | 5815220 | Deler trykkrør andre typer plast |  | 5810330 | Deler for tilførselsrør, plast | NOBB VAVVS
60558731 | 267542 |  | KRAVE LANG ENDE | Ja | 60175035 | 5815100 | Deler trykkrør PE |  | 5810330 | Deler for tilførselsrør, plast | NOBB VAVVS
60558734 | 740780 |  | 1/2 x 60 NIPPELMUFFE MESS I/U | Ja | 60183305 | 5827100 | Messingdeler for trykkrør |  | 5820210 | Deler for tilførselsrør, metall | NOBB VAVVS
60558737 | 743072 |  | VME-10L/S SYREF. BLINDPLUGG M/O-RING | Ja | 60184528 | 5815300 | Kuplinger rør i rørsystemer |  | 5810550 | Deler for rørsystemer | NOBB VAVVS
60558740 | 740204 |  | Sanpress inox muffenippel, syrefast stål, | Ja | 60677121 | 5845200 | Deler syrefaste rør |  | 5820210 | Deler for tilførselsrør, metall | NOBB VAVVS
60558754 | 216269 | SPISSENDE MAPRESS EL.FORS. 54X2" | Mapress El-Forsinket overgang m/spissende | Ja | 60185311 | 5855200 | Deler karbonrør |  | 5820210 | Deler for tilførselsrør, metall | NOBB VAVVS
60558754 | 283655 | SPISSENDE MAPRESS EL.FORS. 54X2" | Mapress El-Forsinket overgang m/spissende | Nei | 60185311 | 5855200 | Deler karbonrør |  | 5820210 | Deler for tilførselsrør, metall | NOBB VAVVS
60558757 | 283655 | KLINGERSIL C-4324 DN25 PN10-40 | KLINGERSIL C-4324 flenspakning | Nei | 60182782 | 5855200 | Deler karbonrør |  | 5820210 | Deler for tilførselsrør, metall | NOBB VAVVS
60558757 | 740280 | KLINGERSIL C-4324 DN25 PN10-40 | KLINGERSIL C-4324 flenspakning | Ja | 60182782 | 5855200 | Deler karbonrør |  | 5820210 | Deler for tilførselsrør, metall | NOBB VAVVS
60558775 | 214995 |  | SYREFASTE PLANE SVEISEFLENSER PN10/16 DN150/154 | Ja | 60642698 | 5845100 | Flenser syrefaste rør |  | 5820210 | Deler for tilførselsrør, metall | NOBB VAVVS
60558785 | 267542 |  | BEND 90° SPEILSVEIS PE100 / SDR11 | Ja | 60175034 | 5815100 | Deler trykkrør PE |  | 5810330 | Deler for tilførselsrør, plast | NOBB VAVVS
60558789 | 740276 |  | PE100 Segmentbend SDR11 31-60° | Ja | 60182772 | 5815100 | Deler trykkrør PE |  | 5810330 | Deler for tilførselsrør, plast | NOBB VAVVS
60558790 | 741032 |  | N/50 Konsentrisk Overgang Belagt stål | Ja | 60187611 | 5865100 | Strekkfaste rørdeler støpejern |  | 5820210 | Deler for tilførselsrør, metall | NOBB VAVVS
60558793 | 283655 |  | RØRDELER, RED. MUFFE, BAIO PN16, GJS, RU | Nei | 60188403 | 5865100 | Strekkfaste rørdeler støpejern |  | 5820210 | Deler for tilførselsrør, metall | NOBB VAVVS
60558793 | 740116 |  | RØRDELER, RED. MUFFE, BAIO PN16, GJS, RU | Ja | 60188403 | 5865100 | Strekkfaste rørdeler støpejern |  | 5820210 | Deler for tilførselsrør, metall | NOBB VAVVS
60558795 | 283655 |  | BAIO SGJ. KRYSS HAWLE 538 | Nei | 60188403 | 5865100 | Strekkfaste rørdeler støpejern |  | 5820210 | Deler for tilførselsrør, metall | NOBB VAVVS
60558795 | 740116 |  | BAIO SGJ. KRYSS HAWLE 538 | Ja | 60188403 | 5865100 | Strekkfaste rørdeler støpejern |  | 5820210 | Deler for tilførselsrør, metall | NOBB VAVVS
60558801 | 216269 | REDUS MAPRESS SYREF 35X22MM GASS | Mapress Syrefast reduksjon med 1 muffe (gass) | Ja | 41695101 | 5845200 | Deler syrefaste rør |  | 5820210 | Deler for tilførselsrør, metall | NOBB VAVVS
60558801 | 283655 | REDUS MAPRESS SYREF 35X22MM GASS | Mapress Syrefast reduksjon med 1 muffe (gass) | Nei | 41695101 | 5845200 | Deler syrefaste rør |  | 5820210 | Deler for tilførselsrør, metall | NOBB VAVVS
60558811 | 740780 |  | 1/2 x 12R PLATEALBUE MESS | Ja | 60183311 | 5827100 | Messingdeler for trykkrør |  | 5820210 | Deler for tilførselsrør, metall | NOBB VAVVS
60558827 | 283655 |  | TIPP ZAK46 - 63MM PE STUSS | Nei | 60188395 | 5865100 | Strekkfaste rørdeler støpejern |  | 5820210 | Deler for tilførselsrør, metall | NOBB VAVVS
60558827 | 740116 |  | TIPP ZAK46 - 63MM PE STUSS | Ja | 60188395 | 5865100 | Strekkfaste rørdeler støpejern |  | 5820210 | Deler for tilførselsrør, metall | NOBB VAVVS
60558828 | 267542 |  | ALBUE 45° PVC-U | Ja | 60653313 | 5815220 | Deler trykkrør andre typer plast |  | 5810330 | Deler for tilførselsrør, plast | NOBB VAVVS
60558834 | 283655 | KLINGERSIL C-4324 DN 32 PN 10-40 | KLINGERSIL C-4324 flenspakning | Nei | 60182782 | 5855200 | Deler karbonrør |  | 5820210 | Deler for tilførselsrør, metall | NOBB VAVVS
60558834 | 740280 | KLINGERSIL C-4324 DN 32 PN 10-40 | KLINGERSIL C-4324 flenspakning | Ja | 60182782 | 5855200 | Deler karbonrør |  | 5820210 | Deler for tilførselsrør, metall | NOBB VAVVS
60558835 | 740204 |  | Megapress, Muffe m/SC-Contur | Ja | 60178132 | 5855200 | Deler karbonrør |  | 5820210 | Deler for tilførselsrør, metall | NOBB VAVVS
60558840 | 215800 |  | Roth MultiPex rør i rør, TG | Ja | 60177330 | 5810300 | Trykkrør (rør i rør) |  | 5810100 | Tilførselsrør plast (tidl Trykkrør PE) | NOBB VAVVS
60558845 | 741032 |  | N/143 Rillet Nippel f/IR fittings | Ja | 60187611 | 5865100 | Strekkfaste rørdeler støpejern |  | 5820210 | Deler for tilførselsrør, metall | NOBB VAVVS
60558850 | 204439 |  | PE 100 SDR 26 krage f/speilsveising | Ja | 60174241 | 5815100 | Deler trykkrør PE |  | 5810330 | Deler for tilførselsrør, plast | NOBB VAVVS
60558850 | 283655 |  | PE 100 SDR 26 krage f/speilsveising | Nei | 60174241 | 5815100 | Deler trykkrør PE |  | 5810330 | Deler for tilførselsrør, plast | NOBB VAVVS
60558856 | 283655 | T-RØR 35 | Aespres t-rør | Ja | 60181602 | 5825100 | Pressfittings, kobber |  | 5820210 | Deler for tilførselsrør, metall | NOBB VAVVS
60558871 | 740628 |  | PE100 T-rør red. lang prefab SDR17 | Ja | 60179888 | 5815100 | Deler trykkrør PE |  | 5810330 | Deler for tilførselsrør, plast | NOBB VAVVS
60558875 | 740308 |  | Reservert produkt 32 | Ja | 60183669 | 5827100 | Messingdeler for trykkrør |  | 5820210 | Deler for tilførselsrør, metall | NOBB VAVVS
60558890 | 267542 |  | REDUKSJON KORT TP PVC-U | Ja | 60175000 | 5815220 | Deler trykkrør andre typer plast |  | 5810330 | Deler for tilførselsrør, plast | NOBB VAVVS
60558899 | 740308 |  | Varmeford.plater alu 1-spor | Ja | 60183669 | 5827100 | Messingdeler for trykkrør |  | 5820210 | Deler for tilførselsrør, metall | NOBB VAVVS
60558915 | 283655 |  | PE100 Red.Kons lang for EL-sveis SDR11 | Nei | 60186104 | 5815100 | Deler trykkrør PE |  | 5810330 | Deler for tilførselsrør, plast | NOBB VAVVS
60558915 | 740392 |  | PE100 Red.Kons lang for EL-sveis SDR11 | Ja | 60186104 | 5815100 | Deler trykkrør PE |  | 5810330 | Deler for tilførselsrør, plast | NOBB VAVVS
60558916 | 215619 | PLATEALBUE 1176 FORKROM 15XG3/4 | 1176 Platealbue forkrommet 15xG 3/4 | Ja | 60175248 | 5825250 | Rørdeler, CuNi |  | 5820210 | Deler for tilførselsrør, metall | NOBB VAVVS
60558916 | 283655 | PLATEALBUE 1176 FORKROM 15XG3/4 | 1176 Platealbue forkrommet 15xG 3/4 | Nei | 60175248 | 5825250 | Rørdeler, CuNi |  | 5820210 | Deler for tilførselsrør, metall | NOBB VAVVS
60558922 | 740392 |  | PE80 AVLØP ALBUE 45 GR. | Ja | 60186116 | 5815100 | Deler trykkrør PE |  | 5810330 | Deler for tilførselsrør, plast | NOBB VAVVS
60558963 | 283655 |  | DN 350 UNIV.BØYLE A2 Ø 375-387MM | Nei | 60188395 | 5865100 | Strekkfaste rørdeler støpejern |  | 5820210 | Deler for tilførselsrør, metall | NOBB VAVVS
60558963 | 740116 |  | DN 350 UNIV.BØYLE A2 Ø 375-387MM | Ja | 60188395 | 5865100 | Strekkfaste rørdeler støpejern |  | 5820210 | Deler for tilførselsrør, metall | NOBB VAVVS
60558982 | 283655 | KONUS 3/8 X 10MM BF FPL | BF FPL konus 3/8 x 10mm | Ja | 60184702 | 5815100 | Deler trykkrør PE |  | 5810330 | Deler for tilførselsrør, plast | NOBB VAVVS
60558988 | 740664 |  | 2" NR. 2173060 MESS. SLANGEKUPLING M/PAKN., EZZE 3411, 1/1 S | Ja | 60180821 | 5827100 | Messingdeler for trykkrør |  | 5820210 | Deler for tilførselsrør, metall | NOBB VAVVS
60558993 | 214995 |  | GRENRØR MA 45GR | Ja | 60178575 | 5505150 | Deler til avløpsrør |  | 5505160 | Deler til avløpsrør, metall | NOBB VAVVS
60558998 | 740628 |  | PVC Reduksjon utv./innv.lim, PN16 | Ja | 60179889 | 5815220 | Deler trykkrør andre typer plast |  | 5810330 | Deler for tilførselsrør, plast | NOBB VAVVS
60559005 | 740504 |  | CPVC T-rør | Ja | 60658562 | 6815200 | CPVC Deler for sprinkler |  | 6815210 | Deler og tilbehør for sprinkler, plast | NOBB VAVVS
60559006 | 740116 |  | 200 MM X 1" RAAX-HAKU ANBORINGSKLAMMER F/PLASTRØR, HAWLE 525 | Ja | 60188415 | 5865100 | Strekkfaste rørdeler støpejern |  | 5820210 | Deler for tilførselsrør, metall | NOBB VAVVS
60559008 | 283655 |  | Dekkskive Falu Vulk delbar enkel brun | Nei | 60183820 | 5505150 | Deler til avløpsrør |  | 5501210 | Deler til avløpsrør, plast | NOBB VAVVS
60559008 | 740324 |  | Dekkskive Falu Vulk delbar enkel brun | Ja | 60183820 | 5505150 | Deler til avløpsrør |  | 5501210 | Deler til avløpsrør, plast | NOBB VAVVS
60559019 | 216269 | HJØRNEGREN SILENTPRO 125X110X110MM | Silent-Pro hjørnegren 87,5° | Ja | 60185450 | 5505150 | Deler til avløpsrør |  | 5501210 | Deler til avløpsrør, plast | NOBB VAVVS
60559019 | 283655 | HJØRNEGREN SILENTPRO 125X110X110MM | Silent-Pro hjørnegren 87,5° | Nei | 60185450 | 5505150 | Deler til avløpsrør |  | 5501210 | Deler til avløpsrør, plast | NOBB VAVVS
60559021 | 626740 |  | Gulvvarmeplate 180x1150, 16mm 1 spor | Ja | 60177246 | 5815550 | Gulvvarmesystemer (ekskl. rør) |  | 5810410 | Deler for gulvvarme/gatevarme | NOBB VAVVS
60559022 | 276835 | ALBUE INNV. 3/4X25 | TECEflex albue innv. MS 58 varme/kjøling | Ja | 60650424 | 5505150 | Deler til avløpsrør |  | 5810550 | Deler for rørsystemer | NOBB VAVVS
60559027 | 283655 |  | L = 150 MM REPARASJONSMUFFE IPP M/360° TETN. | Nei | 60188212 | 5865200 | Ikke strekkfaste rørdeler støpejern |  | 5820210 | Deler for tilførselsrør, metall | NOBB VAVVS
60559027 | 741124 |  | L = 150 MM REPARASJONSMUFFE IPP M/360° TETN. | Ja | 60188212 | 5865200 | Ikke strekkfaste rørdeler støpejern |  | 5820210 | Deler for tilførselsrør, metall | NOBB VAVVS
60559032 | 740116 |  | O-ring f/Zak + Delrin 25mm | Ja | 60188395 | 5865100 | Strekkfaste rørdeler støpejern |  | 5820210 | Deler for tilførselsrør, metall | NOBB VAVVS
60559038 | 283655 | BEND 90 DIN DN 32 - 35X1,5 | Bend 90 DIN DN 32 - 35x1,5 utv. slipt, AISI 316L | Ja | 60181428 | 5845200 | Deler syrefaste rør |  | 5820210 | Deler for tilførselsrør, metall | NOBB VAVVS
60559040 | 420984 |  | ACO hygenisk rist W168 L398 H20 bar 20x4, antislip, FHD, | Ja | 60174449 | 5501250 | Avløpsrør rustfritt stål |  | 5505110 | Avløpsrør, metall | NOBB VAVVS
60559059 | 204439 |  | Varselnett u/søketråd grønn | Ja | 60174271 | 5615100 | Deler til kabelrør |  | 5610150 | Deler til kabelrør | NOBB VAVVS
60559059 | 283655 |  | Varselnett u/søketråd grønn | Nei | 60174271 | 5615100 | Deler til kabelrør |  | 5610150 | Deler til kabelrør | NOBB VAVVS
60559061 | 740628 |  | PVC Nippel innv.gj. x utv.lim, met.forsterket | Ja | 60179889 | 5815220 | Deler trykkrør andre typer plast |  | 5810330 | Deler for tilførselsrør, plast | NOBB VAVVS
60559067 | 740392 |  | Plasson El-Muffe Reparasjon PE100 SDR11-17 | Ja | 60186168 | 5815100 | Deler trykkrør PE |  | 5810330 | Deler for tilførselsrør, plast | NOBB VAVVS
60559073 | 740392 |  | PE100 Red.Kons lang for EL-sveis SDR11 | Ja | 60186104 | 5815100 | Deler trykkrør PE |  | 5810330 | Deler for tilførselsrør, plast | NOBB VAVVS
60559078 | 740204 |  | 22 x 3/4 Prestabo albu 90°, SC-Contur, ulegert stål, utvendi | Ja | 60178143 | 5855200 | Deler karbonrør |  | 5820210 | Deler for tilførselsrør, metall | NOBB VAVVS
60559080 | 215954 |  | 860 Fordelere 2 | Ja | 60176070 | 5815550 | Gulvvarmesystemer (ekskl. rør) |  | 5810410 | Deler for gulvvarme/gatevarme | NOBB VAVVS
60559084 | 740780 |  | 1/2x12 NIPPELMUFFE UTV/KOBBER | Ja | 60183305 | 5827100 | Messingdeler for trykkrør |  | 5820210 | Deler for tilførselsrør, metall | NOBB VAVVS
60559102 | 276835 | RØR-I-RØR 15X2.5/25 ISOLERT 50M | RIR PEX universalrør m. isolering | Ja | 60650735 | 5810200 | Trykkrør PEX |  | 5810100 | Tilførselsrør plast (tidl Trykkrør PE) | NOBB VAVVS
60559135 | 216269 | GLIDEMUFFE MEPLA 20MM | Mepla lang kopling | Ja | 41695047 | 5815200 | Deler trykkrør flerlags |  | 5810360 | Deler for tilførselsrør, flerlags | NOBB VAVVS
60559142 | 420984 |  | MODULAR 125 RENNE AISI316 | Ja | 60174449 | 5501250 | Avløpsrør rustfritt stål |  | 5505110 | Avløpsrør, metall | NOBB VAVVS
60559144 | 216269 | REDUKSJON PE 125X75MM KORT | PE reduksjon, kort | Ja | 60185631 | 5505150 | Deler til avløpsrør |  | 5501210 | Deler til avløpsrør, plast | NOBB VAVVS
60559144 | 283655 | REDUKSJON PE 125X75MM KORT | PE reduksjon, kort | Nei | 60185631 | 5505150 | Deler til avløpsrør |  | 5501210 | Deler til avløpsrør, plast | NOBB VAVVS
60559145 | 204439 |  | PE 100 SDR 11 sentrisk dim. overgang lang | Ja | 60174242 | 5815100 | Deler trykkrør PE |  | 5810330 | Deler for tilførselsrør, plast | NOBB VAVVS
60559154 | 267542 |  | REDUKSJON KORT TP PVC-U | Ja | 60175000 | 5815220 | Deler trykkrør andre typer plast |  | 5810330 | Deler for tilførselsrør, plast | NOBB VAVVS
60559169 | 740628 |  | PVC Albue 45° innv.lim | Ja | 60179889 | 5815220 | Deler trykkrør andre typer plast |  | 5810330 | Deler for tilførselsrør, plast | NOBB VAVVS
60559186 | 740628 |  | PVC Nippel utv./innv.lim utv.gj., PN16 | Ja | 60179889 | 5815220 | Deler trykkrør andre typer plast |  | 5810330 | Deler for tilførselsrør, plast | NOBB VAVVS
60559187 | 283655 |  | AVK Dobbeltmuffe tyton f/stpj.PN16. | Nei | 60175801 | 5865100 | Strekkfaste rørdeler støpejern |  | 5820210 | Deler for tilførselsrør, metall | NOBB VAVVS
60559187 | 740600 |  | AVK Dobbeltmuffe tyton f/stpj.PN16. | Ja | 60175801 | 5865100 | Strekkfaste rørdeler støpejern |  | 5820210 | Deler for tilførselsrør, metall | NOBB VAVVS
60559192 | 267542 |  | ANBORRINGSKLAMMER M/KNIV | Ja | 60175008 | 5815100 | Deler trykkrør PE |  | 5810330 | Deler for tilførselsrør, plast | NOBB VAVVS
60559192 | 283655 |  | ANBORRINGSKLAMMER M/KNIV | Nei | 60175008 | 5815100 | Deler trykkrør PE |  | 5810330 | Deler for tilførselsrør, plast | NOBB VAVVS
60559195 | 267542 |  | iJOINT TIPPUNION UTV. GJ, PP | Ja | 60175024 | 5815100 | Deler trykkrør PE |  | 5810330 | Deler for tilførselsrør, plast | NOBB VAVVS
60559216 | 740664 |  | 1", NR. 1988260 MESS. MUTTER, INNV. GJ., EZZE 3277 | Ja | 60180820 | 5827100 | Messingdeler for trykkrør |  | 5820210 | Deler for tilførselsrør, metall | NOBB VAVVS
60559224 | 283655 |  | AVK Flense T-rør,dukt.stpj.L=700/350.PN10 | Nei | 60175801 | 5865100 | Strekkfaste rørdeler støpejern |  | 5820210 | Deler for tilførselsrør, metall | NOBB VAVVS
60559224 | 740600 |  | AVK Flense T-rør,dukt.stpj.L=700/350.PN10 | Ja | 60175801 | 5865100 | Strekkfaste rørdeler støpejern |  | 5820210 | Deler for tilførselsrør, metall | NOBB VAVVS
60559228 | 200868 |  | Tigris K5 overgang m/muffe | Ja | 60174058 | 5815200 | Deler trykkrør flerlags |  | 5810360 | Deler for tilførselsrør, flerlags | NOBB VAVVS
60559229 | 740324 |  | 10X100 MM MELLOMSTYKKE F/14300 FKR | Ja | 60183816 | 5505150 | Deler til avløpsrør |  | 5501210 | Deler til avløpsrør, plast | NOBB VAVVS
60559236 | 740664 |  | 1" R X 3/8" R, NR. 1986116 MESS. OVERGANGSNIPPEL, PLANDREID, | Ja | 60180819 | 5827100 | Messingdeler for trykkrør |  | 5820210 | Deler for tilførselsrør, metall | NOBB VAVVS
60559244 | 420984 |  | ACO hygenisk rist W268 L268 H30 bar 30x10, rett, FHD, | Ja | 60174449 | 5501250 | Avløpsrør rustfritt stål |  | 5505110 | Avløpsrør, metall | NOBB VAVVS
60559261 | 276835 |  | T-rør reduksjon, messing | Ja | 60650425 | 5505150 | Deler til avløpsrør |  | 5810550 | Deler for rørsystemer | NOBB VAVVS
60559270 | 740628 |  | PE100-nippelmuffe innv gj. Messing | Ja | 60179883 | 5815100 | Deler trykkrør PE |  | 5810330 | Deler for tilførselsrør, plast | NOBB VAVVS
60559278 | 740264 |  | RAUPIANO Bend 87° | Ja | 60181791 | 5505150 | Deler til avløpsrør |  | 5501210 | Deler til avløpsrør, plast | NOBB VAVVS
60559281 | 267542 |  | MULTI/JOINT 3007+ UNI/FIKS RING NBR | Ja | 60174970 | 5893100 | Deler til trykkrør i andre materialer |  | 5830210 | Deler til tilførselsrør, andre materialer | NOBB VAVVS
60559288 | 215756 | SLANGENIPPEL G3/8"X1/4"6,5MM | Slangenippel | Ja | 60667720 | 5815100 | Deler trykkrør PE |  | 5810330 | Deler for tilførselsrør, plast | NOBB VAVVS
60559288 | 283655 | SLANGENIPPEL G3/8"X1/4"6,5MM | Slangenippel | Nei | 60667720 | 5815100 | Deler trykkrør PE |  | 5810330 | Deler for tilførselsrør, plast | NOBB VAVVS
60559295 | 216269 | T-RØR MAPRESS EL.FORS 76,1X2"X76,1 | Mapress El-Forsinket T-rør innvendige gjenger | Ja | 60185314 | 5855200 | Deler karbonrør |  | 5820210 | Deler for tilførselsrør, metall | NOBB VAVVS
60559299 | 741032 |  | S/741 Flensadapter Svart EPDM PN10/16 u/skive | Ja | 60675660 | 5855100 | Flenser karbonrør |  | 5820210 | Deler for tilførselsrør, metall | NOBB VAVVS
60559307 | 267542 |  | T-RØR 90° REDUSERT TP PVC-U | Ja | 60653312 | 5815220 | Deler trykkrør andre typer plast |  | 5810330 | Deler for tilførselsrør, plast | NOBB VAVVS
60559317 | 740628 |  | PE100 T-rør segm. SDR17 | Ja | 60179888 | 5815100 | Deler trykkrør PE |  | 5810330 | Deler for tilførselsrør, plast | NOBB VAVVS
60559322 | 215954 | HEATER 1-16 LK | LK Heater 1-16 | Ja | 41920375 | 5815550 | Gulvvarmesystemer (ekskl. rør) |  | 5810410 | Deler for gulvvarme/gatevarme | NOBB VAVVS
60559324 | 726056 |  | A-press galv/mess tippunion | Ja | 60181812 | 5835200 | Deler rustfrie rør |  | 5820210 | Deler for tilførselsrør, metall | NOBB VAVVS
60559329 | 420984 |  | ACO sil for horisontal sluk 218, | Ja | 60174449 | 5501250 | Avløpsrør rustfritt stål |  | 5505110 | Avløpsrør, metall | NOBB VAVVS
60559350 | 740628 |  | PE100 El.sadel | Ja | 60179921 | 5815100 | Deler trykkrør PE |  | 5810330 | Deler for tilførselsrør, plast | NOBB VAVVS
60559356 | 283655 |  | 3/8" R X 1/8" R, NR. 1986017 MESS. OVERGANGSNIPPEL, PLANDREI | Nei | 60180819 | 5827100 | Messingdeler for trykkrør |  | 5820210 | Deler for tilførselsrør, metall | NOBB VAVVS
60559356 | 740664 |  | 3/8" R X 1/8" R, NR. 1986017 MESS. OVERGANGSNIPPEL, PLANDREI | Ja | 60180819 | 5827100 | Messingdeler for trykkrør |  | 5820210 | Deler for tilførselsrør, metall | NOBB VAVVS
60559361 | 267542 |  | KRYSS PVC-U | Ja | 60174991 | 5815220 | Deler trykkrør andre typer plast |  | 5810330 | Deler for tilførselsrør, plast | NOBB VAVVS
60559372 | 276835 | T-RØR 20X1/2X20 INNV GJENGE MESSING | T-rør, messing | Ja | 60650425 | 5505150 | Deler til avløpsrør |  | 5810550 | Deler for rørsystemer | NOBB VAVVS
60559377 | 267542 |  | SADEL MED SPISSENDE | Ja | 60175008 | 5815100 | Deler trykkrør PE |  | 5810330 | Deler for tilførselsrør, plast | NOBB VAVVS
60559387 | 267542 |  | BEND 45° TP PVC-U | Ja | 60653313 | 5815220 | Deler trykkrør andre typer plast |  | 5810330 | Deler for tilførselsrør, plast | NOBB VAVVS
60559399 | 740392 |  | PE100 KRAGE KORT FOR SP-SVEIS SDR11 | Ja | 60186104 | 5815100 | Deler trykkrør PE |  | 5810330 | Deler for tilførselsrør, plast | NOBB VAVVS
60559417 | 740392 |  | PE80 AVLØP RED. KONSENTRISK | Ja | 60186116 | 5815100 | Deler trykkrør PE |  | 5810330 | Deler for tilførselsrør, plast | NOBB VAVVS
60559420 | 740392 |  | PVC ENDEPLUGG UTV.GJ | Ja | 60186123 | 5815100 | Deler trykkrør PE |  | 5810330 | Deler for tilførselsrør, plast | NOBB VAVVS
60559423 | 726056 | BEND MA 75 MM X 15° | Bend MA | Ja | 60181896 | 5505150 | Deler til avløpsrør |  | 5505160 | Deler til avløpsrør, metall | NOBB VAVVS
60559429 | 740392 |  | PE100 ALBUE 90° LANG F/EL-SVEIS SDR17 | Ja | 60186104 | 5815100 | Deler trykkrør PE |  | 5810330 | Deler for tilførselsrør, plast | NOBB VAVVS
60559431 | 283655 |  | AVK Flensespiss tyton f/støpjernsrør.L=440.PN10. | Nei | 60175801 | 5865100 | Strekkfaste rørdeler støpejern |  | 5820210 | Deler for tilførselsrør, metall | NOBB VAVVS
60559431 | 740600 |  | AVK Flensespiss tyton f/støpjernsrør.L=440.PN10. | Ja | 60175801 | 5865100 | Strekkfaste rørdeler støpejern |  | 5820210 | Deler for tilførselsrør, metall | NOBB VAVVS
60559435 | 215619 | KOBLING COLORIC 1-GR 10XG 1/2 SLANG | Coloric 1-gr kobl 10xG 1/2 til slange, forkrommet | Ja | 60175244 | 5825250 | Rørdeler, CuNi |  | 5820210 | Deler for tilførselsrør, metall | NOBB VAVVS
60559435 | 283655 | KOBLING COLORIC 1-GR 10XG 1/2 SLANG | Coloric 1-gr kobl 10xG 1/2 til slange, forkrommet | Nei | 60175244 | 5825250 | Rørdeler, CuNi |  | 5820210 | Deler for tilførselsrør, metall | NOBB VAVVS
60559438 | 283655 | TIPPUNION 1/2"X18 | Aespres tippunion | Ja | 60181602 | 5825100 | Pressfittings, kobber |  | 5820210 | Deler for tilførselsrør, metall | NOBB VAVVS
60559440 | 276835 | T-RØR 32X1/2X32 INNV GJENGE MS58 | TECEflex T-rør MS 58 varme/kjøling | Ja | 60650425 | 5505150 | Deler til avløpsrør |  | 5810550 | Deler for rørsystemer | NOBB VAVVS
60559452 | 267542 |  | TANK GJENNOMFØRING PVC-U/EPDM Union med limemuffer | Ja | 60174991 | 5815220 | Deler trykkrør andre typer plast |  | 5810330 | Deler for tilførselsrør, plast | NOBB VAVVS
60559471 | 740204 |  | Sanpress Inox XL-Flens PN 16 | Ja | 60677129 | 5835200 | Deler rustfrie rør |  | 5820210 | Deler for tilførselsrør, metall | NOBB VAVVS
60559474 | 726056 |  | A-press galv bend 45 gr. 2 muffer | Ja | 60181812 | 5835200 | Deler rustfrie rør |  | 5820210 | Deler for tilførselsrør, metall | NOBB VAVVS
60559495 | 743276 |  | Flense-T-rør m/ brannavstikk Blå epoxy PN10 | Ja | 60183776 | 5865200 | Ikke strekkfaste rørdeler støpejern |  | 5820210 | Deler for tilførselsrør, metall | NOBB VAVVS
60559516 | 740392 |  | PE100 T-Rør lang for EL-sveis SDR17 | Ja | 60186105 | 5815100 | Deler trykkrør PE |  | 5810330 | Deler for tilførselsrør, plast | NOBB VAVVS
60559520 | 740628 |  | PVC krage innv.lim, rillet underside | Ja | 60179889 | 5815220 | Deler trykkrør andre typer plast |  | 5810330 | Deler for tilførselsrør, plast | NOBB VAVVS
60559522 | 283655 |  | 10,0 MM X 3/8", NR. 1885011 MESS. MUTTER KRK 100 | Nei | 60180820 | 5827100 | Messingdeler for trykkrør |  | 5820210 | Deler for tilførselsrør, metall | NOBB VAVVS
60559522 | 740664 |  | 10,0 MM X 3/8", NR. 1885011 MESS. MUTTER KRK 100 | Ja | 60180820 | 5827100 | Messingdeler for trykkrør |  | 5820210 | Deler for tilførselsrør, metall | NOBB VAVVS
60559523 | 740628 |  | PE100 El.sadel | Ja | 60179921 | 5815100 | Deler trykkrør PE |  | 5810330 | Deler for tilførselsrør, plast | NOBB VAVVS
60559532 | 740392 |  | PE100 Albue 11° lang for EL-sveis SDR11 | Ja | 60186104 | 5815100 | Deler trykkrør PE |  | 5810330 | Deler for tilførselsrør, plast | NOBB VAVVS
60559535 | 740392 |  | PE100 RED.KONS LANG F/EL-SVEIS SDR11 | Ja | 60186104 | 5815100 | Deler trykkrør PE |  | 5810330 | Deler for tilførselsrør, plast | NOBB VAVVS
60559549 | 743276 |  | Flenserør L=300 Blå epoxy PN10 | Ja | 60183776 | 5865200 | Ikke strekkfaste rørdeler støpejern |  | 5820210 | Deler for tilførselsrør, metall | NOBB VAVVS
60559550 | 267542 |  | DOBBELNIPPEL TP PVC-U | Ja | 60175000 | 5815220 | Deler trykkrør andre typer plast |  | 5810330 | Deler for tilførselsrør, plast | NOBB VAVVS
60559550 | 283655 |  | DOBBELNIPPEL TP PVC-U | Nei | 60175000 | 5815220 | Deler trykkrør andre typer plast |  | 5810330 | Deler for tilførselsrør, plast | NOBB VAVVS
60559573 | 740628 |  | PVC Union innv.gj./innv.lim, PN16 | Ja | 60179889 | 5815220 | Deler trykkrør andre typer plast |  | 5810330 | Deler for tilførselsrør, plast | NOBB VAVVS
60559588 | 740276 |  | PE100 Segmentbend SDR26 61-90° | Ja | 60182772 | 5815100 | Deler trykkrør PE |  | 5810330 | Deler for tilførselsrør, plast | NOBB VAVVS
60559590 | 740488 |  | PE100 Fl.krage SDR17 Lang | Ja | 60187986 | 5815100 | Deler trykkrør PE |  | 5810330 | Deler for tilførselsrør, plast | NOBB VAVVS
60559591 | 741032 |  | N/101 FL IR 90° Bend Rød EPDM-A IGS | Ja | 60187611 | 5865100 | Strekkfaste rørdeler støpejern |  | 5820210 | Deler for tilførselsrør, metall | NOBB VAVVS
60559592 | 267542 |  | KRAVE, MUFFESVEIS | Ja | 60175035 | 5815100 | Deler trykkrør PE |  | 5810330 | Deler for tilførselsrør, plast | NOBB VAVVS
60559604 | 741032 |  | EPDM Pakning for S/07,77,75,78 | Ja | 60187616 | 5815300 | Kuplinger rør i rørsystemer |  | 5810550 | Deler for rørsystemer | NOBB VAVVS
60559608 | 740628 |  | PE100 krage lang, konet for spjeldventil SDR26 | Ja | 60179883 | 5815100 | Deler trykkrør PE |  | 5810330 | Deler for tilførselsrør, plast | NOBB VAVVS
60559610 | 740204 |  | Profipress t-rør, SC-Contur, kobber, | Ja | 60178176 | 5825100 | Pressfittings, kobber |  | 5820210 | Deler for tilførselsrør, metall | NOBB VAVVS
60559619 | 283655 | BEND 90° U/MUFFE 28MM | INOXPRES BEND 90° U/MUFFE | Ja | 60181392 | 5835200 | Deler rustfrie rør |  | 5820210 | Deler for tilførselsrør, metall | NOBB VAVVS
60559628 | 209298 | ENDELOKK DR INNV 1/2" | Uponor Aqua Plus Fordeler Endelokk | Ja | 41867035 | 5815150 | Deler trykkrør PEX |  | 5810330 | Deler for tilførselsrør, plast | NOBB VAVVS, NOBB Total
60559628 | 283655 | ENDELOKK DR INNV 1/2" | Uponor Aqua Plus Fordeler Endelokk | Nei | 41867035 | 5815150 | Deler trykkrør PEX |  | 5810330 | Deler for tilførselsrør, plast | NOBB VAVVS
60559637 | 283655 |  | EL-BEND 0-24 FLEXI-DOBBEL PE100 SDR11-17 | Nei | 60186168 | 5815100 | Deler trykkrør PE |  | 5810330 | Deler for tilførselsrør, plast | NOBB VAVVS
60559637 | 740392 |  | EL-BEND 0-24 FLEXI-DOBBEL PE100 SDR11-17 | Ja | 60186168 | 5815100 | Deler trykkrør PE |  | 5810330 | Deler for tilførselsrør, plast | NOBB VAVVS
60559640 | 740204 |  | T-rør Raxofix | Ja | 60677650 | 5893100 | Deler til trykkrør i andre materialer |  | 5830210 | Deler til tilførselsrør, andre materialer | NOBB VAVVS
60559642 | 740176 |  | BLÜCHER EUROPIPE DOBBELMUFFE AISI316L | Ja | 60176281 | 5505150 | Deler til avløpsrør |  | 5505160 | Deler til avløpsrør, metall | NOBB VAVVS
60559651 | 204439 |  | PE 100 SDR 11 HP krage m/flens | Ja | 60174334 | 5815100 | Deler trykkrør PE |  | 5810330 | Deler for tilførselsrør, plast | NOBB VAVVS
60559661 | 214995 |  | RØR SØMLØST 2'' SCH40S ASTM A312 TP316 60,3x3,91 | Ja | 60642360 | 5830100 | Sømløse rør rustfrie |  | 5820100 | Tilførselsrør metall (tidl Kobberrør glødet kveil) | NOBB VAVVS
60559667 | 215794 |  | Mellomstykke f/vannmåler | Ja | 41690227 | 5815150 | Deler trykkrør PEX |  | 5810330 | Deler for tilførselsrør, plast | NOBB VAVVS
60559673 | 215800 |  | Roth Alu-LaserPlusRIR, TG | Ja | 60177391 | 5810250 | Trykkrør flerlags |  | 5810210 | Tilførselsrør, flerlags | NOBB VAVVS
60559674 | 283655 |  | Muffebend 45° Universal Tyton blå epoxy | Nei | 60183776 | 5865200 | Ikke strekkfaste rørdeler støpejern |  | 5820210 | Deler for tilførselsrør, metall | NOBB VAVVS
60559674 | 743276 |  | Muffebend 45° Universal Tyton blå epoxy | Ja | 60183776 | 5865200 | Ikke strekkfaste rørdeler støpejern |  | 5820210 | Deler for tilførselsrør, metall | NOBB VAVVS
60559683 | 740392 |  | PVC T-RØR INNV.LIM | Ja | 60186120 | 5815100 | Deler trykkrør PE |  | 5810330 | Deler for tilførselsrør, plast | NOBB VAVVS
60559686 | 740488 |  | PE100 Elektro T-rør SDR11 | Ja | 60187986 | 5815100 | Deler trykkrør PE |  | 5810330 | Deler for tilførselsrør, plast | NOBB VAVVS
60559715 | 740628 |  | Flexkobling Reparasjon | Ja | 60179874 | 5815220 | Deler trykkrør andre typer plast |  | 5810330 | Deler for tilførselsrør, plast | NOBB VAVVS
60559727 | 740600 |  | AVK Muffe T-rør for PVC | Ja | 60175801 | 5865100 | Strekkfaste rørdeler støpejern |  | 5820210 | Deler for tilførselsrør, metall | NOBB VAVVS
60559728 | 740392 |  | PP-HURTIGKOBL. ALB 90 INNV.GJ. | Ja | 60186141 | 5815100 | Deler trykkrør PE |  | 5810330 | Deler for tilførselsrør, plast | NOBB VAVVS
60559748 | 204439 |  | PP Pragma bend rødbrun | Ja | 60174321 | 5505150 | Deler til avløpsrør |  | 5501210 | Deler til avløpsrør, plast | NOBB VAVVS
60559748 | 283655 |  | PP Pragma bend rødbrun | Nei | 60174321 | 5505150 | Deler til avløpsrør |  | 5501210 | Deler til avløpsrør, plast | NOBB VAVVS
60559750 | 740176 |  | BLÜCHER MARINE GJENNOMF. M KR/MU (316L) | Ja | 60176281 | 5505150 | Deler til avløpsrør |  | 5505160 | Deler til avløpsrør, metall | NOBB VAVVS
60559751 | 743072 |  | RED-3.2/1.2 WD BSP REDUKSJON | Ja | 60184523 | 5815300 | Kuplinger rør i rørsystemer |  | 5810550 | Deler for rørsystemer | NOBB VAVVS
60559754 | 726056 | UNION 20 MM X 1/2" M/INNV.GJ. AHL | Union m/innv.gj. AHL f/PE-trykkrør PN 16 | Ja | 60181915 | 5815150 | Deler trykkrør PEX |  | 5810330 | Deler for tilførselsrør, plast | NOBB VAVVS
60559759 | 283655 |  | MA VANNLÅS, LIGG/STÅENDE | Nei | 60178488 | 5505150 | Deler til avløpsrør |  | 5505160 | Deler til avløpsrør, metall | NOBB VAVVS
60559759 | 741228 |  | MA VANNLÅS, LIGG/STÅENDE | Ja | 60178488 | 5505150 | Deler til avløpsrør |  | 5505160 | Deler til avløpsrør, metall | NOBB VAVVS
60559767 | 283655 | T-RØR M/RED I AVST 108MM X 35MM | INOXPRES T-RØR M/RED I AVST | Ja | 60181392 | 5835200 | Deler rustfrie rør |  | 5820210 | Deler for tilførselsrør, metall | NOBB VAVVS
60559777 | 283655 | T-RØR LANG SMS 21/2"-3,5X1,6 | T-rør lang SMS 21/2" - 3,5x1,6 utv. slipt, AISI 316L | Ja | 60181428 | 5845200 | Deler syrefaste rør |  | 5820210 | Deler for tilførselsrør, metall | NOBB VAVVS
60559781 | 750282 | T-RØR OVERGANG 40X50X40 SPRINKLER | T-Rør Overgang | Ja | 60769873 | 5815200 | Deler trykkrør flerlags |  | 5810360 | Deler for tilførselsrør, flerlags | NOBB VAVVS
60559782 | 283655 | RETTNIPPEL M/LAV ROSETT1/2"-3/4 | 1904 rettnippel m/lav rosett | Ja | 60181613 | 5815300 | Kuplinger rør i rørsystemer |  | 5810550 | Deler for rørsystemer | NOBB VAVVS
60559783 | 216269 | RØR CUNIFE 6 M. 54MM | Mapress CuNiFe systemrør 6m | Ja | 60185451 | 5820500 | Trykkrør CuNi |  | 5820100 | Tilførselsrør metall (tidl Kobberrør glødet kveil) | NOBB VAVVS
60559783 | 283655 | RØR CUNIFE 6 M. 54MM | Mapress CuNiFe systemrør 6m | Nei | 60185451 | 5820500 | Trykkrør CuNi |  | 5820100 | Tilførselsrør metall (tidl Kobberrør glødet kveil) | NOBB VAVVS
60559786 | 200868 |  | WAVIN RIB TETNINGSRING | Ja | 60173870 | 5410100 | Deler til drensrør/overvannsrør |  | 5401300 | Deler til drensrør og overvannsrør | NOBB VAVVS
60559786 | 283655 |  | WAVIN RIB TETNINGSRING | Nei | 60173870 | 5410100 | Deler til drensrør/overvannsrør |  | 5401300 | Deler til drensrør og overvannsrør | NOBB VAVVS
60559788 | 740204 |  | Sanpress inox muffenippel, syrefast stål, | Ja | 60650472 | 5845200 | Deler syrefaste rør |  | 5820210 | Deler for tilførselsrør, metall | NOBB VAVVS
60559794 | 267542 |  | MULTI/JOINT 3050+ FLENSEMUFFE PN10/16 NBR/A2 | Ja | 60174971 | 5893100 | Deler til trykkrør i andre materialer |  | 5830210 | Deler til tilførselsrør, andre materialer | NOBB VAVVS
60559806 | 204439 |  | PVC bend for trykkrør SDR 13,6 grå | Ja | 60174180 | 5815100 | Deler trykkrør PE |  | 5810330 | Deler for tilførselsrør, plast | NOBB VAVVS
60559806 | 283655 |  | PVC bend for trykkrør SDR 13,6 grå | Nei | 60174180 | 5815100 | Deler trykkrør PE |  | 5810330 | Deler for tilførselsrør, plast | NOBB VAVVS
60559807 | 283655 |  | Plasson El-Anb-Klammer PE100 SDR11 | Nei | 60186171 | 5815100 | Deler trykkrør PE |  | 5810330 | Deler for tilførselsrør, plast | NOBB VAVVS
60559807 | 740392 |  | Plasson El-Anb-Klammer PE100 SDR11 | Ja | 60186171 | 5815100 | Deler trykkrør PE |  | 5810330 | Deler for tilførselsrør, plast | NOBB VAVVS
60559830 | 283655 | BEND 90° M/1 MUFFE 15MM | STEELPRES BEND 90° M/1 MUFFE | Ja | 60181389 | 5855200 | Deler karbonrør |  | 5820210 | Deler for tilførselsrør, metall | NOBB VAVVS
60559835 | 267542 |  | REDUKSJON SPEILSVEIS PE100 / SDR17 | Ja | 60175034 | 5815100 | Deler trykkrør PE |  | 5810330 | Deler for tilførselsrør, plast | NOBB VAVVS
60559836 | 276835 | OVERGANGSALBUE PP-R 3/4X20 INNV. | Overgangsalbue innv. gjenge/innv. sveis PP-R | Ja | 60650368 | 5505150 | Deler til avløpsrør |  | 5810550 | Deler for rørsystemer | NOBB VAVVS
60559864 | 740204 |  | Seapress bend 90°, cunife, 0316 | Ja | 60178167 | 5825300 | Pressfittings, CuNi |  | 5820210 | Deler for tilførselsrør, metall | NOBB VAVVS
60559870 | 283655 |  | Plasson El-Anb-Klammer PE100/Ventil SDR11 | Nei | 60186171 | 5815100 | Deler trykkrør PE |  | 5810330 | Deler for tilførselsrør, plast | NOBB VAVVS
60559870 | 740392 |  | Plasson El-Anb-Klammer PE100/Ventil SDR11 | Ja | 60186171 | 5815100 | Deler trykkrør PE |  | 5810330 | Deler for tilførselsrør, plast | NOBB VAVVS
60559873 | 745164 |  | PAM MA Grenrør enkelt 68° | Ja | 60183774 | 5501300 | Avløpsrør støpejern/MA |  | 5505110 | Avløpsrør, metall | NOBB VAVVS
60559895 | 740392 |  | PE100 RC BEND 22° SØMLØST SDR11 R=1,5xD | Ja | 60186104 | 5815100 | Deler trykkrør PE |  | 5810330 | Deler for tilførselsrør, plast | NOBB VAVVS
60559902 | 200868 |  | WAVIN PE-RT Pro5 GULVVARMERØR 120m | Ja | 60174070 | 5810400 | Rør gulvvarme |  | 5810260 | Tilførselsrør, plast, gulvvarme/gatevarme | NOBB VAVVS
60559906 | 740344 |  | Profilmutter uten fjær, Stål, EG | Ja | 60184447 | 3015220 | Kanaler Tilbehør |  | 6910900 | Tilbehør kanaler | NOBB VAVVS
60559941 | 267542 |  | BEND 45° LANG ENDE PE100 / SDR11 | Ja | 60175034 | 5815100 | Deler trykkrør PE |  | 5810330 | Deler for tilførselsrør, plast | NOBB VAVVS
60559946 | 283655 | VINKELRØRSIL DIN DN 50 AISI 304 | Vinkelrørsil DIN DN 50 AISI 304 | Ja | 60181426 | 5835200 | Deler rustfrie rør |  | 5820210 | Deler for tilførselsrør, metall | NOBB VAVVS
60559978 | 740600 |  | AVK Flensemuffe tyton til stpj.rør.PN10 | Ja | 60175801 | 5865100 | Strekkfaste rørdeler støpejern |  | 5820210 | Deler for tilførselsrør, metall | NOBB VAVVS
60559981 | 740628 |  | PE100 Segmentbend 30°, SDR17 Tr.red.fakt. 0,8 | Ja | 60179883 | 5815100 | Deler trykkrør PE |  | 5810330 | Deler for tilførselsrør, plast | NOBB VAVVS
60559986 | 283655 |  | AVK Blindflens m/gjenge.dukt.stpj.PN10 | Nei | 60175801 | 5865100 | Strekkfaste rørdeler støpejern |  | 5820210 | Deler for tilførselsrør, metall | NOBB VAVVS
60559986 | 740600 |  | AVK Blindflens m/gjenge.dukt.stpj.PN10 | Ja | 60175801 | 5865100 | Strekkfaste rørdeler støpejern |  | 5820210 | Deler for tilførselsrør, metall | NOBB VAVVS
60560002 | 740176 |  | BLÜCHER EUROPIPE GRENRØR 87° AISI316L | Ja | 60176281 | 5505150 | Deler til avløpsrør |  | 5505160 | Deler til avløpsrør, metall | NOBB VAVVS
60560008 | 267542 |  | BEND 90° LANG ENDE | Ja | 60175034 | 5815100 | Deler trykkrør PE |  | 5810330 | Deler for tilførselsrør, plast | NOBB VAVVS
60560017 | 267542 |  | KRAGE TP PVC-U | Ja | 60175000 | 5815220 | Deler trykkrør andre typer plast |  | 5810330 | Deler for tilførselsrør, plast | NOBB VAVVS
60560017 | 283655 |  | KRAGE TP PVC-U | Nei | 60175000 | 5815220 | Deler trykkrør andre typer plast |  | 5810330 | Deler for tilførselsrør, plast | NOBB VAVVS
60560019 | 740628 |  | PE100-bend 11° SDR11, bøyd av rør, R=2,5 | Ja | 60179883 | 5815100 | Deler trykkrør PE |  | 5810330 | Deler for tilførselsrør, plast | NOBB VAVVS
60560027 | 283655 |  | PP/STÅL LØSFLENS PROFILERT BOR.PN16 RAT.PN16 DN250 | Nei | 60186107 | 5815100 | Deler trykkrør PE |  | 5810330 | Deler for tilførselsrør, plast | NOBB VAVVS
60560027 | 740392 |  | PP/STÅL LØSFLENS PROFILERT BOR.PN16 RAT.PN16 DN250 | Ja | 60186107 | 5815100 | Deler trykkrør PE |  | 5810330 | Deler for tilførselsrør, plast | NOBB VAVVS
60560028 | 267542 |  | UNION SPEILSVEIS | Ja | 60175034 | 5815100 | Deler trykkrør PE |  | 5810330 | Deler for tilførselsrør, plast | NOBB VAVVS
60560031 | 283655 | NIPPELMUFFE 35X1 1/2 | STEELPRES NIPPELMUFFE | Ja | 60181389 | 5855200 | Deler karbonrør |  | 5820210 | Deler for tilførselsrør, metall | NOBB VAVVS
60560039 | 283655 |  | 10 MM RØR, TYKKELSE 10 MM Ø 55 NR. 8561318 EZZE DEKKSKIVE | Nei | 60180824 | 5827100 | Messingdeler for trykkrør |  | 5820210 | Deler for tilførselsrør, metall | NOBB VAVVS
60560039 | 740664 |  | 10 MM RØR, TYKKELSE 10 MM Ø 55 NR. 8561318 EZZE DEKKSKIVE | Ja | 60180824 | 5827100 | Messingdeler for trykkrør |  | 5820210 | Deler for tilførselsrør, metall | NOBB VAVVS
60560041 | 740392 |  | EL-ANB-KLAMMER PE100 SDR11-41 SDR11 | Ja | 60186179 | 5815100 | Deler trykkrør PE |  | 5810330 | Deler for tilførselsrør, plast | NOBB VAVVS
60560045 | 743276 |  | Flenseovergang Blå epoxy PN16 | Ja | 60183776 | 5865200 | Ikke strekkfaste rørdeler støpejern |  | 5820210 | Deler for tilførselsrør, metall | NOBB VAVVS
60560047 | 283655 | KOBLING 440-470/400 | SC470W M/FORING (15" BTG-400 PVC) KOBLING | Nei | 60174901 | 5505150 | Deler til avløpsrør |  | 1850640 | Forlengere og Overganger | NOBB VAVVS
60560047 | 740592 | KOBLING 440-470/400 | SC470W M/FORING (15" BTG-400 PVC) KOBLING | Ja | 60174901 | 5505150 | Deler til avløpsrør |  | 1850640 | Forlengere og Overganger | NOBB VAVVS
60560052 | 267542 |  | ENDEKAPPE TP PVC-U | Ja | 60653330 | 5815220 | Deler trykkrør andre typer plast |  | 5810330 | Deler for tilførselsrør, plast | NOBB VAVVS
60560052 | 283655 |  | ENDEKAPPE TP PVC-U | Nei | 60653330 | 5815220 | Deler trykkrør andre typer plast |  | 5810330 | Deler for tilførselsrør, plast | NOBB VAVVS
60560058 | 740948 |  | SANHA-THERM PRESS REDUKSJON 1 MUFFE | Ja | 60186662 | 5855200 | Deler karbonrør |  | 5820210 | Deler for tilførselsrør, metall | NOBB VAVVS
60560063 | 267542 |  | iJOINT OVERGANGSALBUE 90° M/ UTV. GJ. PP | Ja | 60175024 | 5815100 | Deler trykkrør PE |  | 5810330 | Deler for tilførselsrør, plast | NOBB VAVVS
60560068 | 283655 |  | Tippunion IRECO | Nei | 60175842 | 5815100 | Deler trykkrør PE |  | 5810330 | Deler for tilførselsrør, plast | NOBB VAVVS
60560068 | 740600 |  | Tippunion IRECO | Ja | 60175842 | 5815100 | Deler trykkrør PE |  | 5810330 | Deler for tilførselsrør, plast | NOBB VAVVS
60560069 | 740392 |  | PE100 T-RØR RED. LANG FOR EL-SVEIS SDR17 | Ja | 60186105 | 5815100 | Deler trykkrør PE |  | 5810330 | Deler for tilførselsrør, plast | NOBB VAVVS
60560076 | 267542 |  | iJOINT SPENNRING | Ja | 60175031 | 5815100 | Deler trykkrør PE |  | 5810330 | Deler for tilførselsrør, plast | NOBB VAVVS
60560079 | 420984 |  | ACO PIPE 160X500MM RØR MED MUFFE | Ja | 60174413 | 5501250 | Avløpsrør rustfritt stål |  | 5505110 | Avløpsrør, metall | NOBB VAVVS
60560090 | 216269 | SJAKTGREN SILENTPRO 90X75X90MM V | Silent-Pro sjaktgrenrør 87,5° venstre | Ja | 60185450 | 5505150 | Deler til avløpsrør |  | 5501210 | Deler til avløpsrør, plast | NOBB VAVVS
60560090 | 283655 | SJAKTGREN SILENTPRO 90X75X90MM V | Silent-Pro sjaktgrenrør 87,5° venstre | Nei | 60185450 | 5505150 | Deler til avløpsrør |  | 5501210 | Deler til avløpsrør, plast | NOBB VAVVS
60560092 | 276835 | BEND 90° SDR17.6 400MM | Faser Fiber-Light Bend 90° PP-R SDR17,6 buttsveis | Ja | 60650368 | 5505150 | Deler til avløpsrør |  | 5810550 | Deler for rørsystemer | NOBB VAVVS
60560094 | 740628 |  | PE100 T-rør red. lang prefab SDR26 | Ja | 60179888 | 5815100 | Deler trykkrør PE |  | 5810330 | Deler for tilførselsrør, plast | NOBB VAVVS
60560107 | 740628 |  | PVC Nippel utv./innv.gj., PN16 | Ja | 60179889 | 5815220 | Deler trykkrør andre typer plast |  | 5810330 | Deler for tilførselsrør, plast | NOBB VAVVS
60560115 | 740628 |  | PP/stål løsflens PN10/16 | Ja | 60179893 | 5815100 | Deler trykkrør PE |  | 5810330 | Deler for tilførselsrør, plast | NOBB VAVVS
60560130 | 420984 |  | MODULAR 125 RENNE MIDTPL.UTLØP Ø142 AISI316 | Ja | 60174449 | 5501250 | Avløpsrør rustfritt stål |  | 5505110 | Avløpsrør, metall | NOBB VAVVS
60560137 | 276835 | REDUKSJON 22 X 15 MM | UNISUPER REDUKSJON | Ja | 60650676 | 5827100 | Messingdeler for trykkrør |  | 5820210 | Deler for tilførselsrør, metall | NOBB VAVVS
60560142 | 214995 |  | Tippunion press 316 | Ja | 60637290 | 5845200 | Deler syrefaste rør |  | 5820210 | Deler for tilførselsrør, metall | NOBB VAVVS
60560143 | 283655 | TIPPUNION 2"X54 | Aespres tippunion | Ja | 60181602 | 5825100 | Pressfittings, kobber |  | 5820210 | Deler for tilførselsrør, metall | NOBB VAVVS
60560150 | 740264 |  | Overgang m.utv.gjenger f/fjernvarmerør SDR11 | Ja | 60181800 | 5891100 | Deler til preisolerte rør fjernvarme |  | 5810420 | Deler til fjernvarmerør, plast | NOBB VAVVS
60560153 | 726056 | BEND 15 MM. 90GR. KOBBER FORKROMMET | Bend kobber 90gr. forkrommet m/1 muffe A-press | Ja | 60182052 | 5825300 | Pressfittings, CuNi |  | 5820210 | Deler for tilførselsrør, metall | NOBB VAVVS
60560160 | 740176 |  | BLÜCHER EUROPIPE DOBBELMUFFE AISI316L | Ja | 60176281 | 5505150 | Deler til avløpsrør |  | 5505160 | Deler til avløpsrør, metall | NOBB VAVVS
60560172 | 214995 | KLEMRING RESTAINING RING DN300 | Klemring, restaining ring | Ja | 60178581 | 5865100 | Strekkfaste rørdeler støpejern |  | 5820210 | Deler for tilførselsrør, metall | NOBB VAVVS
60560180 | 740628 |  | PE100 T-rør segm. SDR17 | Ja | 60179888 | 5815100 | Deler trykkrør PE |  | 5810330 | Deler for tilførselsrør, plast | NOBB VAVVS
60560193 | 743072 |  | VSI-R1.1WD SYREF. PLUGG UTV.GJ. BSP | Ja | 60184528 | 5815300 | Kuplinger rør i rørsystemer |  | 5810550 | Deler for rørsystemer | NOBB VAVVS
60560194 | 204439 |  | ISOVARM LANGBEND PVC PN12,5 SDR21 | Ja | 60174199 | 5815100 | Deler trykkrør PE |  | 5810330 | Deler for tilførselsrør, plast | NOBB VAVVS
60560194 | 283655 |  | ISOVARM LANGBEND PVC PN12,5 SDR21 | Nei | 60174199 | 5815100 | Deler trykkrør PE |  | 5810330 | Deler for tilførselsrør, plast | NOBB VAVVS
60560200 | 204439 |  | Flenspakning, armert | Ja | 60174412 | 5815100 | Deler trykkrør PE |  | 5810330 | Deler for tilførselsrør, plast | NOBB VAVVS
60560200 | 283655 |  | Flenspakning, armert | Nei | 60174412 | 5815100 | Deler trykkrør PE |  | 5810330 | Deler for tilførselsrør, plast | NOBB VAVVS
60560220 | 740780 |  | 3/4R BACKNUT MESS | Ja | 60183310 | 5827100 | Messingdeler for trykkrør |  | 5820210 | Deler for tilførselsrør, metall | NOBB VAVVS
60560221 | 726056 |  | kobber nippelmuffe | Ja | 60182048 | 5825300 | Pressfittings, CuNi |  | 5820210 | Deler for tilførselsrør, metall | NOBB VAVVS
60560223 | 740264 |  | Koblingsmuffe f/fjernvarmerør | Ja | 60181800 | 5891100 | Deler til preisolerte rør fjernvarme |  | 5810420 | Deler til fjernvarmerør, plast | NOBB VAVVS
60560239 | 267542 |  | REDUKSJON KORT TP PVC-U | Ja | 60175000 | 5815220 | Deler trykkrør andre typer plast |  | 5810330 | Deler for tilførselsrør, plast | NOBB VAVVS
60560260 | 420984 |  | MODULAR 125 RENNE ENDEPL.UTLØP Ø110 | Ja | 60174449 | 5501250 | Avløpsrør rustfritt stål |  | 5505110 | Avløpsrør, metall | NOBB VAVVS
60560269 | 267542 |  | OVERGANGSMUFFE NIPPEL TP PVC-U | Ja | 60653304 | 5815220 | Deler trykkrør andre typer plast |  | 5810330 | Deler for tilførselsrør, plast | NOBB VAVVS
60560276 | 740664 |  | 2" R X 3/4" R, NR. 1986256 MESS. OVERGANGSNIPPEL, PLANDREID, | Ja | 60180819 | 5827100 | Messingdeler for trykkrør |  | 5820210 | Deler for tilførselsrør, metall | NOBB VAVVS
60560279 | 740760 |  | Gulvvarmefordeler 1¼" InoxFlow UFST 5 kr | Ja | 60183073 | 5815550 | Gulvvarmesystemer (ekskl. rør) |  | 5810410 | Deler for gulvvarme/gatevarme | NOBB VAVVS
60560289 | 276835 | FORDELER 5 KURSER 3/4 EUROKONUS | TECEfloor gulvvarmefordeler 5 kurser | Ja | 60649886 | 5815550 | Gulvvarmesystemer (ekskl. rør) |  | 5810410 | Deler for gulvvarme/gatevarme | NOBB VAVVS
60560308 | 215800 |  | Roth skjøtemuffe | Ja | 60177369 | 5815300 | Kuplinger rør i rørsystemer |  | 5810550 | Deler for rørsystemer | NOBB VAVVS
60560308 | 283655 |  | Roth skjøtemuffe | Nei | 60177369 | 5815300 | Kuplinger rør i rørsystemer |  | 5810550 | Deler for rørsystemer | NOBB VAVVS
60560309 | 740488 |  | PE100 Fl.krage SDR17 Lang | Ja | 60187986 | 5815100 | Deler trykkrør PE |  | 5810330 | Deler for tilførselsrør, plast | NOBB VAVVS
60560334 | 267542 |  | OVERGANGS MUFFE PVC-U | Ja | 60653304 | 5815220 | Deler trykkrør andre typer plast |  | 5810330 | Deler for tilførselsrør, plast | NOBB VAVVS
60560346 | 420984 |  | MODULAR 125 RENNE T-STYKKE AISI304 | Ja | 60174449 | 5501250 | Avløpsrør rustfritt stål |  | 5505110 | Avløpsrør, metall | NOBB VAVVS
60560348 | 283655 |  | PE100 RED.KONS KORT F/SP-SVEIS SDR11 | Nei | 60186104 | 5815100 | Deler trykkrør PE |  | 5810330 | Deler for tilførselsrør, plast | NOBB VAVVS
60560348 | 740392 |  | PE100 RED.KONS KORT F/SP-SVEIS SDR11 | Ja | 60186104 | 5815100 | Deler trykkrør PE |  | 5810330 | Deler for tilførselsrør, plast | NOBB VAVVS
60560376 | 216269 | T-RØR MAPRESS SYREF UTV. 328X28X1" | Mapress Syrefast T-rør utvendige gjenger | Ja | 60185758 | 5845200 | Deler syrefaste rør |  | 5820210 | Deler for tilførselsrør, metall | NOBB VAVVS
60560383 | 740264 |  | RAUTHERM-S PEX RØR, 240m kveil | Ja | 60679925 | 5810400 | Rør gulvvarme |  | 5810260 | Tilførselsrør, plast, gulvvarme/gatevarme | NOBB VAVVS
60560392 | 740204 |  | 15 Sanpress inox G XL-glidemuffe, SC-Contur, syrefast stål, | Ja | 60178207 | 5845200 | Deler syrefaste rør |  | 5820210 | Deler for tilførselsrør, metall | NOBB VAVVS
60560400 | 740200 |  | TILBAKESLAGSVENTIL RILLET 2 1/2" UTV.76.1MM | Ja | 60178049 | 5865100 | Strekkfaste rørdeler støpejern |  | 5820210 | Deler for tilførselsrør, metall | NOBB VAVVS
60560410 | 740628 |  | PVC Reduksjon utv./innv.lim | Ja | 60179889 | 5815220 | Deler trykkrør andre typer plast |  | 5810330 | Deler for tilførselsrør, plast | NOBB VAVVS
60560415 | 216269 | REDUKSJON MAPRESS CUNIFE 88,9X54 | REDUKSJON MAPRESS CUNIFE med 1 muffe | Ja | 60185444 | 5825300 | Pressfittings, CuNi |  | 5820210 | Deler for tilførselsrør, metall | NOBB VAVVS
60560415 | 283655 | REDUKSJON MAPRESS CUNIFE 88,9X54 | REDUKSJON MAPRESS CUNIFE med 1 muffe | Nei | 60185444 | 5825300 | Pressfittings, CuNi |  | 5820210 | Deler for tilførselsrør, metall | NOBB VAVVS
60560435 | 743276 |  | Duktil Muffebend Express 11 Epoxy | Ja | 60183776 | 5865200 | Ikke strekkfaste rørdeler støpejern |  | 5820210 | Deler for tilførselsrør, metall | NOBB VAVVS
60560450 | 740296 |  | 75 MM X 2.1/2" PN 10 PLASSIM PP KOMPRESJONS-KOPLING M/INNV. | Ja | 60183361 | 5815100 | Deler trykkrør PE |  | 5810330 | Deler for tilførselsrør, plast | NOBB VAVVS
60560454 | 267542 |  | REDUKSJON LANG ENDE PE100 / SDR17-17,6 | Ja | 60175034 | 5815100 | Deler trykkrør PE |  | 5810330 | Deler for tilførselsrør, plast | NOBB VAVVS
60560457 | 740600 |  | AVK Flensebend 130/130.PN10/16 | Ja | 60175801 | 5865100 | Strekkfaste rørdeler støpejern |  | 5820210 | Deler for tilførselsrør, metall | NOBB VAVVS
60560468 | 741000 |  | NITO Gevindring m. utv. og innv. | Ja | 60187152 | 5827100 | Messingdeler for trykkrør |  | 5820210 | Deler for tilførselsrør, metall | NOBB VAVVS
60560472 | 276835 | SVEISESADEL PP-R 75-400 MM | Sveisesadel PP-R | Ja | 60650368 | 5505150 | Deler til avløpsrør |  | 5810550 | Deler for rørsystemer | NOBB VAVVS
60560478 | 741228 |  | SUPER MA BEND DN100X22GR | Ja | 60178496 | 5505150 | Deler til avløpsrør |  | 5505160 | Deler til avløpsrør, metall | NOBB VAVVS
60560494 | 741032 |  | N/60 Blindlokk m/Konsentrisk BSPT tappehull Rød | Ja | 60187611 | 5865100 | Strekkfaste rørdeler støpejern |  | 5820210 | Deler for tilførselsrør, metall | NOBB VAVVS
60560509 | 204439 |  | Styrerør, varmgalvanisert, boret iht. PN10 | Ja | 60174234 | 5815100 | Deler trykkrør PE |  | 5810330 | Deler for tilførselsrør, plast | NOBB VAVVS
60560525 | 740204 |  | Megapress S muffe | Ja | 60178132 | 5855200 | Deler karbonrør |  | 5820210 | Deler for tilførselsrør, metall | NOBB VAVVS
60560540 | 740628 |  | PE100 krage kort, konet for spjeldventil SDR11 | Ja | 60179889 | 5815220 | Deler trykkrør andre typer plast |  | 5810330 | Deler for tilførselsrør, plast | NOBB VAVVS
60560542 | 267542 |  | MULTI/JOINT 3207+ ENDEKAPPE M/GJ.UTTAK EPDM/A4 | Ja | 60174971 | 5893100 | Deler til trykkrør i andre materialer |  | 5830210 | Deler til tilførselsrør, andre materialer | NOBB VAVVS
60560542 | 283655 |  | MULTI/JOINT 3207+ ENDEKAPPE M/GJ.UTTAK EPDM/A4 | Nei | 60174971 | 5893100 | Deler til trykkrør i andre materialer |  | 5830210 | Deler til tilførselsrør, andre materialer | NOBB VAVVS
60560543 | 740948 |  | MM SANHA-THERM PRESS T-RØR | Ja | 60186662 | 5855200 | Deler karbonrør |  | 5820210 | Deler for tilførselsrør, metall | NOBB VAVVS
60560546 | 726056 | ALBU 12 MM X3/8" UTV.GJ. | ALBU UTV.GJ. A-KLEMRINGSKOPLING, FKR. | Ja | 60182050 | 5815150 | Deler trykkrør PEX |  | 5810330 | Deler for tilførselsrør, plast | NOBB VAVVS
60560549 | 740264 |  | 7 kurser industrifordeler f/ 25mm | Ja | 60679924 | 5815550 | Gulvvarmesystemer (ekskl. rør) |  | 5810410 | Deler for gulvvarme/gatevarme | NOBB VAVVS
60560552 | 740628 |  | PVC T-rør innv. lim | Ja | 60179890 | 5815220 | Deler trykkrør andre typer plast |  | 5810330 | Deler for tilførselsrør, plast | NOBB VAVVS
60560555 | 740280 | KGS GII NBR DN 500 PN 10 | Klinger KGS GII stålarmert NBR flenspakning | Ja | 60182781 | 5855200 | Deler karbonrør |  | 5820210 | Deler for tilførselsrør, metall | NOBB VAVVS
60560564 | 743276 |  | Flensespiss Blå epoxy PN16 | Ja | 60183776 | 5865200 | Ikke strekkfaste rørdeler støpejern |  | 5820210 | Deler for tilførselsrør, metall | NOBB VAVVS
60560566 | 740116 |  | Flensemuffe Multisize EPDM A2 Bolter PN10 | Ja | 60188411 | 5865100 | Strekkfaste rørdeler støpejern |  | 5820210 | Deler for tilførselsrør, metall | NOBB VAVVS
60560568 | 740504 |  | CPVC Bushing | Ja | 60658562 | 6815200 | CPVC Deler for sprinkler |  | 6815210 | Deler og tilbehør for sprinkler, plast | NOBB VAVVS
60560569 | 216269 | MUFFE MAPRESS SYREFAST 22MM | Mapress Syrefast muffe | Ja | 41695101 | 5845200 | Deler syrefaste rør |  | 5820210 | Deler for tilførselsrør, metall | NOBB VAVVS
60560569 | 283655 | MUFFE MAPRESS SYREFAST 22MM | Mapress Syrefast muffe | Nei | 41695101 | 5845200 | Deler syrefaste rør |  | 5820210 | Deler for tilførselsrør, metall | NOBB VAVVS
60560575 | 276835 | KAPPE PP-R 125 MM | Kappe PP-R | Ja | 60650367 | 5505150 | Deler til avløpsrør |  | 5501210 | Deler til avløpsrør, plast | NOBB VAVVS
60560576 | 420984 |  | MODULAR 200 RENNE AISI304 | Ja | 60174449 | 5501250 | Avløpsrør rustfritt stål |  | 5505110 | Avløpsrør, metall | NOBB VAVVS
60560584 | 214995 |  | BEND KAB R2000 SORT 110MM 30GR GLATT BEND TIL KABELRØR | Ja | 60178639 | 5615100 | Deler til kabelrør |  | 5610150 | Deler til kabelrør | NOBB VAVVS
60560586 | 740392 |  | PE100 PREFAB BEND 15GR SDR11 | Ja | 60186104 | 5815100 | Deler trykkrør PE |  | 5810330 | Deler for tilførselsrør, plast | NOBB VAVVS
60560592 | 740204 |  | Sanpress tippunion, SC-Contur, rødgods, | Ja | 60677132 | 5893100 | Deler til trykkrør i andre materialer |  | 5830210 | Deler til tilførselsrør, andre materialer | NOBB VAVVS
60560604 | 740176 |  | BLÜCHER EUROPIPE BEND AISI304 | Ja | 60176281 | 5505150 | Deler til avløpsrør |  | 5505160 | Deler til avløpsrør, metall | NOBB VAVVS
60560606 | 200868 |  | WAVIN X-STREAM REDUKSJON | Ja | 60173815 | 5410100 | Deler til drensrør/overvannsrør |  | 5401300 | Deler til drensrør og overvannsrør | NOBB VAVVS
60560611 | 216269 | BEND 15° I/U MAPRESS CUNIFE 35 MM | BEND 15° MAPRESS CUNIFE inn/ut med 1 muffe | Ja | 60185444 | 5825300 | Pressfittings, CuNi |  | 5820210 | Deler for tilførselsrør, metall | NOBB VAVVS
60560623 | 204439 |  | PE 100 SDR 11 bend f/elektromuffer | Ja | 60174232 | 5815100 | Deler trykkrør PE |  | 5810330 | Deler for tilførselsrør, plast | NOBB VAVVS
60560623 | 283655 |  | PE 100 SDR 11 bend f/elektromuffer | Nei | 60174232 | 5815100 | Deler trykkrør PE |  | 5810330 | Deler for tilførselsrør, plast | NOBB VAVVS
60560634 | 740628 |  | PE100 T-rør red. lang prefab SDR17 | Ja | 60179888 | 5815100 | Deler trykkrør PE |  | 5810330 | Deler for tilførselsrør, plast | NOBB VAVVS
60560656 | 215909 | FLENSEMUFFE DN065/075 ULEFOS GRIP | FLENSEMUFFE DN065/075 ULEFOS GRIP PVC/PE | Ja | 60175471 | 5865100 | Strekkfaste rørdeler støpejern |  | 5820210 | Deler for tilførselsrør, metall | NOBB VAVVS
60560660 | 200868 |  | 16x20x16 mm M5 T-stykke | Ja | 60174063 | 5815200 | Deler trykkrør flerlags |  | 5810360 | Deler for tilførselsrør, flerlags | NOBB VAVVS
60560664 | 214995 |  | STÅLRØR GRÅ RILLET 3M 48,3X2,3 | Ja | 60642708 | 5850200 | Sveiste rør karbon |  | 5820100 | Tilførselsrør metall (tidl Kobberrør glødet kveil) | NOBB VAVVS
60560665 | 743072 |  | PR-06L/S SNITTTRING | Ja | 60184523 | 5815300 | Kuplinger rør i rørsystemer |  | 5810550 | Deler for rørsystemer | NOBB VAVVS
60560671 | 740392 |  | PE100 Krage lang for EL-sveis SDR26 | Ja | 60186104 | 5815100 | Deler trykkrør PE |  | 5810330 | Deler for tilførselsrør, plast | NOBB VAVVS
60560674 | 740628 |  | Magnum-kobling reduksjon PN 16 | Ja | 60179935 | 5815220 | Deler trykkrør andre typer plast |  | 5810330 | Deler for tilførselsrør, plast | NOBB VAVVS
60560689 | 740816 |  | 280 MM LUFTVEKT 135 KG BELASTNINGSLODD AV BETONG, AVRUNDET M | Ja | 60184780 | 5815100 | Deler trykkrør PE |  | 5810330 | Deler for tilførselsrør, plast | NOBB VAVVS
60560691 | 215954 |  | PF Union AX20 | Ja | 60176048 | 5825200 | Pushfittings, kobber forkrommet |  | 5820210 | Deler for tilførselsrør, metall | NOBB VAVVS
60560691 | 283655 |  | PF Union AX20 | Nei | 60176048 | 5825200 | Pushfittings, kobber forkrommet |  | 5820210 | Deler for tilførselsrør, metall | NOBB VAVVS
60560695 | 283655 |  | 1/2" X 3/4" NR. 2176667 MESS. STRÅLERØR F/SL.ANSL., REGB. M/ | Nei | 60180820 | 5827100 | Messingdeler for trykkrør |  | 5820210 | Deler for tilførselsrør, metall | NOBB VAVVS
60560695 | 740664 |  | 1/2" X 3/4" NR. 2176667 MESS. STRÅLERØR F/SL.ANSL., REGB. M/ | Ja | 60180820 | 5827100 | Messingdeler for trykkrør |  | 5820210 | Deler for tilførselsrør, metall | NOBB VAVVS
60560699 | 214995 |  | GLIDEMUFFE CU | Ja | 60178848 | 5825100 | Pressfittings, kobber |  | 5820210 | Deler for tilførselsrør, metall | NOBB VAVVS
60560704 | 283655 |  | AVK Flensemuffe tyton til stpj.rør.PN10 | Nei | 60175801 | 5865100 | Strekkfaste rørdeler støpejern |  | 5820210 | Deler for tilførselsrør, metall | NOBB VAVVS
60560704 | 740600 |  | AVK Flensemuffe tyton til stpj.rør.PN10 | Ja | 60175801 | 5865100 | Strekkfaste rørdeler støpejern |  | 5820210 | Deler for tilførselsrør, metall | NOBB VAVVS
60560705 | 740664 |  | 3" MESS. LOKK F/PÅFYLLINGSKPL. 6 GGR PR. TOMME NR. 5631320 | Ja | 60180832 | 5827100 | Messingdeler for trykkrør |  | 5820210 | Deler for tilførselsrør, metall | NOBB VAVVS
60560706 | 740628 |  | PE100 Reduksjon kort, SDR17, Konsentrisk | Ja | 60179889 | 5815220 | Deler trykkrør andre typer plast |  | 5810330 | Deler for tilførselsrør, plast | NOBB VAVVS
60560713 | 740628 |  | PE100 krage forlenget L=1200mm SDR26 | Ja | 60179883 | 5815100 | Deler trykkrør PE |  | 5810330 | Deler for tilførselsrør, plast | NOBB VAVVS
60560745 | 740628 |  | PE100 Segmentbend 45°, SDR17 Tr.red.fakt. 0,8 | Ja | 60179883 | 5815100 | Deler trykkrør PE |  | 5810330 | Deler for tilførselsrør, plast | NOBB VAVVS
60560780 | 267542 |  | MULTI/JOINT 3000+ SKJØTEMUFFE | Ja | 60174971 | 5893100 | Deler til trykkrør i andre materialer |  | 5830210 | Deler til tilførselsrør, andre materialer | NOBB VAVVS
60560782 | 393656 |  | SPILLVANN PVC - DOBBELTMUFFE M/PAKN | Ja | 60657054 | 5410100 | Deler til drensrør/overvannsrør |  | 5401300 | Deler til drensrør og overvannsrør | NOBB VAVVS
60560793 | 740600 |  | PE-Krage. Kort. PE100/SDR17. PN10. | Ja | 60175840 | 5815100 | Deler trykkrør PE |  | 5810330 | Deler for tilførselsrør, plast | NOBB VAVVS
60560808 | 204439 |  | PP Smartline bend sort | Ja | 60174136 | 5505150 | Deler til avløpsrør |  | 5501210 | Deler til avløpsrør, plast | NOBB VAVVS
60560808 | 283655 |  | PP Smartline bend sort | Nei | 60174136 | 5505150 | Deler til avløpsrør |  | 5501210 | Deler til avløpsrør, plast | NOBB VAVVS
60560809 | 741000 |  | KOPLINGSHUS M/1/2" INNV. 5350OA1 NITO BUTIKKPAKKET (K) | Ja | 60187152 | 5827100 | Messingdeler for trykkrør |  | 5820210 | Deler for tilførselsrør, metall | NOBB VAVVS
60560817 | 215909 |  | REP.MUFFE TS20 158-180 L=300 EPDM A2 | Ja | 60175491 | 5865200 | Ikke strekkfaste rørdeler støpejern |  | 5820210 | Deler for tilførselsrør, metall | NOBB VAVVS
60560818 | 740628 |  | PE100 T-rør red. lang prefab SDR17 | Ja | 60179888 | 5815100 | Deler trykkrør PE |  | 5810330 | Deler for tilførselsrør, plast | NOBB VAVVS
60560819 | 283655 |  | OVERVANN IQ - GREN 45gr | Nei | 60657054 | 5410100 | Deler til drensrør/overvannsrør |  | 5401300 | Deler til drensrør og overvannsrør | NOBB VAVVS
60560819 | 393656 |  | OVERVANN IQ - GREN 45gr | Ja | 60657054 | 5410100 | Deler til drensrør/overvannsrør |  | 5401300 | Deler til drensrør og overvannsrør | NOBB VAVVS
60560828 | 204439 |  | PP overgang for betongmuffe FAVA | Ja | 60174316 | 5505150 | Deler til avløpsrør |  | 5501210 | Deler til avløpsrør, plast | NOBB VAVVS
60560828 | 283655 |  | PP overgang for betongmuffe FAVA | Nei | 60174316 | 5505150 | Deler til avløpsrør |  | 5501210 | Deler til avløpsrør, plast | NOBB VAVVS
60560836 | 283655 | OVERGANGSMUFFE INNV GJ 42MMX1 1/2" | INOXPRES OVERGANGSMUFFE M/INNV GJ | Ja | 60181392 | 5835200 | Deler rustfrie rør |  | 5820210 | Deler for tilførselsrør, metall | NOBB VAVVS
60560837 | 740628 |  | PE100 El.sadel | Ja | 60179921 | 5815100 | Deler trykkrør PE |  | 5810330 | Deler for tilførselsrør, plast | NOBB VAVVS
60560842 | 283655 |  | PE100 RED.KONS KORT F/SP-SVEIS SDR17 | Nei | 60186104 | 5815100 | Deler trykkrør PE |  | 5810330 | Deler for tilførselsrør, plast | NOBB VAVVS
60560842 | 740392 |  | PE100 RED.KONS KORT F/SP-SVEIS SDR17 | Ja | 60186104 | 5815100 | Deler trykkrør PE |  | 5810330 | Deler for tilførselsrør, plast | NOBB VAVVS
60560850 | 740264 |  | Endekappe f/fjernvarmerør | Ja | 60181800 | 5891100 | Deler til preisolerte rør fjernvarme |  | 5810420 | Deler til fjernvarmerør, plast | NOBB VAVVS
60560860 | 276835 | GULVVARMEFORDELER 7 KURSER | TECEfloor gulvvarmefordeler 7 kurser | Ja | 60649886 | 5815550 | Gulvvarmesystemer (ekskl. rør) |  | 5810410 | Deler for gulvvarme/gatevarme | NOBB VAVVS
60560861 | 276835 | POLO-KAL NG PP LØPEMUFFE 125MM | 125 MM POLO-KAL NG PP LØPEMUFFE | Ja | 60648277 | 5505150 | Deler til avløpsrør |  | 5501210 | Deler til avløpsrør, plast | NOBB VAVVS
60560866 | 283655 |  | 25,4 MM X 1", NR. 1884420 MESS. MUTTER KRK 100 | Nei | 60180820 | 5827100 | Messingdeler for trykkrør |  | 5820210 | Deler for tilførselsrør, metall | NOBB VAVVS
60560866 | 740664 |  | 25,4 MM X 1", NR. 1884420 MESS. MUTTER KRK 100 | Ja | 60180820 | 5827100 | Messingdeler for trykkrør |  | 5820210 | Deler for tilførselsrør, metall | NOBB VAVVS
60560872 | 740264 |  | Klosettbend 90 grader L=230mm | Ja | 60181791 | 5505150 | Deler til avløpsrør |  | 5501210 | Deler til avløpsrør, plast | NOBB VAVVS
60560882 | 740356 |  | UVS Ventilasjonsrør Blå | Ja | 60185064 | 3015200 | Kanaler |  | 6910200 | Sirkulære kanaler ventilasjon | NOBB VAVVS
60560890 | 283655 | GAS T-RØR OVERGANG 88,9X76,1X88,9MM | Inoxpres Gas t-rør m/overgang | Ja | 60181392 | 5835200 | Deler rustfrie rør |  | 5820210 | Deler for tilførselsrør, metall | NOBB VAVVS
60560908 | 740628 |  | PE100 Reduksjon kort, SDR17, Konsentrisk | Ja | 60179889 | 5815220 | Deler trykkrør andre typer plast |  | 5810330 | Deler for tilførselsrør, plast | NOBB VAVVS
60560921 | 740628 |  | PE100 krage lang, SDR17 | Ja | 60179883 | 5815100 | Deler trykkrør PE |  | 5810330 | Deler for tilførselsrør, plast | NOBB VAVVS
60560927 | 740756 |  | 2" ANBO KLEMRING 206 | Ja | 60183065 | 5827100 | Messingdeler for trykkrør |  | 5820210 | Deler for tilførselsrør, metall | NOBB VAVVS
60560933 | 743072 |  | ESV-14S SNITTRING SVEIS SKOTTGJ. | Ja | 60184523 | 5815300 | Kuplinger rør i rørsystemer |  | 5810550 | Deler for rørsystemer | NOBB VAVVS
60560934 | 283655 | T-RØR FORKROMMET EZZE BF | T-rør Forkrommet Ezze BF | Ja | 60184764 | 5827100 | Messingdeler for trykkrør |  | 5820210 | Deler for tilførselsrør, metall | NOBB VAVVS
60560935 | 741032 |  | S/920 Anboringsklammer Org EPDM m/rillet utg | Ja | 60187583 | 5865100 | Strekkfaste rørdeler støpejern |  | 5820210 | Deler for tilførselsrør, metall | NOBB VAVVS
60560938 | 214995 |  | T-RØR BE 1/2'' SCH40S ASTM A403 WP316S | Ja | 60642367 | 5845200 | Deler syrefaste rør |  | 5820210 | Deler for tilførselsrør, metall | NOBB VAVVS
60560963 | 420984 |  | MODULAR 200 RENNE ENDEPL.UTLØP Ø110 | Ja | 60174449 | 5501250 | Avløpsrør rustfritt stål |  | 5505110 | Avløpsrør, metall | NOBB VAVVS
60560965 | 741032 |  | N/E491 45° Bend ST100-rill CF8M(SS316)2mm tykkelse | Ja | 60675664 | 5845200 | Deler syrefaste rør |  | 5820210 | Deler for tilførselsrør, metall | NOBB VAVVS
60560974 | 283655 | OVERGANGSMUFFE M/INNV GJ 18MMX1/2" | INOXPRES OVERGANGSMUFFE M/INNV GJ | Ja | 60181392 | 5835200 | Deler rustfrie rør |  | 5820210 | Deler for tilførselsrør, metall | NOBB VAVVS
60560984 | 204439 |  | PE 100 SDR 11 bend f/elektromuffer | Ja | 60174232 | 5815100 | Deler trykkrør PE |  | 5810330 | Deler for tilførselsrør, plast | NOBB VAVVS
60560984 | 283655 |  | PE 100 SDR 11 bend f/elektromuffer | Nei | 60174232 | 5815100 | Deler trykkrør PE |  | 5810330 | Deler for tilførselsrør, plast | NOBB VAVVS
60560989 | 216269 | RØR MEPLA 50MM 3M RETT LENGDE | Mepla rør, 3m, rett lengde | Ja | 60632018 | 5810250 | Trykkrør flerlags |  | 5810210 | Tilførselsrør, flerlags | NOBB VAVVS
60560990 | 740628 |  | PE100 krage kort, SDR17 | Ja | 60179883 | 5815100 | Deler trykkrør PE |  | 5810330 | Deler for tilførselsrør, plast | NOBB VAVVS
60560992 | 283655 |  | 50 MM ALBU HAWLE NR. 6420 | Nei | 60188411 | 5865100 | Strekkfaste rørdeler støpejern |  | 5820210 | Deler for tilførselsrør, metall | NOBB VAVVS
60560992 | 740116 |  | 50 MM ALBU HAWLE NR. 6420 | Ja | 60188411 | 5865100 | Strekkfaste rørdeler støpejern |  | 5820210 | Deler for tilførselsrør, metall | NOBB VAVVS
60561008 | 740664 |  | 1.1/2" X 1.1/4", NR. 1988740 FKR. OVERGANGSNIPPEL, EZZE 3231 | Ja | 60180826 | 5827100 | Messingdeler for trykkrør |  | 5820210 | Deler for tilførselsrør, metall | NOBB VAVVS
60561019 | 420984 |  | MODULAR 125 RENNE AISI304 | Ja | 60174449 | 5501250 | Avløpsrør rustfritt stål |  | 5505110 | Avløpsrør, metall | NOBB VAVVS
60561033 | 283655 |  | AVK Tyton Muffe T-Rør m/fl.avstikk DN300. PN10 | Nei | 60175812 | 5865200 | Ikke strekkfaste rørdeler støpejern |  | 5820210 | Deler for tilførselsrør, metall | NOBB VAVVS
60561033 | 740600 |  | AVK Tyton Muffe T-Rør m/fl.avstikk DN300. PN10 | Ja | 60175812 | 5865200 | Ikke strekkfaste rørdeler støpejern |  | 5820210 | Deler for tilførselsrør, metall | NOBB VAVVS
60561036 | 200868 |  | WAVIN PVC BEND FOR TRYKKRØR 22° PN12,5 | Ja | 60173876 | 5815100 | Deler trykkrør PE |  | 5810330 | Deler for tilførselsrør, plast | NOBB VAVVS
60561036 | 283655 |  | WAVIN PVC BEND FOR TRYKKRØR 22° PN12,5 | Nei | 60173876 | 5815100 | Deler trykkrør PE |  | 5810330 | Deler for tilførselsrør, plast | NOBB VAVVS
60561043 | 276835 | SVEISESADEL PP-R 25-250/315 MM | Sveisesadel PP-R | Ja | 60650368 | 5505150 | Deler til avløpsrør |  | 5810550 | Deler for rørsystemer | NOBB VAVVS
60561049 | 420984 |  | SLUK 157 FØRHØYELSESTYKKE F/MEMBRANDUK AISI304 | Ja | 60174449 | 5501250 | Avløpsrør rustfritt stål |  | 5505110 | Avløpsrør, metall | NOBB VAVVS
60561053 | 283655 | SPJELD, LØST F/SPJ.VENTIL DIN DN100 | Spjeld, løst f/spj.ventil DIN DN100 AISI 316L | Ja | 60181428 | 5845200 | Deler syrefaste rør |  | 5820210 | Deler for tilførselsrør, metall | NOBB VAVVS
60561063 | 740392 |  | PE100 Albue 60° lang for EL-sveis SDR11 | Ja | 60186104 | 5815100 | Deler trykkrør PE |  | 5810330 | Deler for tilførselsrør, plast | NOBB VAVVS
60561064 | 740600 |  | AVK Flenserør m/krage.dukt.stpj.L=1000.PN16 | Ja | 60175801 | 5865100 | Strekkfaste rørdeler støpejern |  | 5820210 | Deler for tilførselsrør, metall | NOBB VAVVS
60561074 | 740204 |  | MEGAPRESS RESERVERT 15.10.2143 | Ja | 60178132 | 5855200 | Deler karbonrør |  | 5820210 | Deler for tilførselsrør, metall | NOBB VAVVS
60561079 | 740264 |  | Husinføringsbend f/fjernvarmerør SDR 11 UNO | Ja | 60181800 | 5891100 | Deler til preisolerte rør fjernvarme |  | 5810420 | Deler til fjernvarmerør, plast | NOBB VAVVS
60561081 | 200868 | SITECH+ GRENRØR 110X75X45° | SiTech+ Grenrør reduksjon 45° | Ja | 60807053 | 5505150 | Deler til avløpsrør |  | 5501210 | Deler til avløpsrør, plast | NOBB VAVVS
60561081 | 283655 | SITECH+ GRENRØR 110X75X45° | SiTech+ Grenrør reduksjon 45° | Nei | 60807053 | 5505150 | Deler til avløpsrør |  | 5501210 | Deler til avløpsrør, plast | NOBB VAVVS
60561082 | 267542 |  | PP-V LØSFLENS SPEIL- OG MUFFESVEIS | Ja | 60174982 | 5815100 | Deler trykkrør PE |  | 5810330 | Deler for tilførselsrør, plast | NOBB VAVVS
60561082 | 283655 |  | PP-V LØSFLENS SPEIL- OG MUFFESVEIS | Nei | 60174982 | 5815100 | Deler trykkrør PE |  | 5810330 | Deler for tilførselsrør, plast | NOBB VAVVS
60561095 | 283655 |  | Demonteringsverktøy for Tyton-Sit /Universal Vi | Nei | 60183776 | 5865200 | Ikke strekkfaste rørdeler støpejern |  | 5820210 | Deler for tilførselsrør, metall | NOBB VAVVS
60561095 | 743276 |  | Demonteringsverktøy for Tyton-Sit /Universal Vi | Ja | 60183776 | 5865200 | Ikke strekkfaste rørdeler støpejern |  | 5820210 | Deler for tilførselsrør, metall | NOBB VAVVS
60561110 | 214995 |  | ALBU HVIT PLAST 1.1/4" X 32MM | Ja | 60178823 | 5505150 | Deler til avløpsrør |  | 5501210 | Deler til avløpsrør, plast | NOBB VAVVS
60561111 | 267542 |  | ANBORRINGSKLAMMER PP M, GJENGET AVSTIKK | Ja | 60175053 | 5815220 | Deler trykkrør andre typer plast |  | 5810330 | Deler for tilførselsrør, plast | NOBB VAVVS
60561111 | 283655 |  | ANBORRINGSKLAMMER PP M, GJENGET AVSTIKK | Nei | 60175053 | 5815220 | Deler trykkrør andre typer plast |  | 5810330 | Deler for tilførselsrør, plast | NOBB VAVVS
60561125 | 276835 | FLENS PP-BELAGT STÅL 200 MM | Flens glassfiberforsterket PP-belagt stål | Ja | 60649880 | 5815100 | Deler trykkrør PE |  | 5810330 | Deler for tilførselsrør, plast | NOBB VAVVS
60561136 | 276835 | POLO-KAL XS GRENRØR 50/50MM 45° | POLO-KAL XS grenrør 50/50 45° | Ja | 60648584 | 5505150 | Deler til avløpsrør |  | 5501210 | Deler til avløpsrør, plast | NOBB VAVVS
60561138 | 740176 |  | BLÜCHER MARINE GJENNOMF. M KR/MU | Ja | 60176281 | 5505150 | Deler til avløpsrør |  | 5505160 | Deler til avløpsrør, metall | NOBB VAVVS
60561161 | 267542 |  | REDUKSJON KORT ABS | Ja | 60174981 | 5815220 | Deler trykkrør andre typer plast |  | 5810330 | Deler for tilførselsrør, plast | NOBB VAVVS
60561173 | 276835 | OVERGANG 3/4X3/8 VASKEMASKIN | Overgang vaskemaskin | Ja | 60650744 | 5827100 | Messingdeler for trykkrør |  | 5820210 | Deler for tilførselsrør, metall | NOBB VAVVS
60561174 | 740176 |  | BLÜCHER EUROPIPE EKSPANSJONSMUFFE AISI316L | Ja | 60176281 | 5505150 | Deler til avløpsrør |  | 5505160 | Deler til avløpsrør, metall | NOBB VAVVS
60561190 | 276835 | RØR-I-RØR 20X3,4/28 MM 50M | Alu Pe-X, rør i rør | Ja | 60649881 | 5810300 | Trykkrør (rør i rør) |  | 5810100 | Tilførselsrør plast (tidl Trykkrør PE) | NOBB VAVVS
60561195 | 740600 |  | PE-Krage.PE100/SDR17. | Ja | 60175840 | 5815100 | Deler trykkrør PE |  | 5810330 | Deler for tilførselsrør, plast | NOBB VAVVS
60561227 | 726056 | BEND A-PRESS 90GR. 15 MM | 90' kobber bend m/1muffe | Ja | 60182048 | 5825300 | Pressfittings, CuNi |  | 5820210 | Deler for tilførselsrør, metall | NOBB VAVVS
60561231 | 743072 |  | RED-3.8/1.4 WD BSP REDUKSJON | Ja | 60184523 | 5815300 | Kuplinger rør i rørsystemer |  | 5810550 | Deler for rørsystemer | NOBB VAVVS
60561245 | 283655 | BEND 90 DIN DN 100-104X2,0 | Bend 90 DIN DN 100 - 104x2,0 utv. slipt, AISI 316L | Ja | 60181428 | 5845200 | Deler syrefaste rør |  | 5820210 | Deler for tilførselsrør, metall | NOBB VAVVS
60561250 | 204439 |  | Protectline bend r= 0,6m, PVC,rød | Ja | 60174301 | 5615100 | Deler til kabelrør |  | 5610150 | Deler til kabelrør | NOBB VAVVS
60561250 | 283655 |  | Protectline bend r= 0,6m, PVC,rød | Nei | 60174301 | 5615100 | Deler til kabelrør |  | 5610150 | Deler til kabelrør | NOBB VAVVS
60561251 | 740180 |  | Sani SoftPex lysbeskyttet | Ja | 60177675 | 3015230 | Slanger Fleksible- |  | 6910300 | Fleksible kanaler ventilasjon | NOBB VAVVS
60561253 | 740176 |  | BLÜCHER EUROPIPE AVLØPSRØR M/1 MUFFE AISI304 | Ja | 60176259 | 5501250 | Avløpsrør rustfritt stål |  | 5505110 | Avløpsrør, metall | NOBB VAVVS
60561262 | 740760 |  | Aluminum varmefordelingsplate | Ja | 60183084 | 5815550 | Gulvvarmesystemer (ekskl. rør) |  | 5810410 | Deler for gulvvarme/gatevarme | NOBB VAVVS
60561265 | 740204 |  | Seapress muffe, cunife, | Ja | 60178167 | 5825300 | Pressfittings, CuNi |  | 5820210 | Deler for tilførselsrør, metall | NOBB VAVVS
60561269 | 420984 |  | MODULAR 200 VINKELRENNNE AISI316 | Ja | 60174449 | 5501250 | Avløpsrør rustfritt stål |  | 5505110 | Avløpsrør, metall | NOBB VAVVS
60561273 | 740204 |  | MEGAPRESS RESERVERT 15.10.2169 | Ja | 60178132 | 5855200 | Deler karbonrør |  | 5820210 | Deler for tilførselsrør, metall | NOBB VAVVS
60561295 | 726056 |  | GALV. STÅL LØSFLENS S235JRG2/RST37.2 | Ja | 60181844 | 5835100 | Flenser rustfrie rør |  | 5820210 | Deler for tilførselsrør, metall | NOBB VAVVS
60561307 | 420984 |  | EC MAXI, 500X800X100, VINYLCLAMP, AISI 316 | Ja | 60174449 | 5501250 | Avløpsrør rustfritt stål |  | 5505110 | Avløpsrør, metall | NOBB VAVVS
60561315 | 283655 |  | Flenserør m/murkr DN 300 L=1000mm PN10 | Nei | 60188398 | 5865100 | Strekkfaste rørdeler støpejern |  | 5820210 | Deler for tilførselsrør, metall | NOBB VAVVS
60561315 | 740116 |  | Flenserør m/murkr DN 300 L=1000mm PN10 | Ja | 60188398 | 5865100 | Strekkfaste rørdeler støpejern |  | 5820210 | Deler for tilførselsrør, metall | NOBB VAVVS
60561316 | 740204 |  | 15 x 1/2 x 15 Sanpress t-rør, SC-Contur, rødgods, innvendig | Ja | 60677132 | 5893100 | Deler til trykkrør i andre materialer |  | 5830210 | Deler til tilførselsrør, andre materialer | NOBB VAVVS
60561323 | 283655 |  | PE100 RED.KONS KORT F/SP-SVEIS SDR11 | Nei | 60186104 | 5815100 | Deler trykkrør PE |  | 5810330 | Deler for tilførselsrør, plast | NOBB VAVVS
60561323 | 740392 |  | PE100 RED.KONS KORT F/SP-SVEIS SDR11 | Ja | 60186104 | 5815100 | Deler trykkrør PE |  | 5810330 | Deler for tilførselsrør, plast | NOBB VAVVS
60561330 | 267542 |  | iJOINT GRIPERING | Ja | 60175030 | 5815220 | Deler trykkrør andre typer plast |  | 5810330 | Deler for tilførselsrør, plast | NOBB VAVVS
60561341 | 740628 |  | PVC Albue 90° innv.lim, PN16 | Ja | 60179889 | 5815220 | Deler trykkrør andre typer plast |  | 5810330 | Deler for tilførselsrør, plast | NOBB VAVVS
60561343 | 283655 |  | MA GRENRØR 45° | Nei | 60178488 | 5505150 | Deler til avløpsrør |  | 5505160 | Deler til avløpsrør, metall | NOBB VAVVS
60561343 | 741228 |  | MA GRENRØR 45° | Ja | 60178488 | 5505150 | Deler til avløpsrør |  | 5505160 | Deler til avløpsrør, metall | NOBB VAVVS
60561344 | 740200 |  | ANBORRING RILLET UTTAK | Ja | 60178049 | 5865100 | Strekkfaste rørdeler støpejern |  | 5820210 | Deler for tilførselsrør, metall | NOBB VAVVS
60561349 | 740204 |  | Nippelmuffe Smartpress-Aupex | Ja | 60178159 | 5815200 | Deler trykkrør flerlags |  | 5810360 | Deler for tilførselsrør, flerlags | NOBB VAVVS
60561377 | 215756 | KAPP 1/8" | Kapp | Ja | 41689557 | 5827100 | Messingdeler for trykkrør |  | 5820210 | Deler for tilførselsrør, metall | NOBB VAVVS
60561377 | 283655 | KAPP 1/8" | Kapp | Nei | 41689557 | 5827100 | Messingdeler for trykkrør |  | 5820210 | Deler for tilførselsrør, metall | NOBB VAVVS
60561379 | 740296 |  | 25 MM X 1" PN 16 PLASSIM PP KOMPRESJONS-KOPLING M/UTV. GJ. F | Ja | 60183361 | 5815100 | Deler trykkrør PE |  | 5810330 | Deler for tilførselsrør, plast | NOBB VAVVS
60561380 | 215756 | SLANGENIPPELG1 1/4"X1 1/4"32 | Slangenippel | Ja | 60667720 | 5815100 | Deler trykkrør PE |  | 5810330 | Deler for tilførselsrør, plast | NOBB VAVVS
60561380 | 283655 | SLANGENIPPELG1 1/4"X1 1/4"32 | Slangenippel | Nei | 60667720 | 5815100 | Deler trykkrør PE |  | 5810330 | Deler for tilførselsrør, plast | NOBB VAVVS
60561400 | 740488 |  | PE100 Bend SDR11 lang | Ja | 60187986 | 5815100 | Deler trykkrør PE |  | 5810330 | Deler for tilførselsrør, plast | NOBB VAVVS
60561401 | 740116 |  | Flensemuffe Multisize EPDM A2 Bolter PN10 | Ja | 60188411 | 5865100 | Strekkfaste rørdeler støpejern |  | 5820210 | Deler for tilførselsrør, metall | NOBB VAVVS
60561414 | 741032 |  | N/102 FL IR T-Rør Galvanisert EPDM-A IGS | Ja | 60187588 | 5865100 | Strekkfaste rørdeler støpejern |  | 5820210 | Deler for tilførselsrør, metall | NOBB VAVVS
60561416 | 283655 |  | AVK Flensebend 105/105.PN10/16 | Nei | 60175801 | 5865100 | Strekkfaste rørdeler støpejern |  | 5820210 | Deler for tilførselsrør, metall | NOBB VAVVS
60561416 | 740600 |  | AVK Flensebend 105/105.PN10/16 | Ja | 60175801 | 5865100 | Strekkfaste rørdeler støpejern |  | 5820210 | Deler for tilførselsrør, metall | NOBB VAVVS
60561426 | 283655 | REDUKSJON 54MM X 15MM | INOXPRES REDUKSJON | Ja | 60181392 | 5835200 | Deler rustfrie rør |  | 5820210 | Deler for tilførselsrør, metall | NOBB VAVVS
60561431 | 276835 | ALBUE 3/4X22 UTV. GJENGE PEX | UNIPEX ALBU M/UTV. GJ. OG KPL. | Ja | 60650741 | 5827100 | Messingdeler for trykkrør |  | 5820210 | Deler for tilførselsrør, metall | NOBB VAVVS
60561435 | 283655 |  | PE100 Albue 45° lang for EL-sveis SDR11 | Nei | 60186104 | 5815100 | Deler trykkrør PE |  | 5810330 | Deler for tilførselsrør, plast | NOBB VAVVS
60561435 | 740392 |  | PE100 Albue 45° lang for EL-sveis SDR11 | Ja | 60186104 | 5815100 | Deler trykkrør PE |  | 5810330 | Deler for tilførselsrør, plast | NOBB VAVVS
60561436 | 267542 |  | SADEL MED SPISSENDE | Ja | 60175008 | 5815100 | Deler trykkrør PE |  | 5810330 | Deler for tilførselsrør, plast | NOBB VAVVS
60561443 | 216269 | T-RØR MAPRESS EL.FORS 88,9X2"X88,9 | Mapress El-Forsinket T-rør innvendige gjenger | Ja | 60185314 | 5855200 | Deler karbonrør |  | 5820210 | Deler for tilførselsrør, metall | NOBB VAVVS
60561450 | 740308 |  | Utviderhode | Ja | 60183669 | 5827100 | Messingdeler for trykkrør |  | 5820210 | Deler for tilførselsrør, metall | NOBB VAVVS
60561456 | 726056 |  | A-press galv T-rør | Ja | 60181814 | 5835200 | Deler rustfrie rør |  | 5820210 | Deler for tilførselsrør, metall | NOBB VAVVS
60561458 | 740664 |  | 1.1/2" R X 1/2" R, NR. 1985605 MESS. OVERGANGSANSATSNIPPEL, | Ja | 60180820 | 5827100 | Messingdeler for trykkrør |  | 5820210 | Deler for tilførselsrør, metall | NOBB VAVVS
60561466 | 267542 |  | iJOINT T-RØR, PP | Ja | 60175026 | 5815220 | Deler trykkrør andre typer plast |  | 5810330 | Deler for tilførselsrør, plast | NOBB VAVVS
60561466 | 283655 |  | iJOINT T-RØR, PP | Nei | 60175026 | 5815220 | Deler trykkrør andre typer plast |  | 5810330 | Deler for tilførselsrør, plast | NOBB VAVVS
60561473 | 267542 |  | TANKGJENNOMFØRING 050 PVC-U/EPDM | Ja | 60174991 | 5815220 | Deler trykkrør andre typer plast |  | 5810330 | Deler for tilførselsrør, plast | NOBB VAVVS
60561480 | 215756 | TIPPUNION ISIFLO 20MM X 1/2 | Isiflo tippunion | Ja | 41689536 | 5815100 | Deler trykkrør PE |  | 5810330 | Deler for tilførselsrør, plast | NOBB VAVVS
60561480 | 283655 | TIPPUNION ISIFLO 20MM X 1/2 | Isiflo tippunion | Nei | 41689536 | 5815100 | Deler trykkrør PE |  | 5810330 | Deler for tilførselsrør, plast | NOBB VAVVS
60561480 | 740220 | TIPPUNION ISIFLO 20MM X 1/2 | Isiflo tippunion | Nei | 41689536 | 5815100 | Deler trykkrør PE |  | 5810330 | Deler for tilførselsrør, plast | NOBB VAVVS
60561493 | 200868 |  | WAVIN X-STREAM REDUKSJON | Ja | 60173815 | 5410100 | Deler til drensrør/overvannsrør |  | 5401300 | Deler til drensrør og overvannsrør | NOBB VAVVS
60561507 | 267542 |  | OVERGANG GJENGET FORSTERKET TP PVC-U | Ja | 60653304 | 5815220 | Deler trykkrør andre typer plast |  | 5810330 | Deler for tilførselsrør, plast | NOBB VAVVS
60561508 | 267542 |  | MUFFE PVC-U | Ja | 60174991 | 5815220 | Deler trykkrør andre typer plast |  | 5810330 | Deler for tilførselsrør, plast | NOBB VAVVS
60561509 | 740188 |  | Reduksjonsadapter, gjenget, Galvanisert | Ja | 60177889 | 5860100 | Strekkfaste rør støpejern |  | 5820100 | Tilførselsrør metall (tidl Kobberrør glødet kveil) | NOBB VAVVS
60561510 | 741032 |  | S/E493 Reduserende T-rør F/ST100 SS316L | Ja | 60187588 | 5865100 | Strekkfaste rørdeler støpejern |  | 5820210 | Deler for tilførselsrør, metall | NOBB VAVVS
60561515 | 740600 |  | AVK Blindflens m/gjenge.dukt.stpj.PN10 | Ja | 60175801 | 5865100 | Strekkfaste rørdeler støpejern |  | 5820210 | Deler for tilførselsrør, metall | NOBB VAVVS
60561525 | 283655 |  | PE100 RED.KONS KORT F/SP-SVEIS SDR17 | Nei | 60186104 | 5815100 | Deler trykkrør PE |  | 5810330 | Deler for tilførselsrør, plast | NOBB VAVVS
60561525 | 740392 |  | PE100 RED.KONS KORT F/SP-SVEIS SDR17 | Ja | 60186104 | 5815100 | Deler trykkrør PE |  | 5810330 | Deler for tilførselsrør, plast | NOBB VAVVS
60561537 | 740628 |  | PE100 T-rør kort, SDR17 | Ja | 60179888 | 5815100 | Deler trykkrør PE |  | 5810330 | Deler for tilførselsrør, plast | NOBB VAVVS
60561558 | 283655 | BEND M/1 MUFFE 50MMX45° | bend m/1 muffebend m/1 muffe | Ja | 60181451 | 5505150 | Deler til avløpsrør |  | 5501210 | Deler til avløpsrør, plast | NOBB VAVVS
60561565 | 420984 |  | ACO PIPE 50MM RØRKLAMMER MED GUMMI /BØYLE | Ja | 60174426 | 5501250 | Avløpsrør rustfritt stål |  | 5505110 | Avløpsrør, metall | NOBB VAVVS
60561579 | 740204 |  | T-stykke | Ja | 60178159 | 5815200 | Deler trykkrør flerlags |  | 5810360 | Deler for tilførselsrør, flerlags | NOBB VAVVS
60561584 | 740308 |  | Albue innv.gjenge, push fit | Ja | 60183570 | 5810300 | Trykkrør (rør i rør) |  | 5810100 | Tilførselsrør plast (tidl Trykkrør PE) | NOBB VAVVS
60561590 | 267542 |  | OVERGANGSNIPPEL TP PVC-U | Ja | 60653304 | 5815220 | Deler trykkrør andre typer plast |  | 5810330 | Deler for tilførselsrør, plast | NOBB VAVVS
60561596 | 283655 |  | PP-GJ PLUGG M/UTV.GJ.BSP | Nei | 60186140 | 5815100 | Deler trykkrør PE |  | 5810330 | Deler for tilførselsrør, plast | NOBB VAVVS
60561596 | 740392 |  | PP-GJ PLUGG M/UTV.GJ.BSP | Ja | 60186140 | 5815100 | Deler trykkrør PE |  | 5810330 | Deler for tilførselsrør, plast | NOBB VAVVS
60561626 | 740176 |  | BLÜCHER EUROPIPE DOBBELTGREN 45° | Ja | 60176281 | 5505150 | Deler til avløpsrør |  | 5505160 | Deler til avløpsrør, metall | NOBB VAVVS
60561638 | 740392 |  | PE80 AVLØP RED. GRENRØR | Ja | 60186115 | 5815100 | Deler trykkrør PE |  | 5810330 | Deler for tilførselsrør, plast | NOBB VAVVS
60561644 | 267542 |  | SADEL M/UNDERDEL | Ja | 60175008 | 5815100 | Deler trykkrør PE |  | 5810330 | Deler for tilførselsrør, plast | NOBB VAVVS
60561644 | 283655 |  | SADEL M/UNDERDEL | Nei | 60175008 | 5815100 | Deler trykkrør PE |  | 5810330 | Deler for tilførselsrør, plast | NOBB VAVVS
60561655 | 740496 |  | Jotiflex Bend 0 - 90° EM Grå | Ja | 60188209 | 5410100 | Deler til drensrør/overvannsrør |  | 5401300 | Deler til drensrør og overvannsrør | NOBB VAVVS
60561656 | 267542 |  | BEND 90° GJENGET TP PVC-U | Ja | 60653313 | 5815220 | Deler trykkrør andre typer plast |  | 5810330 | Deler for tilførselsrør, plast | NOBB VAVVS
60561664 | 740392 |  | PE100 RED.EKS KORT F/SP-SVEIS SDR11 | Ja | 60186104 | 5815100 | Deler trykkrør PE |  | 5810330 | Deler for tilførselsrør, plast | NOBB VAVVS
60561666 | 740392 |  | PE100 KRAGE KORT FOR SP-SVEIS SDR33 | Ja | 60186104 | 5815100 | Deler trykkrør PE |  | 5810330 | Deler for tilførselsrør, plast | NOBB VAVVS
60561677 | 740948 |  | SANHA-THERM OVERGANGSMUFFE INV GJ | Ja | 60186662 | 5855200 | Deler karbonrør |  | 5820210 | Deler for tilførselsrør, metall | NOBB VAVVS
60561678 | 216269 | T-RØR MAPRESS EL.FORS 88,9MM | Mapress El-Forsinket T-rør likt | Ja | 60185314 | 5855200 | Deler karbonrør |  | 5820210 | Deler for tilførselsrør, metall | NOBB VAVVS
60561678 | 283655 | T-RØR MAPRESS EL.FORS 88,9MM | Mapress El-Forsinket T-rør likt | Nei | 60185314 | 5855200 | Deler karbonrør |  | 5820210 | Deler for tilførselsrør, metall | NOBB VAVVS
60561679 | 740488 |  | PE100 Elektro anboring SDR11 | Ja | 60187986 | 5815100 | Deler trykkrør PE |  | 5810330 | Deler for tilførselsrør, plast | NOBB VAVVS
60561681 | 420984 |  | ACO gitterrist W218 L218 H30 antislip, LC L15, | Ja | 60174449 | 5501250 | Avløpsrør rustfritt stål |  | 5505110 | Avløpsrør, metall | NOBB VAVVS
60561686 | 740488 |  | PE100 Segm.sveist bend SDR17 | Ja | 60187986 | 5815100 | Deler trykkrør PE |  | 5810330 | Deler for tilførselsrør, plast | NOBB VAVVS
60561702 | 283655 | RØR A 6 MTR 316L 15MM X 1,0 | INOXPRES RØR A 6 MTR 316L | Ja | 60181392 | 5835200 | Deler rustfrie rør |  | 5820210 | Deler for tilførselsrør, metall | NOBB VAVVS
60561708 | 741032 |  | S/77 Fleksibel Kupling Oransje EPDM | Ja | 60187616 | 5815300 | Kuplinger rør i rørsystemer |  | 5810550 | Deler for rørsystemer | NOBB VAVVS
60561711 | 276835 | UNION 32 MM X 1" | TECELOGO UNION | Ja | 60650364 | 5835200 | Deler rustfrie rør |  | 5820210 | Deler for tilførselsrør, metall | NOBB VAVVS
60561717 | 740204 |  | Megapress S XL, Muffe m/SC-Contur | Ja | 60178132 | 5855200 | Deler karbonrør |  | 5820210 | Deler for tilførselsrør, metall | NOBB VAVVS
60561719 | 215954 |  | LK PressPex Eco Union | Ja | 60176036 | 5815300 | Kuplinger rør i rørsystemer |  | 5810550 | Deler for rørsystemer | NOBB VAVVS
60561722 | 740204 |  | 18 x 1/2 Sanpress bend 90°, SC-Contur, rødgods, utvendig gje | Ja | 60677132 | 5893100 | Deler til trykkrør i andre materialer |  | 5830210 | Deler til tilførselsrør, andre materialer | NOBB VAVVS
60561727 | 283655 |  | AVK tippunion til PE-rør, TALBOT pushfit, 16 bar, | Nei | 60681661 | 5815100 | Deler trykkrør PE |  | 5810330 | Deler for tilførselsrør, plast | NOBB VAVVS
60561727 | 740600 |  | AVK tippunion til PE-rør, TALBOT pushfit, 16 bar, | Ja | 60681661 | 5815100 | Deler trykkrør PE |  | 5810330 | Deler for tilførselsrør, plast | NOBB VAVVS
60561728 | 740176 |  | BLÜCHER EUROPIPE DOBBELTGREN HJØRNE 45° | Ja | 60176281 | 5505150 | Deler til avløpsrør |  | 5505160 | Deler til avløpsrør, metall | NOBB VAVVS
60561730 | 740600 |  | AVK Flensekryss m/br.avstikk.L=900/850.PN10 | Ja | 60175801 | 5865100 | Strekkfaste rørdeler støpejern |  | 5820210 | Deler for tilførselsrør, metall | NOBB VAVVS
60561736 | 283655 |  | 32 MM ALBU HAWLE NR. 6420 | Nei | 60188411 | 5865100 | Strekkfaste rørdeler støpejern |  | 5820210 | Deler for tilførselsrør, metall | NOBB VAVVS
60561736 | 740116 |  | 32 MM ALBU HAWLE NR. 6420 | Ja | 60188411 | 5865100 | Strekkfaste rørdeler støpejern |  | 5820210 | Deler for tilførselsrør, metall | NOBB VAVVS
60561737 | 267542 |  | REDUKSJON FLUSH STYLE SPEILSVEIS | Ja | 60175034 | 5815100 | Deler trykkrør PE |  | 5810330 | Deler for tilførselsrør, plast | NOBB VAVVS
60561743 | 215909 |  | REP.MUFFE JERN DN150 166-181 L=200 EPDM | Ja | 60175485 | 5865200 | Ikke strekkfaste rørdeler støpejern |  | 5820210 | Deler for tilførselsrør, metall | NOBB VAVVS
60561743 | 283655 |  | REP.MUFFE JERN DN150 166-181 L=200 EPDM | Nei | 60175485 | 5865200 | Ikke strekkfaste rørdeler støpejern |  | 5820210 | Deler for tilførselsrør, metall | NOBB VAVVS
60561744 | 740664 |  | 3/4" X 1/2" NR. 2173227 MESS. OVG. SLANGEKUPLING M/PAKN. | Ja | 60180821 | 5827100 | Messingdeler for trykkrør |  | 5820210 | Deler for tilførselsrør, metall | NOBB VAVVS
60561745 | 743072 |  | VSK-30S GJENGET BLINDPLUGG | Ja | 60184523 | 5815300 | Kuplinger rør i rørsystemer |  | 5810550 | Deler for rørsystemer | NOBB VAVVS
60561747 | 740392 |  | PE100 RC BEND 90° SØMLØST SDR11 R=1,5xD | Ja | 60186104 | 5815100 | Deler trykkrør PE |  | 5810330 | Deler for tilførselsrør, plast | NOBB VAVVS
60561756 | 740200 |  | 4"X1" GALV. ANBORRING GJENG./UTTAK | Ja | 60178049 | 5865100 | Strekkfaste rørdeler støpejern |  | 5820210 | Deler for tilførselsrør, metall | NOBB VAVVS
60561759 | 420984 |  | ACO sluk EG fast høyde W400 L400 D160 vertikal | Ja | 60174449 | 5501250 | Avløpsrør rustfritt stål |  | 5505110 | Avløpsrør, metall | NOBB VAVVS
60561763 | 741032 |  | S/HP-70ES Fast EndSeal Kupling Svart ES-Nitril(T-607) | Ja | 60187616 | 5815300 | Kuplinger rør i rørsystemer |  | 5810550 | Deler for rørsystemer | NOBB VAVVS
60561766 | 267542 |  | Ventil limemuffe for VSA TP PVC metrisk | Ja | 60175000 | 5815220 | Deler trykkrør andre typer plast |  | 5810330 | Deler for tilførselsrør, plast | NOBB VAVVS
60561773 | 741032 |  | S/920N Anboringsklamme Org EPDM m/rillet utg | Ja | 60187583 | 5865100 | Strekkfaste rørdeler støpejern |  | 5820210 | Deler for tilførselsrør, metall | NOBB VAVVS
60561779 | 283655 |  | LÅSERING BAIO, PE, STREKKFAST | Nei | 60188403 | 5865100 | Strekkfaste rørdeler støpejern |  | 5820210 | Deler for tilførselsrør, metall | NOBB VAVVS
60561779 | 740116 |  | LÅSERING BAIO, PE, STREKKFAST | Ja | 60188403 | 5865100 | Strekkfaste rørdeler støpejern |  | 5820210 | Deler for tilførselsrør, metall | NOBB VAVVS
60561783 | 267542 |  | RØR PVC-U TRANSPARENT PN10 | Ja | 60653336 | 5810320 | Trykkrør andre typer plast |  | 5810100 | Tilførselsrør plast (tidl Trykkrør PE) | NOBB VAVVS
60561788 | 740392 |  | PE80 AVLØP RED. GRENRØR | Ja | 60186115 | 5815100 | Deler trykkrør PE |  | 5810330 | Deler for tilførselsrør, plast | NOBB VAVVS
60561800 | 215619 | STØTTEHYLSE 122 CU/STÅL 10X10 | 122 Støttehylse CU/stålrør 10x10 | Ja | 60175258 | 5827100 | Messingdeler for trykkrør |  | 5820210 | Deler for tilførselsrør, metall | NOBB VAVVS
60561800 | 283655 | STØTTEHYLSE 122 CU/STÅL 10X10 | 122 Støttehylse CU/stålrør 10x10 | Nei | 60175258 | 5827100 | Messingdeler for trykkrør |  | 5820210 | Deler for tilførselsrør, metall | NOBB VAVVS
60561805 | 740392 |  | PE100 T-RØR 45 LANG FOR EL-SVEIS SDR11 | Ja | 60186105 | 5815100 | Deler trykkrør PE |  | 5810330 | Deler for tilførselsrør, plast | NOBB VAVVS
60561812 | 750282 | ALBU 90° 40X40 SPRINKLER | Albu 90° sprinkler | Ja | 60767171 | 5815200 | Deler trykkrør flerlags |  | 5810360 | Deler for tilførselsrør, flerlags | NOBB VAVVS
60561813 | 283655 |  | OVERVANN IQ - BEND 45 | Nei | 60657054 | 5410100 | Deler til drensrør/overvannsrør |  | 5401300 | Deler til drensrør og overvannsrør | NOBB VAVVS
60561813 | 393656 |  | OVERVANN IQ - BEND 45 | Ja | 60657054 | 5410100 | Deler til drensrør/overvannsrør |  | 5401300 | Deler til drensrør og overvannsrør | NOBB VAVVS
60561814 | 283655 | KOBLING 260-285/180-205 | AC9001 (Ø260-285/180-205) FERNCO OVERG | Nei | 60174901 | 5505150 | Deler til avløpsrør |  | 1850640 | Forlengere og Overganger | NOBB VAVVS
60561814 | 740592 | KOBLING 260-285/180-205 | AC9001 (Ø260-285/180-205) FERNCO OVERG | Ja | 60174901 | 5505150 | Deler til avløpsrør |  | 1850640 | Forlengere og Overganger | NOBB VAVVS
60561821 | 740628 |  | EPDM pakning flat fullface | Ja | 60179897 | 5835200 | Deler rustfrie rør |  | 5820210 | Deler for tilførselsrør, metall | NOBB VAVVS
60561833 | 740628 |  | PE100-albue 90° kort SDR33 | Ja | 60179883 | 5815100 | Deler trykkrør PE |  | 5810330 | Deler for tilførselsrør, plast | NOBB VAVVS
60561836 | 726056 | ALBUE 90° 40 MM AHL-F/PE-TRYKKRØR | Albue 90° AHL-f/PE-trykkrør, PN 16 | Ja | 60181915 | 5815150 | Deler trykkrør PEX |  | 5810330 | Deler for tilførselsrør, plast | NOBB VAVVS
60561843 | 740936 |  | Alupexkupling M22/16/2 | Ja | 60186421 | 5827100 | Messingdeler for trykkrør |  | 5820210 | Deler for tilførselsrør, metall | NOBB VAVVS
60561855 | 420984 |  | ACO modular slisse renne 20 W50/20 L500/500 H100 | Ja | 60174449 | 5501250 | Avløpsrør rustfritt stål |  | 5505110 | Avløpsrør, metall | NOBB VAVVS
60561859 | 740780 |  | 1 1/2-40x5,5R PEM-KOBL, INV ME, | Ja | 60656567 | 5815150 | Deler trykkrør PEX |  | 5810330 | Deler for tilførselsrør, plast | NOBB VAVVS
60561862 | 740628 |  | PE100 T-rør red. lang prefab SDR11 | Ja | 60179888 | 5815100 | Deler trykkrør PE |  | 5810330 | Deler for tilførselsrør, plast | NOBB VAVVS
60561869 | 420984 |  | MODULAR 125 RENNE AISI316 | Ja | 60174449 | 5501250 | Avløpsrør rustfritt stål |  | 5505110 | Avløpsrør, metall | NOBB VAVVS
60561873 | 743072 |  | KV-16S SNITTRING KRYSS | Ja | 60184523 | 5815300 | Kuplinger rør i rørsystemer |  | 5810550 | Deler for rørsystemer | NOBB VAVVS
60561878 | 215756 | UNION 1/2" | Union Isiflo Gjengefittinge | Ja | 41689557 | 5827100 | Messingdeler for trykkrør |  | 5820210 | Deler for tilførselsrør, metall | NOBB VAVVS
60561878 | 283655 | UNION 1/2" | Union Isiflo Gjengefittinge | Nei | 41689557 | 5827100 | Messingdeler for trykkrør |  | 5820210 | Deler for tilførselsrør, metall | NOBB VAVVS
60561883 | 741032 |  | N/11 45° Bend Rød | Ja | 60187611 | 5865100 | Strekkfaste rørdeler støpejern |  | 5820210 | Deler for tilførselsrør, metall | NOBB VAVVS
60561891 | 740276 |  | PE100 Segmentbend SDR11 0-30° | Ja | 60182772 | 5815100 | Deler trykkrør PE |  | 5810330 | Deler for tilførselsrør, plast | NOBB VAVVS
60561900 | 283655 | T-RØR FPL 10MM | BF T-rør FPL 10mm | Ja | 60184702 | 5815100 | Deler trykkrør PE |  | 5810330 | Deler for tilførselsrør, plast | NOBB VAVVS
60561903 | 740628 |  | PVC Blindflens, boret PN10/16 | Ja | 60179893 | 5815100 | Deler trykkrør PE |  | 5810330 | Deler for tilførselsrør, plast | NOBB VAVVS
60561909 | 216269 | O-RING F/AVLØP EPDM 45MM DN40 | PE O-ring | Ja | 60185369 | 5505150 | Deler til avløpsrør |  | 5501210 | Deler til avløpsrør, plast | NOBB VAVVS
60561915 | 204439 |  | PP Pragma Infra bend | Ja | 60174278 | 5410100 | Deler til drensrør/overvannsrør |  | 5401300 | Deler til drensrør og overvannsrør | NOBB VAVVS
60561917 | 740308 |  | Eurokonus tipp kropp | Ja | 60183669 | 5827100 | Messingdeler for trykkrør |  | 5820210 | Deler for tilførselsrør, metall | NOBB VAVVS
60561925 | 743276 |  | Flensebend 22° Blå epoxy PN10 | Ja | 60183776 | 5865200 | Ikke strekkfaste rørdeler støpejern |  | 5820210 | Deler for tilførselsrør, metall | NOBB VAVVS
60561935 | 740780 |  | 3/8x12 KLEMR,KOBL,ALB,UTV,MES | Ja | 60183299 | 5827100 | Messingdeler for trykkrør |  | 5820210 | Deler for tilførselsrør, metall | NOBB VAVVS
60561939 | 203012 | PP AVLØP GRENRØR 110X110-45° RB | PP grenrør f/grunnavløpsrør | Nei | 60174314 | 5505150 | Deler til avløpsrør |  | 5501210 | Deler til avløpsrør, plast | NOBB Total
60561939 | 204439 | PP AVLØP GRENRØR 110X110-45° RB | PP grenrør f/grunnavløpsrør | Ja | 60174314 | 5505150 | Deler til avløpsrør |  | 5501210 | Deler til avløpsrør, plast | NOBB VAVVS
60561939 | 283655 | PP AVLØP GRENRØR 110X110-45° RB | PP grenrør f/grunnavløpsrør | Nei | 60174314 | 5505150 | Deler til avløpsrør |  | 5501210 | Deler til avløpsrør, plast | NOBB VAVVS
60561940 | 283655 |  | MA STAKERØR | Nei | 60178486 | 5505150 | Deler til avløpsrør |  | 5505160 | Deler til avløpsrør, metall | NOBB VAVVS
60561940 | 741228 |  | MA STAKERØR | Ja | 60178486 | 5505150 | Deler til avløpsrør |  | 5505160 | Deler til avløpsrør, metall | NOBB VAVVS
60561947 | 740116 |  | Innbygningsstykke PZ DN 250 PN10 VZ bolter | Ja | 60188398 | 5865100 | Strekkfaste rørdeler støpejern |  | 5820210 | Deler for tilførselsrør, metall | NOBB VAVVS
60561959 | 276835 | T-RØR REDUKSJON 25X20X20 MM | TECElogo T-rør reduksjon | Ja | 60650365 | 5505150 | Deler til avløpsrør |  | 5810550 | Deler for rørsystemer | NOBB VAVVS
60561965 | 740628 |  | PVC Langbend 90°, PN16 | Ja | 60179889 | 5815220 | Deler trykkrør andre typer plast |  | 5810330 | Deler for tilførselsrør, plast | NOBB VAVVS
60561967 | 215756 | T-RØR 2"X11/2" | Overgangs T-rør | Ja | 41689557 | 5827100 | Messingdeler for trykkrør |  | 5820210 | Deler for tilførselsrør, metall | NOBB VAVVS
60561967 | 283655 | T-RØR 2"X11/2" | Overgangs T-rør | Nei | 41689557 | 5827100 | Messingdeler for trykkrør |  | 5820210 | Deler for tilførselsrør, metall | NOBB VAVVS
60561975 | 740392 |  | PE100 RC Bend Sømløst SDR11 | Ja | 60186104 | 5815100 | Deler trykkrør PE |  | 5810330 | Deler for tilførselsrør, plast | NOBB VAVVS
60561980 | 740392 |  | PE100 UNION SDR11 | Ja | 60186104 | 5815100 | Deler trykkrør PE |  | 5810330 | Deler for tilførselsrør, plast | NOBB VAVVS
60561984 | 214995 |  | T-rør K65 i kopperlegering f/120 bar | Ja | 60674070 | 5825350 | Rørdeler, kobber, kapillar |  | 5820210 | Deler for tilførselsrør, metall | NOBB VAVVS
60561985 | 726056 |  | A-press galv T-rør | Ja | 60181814 | 5835200 | Deler rustfrie rør |  | 5820210 | Deler for tilførselsrør, metall | NOBB VAVVS
60561989 | 283655 | NIPPEL M PAKN 42X1 1/2 | STEELPRES NIPPEL M PAKN | Ja | 60181393 | 5855200 | Deler karbonrør |  | 5820210 | Deler for tilførselsrør, metall | NOBB VAVVS
60561990 | 740628 |  | PE100 Y-gren 45° lang segm. SDR26 Tr.red.fakt. 0,6 | Ja | 60179888 | 5815100 | Deler trykkrør PE |  | 5810330 | Deler for tilførselsrør, plast | NOBB VAVVS
60561998 | 267542 |  | REDUKSJON LANG ENDE PE100 / SDR11 | Ja | 60175034 | 5815100 | Deler trykkrør PE |  | 5810330 | Deler for tilførselsrør, plast | NOBB VAVVS
60561999 | 740280 | EPDM KGS/VD SKJEVPAK DN300 PN10 | Klinger EPDM KGS/VD stålarmert skjevpakning | Ja | 60648679 | 5505150 | Deler til avløpsrør |  | 5501210 | Deler til avløpsrør, plast | NOBB VAVVS
60562001 | 276835 | T-RØR REDUKSJON 16X20X16 MESSING | T-rør reduksjon, messing | Ja | 60650425 | 5505150 | Deler til avløpsrør |  | 5810550 | Deler for rørsystemer | NOBB VAVVS
60562005 | 267542 |  | BEND 22° LANG ENDE PE100 / SDR11 | Ja | 60175034 | 5815100 | Deler trykkrør PE |  | 5810330 | Deler for tilførselsrør, plast | NOBB VAVVS
60562008 | 283655 | PLASTPROPP FOR FIRK. RØR 40X 25MM | Plastpropp for firk. rør 40x 25mm | Ja | 60181426 | 5835200 | Deler rustfrie rør |  | 5820210 | Deler for tilførselsrør, metall | NOBB VAVVS
60562010 | 283655 |  | PE100 RED.KONS KORT F/SP-SVEIS SDR17 | Nei | 60186104 | 5815100 | Deler trykkrør PE |  | 5810330 | Deler for tilførselsrør, plast | NOBB VAVVS
60562010 | 740392 |  | PE100 RED.KONS KORT F/SP-SVEIS SDR17 | Ja | 60186104 | 5815100 | Deler trykkrør PE |  | 5810330 | Deler for tilførselsrør, plast | NOBB VAVVS
60562028 | 740392 |  | PE100 T-RØR RED. LANG FOR EL-SVEIS SDR17 | Ja | 60186105 | 5815100 | Deler trykkrør PE |  | 5810330 | Deler for tilførselsrør, plast | NOBB VAVVS
60562033 | 267542 |  | ELEKTROMUFFE PE100/SDR17 | Ja | 60175010 | 5815220 | Deler trykkrør andre typer plast |  | 5810330 | Deler for tilførselsrør, plast | NOBB VAVVS
60562033 | 283655 |  | ELEKTROMUFFE PE100/SDR17 | Nei | 60175010 | 5815220 | Deler trykkrør andre typer plast |  | 5810330 | Deler for tilførselsrør, plast | NOBB VAVVS
60562041 | 740392 |  | PVC T-RØR REDUKSJON INNV.LIM | Ja | 60186120 | 5815100 | Deler trykkrør PE |  | 5810330 | Deler for tilførselsrør, plast | NOBB VAVVS
60562045 | 216269 | REDUKSJON MAPRESS CU 54X35MM | Mapress Kobber reduksjon med 1 muffe | Ja | 60185446 | 5825100 | Pressfittings, kobber |  | 5820210 | Deler for tilførselsrør, metall | NOBB VAVVS
60562045 | 283655 | REDUKSJON MAPRESS CU 54X35MM | Mapress Kobber reduksjon med 1 muffe | Nei | 60185446 | 5825100 | Pressfittings, kobber |  | 5820210 | Deler for tilførselsrør, metall | NOBB VAVVS
60562048 | 740628 |  | PE100 El.sveis anboring SDR11 | Ja | 60179921 | 5815100 | Deler trykkrør PE |  | 5810330 | Deler for tilførselsrør, plast | NOBB VAVVS
60562055 | 740628 |  | PE100 T-rør red. lang, SDR11 | Ja | 60179888 | 5815100 | Deler trykkrør PE |  | 5810330 | Deler for tilførselsrør, plast | NOBB VAVVS
60562059 | 276835 | DRENERING VINKEL 25MM VARERØR | Dreneringsavslutning vinkel | Ja | 60649861 | 5815400 | Veggbokser rør i rørsystemer |  | 5810550 | Deler for rørsystemer | NOBB VAVVS
60562067 | 283655 | MUFFE 54 | Aespres muffe | Ja | 60181602 | 5825100 | Pressfittings, kobber |  | 5820210 | Deler for tilførselsrør, metall | NOBB VAVVS
60562073 | 740628 |  | PE100 Spareflens kort, SDR11, PN10 | Ja | 60179883 | 5815100 | Deler trykkrør PE |  | 5810330 | Deler for tilførselsrør, plast | NOBB VAVVS
60562081 | 276835 | ALBUE 32 MM 90° MESSING MS58 | TECEflex albue MS 58 varme/kjøling | Ja | 60650424 | 5505150 | Deler til avløpsrør |  | 5810550 | Deler for rørsystemer | NOBB VAVVS
60562084 | 267542 |  | T-RØR 45° LANG ENDE PE100 / SDR11 | Ja | 60175037 | 5815100 | Deler trykkrør PE |  | 5810330 | Deler for tilførselsrør, plast | NOBB VAVVS
60562086 | 216269 | GLIDEMUFFE SILENTPP 125MM | Silent-PP glidemuffe | Ja | 60185385 | 5505150 | Deler til avløpsrør |  | 5501210 | Deler til avløpsrør, plast | NOBB VAVVS
60562090 | 204439 |  | PE 100 SDR 17 bend, f/speilsveising | Ja | 60174177 | 5815100 | Deler trykkrør PE |  | 5810330 | Deler for tilførselsrør, plast | NOBB VAVVS
60562098 | 740392 |  | PE100 RC BEND 11° SØMLØST SDR11 R=1,5xD | Ja | 60186104 | 5815100 | Deler trykkrør PE |  | 5810330 | Deler for tilførselsrør, plast | NOBB VAVVS
60562100 | 740176 |  | BLÜCHER EUROPIPE AVLØPSRØR M/1 MUFFE AISI316L | Ja | 60176259 | 5501250 | Avløpsrør rustfritt stål |  | 5505110 | Avløpsrør, metall | NOBB VAVVS
60562102 | 740392 |  | PE100 PREFAB BEND 60GR SDR11 | Ja | 60186104 | 5815100 | Deler trykkrør PE |  | 5810330 | Deler for tilførselsrør, plast | NOBB VAVVS
60562104 | 740344 |  | Klemmer stoppskive, Stål, EG | Ja | 60184445 | 3015220 | Kanaler Tilbehør |  | 6910900 | Tilbehør kanaler | NOBB VAVVS
60562105 | 283655 |  | ACO PIPE 110X500MM RØR MED MUFFE | Nei | 60174413 | 5501250 | Avløpsrør rustfritt stål |  | 5505110 | Avløpsrør, metall | NOBB VAVVS
60562105 | 420984 |  | ACO PIPE 110X500MM RØR MED MUFFE | Ja | 60174413 | 5501250 | Avløpsrør rustfritt stål |  | 5505110 | Avløpsrør, metall | NOBB VAVVS
60562110 | 267542 |  | OVERGANGSNIPPEL GJENGE PVC | Ja | 60174996 | 5815100 | Deler trykkrør PE |  | 5810330 | Deler for tilførselsrør, plast | NOBB VAVVS
60562136 | 740200 |  | 90* 1" GALV. BEND | Ja | 60178049 | 5865100 | Strekkfaste rørdeler støpejern |  | 5820210 | Deler for tilførselsrør, metall | NOBB VAVVS
60562146 | 740628 |  | PVC Tankgjennomføring | Ja | 60179889 | 5815220 | Deler trykkrør andre typer plast |  | 5810330 | Deler for tilførselsrør, plast | NOBB VAVVS
60562147 | 740392 |  | EL-MUFFE PE100 SDR7,4-11 | Ja | 60186168 | 5815100 | Deler trykkrør PE |  | 5810330 | Deler for tilførselsrør, plast | NOBB VAVVS
60562155 | 740392 |  | PE100 T-RØR 45° LANG F/EL-SVEIS SDR17 | Ja | 60186105 | 5815100 | Deler trykkrør PE |  | 5810330 | Deler for tilførselsrør, plast | NOBB VAVVS
60562159 | 740488 |  | PP Løsflens PN10/16 | Ja | 60187986 | 5815100 | Deler trykkrør PE |  | 5810330 | Deler for tilførselsrør, plast | NOBB VAVVS
60562160 | 283655 |  | AVK Supa Lock tippunion med PE-rørende, PN16, | Nei | 60175859 | 5815100 | Deler trykkrør PE |  | 5810330 | Deler for tilførselsrør, plast | NOBB VAVVS
60562160 | 740600 |  | AVK Supa Lock tippunion med PE-rørende, PN16, | Ja | 60175859 | 5815100 | Deler trykkrør PE |  | 5810330 | Deler for tilførselsrør, plast | NOBB VAVVS
60562168 | 740308 |  | Industrifordeler 4 kurser komplett | Ja | 60183669 | 5827100 | Messingdeler for trykkrør |  | 5820210 | Deler for tilførselsrør, metall | NOBB VAVVS
60562178 | 740488 |  | PE100 Fl.krage SDR11 Lang | Ja | 60187986 | 5815100 | Deler trykkrør PE |  | 5810330 | Deler for tilførselsrør, plast | NOBB VAVVS
60562180 | 740200 |  | ALBUE RILLET 221/2° Fig. 212 MALT | Ja | 60178049 | 5865100 | Strekkfaste rørdeler støpejern |  | 5820210 | Deler for tilførselsrør, metall | NOBB VAVVS
60562183 | 267542 |  | MULTI/JOINT 3207+ ENDEKAPPE M/GJ.UTTAK | Ja | 60174974 | 5893100 | Deler til trykkrør i andre materialer |  | 5830210 | Deler til tilførselsrør, andre materialer | NOBB VAVVS
60562188 | 743276 |  | Flensemuffe Tyton Blå epoxy PN10 | Ja | 60183776 | 5865200 | Ikke strekkfaste rørdeler støpejern |  | 5820210 | Deler for tilførselsrør, metall | NOBB VAVVS
60562189 | 215756 | ALBU M/UTV. GJ.18MMX3/4" | Albu m/utv. gj. | Ja | 41689586 | 5825150 | Pushfittings, kobber |  | 5820210 | Deler for tilførselsrør, metall | NOBB VAVVS
60562189 | 283655 | ALBU M/UTV. GJ.18MMX3/4" | Albu m/utv. gj. | Nei | 41689586 | 5825150 | Pushfittings, kobber |  | 5820210 | Deler for tilførselsrør, metall | NOBB VAVVS
60562200 | 740392 |  | PE100 T-RØR RED. KORT F/SP-SVEIS SDR11 | Ja | 60186105 | 5815100 | Deler trykkrør PE |  | 5810330 | Deler for tilførselsrør, plast | NOBB VAVVS
60562202 | 267542 |  | 2"/D57 GF PRIMOFIT PAKN. SETT KOMPL. NBR STÅL | Ja | 60174968 | 5887100 | Deler til Galvaniserte rør |  | 5820210 | Deler for tilførselsrør, metall | NOBB VAVVS
60562208 | 283655 | KRYSS REDUSERT 15X15 | Steelpres Kryss redusert | Ja | 60181397 | 5855200 | Deler karbonrør |  | 5820210 | Deler for tilførselsrør, metall | NOBB VAVVS
60562215 | 740392 |  | PE100 T-Rør lang for EL-sveis SDR17 | Ja | 60186105 | 5815100 | Deler trykkrør PE |  | 5810330 | Deler for tilførselsrør, plast | NOBB VAVVS
60562233 | 740204 |  | 42 x rp1 1/2 Seapress overgangsmuffe, cunife, innvendig gjen | Ja | 60178167 | 5825300 | Pressfittings, CuNi |  | 5820210 | Deler for tilførselsrør, metall | NOBB VAVVS
60562238 | 745164 |  | PAM MA Veggkrok type 101 | Ja | 60183774 | 5501300 | Avløpsrør støpejern/MA |  | 5505110 | Avløpsrør, metall | NOBB VAVVS
60562244 | 215954 | OVERGANGSNIPPEL INNV./INNV. 1"-3/4" | LK-OVERGANGSNIPPEL INNV./INNV. 1"-3/4" | Ja | 41920386 | 5815550 | Gulvvarmesystemer (ekskl. rør) |  | 5810410 | Deler for gulvvarme/gatevarme | NOBB VAVVS
60562260 | 267542 |  | ALBUE 30° LANG ENDE PE100 / SDR17 | Ja | 60175034 | 5815100 | Deler trykkrør PE |  | 5810330 | Deler for tilførselsrør, plast | NOBB VAVVS
60562264 | 740780 |  | 1-20x2,0R PEM-ALBUE UTV,MESS | Ja | 60656567 | 5815150 | Deler trykkrør PEX |  | 5810330 | Deler for tilførselsrør, plast | NOBB VAVVS
60562268 | 740116 |  | Flenserør DN 150 L=800mm | Ja | 60188398 | 5865100 | Strekkfaste rørdeler støpejern |  | 5820210 | Deler for tilførselsrør, metall | NOBB VAVVS
60562276 | 740628 |  | Flexkobling Foring | Ja | 60179874 | 5815220 | Deler trykkrør andre typer plast |  | 5810330 | Deler for tilførselsrør, plast | NOBB VAVVS
60562289 | 740204 |  | Sanpress inox bend 90° SC-Contur, syrefast stål, en muffe | Ja | 60677121 | 5845200 | Deler syrefaste rør |  | 5820210 | Deler for tilførselsrør, metall | NOBB VAVVS
60562291 | 740392 |  | PE100 RC BEND 11° SØMLØST SDR17 R=1,5xD | Ja | 60186104 | 5815100 | Deler trykkrør PE |  | 5810330 | Deler for tilførselsrør, plast | NOBB VAVVS
60562296 | 743072 |  | M-06S SYREF. MUTTER (SNITTRING/WALFORM) | Ja | 60184528 | 5815300 | Kuplinger rør i rørsystemer |  | 5810550 | Deler for rørsystemer | NOBB VAVVS
60562297 | 283655 | SVEISTE RØR UTV SLIPT, UGLØDET | Sveiste rør DIN DN100 104x2,0 utv.slipt, uglødet | Ja | 60785934 | 5840200 | Sveiste rør syrefaste |  | 5820100 | Tilførselsrør metall (tidl Kobberrør glødet kveil) | NOBB VAVVS
60562299 | 283655 |  | PLASSON SERIE.1 T-RØR M/INNV.GJ.BSP | Nei | 60186142 | 5815100 | Deler trykkrør PE |  | 5810330 | Deler for tilførselsrør, plast | NOBB VAVVS
60562299 | 740392 |  | PLASSON SERIE.1 T-RØR M/INNV.GJ.BSP | Ja | 60186142 | 5815100 | Deler trykkrør PE |  | 5810330 | Deler for tilførselsrør, plast | NOBB VAVVS
60562301 | 216269 | TIPPUNION MAPRESS SYREF 35X11/4" | Mapress Syrefast tippunion utvendige gjenger | Ja | 41695101 | 5845200 | Deler syrefaste rør |  | 5820210 | Deler for tilførselsrør, metall | NOBB VAVVS
60562304 | 743072 |  | VME-15L SYREF. BLINDPLUGG M/O-RING | Ja | 60184528 | 5815300 | Kuplinger rør i rørsystemer |  | 5810550 | Deler for rørsystemer | NOBB VAVVS
60562312 | 214995 |  | Bend 45o press m/2 muffer galv. | Ja | 60638017 | 5855200 | Deler karbonrør |  | 5820210 | Deler for tilførselsrør, metall | NOBB VAVVS
60562320 | 283655 | SKJØTEUNION KROPP FPL 1/2 X 1/2 | BF skjøteunion kropp FPL 1/2 x 1/2 | Ja | 42098818 | 5505150 | Deler til avløpsrør |  | 5501210 | Deler til avløpsrør, plast | NOBB VAVVS
60562335 | 267542 |  | MULTI/JOINT 3000+ UNI/FLEKS RING NBR | Ja | 60174970 | 5893100 | Deler til trykkrør i andre materialer |  | 5830210 | Deler til tilførselsrør, andre materialer | NOBB VAVVS
60562349 | 267542 |  | O-Ring EPDM TP PVC metrisk reservedel | Ja | 60175000 | 5815220 | Deler trykkrør andre typer plast |  | 5810330 | Deler for tilførselsrør, plast | NOBB VAVVS
60562350 | 740756 |  | 15 - 12 MM ANBO RED. NIPPEL 1201 | Ja | 60183065 | 5827100 | Messingdeler for trykkrør |  | 5820210 | Deler for tilførselsrør, metall | NOBB VAVVS
60562352 | 740392 |  | PE100 BEND 90° KORT (K) F/SP-SVEIS SDR11 | Ja | 60186104 | 5815100 | Deler trykkrør PE |  | 5810330 | Deler for tilførselsrør, plast | NOBB VAVVS
60562360 | 740392 |  | PE100 T-RØR KORT F/SP-SVEIS SDR11 | Ja | 60186105 | 5815100 | Deler trykkrør PE |  | 5810330 | Deler for tilførselsrør, plast | NOBB VAVVS
60562361 | 740200 |  | 45* 21/2" GALV. BEND | Ja | 60178049 | 5865100 | Strekkfaste rørdeler støpejern |  | 5820210 | Deler for tilførselsrør, metall | NOBB VAVVS
60562364 | 420984 |  | MODULAR 20 RENNE MIDTPL.SLUK Ø142 AISI316 | Ja | 60174449 | 5501250 | Avløpsrør rustfritt stål |  | 5505110 | Avløpsrør, metall | NOBB VAVVS
60562366 | 283655 |  | VANNMÅLERKONSOLL M/GLIDEHYLSE | Nei | 60180005 | 5815300 | Kuplinger rør i rørsystemer |  | 5810550 | Deler for rørsystemer | NOBB VAVVS
60562366 | 740212 |  | VANNMÅLERKONSOLL M/GLIDEHYLSE | Ja | 60180005 | 5815300 | Kuplinger rør i rørsystemer |  | 5810550 | Deler for rørsystemer | NOBB VAVVS
60562372 | 267542 |  | REDUKSJON SPEILSVEIS PE100 / SDR17 | Ja | 60175034 | 5815100 | Deler trykkrør PE |  | 5810330 | Deler for tilførselsrør, plast | NOBB VAVVS
60562376 | 283655 |  | AVK Flensebend 130/130.PN10/16 | Nei | 60175801 | 5865100 | Strekkfaste rørdeler støpejern |  | 5820210 | Deler for tilførselsrør, metall | NOBB VAVVS
60562376 | 740600 |  | AVK Flensebend 130/130.PN10/16 | Ja | 60175801 | 5865100 | Strekkfaste rørdeler støpejern |  | 5820210 | Deler for tilførselsrør, metall | NOBB VAVVS
60562385 | 216269 | HJØRNEGREN SILENTPRO 90X90X50MM V | Silent-Pro kombi-bendhjørnegren 87,5° venstre | Ja | 60185450 | 5505150 | Deler til avløpsrør |  | 5501210 | Deler til avløpsrør, plast | NOBB VAVVS
60562385 | 283655 | HJØRNEGREN SILENTPRO 90X90X50MM V | Silent-Pro kombi-bendhjørnegren 87,5° venstre | Nei | 60185450 | 5505150 | Deler til avløpsrør |  | 5501210 | Deler til avløpsrør, plast | NOBB VAVVS
60562393 | 267542 |  | KRAVE, MUFFESVEIS | Ja | 60175035 | 5815100 | Deler trykkrør PE |  | 5810330 | Deler for tilførselsrør, plast | NOBB VAVVS
60562419 | 726056 |  | A-press galv bend 45 gr. 2 muffer | Ja | 60181812 | 5835200 | Deler rustfrie rør |  | 5820210 | Deler for tilførselsrør, metall | NOBB VAVVS
60562453 | 743276 |  | Flensespiss Blå epoxy PN10 | Ja | 60183776 | 5865200 | Ikke strekkfaste rørdeler støpejern |  | 5820210 | Deler for tilførselsrør, metall | NOBB VAVVS
60562461 | 215909 | MELLOMRING DN100 3 E-LOCK 11/2 KV | MELLOMRING DN100 3 E-LOCK 11/2 KULEVENTIL | Ja | 60175593 | 5865200 | Ikke strekkfaste rørdeler støpejern |  | 5820210 | Deler for tilførselsrør, metall | NOBB VAVVS
60562471 | 283655 | T-RØR RED 168,3X88,9X168,3 INOXPRES | Inoxpres T-rør reduksjon | Ja | 60181396 | 5845200 | Deler syrefaste rør |  | 5820210 | Deler for tilførselsrør, metall | NOBB VAVVS
60562488 | 283655 | KOBLING 285-310/250 MM | SC310W M/FORING (9" BTG-250 PVC) KOBLING | Nei | 60174901 | 5505150 | Deler til avløpsrør |  | 1850640 | Forlengere og Overganger | NOBB VAVVS
60562488 | 740592 | KOBLING 285-310/250 MM | SC310W M/FORING (9" BTG-250 PVC) KOBLING | Ja | 60174901 | 5505150 | Deler til avløpsrør |  | 1850640 | Forlengere og Overganger | NOBB VAVVS
60562500 | 283655 | GJ.STUSS F/DIN UNION DN 65 | Gj.stuss f/DIN union DN 65 m/utv. BSP-gjenger R21/2" | Ja | 60181426 | 5835200 | Deler rustfrie rør |  | 5820210 | Deler for tilførselsrør, metall | NOBB VAVVS
60562501 | 214995 |  | Flamco T-plus Stål avgrening | Ja | 60673086 | 5865100 | Strekkfaste rørdeler støpejern |  | 5820210 | Deler for tilførselsrør, metall | NOBB VAVVS
60562510 | 740176 |  | BLÜCHER MARINE GJENNOMF. M KR/MU (316L) | Ja | 60176281 | 5505150 | Deler til avløpsrør |  | 5505160 | Deler til avløpsrør, metall | NOBB VAVVS
60562516 | 740176 |  | BLÜCHER EUROPIPE GRENRØR 87° AISI316L | Ja | 60176281 | 5505150 | Deler til avløpsrør |  | 5505160 | Deler til avløpsrør, metall | NOBB VAVVS
60562520 | 740628 |  | PE100-RC-el.sveise muffe, SDR 33-17 | Ja | 60179883 | 5815100 | Deler trykkrør PE |  | 5810330 | Deler for tilførselsrør, plast | NOBB VAVVS
60562522 | 200868 |  | K5 Sluttmuffe | Ja | 60174063 | 5815200 | Deler trykkrør flerlags |  | 5810360 | Deler for tilførselsrør, flerlags | NOBB VAVVS
60562535 | 283655 |  | PE100 RED.KONS KORT FOR SP-SVEIS SDR17 | Nei | 60186104 | 5815100 | Deler trykkrør PE |  | 5810330 | Deler for tilførselsrør, plast | NOBB VAVVS
60562535 | 740392 |  | PE100 RED.KONS KORT FOR SP-SVEIS SDR17 | Ja | 60186104 | 5815100 | Deler trykkrør PE |  | 5810330 | Deler for tilførselsrør, plast | NOBB VAVVS
60562540 | 267542 |  | REDUKSJON SPEILSVEIS PE100 / SDR11 | Ja | 60175034 | 5815100 | Deler trykkrør PE |  | 5810330 | Deler for tilførselsrør, plast | NOBB VAVVS
60562554 | 740628 |  | PE100-RC el-sveis albue 90° | Ja | 60179883 | 5815100 | Deler trykkrør PE |  | 5810330 | Deler for tilførselsrør, plast | NOBB VAVVS
60562556 | 276835 | T-RØR REDUKSJON 32X25X25 MM | 32 x 25 x 25 mm T-rør reduksjon | Ja | 60650365 | 5505150 | Deler til avløpsrør |  | 5810550 | Deler for rørsystemer | NOBB VAVVS
60562559 | 267542 |  | iJOINT 90° ALBUE, PP | Ja | 60175024 | 5815100 | Deler trykkrør PE |  | 5810330 | Deler for tilførselsrør, plast | NOBB VAVVS
60562559 | 283655 |  | iJOINT 90° ALBUE, PP | Nei | 60175024 | 5815100 | Deler trykkrør PE |  | 5810330 | Deler for tilførselsrør, plast | NOBB VAVVS
60562565 | 283655 |  | TYPE 215 IPP REPARASJONSMUFFE AISI 316 | Nei | 60188212 | 5865200 | Ikke strekkfaste rørdeler støpejern |  | 5820210 | Deler for tilførselsrør, metall | NOBB VAVVS
60562565 | 741124 |  | TYPE 215 IPP REPARASJONSMUFFE AISI 316 | Ja | 60188212 | 5865200 | Ikke strekkfaste rørdeler støpejern |  | 5820210 | Deler for tilførselsrør, metall | NOBB VAVVS
60562567 | 740780 |  | 3/4 x 35 NIPPELMUFFE MESS I/U | Ja | 60183305 | 5827100 | Messingdeler for trykkrør |  | 5820210 | Deler for tilførselsrør, metall | NOBB VAVVS
60562569 | 267542 |  | REDUKSJON KORT TP PVC-U | Ja | 60175000 | 5815220 | Deler trykkrør andre typer plast |  | 5810330 | Deler for tilførselsrør, plast | NOBB VAVVS
60562569 | 283655 |  | REDUKSJON KORT TP PVC-U | Nei | 60175000 | 5815220 | Deler trykkrør andre typer plast |  | 5810330 | Deler for tilførselsrør, plast | NOBB VAVVS
60562570 | 420984 |  | ACO SKIPS-SLUK UNDERDEL 50 MM VERTIK. UTLØP OG SVEISERING | Ja | 60174447 | 5501250 | Avløpsrør rustfritt stål |  | 5505110 | Avløpsrør, metall | NOBB VAVVS
60562596 | 276835 | ALBUE 16X1/2 INNV GJENGE MESSING | Albu innv., messing | Ja | 60650424 | 5505150 | Deler til avløpsrør |  | 5810550 | Deler for rørsystemer | NOBB VAVVS
60562606 | 204439 |  | PP dobbelmuffe f/grunnavløpsrør | Ja | 60174316 | 5505150 | Deler til avløpsrør |  | 5501210 | Deler til avløpsrør, plast | NOBB VAVVS
60562606 | 283655 |  | PP dobbelmuffe f/grunnavløpsrør | Nei | 60174316 | 5505150 | Deler til avløpsrør |  | 5501210 | Deler til avløpsrør, plast | NOBB VAVVS
60562609 | 740308 |  | MESSING PLUGG | Ja | 60183669 | 5827100 | Messingdeler for trykkrør |  | 5820210 | Deler for tilførselsrør, metall | NOBB VAVVS
60562610 | 741032 |  | N/60 Blindlokk Rød | Ja | 60187589 | 5865100 | Strekkfaste rørdeler støpejern |  | 5820210 | Deler for tilførselsrør, metall | NOBB VAVVS
60562613 | 740392 |  | PE100 RED.EKS KORT F/SP-SVEIS SDR33 | Ja | 60186104 | 5815100 | Deler trykkrør PE |  | 5810330 | Deler for tilførselsrør, plast | NOBB VAVVS
60562615 | 740392 |  | PP-HURTIGKOBL. UNION | Ja | 60186141 | 5815100 | Deler trykkrør PE |  | 5810330 | Deler for tilførselsrør, plast | NOBB VAVVS
60562649 | 740176 |  | BLÜCHER MARINE GJENNOMF. M KR/MU (316L) | Ja | 60176281 | 5505150 | Deler til avløpsrør |  | 5505160 | Deler til avløpsrør, metall | NOBB VAVVS
60562651 | 741032 |  | S/920N Anboringsklammer Rød EPDM m/innv.gj BSP | Ja | 60187583 | 5865100 | Strekkfaste rørdeler støpejern |  | 5820210 | Deler for tilførselsrør, metall | NOBB VAVVS
60562652 | 420984 |  | MODULAR 20 RENNE MIDTPL.SLUK Ø142 AISI316 | Ja | 60174449 | 5501250 | Avløpsrør rustfritt stål |  | 5505110 | Avløpsrør, metall | NOBB VAVVS
60562656 | 216269 | RØR MAPRESS EL.FORSINKET 108 MM | Mapress El-Forsinket rør L: 6m | Ja | 60185595 | 5850200 | Sveiste rør karbon |  | 5820100 | Tilførselsrør metall (tidl Kobberrør glødet kveil) | NOBB VAVVS
60562656 | 283655 | RØR MAPRESS EL.FORSINKET 108 MM | Mapress El-Forsinket rør L: 6m | Nei | 60185595 | 5850200 | Sveiste rør karbon |  | 5820100 | Tilførselsrør metall (tidl Kobberrør glødet kveil) | NOBB VAVVS
60562661 | 276835 | DOBBELGRENRØR 75/75MM 45° | POLO-KAL XS dobbelgrenrør 75/75 45° | Ja | 60648585 | 5505150 | Deler til avløpsrør |  | 5501210 | Deler til avløpsrør, plast | NOBB VAVVS
60562662 | 741032 |  | S/E495 Konsentrisk Overgang F/ST100 CF8M/SS316L | Ja | 60675664 | 5845200 | Deler syrefaste rør |  | 5820210 | Deler for tilførselsrør, metall | NOBB VAVVS
60562664 | 740628 |  | PE100-RC-el.sveise muffe, SDR 41-17 | Ja | 60179883 | 5815100 | Deler trykkrør PE |  | 5810330 | Deler for tilførselsrør, plast | NOBB VAVVS
60562668 | 283655 |  | PP/STÅL LØSFLENS BOR.PN10/16 RAT.PN16 DN32 | Nei | 60186107 | 5815100 | Deler trykkrør PE |  | 5810330 | Deler for tilførselsrør, plast | NOBB VAVVS
60562668 | 740392 |  | PP/STÅL LØSFLENS BOR.PN10/16 RAT.PN16 DN32 | Ja | 60186107 | 5815100 | Deler trykkrør PE |  | 5810330 | Deler for tilførselsrør, plast | NOBB VAVVS
60562671 | 216269 | BEND 60° MAPRESS SYREFAST 54 MM | Mapress Syrefast bend 60° med 2 muffer | Ja | 41695101 | 5845200 | Deler syrefaste rør |  | 5820210 | Deler for tilførselsrør, metall | NOBB VAVVS
60562672 | 420984 |  | ACO PIPE 75MM RØRKLAMMER MED GUMMI/BØYLE | Ja | 60174426 | 5501250 | Avløpsrør rustfritt stål |  | 5505110 | Avløpsrør, metall | NOBB VAVVS
60562673 | 209298 | KALIBRERINGSVERKTØY 50MM | Uponor MLC Kalibreringsverktøy | Ja | 41867167 | 5815200 | Deler trykkrør flerlags |  | 5810360 | Deler for tilførselsrør, flerlags | NOBB VAVVS, NOBB Total
60562673 | 283655 | KALIBRERINGSVERKTØY 50MM | Uponor MLC Kalibreringsverktøy | Nei | 41867167 | 5815200 | Deler trykkrør flerlags |  | 5810360 | Deler for tilførselsrør, flerlags | NOBB VAVVS
60562679 | 741000 |  | NITO CLICK Kopling m. slangespids | Ja | 60187152 | 5827100 | Messingdeler for trykkrør |  | 5820210 | Deler for tilførselsrør, metall | NOBB VAVVS
60562699 | 267542 |  | REDUSERT T-RØR 90°, KIT | Ja | 60175014 | 5815220 | Deler trykkrør andre typer plast |  | 5810330 | Deler for tilførselsrør, plast | NOBB VAVVS
60562708 | 283655 |  | NIBE F470R Ventilasjonsvp. inkl. bereder 9 kW 3x400V | Nei | 60186548 | 3015300 | Ventilasjonsaggregat M/Varmegjenv. |  | 6905200 | Luftbehandlingsaggregater med varmegjenvinning | NOBB VAVVS
60562708 | 740944 |  | NIBE F470R Ventilasjonsvp. inkl. bereder 9 kW 3x400V | Ja | 60186548 | 3015300 | Ventilasjonsaggregat M/Varmegjenv. |  | 6905200 | Luftbehandlingsaggregater med varmegjenvinning | NOBB VAVVS
60562709 | 215954 |  | LK PressPex Eco Union | Ja | 60176036 | 5815300 | Kuplinger rør i rørsystemer |  | 5810550 | Deler for rørsystemer | NOBB VAVVS
60562710 | 740392 |  | PP-HURTIGKOBL. TIPPUNION UTV.GJ. | Ja | 60186141 | 5815100 | Deler trykkrør PE |  | 5810330 | Deler for tilførselsrør, plast | NOBB VAVVS
60562713 | 200868 |  | Wavin alupex rør hvit 5 m | Ja | 60174099 | 5810250 | Trykkrør flerlags |  | 5810210 | Tilførselsrør, flerlags | NOBB VAVVS
60562717 | 740496 |  | Jotiflex Bend 0 - 90° AM Hvit | Ja | 60188209 | 5410100 | Deler til drensrør/overvannsrør |  | 5401300 | Deler til drensrør og overvannsrør | NOBB VAVVS
60562733 | 215909 |  | FLENSEMUFFE DN400 MAXI 404-422MM | Ja | 60175485 | 5865200 | Ikke strekkfaste rørdeler støpejern |  | 5820210 | Deler for tilførselsrør, metall | NOBB VAVVS
60562733 | 283655 |  | FLENSEMUFFE DN400 MAXI 404-422MM | Nei | 60175485 | 5865200 | Ikke strekkfaste rørdeler støpejern |  | 5820210 | Deler for tilførselsrør, metall | NOBB VAVVS
60562735 | 741228 |  | MA GRENRØR, DOBBELT | Ja | 60178489 | 5505150 | Deler til avløpsrør |  | 5505160 | Deler til avløpsrør, metall | NOBB VAVVS
60562743 | 204439 |  | PE 100 SDR 26 bend, f/speilsveising | Ja | 60174177 | 5815100 | Deler trykkrør PE |  | 5810330 | Deler for tilførselsrør, plast | NOBB VAVVS
60562752 | 740760 |  | Fibergipsplate med spor | Ja | 60183086 | 5815550 | Gulvvarmesystemer (ekskl. rør) |  | 5810410 | Deler for gulvvarme/gatevarme | NOBB VAVVS
60562760 | 740204 |  | Sanpress inox tippunion, SC-Contur, syrefast stål | Ja | 60677121 | 5845200 | Deler syrefaste rør |  | 5820210 | Deler for tilførselsrør, metall | NOBB VAVVS
60562763 | 740488 |  | PE100 Elektro reduksjon SDR11 | Ja | 60187986 | 5815100 | Deler trykkrør PE |  | 5810330 | Deler for tilførselsrør, plast | NOBB VAVVS
60562788 | 214995 |  | Sveiseflenser m/hals 1.4307/304L DN600/610,0 PN16 | Ja | 60642699 | 5835100 | Flenser rustfrie rør |  | 5820210 | Deler for tilførselsrør, metall | NOBB VAVVS
60562800 | 267542 |  | ANBORRINGSKLAMMER M/KNIV "BAKKEKRAN" | Ja | 60175008 | 5815100 | Deler trykkrør PE |  | 5810330 | Deler for tilførselsrør, plast | NOBB VAVVS
60562802 | 276835 | POLO-KAL XS BEND 90MM 30° | POLO-KAL XS bend 30 | Ja | 60648583 | 5505150 | Deler til avløpsrør |  | 5501210 | Deler til avløpsrør, plast | NOBB VAVVS
60562806 | 283655 |  | EL-ANB-KLAMMER PE100 SDR7.4-17 SDR11 | Nei | 60186171 | 5815100 | Deler trykkrør PE |  | 5810330 | Deler for tilførselsrør, plast | NOBB VAVVS
60562806 | 740392 |  | EL-ANB-KLAMMER PE100 SDR7.4-17 SDR11 | Ja | 60186171 | 5815100 | Deler trykkrør PE |  | 5810330 | Deler for tilførselsrør, plast | NOBB VAVVS
60562810 | 740664 |  | 25,4 MM X 1", NR. 1884421 FKR. MUTTER KRK 100, EZZE | Ja | 60180824 | 5827100 | Messingdeler for trykkrør |  | 5820210 | Deler for tilførselsrør, metall | NOBB VAVVS
60562813 | 740628 |  | PE100 Y-gren 45° lang SDR11 | Ja | 60179888 | 5815100 | Deler trykkrør PE |  | 5810330 | Deler for tilførselsrør, plast | NOBB VAVVS
60562818 | 740628 |  | CPVC T-rør reduksjon | Ja | 60179912 | 6815200 | CPVC Deler for sprinkler |  | 6815210 | Deler og tilbehør for sprinkler, plast | NOBB VAVVS
60562828 | 267542 |  | GRENRØR 45° PVC-U | Ja | 60653334 | 5815220 | Deler trykkrør andre typer plast |  | 5810330 | Deler for tilførselsrør, plast | NOBB VAVVS
60562834 | 743072 |  | EGESD-12LR1.4WD SNITTRING INNSK. BSP | Ja | 60184524 | 5815300 | Kuplinger rør i rørsystemer |  | 5810550 | Deler for rørsystemer | NOBB VAVVS
60562845 | 267542 |  | ALBUE 45° LANG ENDE PE100 / SDR17-17,6 | Ja | 60175034 | 5815100 | Deler trykkrør PE |  | 5810330 | Deler for tilførselsrør, plast | NOBB VAVVS
60562851 | 215756 | T-RØR 2 KUPLINGER U HYLSE 3/8" | T-rør med 2 kuplinger uten hylse | Ja | 41689557 | 5827100 | Messingdeler for trykkrør |  | 5820210 | Deler for tilførselsrør, metall | NOBB VAVVS
60562851 | 283655 | T-RØR 2 KUPLINGER U HYLSE 3/8" | T-rør med 2 kuplinger uten hylse | Nei | 41689557 | 5827100 | Messingdeler for trykkrør |  | 5820210 | Deler for tilførselsrør, metall | NOBB VAVVS
60562863 | 740276 |  | PE100 Segmentbend SDR17 31-60° | Ja | 60182772 | 5815100 | Deler trykkrør PE |  | 5810330 | Deler for tilførselsrør, plast | NOBB VAVVS
60562864 | 267542 |  | REDUKSJON SPEILSVEIS PE100 / SDR11 | Ja | 60175034 | 5815100 | Deler trykkrør PE |  | 5810330 | Deler for tilførselsrør, plast | NOBB VAVVS
60562880 | 214995 |  | Sømløst rør API 5L X52N Mod 2" Sch 40 (60,3X3,9) | Ja | 60642718 | 5850100 | Sømløse rør karbon |  | 5820100 | Tilførselsrør metall (tidl Kobberrør glødet kveil) | NOBB VAVVS
60562883 | 740392 |  | PE100 Albue 30° lang for EL-sveis SDR11 | Ja | 60186104 | 5815100 | Deler trykkrør PE |  | 5810330 | Deler for tilførselsrør, plast | NOBB VAVVS
60562890 | 283655 |  | PP-GJ OVERGANG ANS.NIPPEL UTV./INNV.GJ.BSP | Nei | 60186138 | 5815100 | Deler trykkrør PE |  | 5810330 | Deler for tilførselsrør, plast | NOBB VAVVS
60562890 | 740392 |  | PP-GJ OVERGANG ANS.NIPPEL UTV./INNV.GJ.BSP | Ja | 60186138 | 5815100 | Deler trykkrør PE |  | 5810330 | Deler for tilførselsrør, plast | NOBB VAVVS
60562905 | 204439 |  | PVC bend for trykkrør SDR 13,6 grå | Ja | 60174180 | 5815100 | Deler trykkrør PE |  | 5810330 | Deler for tilførselsrør, plast | NOBB VAVVS
60562905 | 283655 |  | PVC bend for trykkrør SDR 13,6 grå | Nei | 60174180 | 5815100 | Deler trykkrør PE |  | 5810330 | Deler for tilførselsrør, plast | NOBB VAVVS
60562910 | 267542 |  | REDUKSJON EKSENTRISK SPEILSVEIS PE100 / SDR11 | Ja | 60175034 | 5815100 | Deler trykkrør PE |  | 5810330 | Deler for tilførselsrør, plast | NOBB VAVVS
60562911 | 726056 |  | A-press galv T-rør | Ja | 60181814 | 5835200 | Deler rustfrie rør |  | 5820210 | Deler for tilførselsrør, metall | NOBB VAVVS
60562927 | 267542 |  | Adaptermuffe gjenget PP-H PN10 f/PP trykkrør | Ja | 60175039 | 5815220 | Deler trykkrør andre typer plast |  | 5810330 | Deler for tilførselsrør, plast | NOBB VAVVS
60562928 | 283655 | BAKKE NOVOPRESS 28MM | Novopress Bakke | Ja | 60181389 | 5855200 | Deler karbonrør |  | 5820210 | Deler for tilførselsrør, metall | NOBB VAVVS
60562938 | 420984 |  | MODULAR 125 VINKELRENNE AISI304 | Ja | 60174449 | 5501250 | Avløpsrør rustfritt stål |  | 5505110 | Avløpsrør, metall | NOBB VAVVS
60562940 | 740628 |  | Flexkobling Stand. Large Bred | Ja | 60179874 | 5815220 | Deler trykkrør andre typer plast |  | 5810330 | Deler for tilførselsrør, plast | NOBB VAVVS
60562942 | 740176 |  | BLÜCHER EUROPIPE OMV KONSENTRISK OVERGANG | Ja | 60176281 | 5505150 | Deler til avløpsrør |  | 5505160 | Deler til avløpsrør, metall | NOBB VAVVS
60562943 | 726056 |  | A-press galv muffe | Ja | 60181812 | 5835200 | Deler rustfrie rør |  | 5820210 | Deler for tilførselsrør, metall | NOBB VAVVS
60562944 | 209298 | VEGGJENNOMFØRING 250 | Uponor Ecoflex Veggjennomføring | Ja | 41867213 | 5810200 | Trykkrør PEX |  | 5810100 | Tilførselsrør plast (tidl Trykkrør PE) | NOBB VAVVS, NOBB Total
60562944 | 283655 | VEGGJENNOMFØRING 250 | Uponor Ecoflex Veggjennomføring | Nei | 41867213 | 5810200 | Trykkrør PEX |  | 5810100 | Tilførselsrør plast (tidl Trykkrør PE) | NOBB VAVVS
60562945 | 726056 | BEND MA 160 MM X 15° | Bend MA | Ja | 60181896 | 5505150 | Deler til avløpsrør |  | 5505160 | Deler til avløpsrør, metall | NOBB VAVVS
60562956 | 283655 |  | Flensemuffe Synoflex PN16, Hawle 7994 | Nei | 60188408 | 5865100 | Strekkfaste rørdeler støpejern |  | 5820210 | Deler for tilførselsrør, metall | NOBB VAVVS
60562956 | 740116 |  | Flensemuffe Synoflex PN16, Hawle 7994 | Ja | 60188408 | 5865100 | Strekkfaste rørdeler støpejern |  | 5820210 | Deler for tilførselsrør, metall | NOBB VAVVS
60562964 | 204439 |  | PP bend kort f/grunnavløpsrør | Ja | 60174316 | 5505150 | Deler til avløpsrør |  | 5501210 | Deler til avløpsrør, plast | NOBB VAVVS
60562964 | 283655 |  | PP bend kort f/grunnavløpsrør | Nei | 60174316 | 5505150 | Deler til avløpsrør |  | 5501210 | Deler til avløpsrør, plast | NOBB VAVVS
60562966 | 740188 |  | Reduksjonskupling | Ja | 60177889 | 5860100 | Strekkfaste rør støpejern |  | 5820100 | Tilførselsrør metall (tidl Kobberrør glødet kveil) | NOBB VAVVS
60562980 | 214995 |  | Reduksjon press 316 | Ja | 60637290 | 5845200 | Deler syrefaste rør |  | 5820210 | Deler for tilførselsrør, metall | NOBB VAVVS
60562988 | 741032 |  | N/25 Reduserende T-rør Oransje | Ja | 60187588 | 5865100 | Strekkfaste rørdeler støpejern |  | 5820210 | Deler for tilførselsrør, metall | NOBB VAVVS
60562989 | 740948 |  | MM SANHA-THERM PRESS T-RØR | Ja | 60186662 | 5855200 | Deler karbonrør |  | 5820210 | Deler for tilførselsrør, metall | NOBB VAVVS
60562990 | 741032 |  | N/42 Adapternippel Umalt rille x skråkantstuss | Ja | 60187611 | 5865100 | Strekkfaste rørdeler støpejern |  | 5820210 | Deler for tilførselsrør, metall | NOBB VAVVS
60562991 | 740628 |  | PVC Nippelmuffe innv.gj., PN16 | Ja | 60179889 | 5815220 | Deler trykkrør andre typer plast |  | 5810330 | Deler for tilførselsrør, plast | NOBB VAVVS
60562992 | 283655 |  | PE100 RED.KONS KORT FOR SP-SVEIS SDR26 | Nei | 60186104 | 5815100 | Deler trykkrør PE |  | 5810330 | Deler for tilførselsrør, plast | NOBB VAVVS
60562992 | 740392 |  | PE100 RED.KONS KORT FOR SP-SVEIS SDR26 | Ja | 60186104 | 5815100 | Deler trykkrør PE |  | 5810330 | Deler for tilførselsrør, plast | NOBB VAVVS
60563000 | 267542 |  | SADEL TOPLOAD M/SPISSENDE | Ja | 60175008 | 5815100 | Deler trykkrør PE |  | 5810330 | Deler for tilførselsrør, plast | NOBB VAVVS
60563011 | 740204 |  | Megapress S XL, Nippelmuffe m/SC-Contur | Ja | 60178132 | 5855200 | Deler karbonrør |  | 5820210 | Deler for tilførselsrør, metall | NOBB VAVVS
60563016 | 740392 |  | PVC ANSATSNIPPEL REDUKSJON | Ja | 60186119 | 5815100 | Deler trykkrør PE |  | 5810330 | Deler for tilførselsrør, plast | NOBB VAVVS
60563023 | 740204 |  | Prestabo bend 45°, SC-Contur, ulegert stål, | Ja | 60178143 | 5855200 | Deler karbonrør |  | 5820210 | Deler for tilførselsrør, metall | NOBB VAVVS
60563024 | 420984 |  | SLUK 157 VERT.UTLØP Ø75 AISI304 | Ja | 60174449 | 5501250 | Avløpsrør rustfritt stål |  | 5505110 | Avløpsrør, metall | NOBB VAVVS
60563026 | 215800 |  | Roth union, IS | Ja | 60177349 | 5815300 | Kuplinger rør i rørsystemer |  | 5810550 | Deler for rørsystemer | NOBB VAVVS
60563026 | 283655 |  | Roth union, IS | Nei | 60177349 | 5815300 | Kuplinger rør i rørsystemer |  | 5810550 | Deler for rørsystemer | NOBB VAVVS
60563037 | 204439 |  | Krympestrømpe Covalence TPSM sort L=225 mm | Ja | 60174175 | 5505100 | Deler til avløpsrør isolert |  | 5501210 | Deler til avløpsrør, plast | NOBB VAVVS
60563051 | 740628 |  | PP Nippel utv.gj. | Ja | 60179917 | 5815220 | Deler trykkrør andre typer plast |  | 5810330 | Deler for tilførselsrør, plast | NOBB VAVVS
60563056 | 743276 |  | Flensekryss m/ brannavstikk Blå epoxy PN10 | Ja | 60183776 | 5865200 | Ikke strekkfaste rørdeler støpejern |  | 5820210 | Deler for tilførselsrør, metall | NOBB VAVVS
60563063 | 741032 |  | N/003 FL 45° Bend Rød | Ja | 60187611 | 5865100 | Strekkfaste rørdeler støpejern |  | 5820210 | Deler for tilførselsrør, metall | NOBB VAVVS
60563078 | 283655 | ALBUE FPL 10MM | BF albue FPL 10mm | Ja | 42098818 | 5505150 | Deler til avløpsrør |  | 5501210 | Deler til avløpsrør, plast | NOBB VAVVS
60563088 | 215909 | FLENSE T DN300X300 FORANKRING PN16 | Flense T DN300x300 forankring avstikk PN16 | Ja | 60175463 | 5865200 | Ikke strekkfaste rørdeler støpejern |  | 5820210 | Deler for tilførselsrør, metall | NOBB VAVVS
60563092 | 204439 |  | PE 100 SDR 11 grenrør f/speilsveising | Ja | 60174178 | 5815100 | Deler trykkrør PE |  | 5810330 | Deler for tilførselsrør, plast | NOBB VAVVS
60563092 | 283655 |  | PE 100 SDR 11 grenrør f/speilsveising | Nei | 60174178 | 5815100 | Deler trykkrør PE |  | 5810330 | Deler for tilførselsrør, plast | NOBB VAVVS
60563100 | 740392 |  | PE100 T-RØR RED. LANG FOR EL-SVEIS SDR17 | Ja | 60186105 | 5815100 | Deler trykkrør PE |  | 5810330 | Deler for tilførselsrør, plast | NOBB VAVVS
60563122 | 740628 |  | PE100 Reduksjon kort, SDR17, Konsentrisk | Ja | 60179889 | 5815220 | Deler trykkrør andre typer plast |  | 5810330 | Deler for tilførselsrør, plast | NOBB VAVVS
60563129 | 740496 |  | Lycro DV Løpemuffe Sort | Ja | 60188211 | 5410100 | Deler til drensrør/overvannsrør |  | 5401300 | Deler til drensrør og overvannsrør | NOBB VAVVS
60563132 | 267542 |  | SADEL U/UNDERDEL | Ja | 60175008 | 5815100 | Deler trykkrør PE |  | 5810330 | Deler for tilførselsrør, plast | NOBB VAVVS
60563132 | 283655 |  | SADEL U/UNDERDEL | Nei | 60175008 | 5815100 | Deler trykkrør PE |  | 5810330 | Deler for tilførselsrør, plast | NOBB VAVVS
60563137 | 215756 | TECTITE ALUPEX KVEIL 15MMX5M15MM | Tectite Alupex kveil 15mmx5m | Ja | 41920201 | 5810200 | Trykkrør PEX |  | 5810100 | Tilførselsrør plast (tidl Trykkrør PE) | NOBB VAVVS
60563137 | 283655 | TECTITE ALUPEX KVEIL 15MMX5M15MM | Tectite Alupex kveil 15mmx5m | Nei | 41920201 | 5810200 | Trykkrør PEX |  | 5810100 | Tilførselsrør plast (tidl Trykkrør PE) | NOBB VAVVS
60563139 | 283655 | SKJØTEMUFFE 28MM STEELPRES | STEELPRES SKJØTEMUFFE | Ja | 60181389 | 5855200 | Deler karbonrør |  | 5820210 | Deler for tilførselsrør, metall | NOBB VAVVS
60563148 | 740392 |  | Plasson SERIE.1 PVC-INNSATS-SETT FOR d050MM UNIONER | Ja | 60186147 | 5815100 | Deler trykkrør PE |  | 5810330 | Deler for tilførselsrør, plast | NOBB VAVVS
60563163 | 276835 | FLENS PP-BELAGT STÅL 75MM | Flens glassfiberforsterket PP-belagt stål | Ja | 60649880 | 5815100 | Deler trykkrør PE |  | 5810330 | Deler for tilførselsrør, plast | NOBB VAVVS
60563165 | 743276 |  | Flenseovergang Blå epoxy PN16 | Ja | 60183776 | 5865200 | Ikke strekkfaste rørdeler støpejern |  | 5820210 | Deler for tilførselsrør, metall | NOBB VAVVS
60563174 | 740296 |  | 25 MM X 1" PN 16 PLASSIM PP KOMPRESJONS-ALBU 90° M/UTV. GJ. | Ja | 60183361 | 5815100 | Deler trykkrør PE |  | 5810330 | Deler for tilførselsrør, plast | NOBB VAVVS
60563181 | 283655 |  | AVK Flenseovergang, dukt stpj.L=300.PN10 | Nei | 60175801 | 5865100 | Strekkfaste rørdeler støpejern |  | 5820210 | Deler for tilførselsrør, metall | NOBB VAVVS
60563181 | 740600 |  | AVK Flenseovergang, dukt stpj.L=300.PN10 | Ja | 60175801 | 5865100 | Strekkfaste rørdeler støpejern |  | 5820210 | Deler for tilførselsrør, metall | NOBB VAVVS
60563186 | 740628 |  | PE100 multibend 90° lang, SDR11 | Ja | 60179889 | 5815220 | Deler trykkrør andre typer plast |  | 5810330 | Deler for tilførselsrør, plast | NOBB VAVVS
60563188 | 726056 |  | kobb. muffe m/inv.g | Ja | 60182048 | 5825300 | Pressfittings, CuNi |  | 5820210 | Deler for tilførselsrør, metall | NOBB VAVVS
60563192 | 740628 |  | PE100 Spareflens lang, SDR17, PN10 | Ja | 60179883 | 5815100 | Deler trykkrør PE |  | 5810330 | Deler for tilførselsrør, plast | NOBB VAVVS
60563195 | 740264 |  | Mantelrør f/fjernvarmerør SDR11 | Ja | 60181800 | 5891100 | Deler til preisolerte rør fjernvarme |  | 5810420 | Deler til fjernvarmerør, plast | NOBB VAVVS
60563196 | 726056 |  | A-press galv T-rør | Ja | 60181814 | 5835200 | Deler rustfrie rør |  | 5820210 | Deler for tilførselsrør, metall | NOBB VAVVS
60563206 | 740628 |  | PE100-bend 22° SDR11 bøyd rør R=1,5 | Ja | 60179883 | 5815100 | Deler trykkrør PE |  | 5810330 | Deler for tilførselsrør, plast | NOBB VAVVS
60563210 | 267542 |  | BEND 60° LANG ENDE PE100 / SDR17-17,6 | Ja | 60175034 | 5815100 | Deler trykkrør PE |  | 5810330 | Deler for tilførselsrør, plast | NOBB VAVVS
60563211 | 283655 |  | AVK Flensekryss m/br.avstikk.L=700/650.PN10 | Nei | 60175801 | 5865100 | Strekkfaste rørdeler støpejern |  | 5820210 | Deler for tilførselsrør, metall | NOBB VAVVS
60563211 | 740600 |  | AVK Flensekryss m/br.avstikk.L=700/650.PN10 | Ja | 60175801 | 5865100 | Strekkfaste rørdeler støpejern |  | 5820210 | Deler for tilførselsrør, metall | NOBB VAVVS
60563226 | 741032 |  | S/422 Anboringskl.EPDM Galv m/SS gjenget utløpsh | Ja | 60187583 | 5865100 | Strekkfaste rørdeler støpejern |  | 5820210 | Deler for tilførselsrør, metall | NOBB VAVVS
60563231 | 740392 |  | PE100 PREFAB BEND 15GR SDR17 | Ja | 60186104 | 5815100 | Deler trykkrør PE |  | 5810330 | Deler for tilførselsrør, plast | NOBB VAVVS
60563234 | 741032 |  | N/60 Blindlokk m/Eksentrisk BSPT tappehull Rød | Ja | 60187611 | 5865100 | Strekkfaste rørdeler støpejern |  | 5820210 | Deler for tilførselsrør, metall | NOBB VAVVS
60563256 | 209298 | ENKELKLAMMER F/VARERØR 28MM | Uponor Teck Enkelklammer | Ja | 41867054 | 5815150 | Deler trykkrør PEX |  | 5810330 | Deler for tilførselsrør, plast | NOBB VAVVS, NOBB Total
60563256 | 283655 | ENKELKLAMMER F/VARERØR 28MM | Uponor Teck Enkelklammer | Nei | 41867054 | 5815150 | Deler trykkrør PEX |  | 5810330 | Deler for tilførselsrør, plast | NOBB VAVVS
60563262 | 740392 |  | Plasson El-Bend 45° Adapt PE100/Mess.utv.gj.BSP | Ja | 60186168 | 5815100 | Deler trykkrør PE |  | 5810330 | Deler for tilførselsrør, plast | NOBB VAVVS
60563271 | 741000 |  | NITO CLICK Kobling med indv. RG | Ja | 60187152 | 5827100 | Messingdeler for trykkrør |  | 5820210 | Deler for tilførselsrør, metall | NOBB VAVVS
60563275 | 740600 |  | AVK Flensebend 314/314.PN16 | Ja | 60175801 | 5865100 | Strekkfaste rørdeler støpejern |  | 5820210 | Deler for tilførselsrør, metall | NOBB VAVVS
60563290 | 740392 |  | PE100 PREFAB BEND 22GR SDR11 | Ja | 60186104 | 5815100 | Deler trykkrør PE |  | 5810330 | Deler for tilførselsrør, plast | NOBB VAVVS
60563291 | 215954 |  | LK Sokkel M60n XL 145 | Ja | 60176128 | 5815550 | Gulvvarmesystemer (ekskl. rør) |  | 5810410 | Deler for gulvvarme/gatevarme | NOBB VAVVS
60563300 | 420984 |  | SLUK 157 OVERDEL F/SMØREMEMBRAN AISI316 | Ja | 60174449 | 5501250 | Avløpsrør rustfritt stål |  | 5505110 | Avløpsrør, metall | NOBB VAVVS
60563319 | 741032 |  | N/60 Blindlokk m/Eksentrisk BSPT tappehull Galv | Ja | 60187611 | 5865100 | Strekkfaste rørdeler støpejern |  | 5820210 | Deler for tilførselsrør, metall | NOBB VAVVS
60563327 | 741228 |  | SUPER MA REDUKSJONSSTUSS DN300 X DN250 | Ja | 60178496 | 5505150 | Deler til avløpsrør |  | 5505160 | Deler til avløpsrør, metall | NOBB VAVVS
60563346 | 740392 |  | PE100 RED.EKS KORT F/SP-SVEIS SDR33 | Ja | 60186104 | 5815100 | Deler trykkrør PE |  | 5810330 | Deler for tilførselsrør, plast | NOBB VAVVS
60563352 | 204439 |  | PE 100 SDR 26 bend, f/speilsveising | Ja | 60174177 | 5815100 | Deler trykkrør PE |  | 5810330 | Deler for tilførselsrør, plast | NOBB VAVVS
60563352 | 283655 |  | PE 100 SDR 26 bend, f/speilsveising | Nei | 60174177 | 5815100 | Deler trykkrør PE |  | 5810330 | Deler for tilførselsrør, plast | NOBB VAVVS
60563363 | 216269 | TRYKKPRØVINGSPLUGG MAPRESS 42MM | Mapress trykkprøvingsplugg | Ja | 60185320 | 5835200 | Deler rustfrie rør |  | 5820210 | Deler for tilførselsrør, metall | NOBB VAVVS
60563363 | 283655 | TRYKKPRØVINGSPLUGG MAPRESS 42MM | Mapress trykkprøvingsplugg | Nei | 60185320 | 5835200 | Deler rustfrie rør |  | 5820210 | Deler for tilførselsrør, metall | NOBB VAVVS
60563366 | 740488 |  | PE100 Segm.sveist T-rør SDR11 | Ja | 60187986 | 5815100 | Deler trykkrør PE |  | 5810330 | Deler for tilførselsrør, plast | NOBB VAVVS
60563376 | 420984 |  | ACO PIPE 160MM GRENRØR DOBBELT 45° | Ja | 60174419 | 5501250 | Avløpsrør rustfritt stål |  | 5505110 | Avløpsrør, metall | NOBB VAVVS
60563380 | 741032 |  | S/920N Anboringsklammer Rød EPDM m/innv.gj BSP | Ja | 60187583 | 5865100 | Strekkfaste rørdeler støpejern |  | 5820210 | Deler for tilførselsrør, metall | NOBB VAVVS
60563385 | 216269 | SKRUE SETT PE 315MM | PE skrue, sett | Ja | 60185362 | 5505150 | Deler til avløpsrør |  | 5501210 | Deler til avløpsrør, plast | NOBB VAVVS
60563394 | 216269 | REDUKSJON MAPRESS EL.FORS. 76,1X42 | Mapress El-Forsinket reduksjon med 1 muffe | Ja | 60185311 | 5855200 | Deler karbonrør |  | 5820210 | Deler for tilførselsrør, metall | NOBB VAVVS
60563394 | 283655 | REDUKSJON MAPRESS EL.FORS. 76,1X42 | Mapress El-Forsinket reduksjon med 1 muffe | Nei | 60185311 | 5855200 | Deler karbonrør |  | 5820210 | Deler for tilførselsrør, metall | NOBB VAVVS
60563397 | 204439 |  | PE 100 SDR 17 sentrisk dim.overgang kort | Ja | 60174252 | 5815100 | Deler trykkrør PE |  | 5810330 | Deler for tilførselsrør, plast | NOBB VAVVS
60563397 | 283655 |  | PE 100 SDR 17 sentrisk dim.overgang kort | Nei | 60174252 | 5815100 | Deler trykkrør PE |  | 5810330 | Deler for tilførselsrør, plast | NOBB VAVVS
60563407 | 740392 |  | PE100 T-RØR KORT F/SP-SVEIS SDR11 | Ja | 60186105 | 5815100 | Deler trykkrør PE |  | 5810330 | Deler for tilførselsrør, plast | NOBB VAVVS
60563408 | 740176 |  | BLÜCHER EUROPIPE AVLØPSRØR M/1 MUFFE AISI304 | Ja | 60176259 | 5501250 | Avløpsrør rustfritt stål |  | 5505110 | Avløpsrør, metall | NOBB VAVVS
60563420 | 215657 | T-RØR FPL 15MM FKR | FPL t-rør, forkr | Ja | 41128943 | 5815100 | Deler trykkrør PE |  | 5810330 | Deler for tilførselsrør, plast | NOBB VAVVS
60563420 | 283655 | T-RØR FPL 15MM FKR | FPL t-rør, forkr | Nei | 41128943 | 5815100 | Deler trykkrør PE |  | 5810330 | Deler for tilførselsrør, plast | NOBB VAVVS
60563429 | 283655 | SLANGENIPPEL 1/2" X 19MM MESSING | MESSING SLANGENIPPEL 1/2" x 19MM | Ja | 60184764 | 5827100 | Messingdeler for trykkrør |  | 5820210 | Deler for tilførselsrør, metall | NOBB VAVVS
60563450 | 283655 |  | Reservert Heidenreich | Ja | 60181381 | 5835200 | Deler rustfrie rør |  | 5820210 | Deler for tilførselsrør, metall | NOBB VAVVS
60563465 | 283655 | KOBLING 310-335/180-205 | AC3351(Ø 310-335/180-205)EKSENTRISK KOBLING | Nei | 60174901 | 5505150 | Deler til avløpsrør |  | 1850640 | Forlengere og Overganger | NOBB VAVVS
60563465 | 740592 | KOBLING 310-335/180-205 | AC3351(Ø 310-335/180-205)EKSENTRISK KOBLING | Ja | 60174901 | 5505150 | Deler til avløpsrør |  | 1850640 | Forlengere og Overganger | NOBB VAVVS
60563470 | 283655 |  | PE100 KRAGE KORT FOR SP-SVEIS SDR17 PT | Nei | 60186104 | 5815100 | Deler trykkrør PE |  | 5810330 | Deler for tilførselsrør, plast | NOBB VAVVS
60563470 | 740392 |  | PE100 KRAGE KORT FOR SP-SVEIS SDR17 PT | Ja | 60186104 | 5815100 | Deler trykkrør PE |  | 5810330 | Deler for tilførselsrør, plast | NOBB VAVVS
60563479 | 283655 |  | PE100 Grenrør lang for EL-sveis SDR17 | Nei | 60186105 | 5815100 | Deler trykkrør PE |  | 5810330 | Deler for tilførselsrør, plast | NOBB VAVVS
60563479 | 740392 |  | PE100 Grenrør lang for EL-sveis SDR17 | Ja | 60186105 | 5815100 | Deler trykkrør PE |  | 5810330 | Deler for tilførselsrør, plast | NOBB VAVVS
60563493 | 267542 |  | REDUKSJON | Ja | 60175010 | 5815220 | Deler trykkrør andre typer plast |  | 5810330 | Deler for tilførselsrør, plast | NOBB VAVVS
60563493 | 283655 |  | REDUKSJON | Nei | 60175010 | 5815220 | Deler trykkrør andre typer plast |  | 5810330 | Deler for tilførselsrør, plast | NOBB VAVVS
60563495 | 267542 |  | GALV. ADUSERT BACKNUT NR. 310 | Ja | 60174967 | 5865100 | Strekkfaste rørdeler støpejern |  | 5820210 | Deler for tilførselsrør, metall | NOBB VAVVS
60563505 | 740264 |  | T-stykke inkl.skyvehylse f/fjernvarmerør SDR11 | Ja | 60181800 | 5891100 | Deler til preisolerte rør fjernvarme |  | 5810420 | Deler til fjernvarmerør, plast | NOBB VAVVS
60563507 | 740948 |  | SANHA-THERM PRESS BEND 45° 2 MUFFER | Ja | 60186662 | 5855200 | Deler karbonrør |  | 5820210 | Deler for tilførselsrør, metall | NOBB VAVVS
60563523 | 283655 | BEND 90 SMS 1" - 25X1,2 UTV. SLIPT | Bend 90 SMS 1" - 25x1,2 utv. slipt, AISI 316L | Ja | 60181428 | 5845200 | Deler syrefaste rør |  | 5820210 | Deler for tilførselsrør, metall | NOBB VAVVS
60563546 | 283655 |  | Plasson El-Anb-Sadelstropp PE100 m.kniv SDR11-17 | Nei | 60186171 | 5815100 | Deler trykkrør PE |  | 5810330 | Deler for tilførselsrør, plast | NOBB VAVVS
60563546 | 740392 |  | Plasson El-Anb-Sadelstropp PE100 m.kniv SDR11-17 | Ja | 60186171 | 5815100 | Deler trykkrør PE |  | 5810330 | Deler for tilførselsrør, plast | NOBB VAVVS
60563554 | 420984 |  | MODULAR 200 RENNE MIDTPL.UTLØP Ø142 | Ja | 60174449 | 5501250 | Avløpsrør rustfritt stål |  | 5505110 | Avløpsrør, metall | NOBB VAVVS
60563561 | 740948 |  | SANHA-THERM PRESS BEND 45° 1 MUFFE | Ja | 60186662 | 5855200 | Deler karbonrør |  | 5820210 | Deler for tilførselsrør, metall | NOBB VAVVS
60563573 | 283655 | T-RØR INNV GJ I AVST. 108MMX3/4" | INOXPRES T-RØR M/INNV GJ I AVSTIKKER | Ja | 60181392 | 5835200 | Deler rustfrie rør |  | 5820210 | Deler for tilførselsrør, metall | NOBB VAVVS
60563574 | 740116 |  | Hawlefit Albue 90¤ 2" innv.gj 63mm. 6430HF | Ja | 60188411 | 5865100 | Strekkfaste rørdeler støpejern |  | 5820210 | Deler for tilførselsrør, metall | NOBB VAVVS
60563575 | 743072 |  | ELVD-08L SNITTRING JUSTERB. T-RØR | Ja | 60184523 | 5815300 | Kuplinger rør i rørsystemer |  | 5810550 | Deler for rørsystemer | NOBB VAVVS
60563581 | 420984 |  | MODULAR 125 VINKELRENNE AISI316 | Ja | 60174449 | 5501250 | Avløpsrør rustfritt stål |  | 5505110 | Avløpsrør, metall | NOBB VAVVS
60563585 | 204439 |  | Varselnett u/søketråd orange | Ja | 60174271 | 5615100 | Deler til kabelrør |  | 5610150 | Deler til kabelrør | NOBB VAVVS
60563585 | 283655 |  | Varselnett u/søketråd orange | Nei | 60174271 | 5615100 | Deler til kabelrør |  | 5610150 | Deler til kabelrør | NOBB VAVVS
60563588 | 740664 |  | 1/2" ELLER 3/4" SLANGE, 5360A/2171270 EZZE SLANGENIPPEL, BUT | Ja | 60180837 | 5827100 | Messingdeler for trykkrør |  | 5820210 | Deler for tilførselsrør, metall | NOBB VAVVS
60563593 | 740600 |  | AVK Flensespiss tyton f/støpjernsrør.L=440.PN16. | Ja | 60175801 | 5865100 | Strekkfaste rørdeler støpejern |  | 5820210 | Deler for tilførselsrør, metall | NOBB VAVVS
60563595 | 267542 |  | KRAVE FOR TILBAKESLAGSVENTIL SPEILSVEIS | Ja | 60175035 | 5815100 | Deler trykkrør PE |  | 5810330 | Deler for tilførselsrør, plast | NOBB VAVVS
60563605 | 740392 |  | ADAPTER PE100/AISI 316L UTV.GJ.R100 FOR EL/SPEIL | Ja | 60186104 | 5815100 | Deler trykkrør PE |  | 5810330 | Deler for tilførselsrør, plast | NOBB VAVVS
60563616 | 283655 | DEKKPLATE RØD 150MM 1,2M | DEKKPLATE RESIRKULERT RØD | Nei | 60688991 | 5615100 | Deler til kabelrør |  | 5610150 | Deler til kabelrør | NOBB VAVVS
60563616 | 728216 | DEKKPLATE RØD 150MM 1,2M | DEKKPLATE RESIRKULERT RØD | Ja | 60688991 | 5615100 | Deler til kabelrør |  | 5610150 | Deler til kabelrør | NOBB VAVVS
60563628 | 741228 |  | SUPER MA GRENRØR DN100 X DN 50X45GR | Ja | 60178497 | 5505150 | Deler til avløpsrør |  | 5505160 | Deler til avløpsrør, metall | NOBB VAVVS
60563629 | 740392 |  | PVC T-RØR REDUKSJON INNV.LIM | Ja | 60186120 | 5815100 | Deler trykkrør PE |  | 5810330 | Deler for tilførselsrør, plast | NOBB VAVVS
60563637 | 740948 |  | SANHA-THERM OVERGANGSMUFFE INV GJ | Ja | 60186662 | 5855200 | Deler karbonrør |  | 5820210 | Deler for tilførselsrør, metall | NOBB VAVVS
60563642 | 276835 | ALBUE 3/4X18 UTV. GJENGE PEX | 3/4" X 18 MM UNIPEX ALBU M/UTV. GJ. OG KPL. | Ja | 60650741 | 5827100 | Messingdeler for trykkrør |  | 5820210 | Deler for tilførselsrør, metall | NOBB VAVVS
60563646 | 267542 |  | REDUKSJON KORT ABS | Ja | 60174981 | 5815220 | Deler trykkrør andre typer plast |  | 5810330 | Deler for tilførselsrør, plast | NOBB VAVVS
60563651 | 740664 |  | 2" R, NR. 1985548 FKR. ANSATSNIPPEL, PLANDREID, EZZE 3229 | Ja | 60180826 | 5827100 | Messingdeler for trykkrør |  | 5820210 | Deler for tilførselsrør, metall | NOBB VAVVS
60563662 | 740176 |  | BLÜCHER EUROPIPE AVLØPSRØR M/1 MUFFE AISI316L | Ja | 60176259 | 5501250 | Avløpsrør rustfritt stål |  | 5505110 | Avløpsrør, metall | NOBB VAVVS
60563665 | 740488 |  | PE100 Reduksjon SDR11 kort | Ja | 60187986 | 5815100 | Deler trykkrør PE |  | 5810330 | Deler for tilførselsrør, plast | NOBB VAVVS
60563672 | 741032 |  | S/741 Flensadapter Galvanisert EPDM PN10/16 m/skive | Ja | 60675660 | 5855100 | Flenser karbonrør |  | 5820210 | Deler for tilførselsrør, metall | NOBB VAVVS
60563676 | 726056 | ALBUE 90° 20MM X 1/2" AHL M/INNV.GJ | Albue 90° AHL m/innv.gj. f/PE-trykkrør, PN 16 | Ja | 60181915 | 5815150 | Deler trykkrør PEX |  | 5810330 | Deler for tilførselsrør, plast | NOBB VAVVS
60563696 | 740488 |  | PE100 Bend SDR17 lang | Ja | 60187986 | 5815100 | Deler trykkrør PE |  | 5810330 | Deler for tilførselsrør, plast | NOBB VAVVS
60563710 | 283655 |  | MA AVLØPSRØR 3 M | Nei | 60178487 | 5501300 | Avløpsrør støpejern/MA |  | 5505110 | Avløpsrør, metall | NOBB VAVVS
60563710 | 741228 |  | MA AVLØPSRØR 3 M | Ja | 60178487 | 5501300 | Avløpsrør støpejern/MA |  | 5505110 | Avløpsrør, metall | NOBB VAVVS
60563724 | 283655 |  | Plasson El-T-Rør Reduksjon PE100 SDR11 | Nei | 60186169 | 5815100 | Deler trykkrør PE |  | 5810330 | Deler for tilførselsrør, plast | NOBB VAVVS
60563724 | 740392 |  | Plasson El-T-Rør Reduksjon PE100 SDR11 | Ja | 60186169 | 5815100 | Deler trykkrør PE |  | 5810330 | Deler for tilførselsrør, plast | NOBB VAVVS
60563741 | 740488 |  | PE100 Fl.krage SDR17 Lang | Ja | 60187986 | 5815100 | Deler trykkrør PE |  | 5810330 | Deler for tilførselsrør, plast | NOBB VAVVS
60563748 | 740392 |  | Plasson El-Bend 45° Adapt PE100/Mess.inv.gj.BSP | Ja | 60186168 | 5815100 | Deler trykkrør PE |  | 5810330 | Deler for tilførselsrør, plast | NOBB VAVVS
60563764 | 283655 | T-RØR M/OVG12MM*15MM | STEELPRES T-RØR M/OVG | Ja | 60181389 | 5855200 | Deler karbonrør |  | 5820210 | Deler for tilførselsrør, metall | NOBB VAVVS
60563785 | 740392 |  | PE100 RC BEND 22° SØMLØST SDR11 R=1,5xD | Ja | 60186104 | 5815100 | Deler trykkrør PE |  | 5810330 | Deler for tilførselsrør, plast | NOBB VAVVS
60563789 | 214995 |  | OVERGANG M/1 MUFFE CU | Ja | 60178848 | 5825100 | Pressfittings, kobber |  | 5820210 | Deler for tilførselsrør, metall | NOBB VAVVS
60563793 | 283655 |  | PE100 RED.KONS KORT F/SP-SVEIS SDR17 | Nei | 60186104 | 5815100 | Deler trykkrør PE |  | 5810330 | Deler for tilførselsrør, plast | NOBB VAVVS
60563793 | 740392 |  | PE100 RED.KONS KORT F/SP-SVEIS SDR17 | Ja | 60186104 | 5815100 | Deler trykkrør PE |  | 5810330 | Deler for tilførselsrør, plast | NOBB VAVVS
60563804 | 741000 |  | NITO Høytrykksnippel m. gev u tætningsbøsning | Ja | 60187152 | 5827100 | Messingdeler for trykkrør |  | 5820210 | Deler for tilførselsrør, metall | NOBB VAVVS
60563807 | 283655 |  | Flensepakning DN 200 PN 10/16 EPDM | Nei | 60188398 | 5865100 | Strekkfaste rørdeler støpejern |  | 5820210 | Deler for tilførselsrør, metall | NOBB VAVVS
60563807 | 740116 |  | Flensepakning DN 200 PN 10/16 EPDM | Ja | 60188398 | 5865100 | Strekkfaste rørdeler støpejern |  | 5820210 | Deler for tilførselsrør, metall | NOBB VAVVS
60563808 | 740628 |  | PE100 T-rør red. lang prefab SDR11 | Ja | 60179888 | 5815100 | Deler trykkrør PE |  | 5810330 | Deler for tilførselsrør, plast | NOBB VAVVS
60563822 | 204439 |  | PE 100 SDR 26 grenrør f/buttsveising | Ja | 60174178 | 5815100 | Deler trykkrør PE |  | 5810330 | Deler for tilførselsrør, plast | NOBB VAVVS
60563822 | 283655 |  | PE 100 SDR 26 grenrør f/buttsveising | Nei | 60174178 | 5815100 | Deler trykkrør PE |  | 5810330 | Deler for tilførselsrør, plast | NOBB VAVVS
60563826 | 276835 | UNIVERSALRØR 63X8.7MM 100M | PEX RØR | Ja | 60650735 | 5810200 | Trykkrør PEX |  | 5810100 | Tilførselsrør plast (tidl Trykkrør PE) | NOBB VAVVS
60563829 | 216269 | ALBUE MAPRESS SYREF. UTV.G 35X1 1/4 | Mapress Syrefast albue 90° utvendige gjenger | Ja | 41695101 | 5845200 | Deler syrefaste rør |  | 5820210 | Deler for tilførselsrør, metall | NOBB VAVVS
60563829 | 283655 | ALBUE MAPRESS SYREF. UTV.G 35X1 1/4 | Mapress Syrefast albue 90° utvendige gjenger | Nei | 41695101 | 5845200 | Deler syrefaste rør |  | 5820210 | Deler for tilførselsrør, metall | NOBB VAVVS
60563833 | 740204 |  | bend 90° Raxofix | Ja | 60677650 | 5893100 | Deler til trykkrør i andre materialer |  | 5830210 | Deler til tilførselsrør, andre materialer | NOBB VAVVS
60563843 | 740204 |  | T-rør | Ja | 60178159 | 5815200 | Deler trykkrør flerlags |  | 5810360 | Deler for tilførselsrør, flerlags | NOBB VAVVS
60563856 | 740204 |  | 22 x 3/4 Sanpress albu 90°, SC-Contur, rødgods, innvendig gj | Ja | 60677132 | 5893100 | Deler til trykkrør i andre materialer |  | 5830210 | Deler til tilførselsrør, andre materialer | NOBB VAVVS
60563867 | 215954 |  | PF Tippunion AX20 x 1" utv.gj | Ja | 60176048 | 5825200 | Pushfittings, kobber forkrommet |  | 5820210 | Deler for tilførselsrør, metall | NOBB VAVVS
60563867 | 283655 |  | PF Tippunion AX20 x 1" utv.gj | Nei | 60176048 | 5825200 | Pushfittings, kobber forkrommet |  | 5820210 | Deler for tilførselsrør, metall | NOBB VAVVS
60563879 | 216269 | T-RØR MAPRESS EL.FORS 108X54X108 | Mapress El-Forsinket T-rør redusert | Ja | 60185314 | 5855200 | Deler karbonrør |  | 5820210 | Deler for tilførselsrør, metall | NOBB VAVVS
60563879 | 283655 | T-RØR MAPRESS EL.FORS 108X54X108 | Mapress El-Forsinket T-rør redusert | Nei | 60185314 | 5855200 | Deler karbonrør |  | 5820210 | Deler for tilførselsrør, metall | NOBB VAVVS
60563880 | 740392 |  | PE100 PREFAB BEND 11GR SDR26 | Ja | 60186104 | 5815100 | Deler trykkrør PE |  | 5810330 | Deler for tilførselsrør, plast | NOBB VAVVS
60563884 | 740392 |  | PVC T-RØR INNV.LIM | Ja | 60186120 | 5815100 | Deler trykkrør PE |  | 5810330 | Deler for tilførselsrør, plast | NOBB VAVVS
60563886 | 740628 |  | PE100 Reduksjon lang, SDR11, Konsentrisk | Ja | 60179883 | 5815100 | Deler trykkrør PE |  | 5810330 | Deler for tilførselsrør, plast | NOBB VAVVS
60563891 | 267542 |  | UNION ABS/EPDM | Ja | 60174981 | 5815220 | Deler trykkrør andre typer plast |  | 5810330 | Deler for tilførselsrør, plast | NOBB VAVVS
60563900 | 267542 |  | ANBORRINGSKLAMMER MED KNIV, KIT | Ja | 60175008 | 5815100 | Deler trykkrør PE |  | 5810330 | Deler for tilførselsrør, plast | NOBB VAVVS
60563910 | 276835 | UTVIDELSE RF FORDELER 2X3/4 | TECEfloor utvidelse for rustfri fordeler | Ja | 60649886 | 5815550 | Gulvvarmesystemer (ekskl. rør) |  | 5810410 | Deler for gulvvarme/gatevarme | NOBB VAVVS
60563914 | 283655 | AKTUATOR DN80 - 100 (3"-4") L/L | Aktuator DN80 - 100 (3"-4") L/L for spj.ventil.DIN/SMS | Ja | 60181426 | 5835200 | Deler rustfrie rør |  | 5820210 | Deler for tilførselsrør, metall | NOBB VAVVS
60563932 | 267542 |  | KRAVE FOR TILBAKESLAGSVENTIL, MUFFESVEIS | Ja | 60175035 | 5815100 | Deler trykkrør PE |  | 5810330 | Deler for tilførselsrør, plast | NOBB VAVVS
60563933 | 283655 |  | Baio montering/demontering verktøy | Nei | 60188403 | 5865100 | Strekkfaste rørdeler støpejern |  | 5820210 | Deler for tilførselsrør, metall | NOBB VAVVS
60563933 | 740116 |  | Baio montering/demontering verktøy | Ja | 60188403 | 5865100 | Strekkfaste rørdeler støpejern |  | 5820210 | Deler for tilførselsrør, metall | NOBB VAVVS
60563937 | 214995 |  | 10 MM X 3/8" 53 303-210 FPL TIPPUNION, BUTIKKPAKKET | Ja | 60178855 | 5825350 | Rørdeler, kobber, kapillar |  | 5820210 | Deler for tilførselsrør, metall | NOBB VAVVS
60563938 | 283655 |  | PLASSON SERIE.1 ALBUE 90° INNV.GJ MES | Nei | 60186141 | 5815100 | Deler trykkrør PE |  | 5810330 | Deler for tilførselsrør, plast | NOBB VAVVS
60563938 | 740392 |  | PLASSON SERIE.1 ALBUE 90° INNV.GJ MES | Ja | 60186141 | 5815100 | Deler trykkrør PE |  | 5810330 | Deler for tilførselsrør, plast | NOBB VAVVS
60563940 | 740628 |  | PVC Union innv.lim | Ja | 60179889 | 5815220 | Deler trykkrør andre typer plast |  | 5810330 | Deler for tilførselsrør, plast | NOBB VAVVS
60563948 | 740116 |  | Reduksjonsflens DN 250/400 Type 2 PN10 | Ja | 60188398 | 5865100 | Strekkfaste rørdeler støpejern |  | 5820210 | Deler for tilførselsrør, metall | NOBB VAVVS
60563949 | 741032 |  | S/920N Anboringsklammer Galv EPDM m/innv.gj BSP | Ja | 60187583 | 5865100 | Strekkfaste rørdeler støpejern |  | 5820210 | Deler for tilførselsrør, metall | NOBB VAVVS
60563953 | 740488 |  | PE100 Endekappe SDR11 | Ja | 60187986 | 5815100 | Deler trykkrør PE |  | 5810330 | Deler for tilførselsrør, plast | NOBB VAVVS
60563972 | 215909 | FLENSESPISS DN500 L=520 PN16 | FLENSESPISS DN500 L=520 PN16 | Ja | 60175461 | 5865100 | Strekkfaste rørdeler støpejern |  | 5820210 | Deler for tilførselsrør, metall | NOBB VAVVS
60563973 | 740628 |  | PVC Nippelmuffe innv.gj./lim, met.forsterket, PN16 | Ja | 60179889 | 5815220 | Deler trykkrør andre typer plast |  | 5810330 | Deler for tilførselsrør, plast | NOBB VAVVS
60563979 | 204439 |  | PP Pragma Infra grenrør | Ja | 60174279 | 5410100 | Deler til drensrør/overvannsrør |  | 5401300 | Deler til drensrør og overvannsrør | NOBB VAVVS
60563982 | 420984 |  | MODULAR 200 RENNE ENDEPL.SLUK Ø200 AISI304 | Ja | 60174449 | 5501250 | Avløpsrør rustfritt stål |  | 5505110 | Avløpsrør, metall | NOBB VAVVS
60563986 | 740392 |  | PE100 PREFAB BEND 30GR SDR11 | Ja | 60186104 | 5815100 | Deler trykkrør PE |  | 5810330 | Deler for tilførselsrør, plast | NOBB VAVVS
60563987 | 743072 |  | GRKO-15/12L SYREF. SNITTRING REDUKSJON | Ja | 60184528 | 5815300 | Kuplinger rør i rørsystemer |  | 5810550 | Deler for rørsystemer | NOBB VAVVS
60563988 | 283655 |  | Plasson El-Endekappe PE100 SDR11-17 | Nei | 60186170 | 5815100 | Deler trykkrør PE |  | 5810330 | Deler for tilførselsrør, plast | NOBB VAVVS
60563988 | 740392 |  | Plasson El-Endekappe PE100 SDR11-17 | Ja | 60186170 | 5815100 | Deler trykkrør PE |  | 5810330 | Deler for tilførselsrør, plast | NOBB VAVVS
60564004 | 740496 |  | Lycro Kortreduksjon Sort | Ja | 60188209 | 5410100 | Deler til drensrør/overvannsrør |  | 5401300 | Deler til drensrør og overvannsrør | NOBB VAVVS
60564006 | 740504 |  | CPVC Sprinkler-T m. metallinl.NPT gjenge | Ja | 60658562 | 6815200 | CPVC Deler for sprinkler |  | 6815210 | Deler og tilbehør for sprinkler, plast | NOBB VAVVS
60564010 | 204439 |  | PE 100 SDR 11 sentrisk elektroreduksjon | Ja | 60174392 | 5815100 | Deler trykkrør PE |  | 5810330 | Deler for tilførselsrør, plast | NOBB VAVVS
60564010 | 283655 |  | PE 100 SDR 11 sentrisk elektroreduksjon | Nei | 60174392 | 5815100 | Deler trykkrør PE |  | 5810330 | Deler for tilførselsrør, plast | NOBB VAVVS
60564014 | 216269 | KRYSS 30° MAPRESS CU 28X15MM | Mapress Kobber kryss 30° redusert | Ja | 60185449 | 5825100 | Pressfittings, kobber |  | 5820210 | Deler for tilførselsrør, metall | NOBB VAVVS
60564014 | 283655 | KRYSS 30° MAPRESS CU 28X15MM | Mapress Kobber kryss 30° redusert | Nei | 60185449 | 5825100 | Pressfittings, kobber |  | 5820210 | Deler for tilførselsrør, metall | NOBB VAVVS
60564016 | 283655 |  | PP-HURTIGKOBL. STØTTEHYLSE FOR PE RØR | Nei | 60186141 | 5815100 | Deler trykkrør PE |  | 5810330 | Deler for tilførselsrør, plast | NOBB VAVVS
60564016 | 740392 |  | PP-HURTIGKOBL. STØTTEHYLSE FOR PE RØR | Ja | 60186141 | 5815100 | Deler trykkrør PE |  | 5810330 | Deler for tilførselsrør, plast | NOBB VAVVS
60564026 | 726056 |  | A-press galv rør 6 m. | Ja | 60181819 | 5868100 | Galvaniserte rør |  | 5820100 | Tilførselsrør metall (tidl Kobberrør glødet kveil) | NOBB VAVVS
60564029 | 740628 |  | PVC Union innv.gj. PN16 | Ja | 60179889 | 5815220 | Deler trykkrør andre typer plast |  | 5810330 | Deler for tilførselsrør, plast | NOBB VAVVS
60564039 | 215954 |  | PF Tippunion AX16x3/4" utv. gj | Ja | 60176048 | 5825200 | Pushfittings, kobber forkrommet |  | 5820210 | Deler for tilførselsrør, metall | NOBB VAVVS
60564039 | 283655 |  | PF Tippunion AX16x3/4" utv. gj | Nei | 60176048 | 5825200 | Pushfittings, kobber forkrommet |  | 5820210 | Deler for tilførselsrør, metall | NOBB VAVVS
60564056 | 420984 |  | MODULAR 200 RENNE AISI316 | Ja | 60174449 | 5501250 | Avløpsrør rustfritt stål |  | 5505110 | Avløpsrør, metall | NOBB VAVVS
60564059 | 215954 |  | LK Forgreningskabel WSS | Ja | 60176032 | 5815550 | Gulvvarmesystemer (ekskl. rør) |  | 5810410 | Deler for gulvvarme/gatevarme | NOBB VAVVS
60564066 | 283655 | MUFFE 22 | Aespres muffe | Ja | 60181602 | 5825100 | Pressfittings, kobber |  | 5820210 | Deler for tilførselsrør, metall | NOBB VAVVS
60564095 | 200868 |  | WAVIN PVC BEND FOR TRYKKRØR 11° PN12,5 | Ja | 60173876 | 5815100 | Deler trykkrør PE |  | 5810330 | Deler for tilførselsrør, plast | NOBB VAVVS
60564095 | 283655 |  | WAVIN PVC BEND FOR TRYKKRØR 11° PN12,5 | Nei | 60173876 | 5815100 | Deler trykkrør PE |  | 5810330 | Deler for tilførselsrør, plast | NOBB VAVVS
60564097 | 215954 |  | LK Fordeler Qmax 2" 3 | Ja | 60176121 | 5815250 | Fordelere rør i rørsystemer |  | 5810550 | Deler for rørsystemer | NOBB VAVVS
60564097 | 283655 |  | LK Fordeler Qmax 2" 3 | Nei | 60176121 | 5815250 | Fordelere rør i rørsystemer |  | 5810550 | Deler for rørsystemer | NOBB VAVVS
60564101 | 740600 |  | AVK dobbelt flenserør type FF, 400 mm, PN10/16, | Ja | 60175801 | 5865100 | Strekkfaste rørdeler støpejern |  | 5820210 | Deler for tilførselsrør, metall | NOBB VAVVS
60564106 | 740176 |  | BLÜCHER EUROPIPE DOBBELTGREN HJØRNE 45° | Ja | 60176281 | 5505150 | Deler til avløpsrør |  | 5505160 | Deler til avløpsrør, metall | NOBB VAVVS
60564120 | 216269 | OVERGANG M/SKRULOKK PE 56MM | PE overgang med skrulokk, H: 6,8cm, svart | Ja | 60185631 | 5505150 | Deler til avløpsrør |  | 5501210 | Deler til avløpsrør, plast | NOBB VAVVS
60564120 | 283655 | OVERGANG M/SKRULOKK PE 56MM | PE overgang med skrulokk, H: 6,8cm, svart | Nei | 60185631 | 5505150 | Deler til avløpsrør |  | 5501210 | Deler til avløpsrør, plast | NOBB VAVVS
60564131 | 216269 | BEND 90° I/U MAPRESS CU 54MM | Mapress Kobber bend 90° inn/ut med 1 muffe | Ja | 60185446 | 5825100 | Pressfittings, kobber |  | 5820210 | Deler for tilførselsrør, metall | NOBB VAVVS
60564131 | 283655 | BEND 90° I/U MAPRESS CU 54MM | Mapress Kobber bend 90° inn/ut med 1 muffe | Nei | 60185446 | 5825100 | Pressfittings, kobber |  | 5820210 | Deler for tilførselsrør, metall | NOBB VAVVS
60564140 | 741032 |  | S/920 Anboringsklammer Rød EPDM m/innv.gj BSP | Ja | 60187583 | 5865100 | Strekkfaste rørdeler støpejern |  | 5820210 | Deler for tilførselsrør, metall | NOBB VAVVS
60564153 | 283655 |  | ANB.KL.PVC/PE M/SPERRE Ø 180 X ZAK46 | Nei | 60188396 | 5815100 | Deler trykkrør PE |  | 5810330 | Deler for tilførselsrør, plast | NOBB VAVVS
60564153 | 740116 |  | ANB.KL.PVC/PE M/SPERRE Ø 180 X ZAK46 | Ja | 60188396 | 5815100 | Deler trykkrør PE |  | 5810330 | Deler for tilførselsrør, plast | NOBB VAVVS
60564162 | 740392 |  | PE100 RED.FLENS FORL. L=1.2M-B PN10/16 SDR17 | Ja | 60186104 | 5815100 | Deler trykkrør PE |  | 5810330 | Deler for tilførselsrør, plast | NOBB VAVVS
60564169 | 204439 |  | PE 100 SDR 11 elektromuffe | Ja | 60174237 | 5815100 | Deler trykkrør PE |  | 5810330 | Deler for tilførselsrør, plast | NOBB VAVVS
60564169 | 283655 |  | PE 100 SDR 11 elektromuffe | Nei | 60174237 | 5815100 | Deler trykkrør PE |  | 5810330 | Deler for tilførselsrør, plast | NOBB VAVVS
60564174 | 283655 |  | Plasson El-Anb-Klammer PE100/Ventil SDR11-17 | Nei | 60186171 | 5815100 | Deler trykkrør PE |  | 5810330 | Deler for tilførselsrør, plast | NOBB VAVVS
60564174 | 740392 |  | Plasson El-Anb-Klammer PE100/Ventil SDR11-17 | Ja | 60186171 | 5815100 | Deler trykkrør PE |  | 5810330 | Deler for tilførselsrør, plast | NOBB VAVVS
60564184 | 740488 |  | PE100 Segm.sveist bend SDR26 | Ja | 60187986 | 5815100 | Deler trykkrør PE |  | 5810330 | Deler for tilførselsrør, plast | NOBB VAVVS
60564191 | 283655 | T-RØR M/OVG.15X18X15 | Steelpres T-rør m/ovg. | Ja | 60181389 | 5855200 | Deler karbonrør |  | 5820210 | Deler for tilførselsrør, metall | NOBB VAVVS
60564198 | 740628 |  | PE100 krage lang, SDR11 | Ja | 60179883 | 5815100 | Deler trykkrør PE |  | 5810330 | Deler for tilførselsrør, plast | NOBB VAVVS
60564203 | 740204 |  | overgangsstykke Raxofix 5312 | Ja | 60677650 | 5893100 | Deler til trykkrør i andre materialer |  | 5830210 | Deler til tilførselsrør, andre materialer | NOBB VAVVS
60564204 | 740276 |  | PE100 Segmentbend SDR11 61-90° | Ja | 60182772 | 5815100 | Deler trykkrør PE |  | 5810330 | Deler for tilførselsrør, plast | NOBB VAVVS
60564209 | 740664 |  | 3/4" INNV. GJ., 5361A/2171312 EZZE KOPLINGSNIPPEL, BUTIKKPAK | Ja | 60180837 | 5827100 | Messingdeler for trykkrør |  | 5820210 | Deler for tilførselsrør, metall | NOBB VAVVS
60564229 | 267542 |  | ABS RØR PN 10 | Ja | 60653336 | 5810320 | Trykkrør andre typer plast |  | 5810100 | Tilførselsrør plast (tidl Trykkrør PE) | NOBB VAVVS
60564235 | 740628 |  | Flexkobling Foring | Ja | 60179874 | 5815220 | Deler trykkrør andre typer plast |  | 5810330 | Deler for tilførselsrør, plast | NOBB VAVVS
60564251 | 743072 |  | RV-25S SNITTRING TILBAKESLAGSVENTIL | Ja | 60184523 | 5815300 | Kuplinger rør i rørsystemer |  | 5810550 | Deler for rørsystemer | NOBB VAVVS
60564259 | 740948 |  | SANHA-THERM PRESS KAPPE | Ja | 60186662 | 5855200 | Deler karbonrør |  | 5820210 | Deler for tilførselsrør, metall | NOBB VAVVS
60564261 | 740116 |  | Flenserør DN 200 PN10 L=250mm | Ja | 60188398 | 5865100 | Strekkfaste rørdeler støpejern |  | 5820210 | Deler for tilførselsrør, metall | NOBB VAVVS
60564267 | 741032 |  | N/E496 ST100 Blindlokk CF8M | Ja | 60675664 | 5845200 | Deler syrefaste rør |  | 5820210 | Deler for tilførselsrør, metall | NOBB VAVVS
60564268 | 740204 |  | Sanpress inox reduksjon, SC-Contur, syrefast stål, | Ja | 60650472 | 5845200 | Deler syrefaste rør |  | 5820210 | Deler for tilførselsrør, metall | NOBB VAVVS
60564279 | 740116 |  | Innbygningsstykke PF DN 250 PN10 VZ bolter | Ja | 60188398 | 5865100 | Strekkfaste rørdeler støpejern |  | 5820210 | Deler for tilførselsrør, metall | NOBB VAVVS
60564282 | 740760 |  | Gulvvarmefordeler 1¼" InoxFlow UFST 12 kr | Ja | 60183073 | 5815550 | Gulvvarmesystemer (ekskl. rør) |  | 5810410 | Deler for gulvvarme/gatevarme | NOBB VAVVS
60564289 | 740176 |  | BLÜCHER EURO DBL GREN HJ 87,5° (316L) | Ja | 60176281 | 5505150 | Deler til avløpsrør |  | 5505160 | Deler til avløpsrør, metall | NOBB VAVVS
60564301 | 204439 |  | PP Smartline ters med skrulokk sort | Ja | 60174147 | 5505150 | Deler til avløpsrør |  | 5501210 | Deler til avløpsrør, plast | NOBB VAVVS
60564301 | 283655 |  | PP Smartline ters med skrulokk sort | Nei | 60174147 | 5505150 | Deler til avløpsrør |  | 5501210 | Deler til avløpsrør, plast | NOBB VAVVS
60564306 | 276835 | FILTER FOR GULVVARMEANLEGG 1" INNV. | TECEfloor filter for gulvvarmeanlegg | Ja | 60177644 | 5815550 | Gulvvarmesystemer (ekskl. rør) |  | 5810410 | Deler for gulvvarme/gatevarme | NOBB VAVVS
60564320 | 740392 |  | PE100 RC KRAGE FORLENGET SDR11 | Ja | 60186104 | 5815100 | Deler trykkrør PE |  | 5810330 | Deler for tilførselsrør, plast | NOBB VAVVS
60564322 | 276835 | KAPPE PP-R 32 MM | Kappe PP-R | Ja | 60650367 | 5505150 | Deler til avløpsrør |  | 5501210 | Deler til avløpsrør, plast | NOBB VAVVS
60564323 | 267542 |  | T-RØR 90° REDUSERT SPEILSVEIS PE100 / SDR17-17,6 | Ja | 60175037 | 5815100 | Deler trykkrør PE |  | 5810330 | Deler for tilførselsrør, plast | NOBB VAVVS
60564362 | 740780 |  | 12x8 KLEMR,KOBL, REDUK MESS, | Ja | 60183299 | 5827100 | Messingdeler for trykkrør |  | 5820210 | Deler for tilførselsrør, metall | NOBB VAVVS
60564379 | 204439 |  | ISOLEX TWIN PEX PN10-METERVARE | Ja | 60174408 | 5810200 | Trykkrør PEX |  | 5810210 | Tilførselsrør, flerlags | NOBB VAVVS
60564386 | 740600 |  | AVK dobbelt muffebend tyton 90 gr. | Ja | 60175812 | 5865200 | Ikke strekkfaste rørdeler støpejern |  | 5820210 | Deler for tilførselsrør, metall | NOBB VAVVS
60564388 | 283655 |  | Plasson El-Bend 45° PE100 SDR11-17 | Nei | 60186168 | 5815100 | Deler trykkrør PE |  | 5810330 | Deler for tilførselsrør, plast | NOBB VAVVS
60564388 | 740392 |  | Plasson El-Bend 45° PE100 SDR11-17 | Ja | 60186168 | 5815100 | Deler trykkrør PE |  | 5810330 | Deler for tilførselsrør, plast | NOBB VAVVS
60564390 | 276835 | OVERGANG 25 X 16 MM | TECElogo overgang 25 x 16 mm | Ja | 60650364 | 5835200 | Deler rustfrie rør |  | 5820210 | Deler for tilførselsrør, metall | NOBB VAVVS
60564404 | 283655 |  | PE100 RED.KONS KORT F/SP-SVEIS SDR17 | Nei | 60186104 | 5815100 | Deler trykkrør PE |  | 5810330 | Deler for tilførselsrør, plast | NOBB VAVVS
60564404 | 740392 |  | PE100 RED.KONS KORT F/SP-SVEIS SDR17 | Ja | 60186104 | 5815100 | Deler trykkrør PE |  | 5810330 | Deler for tilførselsrør, plast | NOBB VAVVS
60564406 | 740392 |  | EL-MUFFE REDUKSJON PE100 SDR11 | Ja | 60186168 | 5815100 | Deler trykkrør PE |  | 5810330 | Deler for tilførselsrør, plast | NOBB VAVVS
60564419 | 216269 | LØPEMUTTER MAPRESS SYREF 22X11/4" | Mapress Syrefast overgangsmuffe m/løpemutter | Ja | 41695101 | 5845200 | Deler syrefaste rør |  | 5820210 | Deler for tilførselsrør, metall | NOBB VAVVS
60564434 | 267542 |  | T-RØR 90° REDUSERT LANG ENDE PE100 / SDR11 | Ja | 60175037 | 5815100 | Deler trykkrør PE |  | 5810330 | Deler for tilførselsrør, plast | NOBB VAVVS
60564437 | 276835 | T-RØR 18X3/4X18 SKYVEKUPLING | T-rør utv. gj. skyvekupling | Ja | 60650737 | 5827100 | Messingdeler for trykkrør |  | 5820210 | Deler for tilførselsrør, metall | NOBB VAVVS
60564445 | 740664 |  | 1.1/4", NR. 1988286 MESS. MUTTER, INNV. GJ., EZZE 3277 | Ja | 60180820 | 5827100 | Messingdeler for trykkrør |  | 5820210 | Deler for tilførselsrør, metall | NOBB VAVVS
60564448 | 276835 | POLO-KAL NG PP DOBBELTMUFFE 110 MM | 110 MM POLO-KAL NG PP DOBBELTMUFFE | Ja | 60648277 | 5505150 | Deler til avløpsrør |  | 5501210 | Deler til avløpsrør, plast | NOBB VAVVS
60564453 | 283655 |  | OVERVANN IQ - BEND 30gr | Nei | 60657054 | 5410100 | Deler til drensrør/overvannsrør |  | 5401300 | Deler til drensrør og overvannsrør | NOBB VAVVS
60564453 | 393656 |  | OVERVANN IQ - BEND 30gr | Ja | 60657054 | 5410100 | Deler til drensrør/overvannsrør |  | 5401300 | Deler til drensrør og overvannsrør | NOBB VAVVS
60564464 | 267542 |  | UNION NPT PVC-U | Ja | 60653530 | 5815220 | Deler trykkrør andre typer plast |  | 5810330 | Deler for tilførselsrør, plast | NOBB VAVVS
60564475 | 740628 |  | PVC-U trykkrør PN 4, L=5m | Ja | 60179892 | 5810320 | Trykkrør andre typer plast |  | 5810100 | Tilførselsrør plast (tidl Trykkrør PE) | NOBB VAVVS
60564485 | 283655 |  | MA REDUKSJONSSTUSS/EKSENTRISK | Nei | 60178486 | 5505150 | Deler til avløpsrør |  | 5505160 | Deler til avløpsrør, metall | NOBB VAVVS
60564485 | 741228 |  | MA REDUKSJONSSTUSS/EKSENTRISK | Ja | 60178486 | 5505150 | Deler til avløpsrør |  | 5505160 | Deler til avløpsrør, metall | NOBB VAVVS
60564489 | 283655 |  | AVK Flenseovergang, dukt stpj.L=200.PN10/16 | Nei | 60175801 | 5865100 | Strekkfaste rørdeler støpejern |  | 5820210 | Deler for tilførselsrør, metall | NOBB VAVVS
60564489 | 740600 |  | AVK Flenseovergang, dukt stpj.L=200.PN10/16 | Ja | 60175801 | 5865100 | Strekkfaste rørdeler støpejern |  | 5820210 | Deler for tilførselsrør, metall | NOBB VAVVS
60564495 | 740392 |  | PP/Stål Løsflens Bor.PN16 Rat.PN16 | Ja | 60186107 | 5815100 | Deler trykkrør PE |  | 5810330 | Deler for tilførselsrør, plast | NOBB VAVVS
60564505 | 740628 |  | PE100 Nippelmuffe innv.gj. lang SDR11 | Ja | 60179889 | 5815220 | Deler trykkrør andre typer plast |  | 5810330 | Deler for tilførselsrør, plast | NOBB VAVVS
60564514 | 216269 | OVG.MUFFE MAPRESS CU KROM 15X1/2" | Mapress Kobber krom overgangsmuffe | Ja | 60185446 | 5825100 | Pressfittings, kobber |  | 5820210 | Deler for tilførselsrør, metall | NOBB VAVVS
60564514 | 283655 | OVG.MUFFE MAPRESS CU KROM 15X1/2" | Mapress Kobber krom overgangsmuffe | Nei | 60185446 | 5825100 | Pressfittings, kobber |  | 5820210 | Deler for tilførselsrør, metall | NOBB VAVVS
60564521 | 267542 |  | REDUKSJON PVC-U | Ja | 60653699 | 5815220 | Deler trykkrør andre typer plast |  | 5810330 | Deler for tilførselsrør, plast | NOBB VAVVS
60564524 | 420984 |  | MODULAR 200 RENNE ENDEPL.UTLØP Ø142 AISI304 | Ja | 60174449 | 5501250 | Avløpsrør rustfritt stål |  | 5505110 | Avløpsrør, metall | NOBB VAVVS
60564528 | 741032 |  | N/60 Blindlokk m/Eksentrisk BSPT tappehull Galv | Ja | 60187611 | 5865100 | Strekkfaste rørdeler støpejern |  | 5820210 | Deler for tilførselsrør, metall | NOBB VAVVS
60564529 | 740392 |  | PE100 PREFAB BEND 90GR SDR26 | Ja | 60186104 | 5815100 | Deler trykkrør PE |  | 5810330 | Deler for tilførselsrør, plast | NOBB VAVVS
60564537 | 740628 |  | PVC Blindflens, boret PN10/16 | Ja | 60179893 | 5815100 | Deler trykkrør PE |  | 5810330 | Deler for tilførselsrør, plast | NOBB VAVVS
60564562 | 743276 |  | Flensespiss Blå epoxy PN10 | Ja | 60183776 | 5865200 | Ikke strekkfaste rørdeler støpejern |  | 5820210 | Deler for tilførselsrør, metall | NOBB VAVVS
60564569 | 204439 |  | DBI-DUT lokk for kabelrør rød | Ja | 60174297 | 5615100 | Deler til kabelrør |  | 5610150 | Deler til kabelrør | NOBB VAVVS
60564569 | 283655 |  | DBI-DUT lokk for kabelrør rød | Nei | 60174297 | 5615100 | Deler til kabelrør |  | 5610150 | Deler til kabelrør | NOBB VAVVS
60564574 | 200868 |  | 90° LANGBEND R 2000 GLATTE KABELRØR | Ja | 60173930 | 5615100 | Deler til kabelrør |  | 5610150 | Deler til kabelrør | NOBB VAVVS
60564577 | 209298 |  | Uponor Q&E Rettnippel med løpemutter forniklet | Ja | 60176706 | 5815150 | Deler trykkrør PEX |  | 5810330 | Deler for tilførselsrør, plast | NOBB VAVVS
60564591 | 740628 |  | PE100 El.sadel | Ja | 60179921 | 5815100 | Deler trykkrør PE |  | 5810330 | Deler for tilførselsrør, plast | NOBB VAVVS
60564605 | 740392 |  | PP-HURTIGKOBL. UNION INNV.GJ. | Ja | 60186141 | 5815100 | Deler trykkrør PE |  | 5810330 | Deler for tilførselsrør, plast | NOBB VAVVS
60564624 | 283655 | GREN ENK 88° 75X58MM | PREIS GREN ENK 88° | Ja | 60181443 | 5501300 | Avløpsrør støpejern/MA |  | 5505110 | Avløpsrør, metall | NOBB VAVVS
60564629 | 740628 |  | PE100 Spareflens lang, SDR11, PN16 | Ja | 60179883 | 5815100 | Deler trykkrør PE |  | 5810330 | Deler for tilførselsrør, plast | NOBB VAVVS
60564641 | 740628 |  | PE100 krage kort, konet for spjeldventil SDR17 | Ja | 60179889 | 5815220 | Deler trykkrør andre typer plast |  | 5810330 | Deler for tilførselsrør, plast | NOBB VAVVS
60564661 | 276835 | ALBUE PP-RCT SDR11 BUTTSVEIS 200 MM | Albue PP-RCT SDR11 buttsveis | Ja | 60650368 | 5505150 | Deler til avløpsrør |  | 5810550 | Deler for rørsystemer | NOBB VAVVS
60564662 | 740628 |  | PE100-albue 45° kort SDR17 | Ja | 60179883 | 5815100 | Deler trykkrør PE |  | 5810330 | Deler for tilførselsrør, plast | NOBB VAVVS
60564671 | 283655 |  | PE100 RED.KONS KORT F/SP-SVEIS SDR11 | Nei | 60186104 | 5815100 | Deler trykkrør PE |  | 5810330 | Deler for tilførselsrør, plast | NOBB VAVVS
60564671 | 740392 |  | PE100 RED.KONS KORT F/SP-SVEIS SDR11 | Ja | 60186104 | 5815100 | Deler trykkrør PE |  | 5810330 | Deler for tilførselsrør, plast | NOBB VAVVS
60564673 | 204439 |  | PE 100 SDR 11 sentrisk dim. overgang lang | Ja | 60174242 | 5815100 | Deler trykkrør PE |  | 5810330 | Deler for tilførselsrør, plast | NOBB VAVVS
60564676 | 740392 |  | PE100 T-RØR KORT F/SP-SVEIS SDR17 | Ja | 60186105 | 5815100 | Deler trykkrør PE |  | 5810330 | Deler for tilførselsrør, plast | NOBB VAVVS
60564684 | 283655 | BL.MUTTER F/UNION DIN DN 40 (11/2") | Bl.mutter f/union DIN DN 40 (11/2") Rd 65x1/6, AISI 304 | Ja | 60181426 | 5835200 | Deler rustfrie rør |  | 5820210 | Deler for tilførselsrør, metall | NOBB VAVVS
60564685 | 215954 | GULVVARMERØR 16X2 / 200 M | Gulvvarmerør 16x2 / 200 m | Ja | 41920443 | 5810400 | Rør gulvvarme |  | 5810260 | Tilførselsrør, plast, gulvvarme/gatevarme | NOBB VAVVS
60564685 | 283655 | GULVVARMERØR 16X2 / 200 M | Gulvvarmerør 16x2 / 200 m | Nei | 41920443 | 5810400 | Rør gulvvarme |  | 5810260 | Tilførselsrør, plast, gulvvarme/gatevarme | NOBB VAVVS
60564688 | 283655 |  | Plasson El-T-Rør Reduksjon PE100 SDR11-17 | Nei | 60186169 | 5815100 | Deler trykkrør PE |  | 5810330 | Deler for tilførselsrør, plast | NOBB VAVVS
60564688 | 740392 |  | Plasson El-T-Rør Reduksjon PE100 SDR11-17 | Ja | 60186169 | 5815100 | Deler trykkrør PE |  | 5810330 | Deler for tilførselsrør, plast | NOBB VAVVS
60564690 | 267542 |  | REDUKSJON SPEILSVEIS PE100 / SDR17 | Ja | 60175034 | 5815100 | Deler trykkrør PE |  | 5810330 | Deler for tilførselsrør, plast | NOBB VAVVS
60564692 | 420984 |  | ACO PIPE 160MM P-VANNLÅS | Ja | 60174413 | 5501250 | Avløpsrør rustfritt stål |  | 5505110 | Avløpsrør, metall | NOBB VAVVS
60564695 | 740308 |  | Dør til skap/ramme | Ja | 60183583 | 5815450 | Fordelerskap rør i rørsystemer |  | 5810550 | Deler for rørsystemer | NOBB VAVVS
60564716 | 740280 | KGS GII EPDM DN 800 PN 10 | Klinger KGS GII stålarmert EPDM flenspakning | Ja | 60182781 | 5855200 | Deler karbonrør |  | 5820210 | Deler for tilførselsrør, metall | NOBB VAVVS
60564717 | 740204 |  | Seapress bend 90°, cunife, 0316 | Ja | 60178167 | 5825300 | Pressfittings, CuNi |  | 5820210 | Deler for tilførselsrør, metall | NOBB VAVVS
60564719 | 267542 |  | REDUKSJON EKSENTRISK SPEILSVEIS PE100 / SDR11 | Ja | 60175034 | 5815100 | Deler trykkrør PE |  | 5810330 | Deler for tilførselsrør, plast | NOBB VAVVS
60564732 | 740392 |  | PE100 KRAGE KORT F/SP-SVEIS SDR33 | Ja | 60186104 | 5815100 | Deler trykkrør PE |  | 5810330 | Deler for tilførselsrør, plast | NOBB VAVVS
60564739 | 216269 | GRENRØR PE 88,5° 125X63MM | PE grenrør 88,5° | Ja | 42013021 | 5505150 | Deler til avløpsrør |  | 5501210 | Deler til avløpsrør, plast | NOBB VAVVS
60564745 | 216269 | UNION SPISS MAPRESS SYREF 22X3/4" | Mapress Syrefast union spissende innvendige gjenger | Ja | 41695101 | 5845200 | Deler syrefaste rør |  | 5820210 | Deler for tilførselsrør, metall | NOBB VAVVS
60564755 | 216269 | UNION MAPRESS SYREF 316 35X1 1/4" | Mapress Syrefast union med innvendige gjenger | Ja | 41695101 | 5845200 | Deler syrefaste rør |  | 5820210 | Deler for tilførselsrør, metall | NOBB VAVVS
60564755 | 283655 | UNION MAPRESS SYREF 316 35X1 1/4" | Mapress Syrefast union med innvendige gjenger | Nei | 41695101 | 5845200 | Deler syrefaste rør |  | 5820210 | Deler for tilførselsrør, metall | NOBB VAVVS
60564756 | 216269 | UNION MAPRESS EL.FORSINKET 22 | Mapress El-Forsinket union | Ja | 60185311 | 5855200 | Deler karbonrør |  | 5820210 | Deler for tilførselsrør, metall | NOBB VAVVS
60564758 | 283655 |  | PE100 Endekappe lang for EL-sveis SDR17 | Nei | 60186109 | 5815100 | Deler trykkrør PE |  | 5810330 | Deler for tilførselsrør, plast | NOBB VAVVS
60564758 | 740392 |  | PE100 Endekappe lang for EL-sveis SDR17 | Ja | 60186109 | 5815100 | Deler trykkrør PE |  | 5810330 | Deler for tilførselsrør, plast | NOBB VAVVS
60564762 | 740392 |  | PP-HURTIGKOBL. ADAPTOR UTV. GJ. | Ja | 60186141 | 5815100 | Deler trykkrør PE |  | 5810330 | Deler for tilførselsrør, plast | NOBB VAVVS
60564765 | 740760 |  | Gulvvarmefordeler 1¼" (N75ES-serie)3 kretser | Ja | 60183073 | 5815550 | Gulvvarmesystemer (ekskl. rør) |  | 5810410 | Deler for gulvvarme/gatevarme | NOBB VAVVS
60564813 | 216269 | GRENRØR SILENTDB20 110X110MM 45° | Silent-db20 grenrør: 45° | Ja | 60185494 | 5505150 | Deler til avløpsrør |  | 5501210 | Deler til avløpsrør, plast | NOBB VAVVS
60564813 | 283655 | GRENRØR SILENTDB20 110X110MM 45° | Silent-db20 grenrør: 45° | Nei | 60185494 | 5505150 | Deler til avløpsrør |  | 5501210 | Deler til avløpsrør, plast | NOBB VAVVS
60564825 | 216269 | RØR MAPRESS EL.FORSINKET 88,9 MM | Mapress El-Forsinket rør L: 6m | Ja | 60185595 | 5850200 | Sveiste rør karbon |  | 5820100 | Tilførselsrør metall (tidl Kobberrør glødet kveil) | NOBB VAVVS
60564825 | 283655 | RØR MAPRESS EL.FORSINKET 88,9 MM | Mapress El-Forsinket rør L: 6m | Nei | 60185595 | 5850200 | Sveiste rør karbon |  | 5820100 | Tilførselsrør metall (tidl Kobberrør glødet kveil) | NOBB VAVVS
60564831 | 740628 |  | PE100 T-rør segm. SDR26 | Ja | 60179888 | 5815100 | Deler trykkrør PE |  | 5810330 | Deler for tilførselsrør, plast | NOBB VAVVS
60564834 | 215619 | ALBUE MS 1139 28 | 1139 Albue ms 28 | Ja | 60175244 | 5825250 | Rørdeler, CuNi |  | 5820210 | Deler for tilførselsrør, metall | NOBB VAVVS
60564837 | 740392 |  | PE100 Albue 90° lang for EL-sveis SDR17 | Ja | 60186104 | 5815100 | Deler trykkrør PE |  | 5810330 | Deler for tilførselsrør, plast | NOBB VAVVS
60564854 | 743072 |  | WV-30S SNITTRING RØRSKJØT 90° | Ja | 60184523 | 5815300 | Kuplinger rør i rørsystemer |  | 5810550 | Deler for rørsystemer | NOBB VAVVS
60564866 | 740756 |  | 1.1/4" X 1.1/4" ANBO TIPPUNION | Ja | 60183065 | 5827100 | Messingdeler for trykkrør |  | 5820210 | Deler for tilførselsrør, metall | NOBB VAVVS
60564867 | 204439 |  | PE 100 SDR 26 bend, f/speilsveising | Ja | 60174177 | 5815100 | Deler trykkrør PE |  | 5810330 | Deler for tilførselsrør, plast | NOBB VAVVS
60564867 | 283655 |  | PE 100 SDR 26 bend, f/speilsveising | Nei | 60174177 | 5815100 | Deler trykkrør PE |  | 5810330 | Deler for tilførselsrør, plast | NOBB VAVVS
60564887 | 216269 | GRENRØR SILENTDB20 90X90MM 45° | Silent-db20 grenrør: 45° | Ja | 60185494 | 5505150 | Deler til avløpsrør |  | 5501210 | Deler til avløpsrør, plast | NOBB VAVVS
60564887 | 283655 | GRENRØR SILENTDB20 90X90MM 45° | Silent-db20 grenrør: 45° | Nei | 60185494 | 5505150 | Deler til avløpsrør |  | 5501210 | Deler til avløpsrør, plast | NOBB VAVVS
60564903 | 740628 |  | PE100 Reduksjon kort, SDR17, Konsentrisk | Ja | 60179889 | 5815220 | Deler trykkrør andre typer plast |  | 5810330 | Deler for tilførselsrør, plast | NOBB VAVVS
60564904 | 214995 |  | BEND CU M/2 MUFFER. 90GR | Ja | 60178848 | 5825100 | Pressfittings, kobber |  | 5820210 | Deler for tilførselsrør, metall | NOBB VAVVS
60564920 | 267542 |  | ALBUE 45° LANG ENDE PE100 / SDR17-17,6 | Ja | 60175034 | 5815100 | Deler trykkrør PE |  | 5810330 | Deler for tilførselsrør, plast | NOBB VAVVS
60564926 | 740392 |  | PVC LØSFLENS | Ja | 60186121 | 5815100 | Deler trykkrør PE |  | 5810330 | Deler for tilførselsrør, plast | NOBB VAVVS
60564929 | 740780 |  | 3/8R KAPPE MESS FKR | Ja | 60183308 | 5827100 | Messingdeler for trykkrør |  | 5820210 | Deler for tilførselsrør, metall | NOBB VAVVS
60564936 | 215954 | UNIVERSALRØR A32 ALUPEX 3,2M | A 32 RETT LGD. A 3,2 M LK UNIVERSALRØR ALUPEX | Ja | 60176158 | 5810300 | Trykkrør (rør i rør) |  | 5810100 | Tilførselsrør plast (tidl Trykkrør PE) | NOBB VAVVS
60564936 | 283655 | UNIVERSALRØR A32 ALUPEX 3,2M | A 32 RETT LGD. A 3,2 M LK UNIVERSALRØR ALUPEX | Nei | 60176158 | 5810300 | Trykkrør (rør i rør) |  | 5810100 | Tilførselsrør plast (tidl Trykkrør PE) | NOBB VAVVS
60564953 | 740664 |  | 12 MM X 1/2", NR. 1980788 MESS. RETT KOPLING, KOBBER/UTV. GJ | Ja | 60180819 | 5827100 | Messingdeler for trykkrør |  | 5820210 | Deler for tilførselsrør, metall | NOBB VAVVS
60564954 | 283655 |  | Passtykke i plast for vannmåler 3/4" x 190 mm | Nei | 60180005 | 5815300 | Kuplinger rør i rørsystemer |  | 5810550 | Deler for rørsystemer | NOBB VAVVS
60564954 | 740212 |  | Passtykke i plast for vannmåler 3/4" x 190 mm | Ja | 60180005 | 5815300 | Kuplinger rør i rørsystemer |  | 5810550 | Deler for rørsystemer | NOBB VAVVS
60564960 | 267542 |  | Sadel muffe m/innvn gj Rp TP PVC metrisk | Ja | 60175000 | 5815220 | Deler trykkrør andre typer plast |  | 5810330 | Deler for tilførselsrør, plast | NOBB VAVVS
60564967 | 740392 |  | PE100 RC BEND 15° SØMLØST SDR17 | Ja | 60186104 | 5815100 | Deler trykkrør PE |  | 5810330 | Deler for tilførselsrør, plast | NOBB VAVVS
60564971 | 267542 |  | BEND 90° TP PVC-U | Ja | 60653313 | 5815220 | Deler trykkrør andre typer plast |  | 5810330 | Deler for tilførselsrør, plast | NOBB VAVVS
60564971 | 283655 |  | BEND 90° TP PVC-U | Nei | 60653313 | 5815220 | Deler trykkrør andre typer plast |  | 5810330 | Deler for tilførselsrør, plast | NOBB VAVVS
60564981 | 740628 |  | PE100 El.sadel SDR11 | Ja | 60179921 | 5815100 | Deler trykkrør PE |  | 5810330 | Deler for tilførselsrør, plast | NOBB VAVVS
60564990 | 740356 |  | UVS Innstøpningsmuffe L=300mm | Ja | 60679911 | 5505150 | Deler til avløpsrør |  | 5501210 | Deler til avløpsrør, plast | NOBB VAVVS
60565001 | 283655 |  | MA STAKERØR | Nei | 60178486 | 5505150 | Deler til avløpsrør |  | 5505160 | Deler til avløpsrør, metall | NOBB VAVVS
60565001 | 741228 |  | MA STAKERØR | Ja | 60178486 | 5505150 | Deler til avløpsrør |  | 5505160 | Deler til avløpsrør, metall | NOBB VAVVS
60565002 | 740628 |  | PE100-bend 60° SDR17 bøyd rør R=1,5 | Ja | 60179883 | 5815100 | Deler trykkrør PE |  | 5810330 | Deler for tilførselsrør, plast | NOBB VAVVS
60565003 | 276835 | OVERGANG PP-R UTV./INNV. 40/32 | Overgang PP-R utvendig/innvendig | Ja | 60650368 | 5505150 | Deler til avløpsrør |  | 5810550 | Deler for rørsystemer | NOBB VAVVS
60565006 | 740392 |  | PE100 PREFAB BEND 45GR SDR17 | Ja | 60186104 | 5815100 | Deler trykkrør PE |  | 5810330 | Deler for tilførselsrør, plast | NOBB VAVVS
60565011 | 740628 |  | PVC-U trykkrør PN 10, L=5m | Ja | 60179892 | 5810320 | Trykkrør andre typer plast |  | 5810100 | Tilførselsrør plast (tidl Trykkrør PE) | NOBB VAVVS
60565015 | 283655 |  | Flensemuffe Synoflex PN16, Hawle 7994 | Nei | 60188408 | 5865100 | Strekkfaste rørdeler støpejern |  | 5820210 | Deler for tilførselsrør, metall | NOBB VAVVS
60565015 | 740116 |  | Flensemuffe Synoflex PN16, Hawle 7994 | Ja | 60188408 | 5865100 | Strekkfaste rørdeler støpejern |  | 5820210 | Deler for tilførselsrør, metall | NOBB VAVVS
60565019 | 283655 | T-RØR M/INNV GJ I AVST 35MMX1/2" | STEELPRES T-RØR M/INNV GJ I AVST | Ja | 60181389 | 5855200 | Deler karbonrør |  | 5820210 | Deler for tilførselsrør, metall | NOBB VAVVS
60565023 | 214995 | FLENSEPAKNING Ø141/Ø192 PN10-16 NBR | FLENSEPAKNING, STÅLARMERT, Ø141/Ø192, PN10-16, NBR | Ja | 60178590 | 5865200 | Ikke strekkfaste rørdeler støpejern |  | 5820210 | Deler for tilførselsrør, metall | NOBB VAVVS
60565026 | 740204 |  | avslutningsende Raxofix | Ja | 60677650 | 5893100 | Deler til trykkrør i andre materialer |  | 5830210 | Deler til tilførselsrør, andre materialer | NOBB VAVVS
60565027 | 726056 | REDUKSJON 54 X 18 MM. GALVANISERT | Reduksjon galvanisert, A-press | Ja | 60181812 | 5835200 | Deler rustfrie rør |  | 5820210 | Deler for tilførselsrør, metall | NOBB VAVVS
60565028 | 216269 | SJAKTGREN SILENTPRO 110X75X90MM V | Silent-Pro sjaktgrenrør 87,5° venstre | Ja | 60185450 | 5505150 | Deler til avløpsrør |  | 5501210 | Deler til avløpsrør, plast | NOBB VAVVS
60565028 | 283655 | SJAKTGREN SILENTPRO 110X75X90MM V | Silent-Pro sjaktgrenrør 87,5° venstre | Nei | 60185450 | 5505150 | Deler til avløpsrør |  | 5501210 | Deler til avløpsrør, plast | NOBB VAVVS
60565034 | 216269 | BEND 45° MAPRESS CUNIFE 88,9 MM | BEND 45° MAPRESS CUNIFE med 2 muffer | Ja | 60185444 | 5825300 | Pressfittings, CuNi |  | 5820210 | Deler for tilførselsrør, metall | NOBB VAVVS
60565034 | 283655 | BEND 45° MAPRESS CUNIFE 88,9 MM | BEND 45° MAPRESS CUNIFE med 2 muffer | Nei | 60185444 | 5825300 | Pressfittings, CuNi |  | 5820210 | Deler for tilførselsrør, metall | NOBB VAVVS
60565036 | 267542 |  | ANBORRINGSKLAMMER M/KNIV | Ja | 60175008 | 5815100 | Deler trykkrør PE |  | 5810330 | Deler for tilførselsrør, plast | NOBB VAVVS
60565036 | 283655 |  | ANBORRINGSKLAMMER M/KNIV | Nei | 60175008 | 5815100 | Deler trykkrør PE |  | 5810330 | Deler for tilførselsrør, plast | NOBB VAVVS
60565040 | 743072 |  | REDVDN-35/28L SNITTRING REDUKSJON | Ja | 60184523 | 5815300 | Kuplinger rør i rørsystemer |  | 5810550 | Deler for rørsystemer | NOBB VAVVS
60565048 | 743072 |  | ESV-06S SNITTRING SVEIS SKOTTGJ. | Ja | 60184523 | 5815300 | Kuplinger rør i rørsystemer |  | 5810550 | Deler for rørsystemer | NOBB VAVVS
60565052 | 740392 |  | PP-HURTIGKOBL. T-RØR INV.GJ. | Ja | 60186142 | 5815100 | Deler trykkrør PE |  | 5810330 | Deler for tilførselsrør, plast | NOBB VAVVS
60565053 | 267542 |  | TIPPUNION UTV. GJENGE AISI 316L ABS/EPDM | Ja | 60174981 | 5815220 | Deler trykkrør andre typer plast |  | 5810330 | Deler for tilførselsrør, plast | NOBB VAVVS
60565063 | 267542 |  | ALBUE 15° LANG ENDE PE100 / SDR17 | Ja | 60175034 | 5815100 | Deler trykkrør PE |  | 5810330 | Deler for tilførselsrør, plast | NOBB VAVVS
60565068 | 740392 |  | PE100 T-RØR 45° LANG F/EL-SVEIS SDR17 | Ja | 60186105 | 5815100 | Deler trykkrør PE |  | 5810330 | Deler for tilførselsrør, plast | NOBB VAVVS
60565070 | 726056 | T-RØR 90° 25 X 20 X 25 MM AHL F/PE | T-rør 90° AHL f/PE-trykkrør PN 16 | Ja | 60181916 | 5815100 | Deler trykkrør PE |  | 5810330 | Deler for tilførselsrør, plast | NOBB VAVVS
60565081 | 740760 |  | Rørbøyningsstøtte i plast for rør uten varerør | Ja | 60183080 | 5815550 | Gulvvarmesystemer (ekskl. rør) |  | 5810410 | Deler for gulvvarme/gatevarme | NOBB VAVVS
60565088 | 215619 | ALBUE MS 1145 UTV RØRGJ 12XG1/2 | 1145 Albue ms utvendig rørgjenge 12xG 1/2 | Ja | 60175244 | 5825250 | Rørdeler, CuNi |  | 5820210 | Deler for tilførselsrør, metall | NOBB VAVVS
60565095 | 740264 |  | Koblingsmuffe f/fjernvarmerør | Ja | 60181800 | 5891100 | Deler til preisolerte rør fjernvarme |  | 5810420 | Deler til fjernvarmerør, plast | NOBB VAVVS
60565096 | 726056 |  | syrefast gjengeflens PN10-40 | Ja | 60181842 | 5845100 | Flenser syrefaste rør |  | 5820210 | Deler for tilførselsrør, metall | NOBB VAVVS
60565113 | 215657 | TIPPUNIONKROPP FPL R1/4"XG3/8" | FPL tippunion kropp, forkr Gass godkjent | Ja | 41128943 | 5815100 | Deler trykkrør PE |  | 5810330 | Deler for tilførselsrør, plast | NOBB VAVVS
60565113 | 283655 | TIPPUNIONKROPP FPL R1/4"XG3/8" | FPL tippunion kropp, forkr Gass godkjent | Nei | 41128943 | 5815100 | Deler trykkrør PE |  | 5810330 | Deler for tilførselsrør, plast | NOBB VAVVS
60565116 | 740392 |  | VARMGALV. STÅL BLINDFLENS BOR.PN10/16 RAT.PN16 | Ja | 60186110 | 5815100 | Deler trykkrør PE |  | 5810330 | Deler for tilførselsrør, plast | NOBB VAVVS
60565133 | 740628 |  | PE100-RC Albue 90° kort, SDR11 | Ja | 60179889 | 5815220 | Deler trykkrør andre typer plast |  | 5810330 | Deler for tilførselsrør, plast | NOBB VAVVS
60565137 | 267542 |  | MULTI/JOINT 3050+ FLENSEMUFFE PN10/16 NBR/A2 | Ja | 60174971 | 5893100 | Deler til trykkrør i andre materialer |  | 5830210 | Deler til tilførselsrør, andre materialer | NOBB VAVVS
60565168 | 740780 |  | 6mm KLEMRINGSMUTTER MESS | Ja | 60183303 | 5827100 | Messingdeler for trykkrør |  | 5820210 | Deler for tilførselsrør, metall | NOBB VAVVS
60565186 | 741032 |  | N/60 Blindlokk m/Eksentrisk BSPT tappehull Rød | Ja | 60187611 | 5865100 | Strekkfaste rørdeler støpejern |  | 5820210 | Deler for tilførselsrør, metall | NOBB VAVVS
60565188 | 743072 |  | RV-14S SNITTRING TILBAKESLAGSVENTIL | Ja | 60184523 | 5815300 | Kuplinger rør i rørsystemer |  | 5810550 | Deler for rørsystemer | NOBB VAVVS
60565190 | 204439 |  | PE 100 SDR 11 T-rør f/elektromuffer | Ja | 60174243 | 5815100 | Deler trykkrør PE |  | 5810330 | Deler for tilførselsrør, plast | NOBB VAVVS
60565190 | 283655 |  | PE 100 SDR 11 T-rør f/elektromuffer | Nei | 60174243 | 5815100 | Deler trykkrør PE |  | 5810330 | Deler for tilførselsrør, plast | NOBB VAVVS
60565198 | 740204 |  | Bend 90° m/2 muffer | Ja | 60178159 | 5815200 | Deler trykkrør flerlags |  | 5810360 | Deler for tilførselsrør, flerlags | NOBB VAVVS
60565200 | 740628 |  | PE100-bend 90° SDR11, bøyd av rør, R=2,5 | Ja | 60179883 | 5815100 | Deler trykkrør PE |  | 5810330 | Deler for tilførselsrør, plast | NOBB VAVVS
60565202 | 283655 | KOBLING 190-215/150-165 | AC2154 (Ø190-215/150-165) FERNCO OVERG | Nei | 60174901 | 5505150 | Deler til avløpsrør |  | 1850640 | Forlengere og Overganger | NOBB VAVVS
60565202 | 740592 | KOBLING 190-215/150-165 | AC2154 (Ø190-215/150-165) FERNCO OVERG | Ja | 60174901 | 5505150 | Deler til avløpsrør |  | 1850640 | Forlengere og Overganger | NOBB VAVVS
60565206 | 276835 | TIPPUNION 20X3/4 MESSING MS58 | TECEflex tippunion varme/kjøling MS 58 | Ja | 60650424 | 5505150 | Deler til avløpsrør |  | 5810550 | Deler for rørsystemer | NOBB VAVVS
60565210 | 267542 |  | MUFFE PVC-U | Ja | 60174991 | 5815220 | Deler trykkrør andre typer plast |  | 5810330 | Deler for tilførselsrør, plast | NOBB VAVVS
60565211 | 283655 | T-RØR M/REDUSERT AVSTIKKER 28X18X28 | Aespres t-rør m/redusert avstikker | Ja | 60181602 | 5825100 | Pressfittings, kobber |  | 5820210 | Deler for tilførselsrør, metall | NOBB VAVVS
60565219 | 740600 |  | Anboringsklammer 2", 265-298mm, PN10 | Ja | 60175866 | 5865100 | Strekkfaste rørdeler støpejern |  | 5820210 | Deler for tilførselsrør, metall | NOBB VAVVS
60565226 | 740628 |  | PE100 Reduksjon kort, SDR11, Konsentrisk | Ja | 60179889 | 5815220 | Deler trykkrør andre typer plast |  | 5810330 | Deler for tilførselsrør, plast | NOBB VAVVS
60565229 | 740628 |  | PVC T-rør innv.lim X innv.lim X innv.gj. | Ja | 60179890 | 5815220 | Deler trykkrør andre typer plast |  | 5810330 | Deler for tilførselsrør, plast | NOBB VAVVS
60565236 | 283655 |  | PLASSON SERIE.1 UNION PE/KOBBER | Nei | 60186141 | 5815100 | Deler trykkrør PE |  | 5810330 | Deler for tilførselsrør, plast | NOBB VAVVS
60565236 | 740392 |  | PLASSON SERIE.1 UNION PE/KOBBER | Ja | 60186141 | 5815100 | Deler trykkrør PE |  | 5810330 | Deler for tilførselsrør, plast | NOBB VAVVS
60565237 | 216269 | GRENRØR PE 88,5° 90X50MM | PE grenrør 88,5° | Ja | 42013021 | 5505150 | Deler til avløpsrør |  | 5501210 | Deler til avløpsrør, plast | NOBB VAVVS
60565237 | 283655 | GRENRØR PE 88,5° 90X50MM | PE grenrør 88,5° | Nei | 42013021 | 5505150 | Deler til avløpsrør |  | 5501210 | Deler til avløpsrør, plast | NOBB VAVVS
60565263 | 267542 |  | PRO-FIT REDUKSJON PVC-U | Ja | 60653699 | 5815220 | Deler trykkrør andre typer plast |  | 5810330 | Deler for tilførselsrør, plast | NOBB VAVVS
60565265 | 740628 |  | PVC Nippel reduksjon utv./innv.gj. | Ja | 60179889 | 5815220 | Deler trykkrør andre typer plast |  | 5810330 | Deler for tilførselsrør, plast | NOBB VAVVS
60565292 | 215756 | ALU PEX 10MM ISO. 16X2MM BLÅ 50M | Pex rør preisolert 10mm isolasjon blå 50m pr.rull | Nei | 60772221 | 5810250 | Trykkrør flerlags |  | 5810210 | Tilførselsrør, flerlags | NOBB VAVVS
60565292 | 283655 | ALU PEX 10MM ISO. 16X2MM BLÅ 50M | Pex rør preisolert 10mm isolasjon blå 50m pr.rull | Nei | 60772221 | 5810250 | Trykkrør flerlags |  | 5810210 | Tilførselsrør, flerlags | NOBB VAVVS
60565292 | 750282 | ALU PEX 10MM ISO. 16X2MM BLÅ 50M | Pex rør preisolert 10mm isolasjon blå 50m pr.rull | Ja | 60772221 | 5810250 | Trykkrør flerlags |  | 5810210 | Tilførselsrør, flerlags | NOBB VAVVS
60565296 | 283655 | TIPPUNION 316L 35X1 1/4" | Inoxpres tippunion 316L | Ja | 60181392 | 5835200 | Deler rustfrie rør |  | 5820210 | Deler for tilførselsrør, metall | NOBB VAVVS
60565302 | 740392 |  | PE100 PREFAB BEND 11GR SDR26 | Ja | 60186104 | 5815100 | Deler trykkrør PE |  | 5810330 | Deler for tilførselsrør, plast | NOBB VAVVS
60565310 | 743072 |  | EGESD-30SR5.4WD SNITTRING INNSK. BSP | Ja | 60184523 | 5815300 | Kuplinger rør i rørsystemer |  | 5810550 | Deler for rørsystemer | NOBB VAVVS
60565325 | 204439 |  | Protectline bend r=2,0, PVC, svart | Ja | 60174301 | 5615100 | Deler til kabelrør |  | 5610150 | Deler til kabelrør | NOBB VAVVS
60565325 | 283655 |  | Protectline bend r=2,0, PVC, svart | Nei | 60174301 | 5615100 | Deler til kabelrør |  | 5610150 | Deler til kabelrør | NOBB VAVVS
60565327 | 740296 |  | 1.1/2" M X 3/4" F PLASSIM OVERGANGSHYLSE M/F | Ja | 60183361 | 5815100 | Deler trykkrør PE |  | 5810330 | Deler for tilførselsrør, plast | NOBB VAVVS
60565329 | 740392 |  | PE100 T-RØR KORT F/SP-SVEIS SDR17 | Ja | 60186105 | 5815100 | Deler trykkrør PE |  | 5810330 | Deler for tilførselsrør, plast | NOBB VAVVS
60565342 | 267542 |  | ANBORRINGSKLAMMER M/KNIV | Ja | 60175008 | 5815100 | Deler trykkrør PE |  | 5810330 | Deler for tilførselsrør, plast | NOBB VAVVS
60565342 | 283655 |  | ANBORRINGSKLAMMER M/KNIV | Nei | 60175008 | 5815100 | Deler trykkrør PE |  | 5810330 | Deler for tilførselsrør, plast | NOBB VAVVS
60565349 | 420984 |  | MODULAR 200 RENNE ENDEPL.UTLØP Ø110 | Ja | 60174449 | 5501250 | Avløpsrør rustfritt stål |  | 5505110 | Avløpsrør, metall | NOBB VAVVS
60565353 | 740392 |  | PE100 PREFAB BEND 11GR SDR11 | Ja | 60186104 | 5815100 | Deler trykkrør PE |  | 5810330 | Deler for tilførselsrør, plast | NOBB VAVVS
60565362 | 740664 |  | 10 MM X 3/8", NR. 1894609 PAKNING F/KLEMRINGSMUTTER KRK 100, | Ja | 60180824 | 5827100 | Messingdeler for trykkrør |  | 5820210 | Deler for tilførselsrør, metall | NOBB VAVVS
60565367 | 740780 |  | 1/2 x 20 NIPPELMUFFE MESS FKR I/U | Ja | 60183305 | 5827100 | Messingdeler for trykkrør |  | 5820210 | Deler for tilførselsrør, metall | NOBB VAVVS
60565368 | 740488 |  | PE100 Segm.sveist bend SDR17 | Ja | 60187986 | 5815100 | Deler trykkrør PE |  | 5810330 | Deler for tilførselsrør, plast | NOBB VAVVS
60565372 | 267542 |  | iJOINT OVERGANGSALBUE 90° M/ UTV. GJ. PP | Ja | 60175024 | 5815100 | Deler trykkrør PE |  | 5810330 | Deler for tilførselsrør, plast | NOBB VAVVS
60565377 | 743276 |  | Muffeovergang Tyton Blå epoxy | Ja | 60183776 | 5865200 | Ikke strekkfaste rørdeler støpejern |  | 5820210 | Deler for tilførselsrør, metall | NOBB VAVVS
60565378 | 740488 |  | PE100 Elektro anboring SDR11 | Ja | 60187986 | 5815100 | Deler trykkrør PE |  | 5810330 | Deler for tilførselsrør, plast | NOBB VAVVS
60565390 | 283655 | RØR A 6M GALV M/PP BELEGG 76,1X2MM | STEELPRES RØR A 6M GALV M/PP BELEGG | Ja | 60181389 | 5855200 | Deler karbonrør |  | 5820210 | Deler for tilførselsrør, metall | NOBB VAVVS
60565406 | 740176 |  | BLÜCHER EUROPIPE AVLØPSRØR M/1 MUFFE AISI304 | Ja | 60176259 | 5501250 | Avløpsrør rustfritt stål |  | 5505110 | Avløpsrør, metall | NOBB VAVVS
60565409 | 283655 |  | BAIO SGJ muffe/flens fotbend HAWLE 548 | Nei | 60188397 | 5865100 | Strekkfaste rørdeler støpejern |  | 5820210 | Deler for tilførselsrør, metall | NOBB VAVVS
60565409 | 740116 |  | BAIO SGJ muffe/flens fotbend HAWLE 548 | Ja | 60188397 | 5865100 | Strekkfaste rørdeler støpejern |  | 5820210 | Deler for tilførselsrør, metall | NOBB VAVVS
60565412 | 216269 | T-RØR MAPRESS CU GASS 35X28X35MM | Mapress Kobber T-rør redusert (gass) | Ja | 60185448 | 5825100 | Pressfittings, kobber |  | 5820210 | Deler for tilførselsrør, metall | NOBB VAVVS
60565412 | 283655 | T-RØR MAPRESS CU GASS 35X28X35MM | Mapress Kobber T-rør redusert (gass) | Nei | 60185448 | 5825100 | Pressfittings, kobber |  | 5820210 | Deler for tilførselsrør, metall | NOBB VAVVS
60565418 | 267542 |  | MULTI/JOINT 3100+ REDUKSJONSMUFFE | Ja | 60174974 | 5893100 | Deler til trykkrør i andre materialer |  | 5830210 | Deler til tilførselsrør, andre materialer | NOBB VAVVS
60565420 | 626740 |  | Gulvvarmeplate 190x1150, 20mm 1 spor | Ja | 60177246 | 5815550 | Gulvvarmesystemer (ekskl. rør) |  | 5810410 | Deler for gulvvarme/gatevarme | NOBB VAVVS
60565431 | 743412 |  | K-FLEX TWIN SOLAR SYSTEM BØLGET RØR DN16 | Ja | 60182812 | 3015060 | Ventil Komplette |  | 1130530 | Rørisolasjon andre materialer | NOBB VAVVS
60565435 | 420984 |  | SLUK 157 TETT RIBBERIST RIST PLAN L15 AISI304 | Ja | 60174449 | 5501250 | Avløpsrør rustfritt stål |  | 5505110 | Avløpsrør, metall | NOBB VAVVS
60565447 | 267542 |  | BEND 60° LANG ENDE | Ja | 60175034 | 5815100 | Deler trykkrør PE |  | 5810330 | Deler for tilførselsrør, plast | NOBB VAVVS
60565448 | 743412 |  | K-FLEX K-BOX ISOLASJON FOR KULE-VENTIL DN32 | Ja | 60182812 | 3015060 | Ventil Komplette |  | 1130530 | Rørisolasjon andre materialer | NOBB VAVVS
60565451 | 267542 |  | RØR PVC-U PN10 | Ja | 60653336 | 5810320 | Trykkrør andre typer plast |  | 5810100 | Tilførselsrør plast (tidl Trykkrør PE) | NOBB VAVVS
60565451 | 283655 |  | RØR PVC-U PN10 | Nei | 60653336 | 5810320 | Trykkrør andre typer plast |  | 5810100 | Tilførselsrør plast (tidl Trykkrør PE) | NOBB VAVVS
60565454 | 740488 |  | PE100 Elektro anboring SDR11 | Ja | 60187986 | 5815100 | Deler trykkrør PE |  | 5810330 | Deler for tilførselsrør, plast | NOBB VAVVS
60565458 | 283655 | ENDEPLUGG 22MM | STEELPRES ENDEPLUGG | Ja | 60181389 | 5855200 | Deler karbonrør |  | 5820210 | Deler for tilførselsrør, metall | NOBB VAVVS
60565473 | 740628 |  | PE100 Union innv.gj. | Ja | 60179883 | 5815100 | Deler trykkrør PE |  | 5810330 | Deler for tilførselsrør, plast | NOBB VAVVS
60565477 | 740264 |  | Overgang m/ sveisende f/fjernvarmerør SDR11 | Ja | 60181800 | 5891100 | Deler til preisolerte rør fjernvarme |  | 5810420 | Deler til fjernvarmerør, plast | NOBB VAVVS
60565480 | 740308 |  | PushFit tang | Ja | 60183570 | 5810300 | Trykkrør (rør i rør) |  | 5810100 | Tilførselsrør plast (tidl Trykkrør PE) | NOBB VAVVS
60565483 | 740628 |  | PVC Albue 45° innv.lim | Ja | 60179889 | 5815220 | Deler trykkrør andre typer plast |  | 5810330 | Deler for tilførselsrør, plast | NOBB VAVVS
60565487 | 743072 |  | RV-35L SNITTRING TILBAKESLAGSVENTIL | Ja | 60184523 | 5815300 | Kuplinger rør i rørsystemer |  | 5810550 | Deler for rørsystemer | NOBB VAVVS
60565511 | 204439 |  | PP bend kort f/grunnavløpsrør | Ja | 60174316 | 5505150 | Deler til avløpsrør |  | 5501210 | Deler til avløpsrør, plast | NOBB VAVVS
60565511 | 283655 |  | PP bend kort f/grunnavløpsrør | Nei | 60174316 | 5505150 | Deler til avløpsrør |  | 5501210 | Deler til avløpsrør, plast | NOBB VAVVS
60565513 | 283655 |  | SPILLVANN PP - INNSTØPNINGSMUFFE RETT | Nei | 60657054 | 5410100 | Deler til drensrør/overvannsrør |  | 5401300 | Deler til drensrør og overvannsrør | NOBB VAVVS
60565513 | 393656 |  | SPILLVANN PP - INNSTØPNINGSMUFFE RETT | Ja | 60657054 | 5410100 | Deler til drensrør/overvannsrør |  | 5401300 | Deler til drensrør og overvannsrør | NOBB VAVVS
60565520 | 215756 | OVERGANGSNIPPEL 1"X3/4" | Overgangsnippel | Ja | 41689557 | 5827100 | Messingdeler for trykkrør |  | 5820210 | Deler for tilførselsrør, metall | NOBB VAVVS
60565520 | 283655 | OVERGANGSNIPPEL 1"X3/4" | Overgangsnippel | Nei | 41689557 | 5827100 | Messingdeler for trykkrør |  | 5820210 | Deler for tilførselsrør, metall | NOBB VAVVS
60565521 | 740780 |  | 12x8x12 T-KLEMRINGSKOBL MESS | Ja | 60183301 | 5827100 | Messingdeler for trykkrør |  | 5820210 | Deler for tilførselsrør, metall | NOBB VAVVS
60565524 | 740308 |  | Rør i rør m/10 W/m kabel/isolering | Ja | 60183579 | 5810300 | Trykkrør (rør i rør) |  | 5810100 | Tilførselsrør plast (tidl Trykkrør PE) | NOBB VAVVS
60565545 | 740628 |  | PE100 Segmentbend 11°, SDR26 Tr.red.fakt. 0,8 | Ja | 60179883 | 5815100 | Deler trykkrør PE |  | 5810330 | Deler for tilførselsrør, plast | NOBB VAVVS
60565551 | 215954 |  | LK Gulvvarmerør PE-Xa 16x2,0/120m | Ja | 60176158 | 5810300 | Trykkrør (rør i rør) |  | 5810100 | Tilførselsrør plast (tidl Trykkrør PE) | NOBB VAVVS
60565551 | 283655 |  | LK Gulvvarmerør PE-Xa 16x2,0/120m | Nei | 60176158 | 5810300 | Trykkrør (rør i rør) |  | 5810100 | Tilførselsrør plast (tidl Trykkrør PE) | NOBB VAVVS
60565559 | 741032 |  | N/10 90° Bend Oransje | Ja | 60187611 | 5865100 | Strekkfaste rørdeler støpejern |  | 5820210 | Deler for tilførselsrør, metall | NOBB VAVVS
60565566 | 740392 |  | PVC OVG-MUFFE INNV.LIM / INNV.GJ "MET" | Ja | 60186119 | 5815100 | Deler trykkrør PE |  | 5810330 | Deler for tilførselsrør, plast | NOBB VAVVS
60565575 | 267542 |  | TØNNENIPPEL ABS PN 19 | Ja | 60174981 | 5815220 | Deler trykkrør andre typer plast |  | 5810330 | Deler for tilførselsrør, plast | NOBB VAVVS
60565577 | 283655 |  | PLASSON SERIE.1 TIPPUNION PE/MESSING UTV.GJ BSP | Nei | 60186141 | 5815100 | Deler trykkrør PE |  | 5810330 | Deler for tilførselsrør, plast | NOBB VAVVS
60565577 | 740392 |  | PLASSON SERIE.1 TIPPUNION PE/MESSING UTV.GJ BSP | Ja | 60186141 | 5815100 | Deler trykkrør PE |  | 5810330 | Deler for tilførselsrør, plast | NOBB VAVVS
60565588 | 283655 |  | 1.1/2" X 50 MM TIPPUNION HAWLE NR. 6120 | Nei | 60188411 | 5865100 | Strekkfaste rørdeler støpejern |  | 5820210 | Deler for tilførselsrør, metall | NOBB VAVVS
60565588 | 740116 |  | 1.1/2" X 50 MM TIPPUNION HAWLE NR. 6120 | Ja | 60188411 | 5865100 | Strekkfaste rørdeler støpejern |  | 5820210 | Deler for tilførselsrør, metall | NOBB VAVVS
60565592 | 726056 |  | Syrefast tippunion | Ja | 60181881 | 5845200 | Deler syrefaste rør |  | 5820210 | Deler for tilførselsrør, metall | NOBB VAVVS
60565595 | 743276 |  | Duktil Muffebend Express 22 Epoxy | Ja | 60183776 | 5865200 | Ikke strekkfaste rørdeler støpejern |  | 5820210 | Deler for tilførselsrør, metall | NOBB VAVVS
60565600 | 267542 |  | REDUKSJON LANG ENDE PE100 / SDR11 | Ja | 60175034 | 5815100 | Deler trykkrør PE |  | 5810330 | Deler for tilførselsrør, plast | NOBB VAVVS
60565605 | 283655 |  | 2" R X 1.1/2" R, NR. 1987502 MESS. OVG. NIPPELMUFFE, EZZE 32 | Nei | 60180819 | 5827100 | Messingdeler for trykkrør |  | 5820210 | Deler for tilførselsrør, metall | NOBB VAVVS
60565605 | 740664 |  | 2" R X 1.1/2" R, NR. 1987502 MESS. OVG. NIPPELMUFFE, EZZE 32 | Ja | 60180819 | 5827100 | Messingdeler for trykkrør |  | 5820210 | Deler for tilførselsrør, metall | NOBB VAVVS
60565611 | 741032 |  | N/60 Blindlokk m/Eksentrisk BSPTtappehull Oransj | Ja | 60187611 | 5865100 | Strekkfaste rørdeler støpejern |  | 5820210 | Deler for tilførselsrør, metall | NOBB VAVVS
60565617 | 215756 | NIPPELMUFFE 1/8" | Nippelmuffe | Ja | 41689557 | 5827100 | Messingdeler for trykkrør |  | 5820210 | Deler for tilførselsrør, metall | NOBB VAVVS
60565617 | 283655 | NIPPELMUFFE 1/8" | Nippelmuffe | Nei | 41689557 | 5827100 | Messingdeler for trykkrør |  | 5820210 | Deler for tilførselsrør, metall | NOBB VAVVS
60565619 | 267542 |  | UNION PE/MESSING UTV. R, MUFFESVEIS | Ja | 60175034 | 5815100 | Deler trykkrør PE |  | 5810330 | Deler for tilførselsrør, plast | NOBB VAVVS
60565627 | 204439 |  | PE 100 SDR 11 bend f/elektromuffer | Ja | 60174232 | 5815100 | Deler trykkrør PE |  | 5810330 | Deler for tilførselsrør, plast | NOBB VAVVS
60565627 | 283655 |  | PE 100 SDR 11 bend f/elektromuffer | Nei | 60174232 | 5815100 | Deler trykkrør PE |  | 5810330 | Deler for tilførselsrør, plast | NOBB VAVVS
60565631 | 283655 | OVERGANGSMUFFE M/INNV GJ 28MMX3/4" | INOXPRES OVERGANGSMUFFE M/INNV GJ | Ja | 60181392 | 5835200 | Deler rustfrie rør |  | 5820210 | Deler for tilførselsrør, metall | NOBB VAVVS
60565656 | 200868 |  | Wavin K1 T-stykke | Ja | 60174049 | 5815200 | Deler trykkrør flerlags |  | 5810360 | Deler for tilførselsrør, flerlags | NOBB VAVVS
60565666 | 740628 |  | PE100 Reduksjon lang, SDR17, Eksentrisk | Ja | 60179883 | 5815100 | Deler trykkrør PE |  | 5810330 | Deler for tilførselsrør, plast | NOBB VAVVS
60565671 | 740204 |  | Megapress bend 90°-2muffer m/SC-Contur4216 | Ja | 60178132 | 5855200 | Deler karbonrør |  | 5820210 | Deler for tilførselsrør, metall | NOBB VAVVS
60565677 | 740628 |  | Flexkobling Reduksjon | Ja | 60179874 | 5815220 | Deler trykkrør andre typer plast |  | 5810330 | Deler for tilførselsrør, plast | NOBB VAVVS
60565687 | 215619 | PLATEALBUE 1175 PE 16X1/2 | 1175 PE -Platealbue innvendig rørgjenge 16x1/2 | Ja | 60175248 | 5825250 | Rørdeler, CuNi |  | 5820210 | Deler for tilførselsrør, metall | NOBB VAVVS
60565689 | 283655 |  | iJOINT T-RØR M/UTV. GJ. AVSTIKK, PP | Nei | 60175026 | 5815220 | Deler trykkrør andre typer plast |  | 5810330 | Deler for tilførselsrør, plast | NOBB VAVVS
60565701 | 750282 | OVERGANGSMUFFE SPR 32X1 1/4" | Overgangsmuffe | Ja | 60772257 | 5815200 | Deler trykkrør flerlags |  | 5810360 | Deler for tilførselsrør, flerlags | NOBB VAVVS
60565718 | 214995 |  | Muffe press galv. | Ja | 60638017 | 5855200 | Deler karbonrør |  | 5820210 | Deler for tilførselsrør, metall | NOBB VAVVS
60565725 | 740176 |  | BLÜCHER EUROPIPE AVLØPSRØR M/1 MUFFE AISI316L | Ja | 60176259 | 5501250 | Avløpsrør rustfritt stål |  | 5505110 | Avløpsrør, metall | NOBB VAVVS
60565736 | 741000 |  | NITO SIKKERHETSKOPLING M/1/2" SLANGESTUSS 6151 SA8 NITO 3/4" | Ja | 60187152 | 5827100 | Messingdeler for trykkrør |  | 5820210 | Deler for tilførselsrør, metall | NOBB VAVVS
60565748 | 215619 | KLEMRING 1217 DY10 | 1217 Klemring Dy 10 | Ja | 60175257 | 5827100 | Messingdeler for trykkrør |  | 5820210 | Deler for tilførselsrør, metall | NOBB VAVVS
60565748 | 283655 | KLEMRING 1217 DY10 | 1217 Klemring Dy 10 | Nei | 60175257 | 5827100 | Messingdeler for trykkrør |  | 5820210 | Deler for tilførselsrør, metall | NOBB VAVVS
60565761 | 740392 |  | PE100 RED.KONS LANG F/EL-SVEIS SDR11 | Ja | 60186104 | 5815100 | Deler trykkrør PE |  | 5810330 | Deler for tilførselsrør, plast | NOBB VAVVS
60565762 | 420984 |  | ACO PIPE 110x50MM GRENRØR DOBB RED 45° | Ja | 60174419 | 5501250 | Avløpsrør rustfritt stål |  | 5505110 | Avløpsrør, metall | NOBB VAVVS
60565796 | 204439 |  | PP Pragma Infra bend | Ja | 60174278 | 5410100 | Deler til drensrør/overvannsrør |  | 5401300 | Deler til drensrør og overvannsrør | NOBB VAVVS
60565796 | 283655 |  | PP Pragma Infra bend | Nei | 60174278 | 5410100 | Deler til drensrør/overvannsrør |  | 5401300 | Deler til drensrør og overvannsrør | NOBB VAVVS
60565801 | 740176 |  | BLÜCHER EUROPIPE GRENRØR 87° AISI316L | Ja | 60176281 | 5505150 | Deler til avløpsrør |  | 5505160 | Deler til avløpsrør, metall | NOBB VAVVS
60565814 | 283655 |  | Plasson El-Reduksjon PE100 SDR11 | Nei | 60186168 | 5815100 | Deler trykkrør PE |  | 5810330 | Deler for tilførselsrør, plast | NOBB VAVVS
60565814 | 740392 |  | Plasson El-Reduksjon PE100 SDR11 | Ja | 60186168 | 5815100 | Deler trykkrør PE |  | 5810330 | Deler for tilførselsrør, plast | NOBB VAVVS
60565821 | 740264 |  | Koblingsmuffe f/fjernvarmerør | Ja | 60181800 | 5891100 | Deler til preisolerte rør fjernvarme |  | 5810420 | Deler til fjernvarmerør, plast | NOBB VAVVS
60565837 | 740392 |  | PP-HURTIGKOBL. ADAPTOR UTV. GJ. | Ja | 60186141 | 5815100 | Deler trykkrør PE |  | 5810330 | Deler for tilførselsrør, plast | NOBB VAVVS
60565841 | 216269 | GRENRØR PE 45° 315X250MM | PE grenrør 45° | Ja | 42013021 | 5505150 | Deler til avløpsrør |  | 5501210 | Deler til avløpsrør, plast | NOBB VAVVS
60565841 | 283655 | GRENRØR PE 45° 315X250MM | PE grenrør 45° | Nei | 42013021 | 5505150 | Deler til avløpsrør |  | 5501210 | Deler til avløpsrør, plast | NOBB VAVVS
60565845 | 283655 | T-RØR M/INNV. GJ 54X1/2"X54 | Aespres t-rør m/innvendig gjenger | Ja | 60181602 | 5825100 | Pressfittings, kobber |  | 5820210 | Deler for tilførselsrør, metall | NOBB VAVVS
60565848 | 215657 | KOBLINGSETT FPL PX M34X28X4,0 | FPL-PX koblingssett, mess | Ja | 41128943 | 5815100 | Deler trykkrør PE |  | 5810330 | Deler for tilførselsrør, plast | NOBB VAVVS
60565848 | 283655 | KOBLINGSETT FPL PX M34X28X4,0 | FPL-PX koblingssett, mess | Nei | 41128943 | 5815100 | Deler trykkrør PE |  | 5810330 | Deler for tilførselsrør, plast | NOBB VAVVS
60565852 | 740204 |  | Profipress G muffe, SC-Contur, kobber, | Ja | 60178210 | 5825100 | Pressfittings, kobber |  | 5820210 | Deler for tilførselsrør, metall | NOBB VAVVS
60565854 | 740392 |  | PP-GJ ALBUE 90 UTV./INNV.GJ.BSP | Ja | 60186138 | 5815100 | Deler trykkrør PE |  | 5810330 | Deler for tilførselsrør, plast | NOBB VAVVS
60565883 | 740600 |  | AVK Tyton Muffe T-Rør m/fl.avstikk DN100. PN10 | Ja | 60175812 | 5865200 | Ikke strekkfaste rørdeler støpejern |  | 5820210 | Deler for tilførselsrør, metall | NOBB VAVVS
60565893 | 740628 |  | PVC Blindflens, boret PN10/16 | Ja | 60179893 | 5815100 | Deler trykkrør PE |  | 5810330 | Deler for tilførselsrør, plast | NOBB VAVVS
60565924 | 740188 |  | Reduksjonskupling | Ja | 60177889 | 5860100 | Strekkfaste rør støpejern |  | 5820100 | Tilførselsrør metall (tidl Kobberrør glødet kveil) | NOBB VAVVS
60565930 | 740600 |  | AVK Strekkfast skjøtekopling, universal.PN42. | Ja | 60175831 | 5835200 | Deler rustfrie rør |  | 5820210 | Deler for tilførselsrør, metall | NOBB VAVVS
60565937 | 743276 |  | Flenserør L=600 Blå epoxy PN16 | Ja | 60183776 | 5865200 | Ikke strekkfaste rørdeler støpejern |  | 5820210 | Deler for tilførselsrør, metall | NOBB VAVVS
60565942 | 740628 |  | PE100-bend 11° SDR11, bøyd av rør, R=2,5 | Ja | 60179883 | 5815100 | Deler trykkrør PE |  | 5810330 | Deler for tilførselsrør, plast | NOBB VAVVS
60565955 | 740180 |  | Sani SoftPex lysbeskyttet | Ja | 60177675 | 3015230 | Slanger Fleksible- |  | 6910300 | Fleksible kanaler ventilasjon | NOBB VAVVS
60565972 | 267542 |  | MULTI/JOINT 3107+ RED.MUFFE D392-433/D450-482MM | Ja | 60174971 | 5893100 | Deler til trykkrør i andre materialer |  | 5830210 | Deler til tilførselsrør, andre materialer | NOBB VAVVS
60565972 | 283655 |  | MULTI/JOINT 3107+ RED.MUFFE D392-433/D450-482MM | Nei | 60174971 | 5893100 | Deler til trykkrør i andre materialer |  | 5830210 | Deler til tilførselsrør, andre materialer | NOBB VAVVS
60565976 | 267542 |  | ALBU 45° ABS | Ja | 60653313 | 5815220 | Deler trykkrør andre typer plast |  | 5810330 | Deler for tilførselsrør, plast | NOBB VAVVS
60566002 | 216269 | OVERG.UTV.GJ MEPLA 1"X32 | Mepla nippelmuffe, utvendige gjenger | Ja | 41695047 | 5815200 | Deler trykkrør flerlags |  | 5810360 | Deler for tilførselsrør, flerlags | NOBB VAVVS
60566002 | 283655 | OVERG.UTV.GJ MEPLA 1"X32 | Mepla nippelmuffe, utvendige gjenger | Nei | 41695047 | 5815200 | Deler trykkrør flerlags |  | 5810360 | Deler for tilførselsrør, flerlags | NOBB VAVVS
60566004 | 216269 | TIPPUNION MAPRESS EL.FORS. 54X2" | Mapress El-Forsinket tippunion | Ja | 60185311 | 5855200 | Deler karbonrør |  | 5820210 | Deler for tilførselsrør, metall | NOBB VAVVS
60566004 | 283655 | TIPPUNION MAPRESS EL.FORS. 54X2" | Mapress El-Forsinket tippunion | Nei | 60185311 | 5855200 | Deler karbonrør |  | 5820210 | Deler for tilførselsrør, metall | NOBB VAVVS
60566010 | 740628 |  | PE100 T-rør segm. SDR17 | Ja | 60179888 | 5815100 | Deler trykkrør PE |  | 5810330 | Deler for tilførselsrør, plast | NOBB VAVVS
60566013 | 740628 |  | PVC Muffereduksjon utv./innv.lim lang | Ja | 60179889 | 5815220 | Deler trykkrør andre typer plast |  | 5810330 | Deler for tilførselsrør, plast | NOBB VAVVS
60566015 | 267542 |  | MULTI/JOINT 3207+ ENDEKAPPE BLIND NBR/A2 | Ja | 60174978 | 5893100 | Deler til trykkrør i andre materialer |  | 5830210 | Deler til tilførselsrør, andre materialer | NOBB VAVVS
60566016 | 267542 |  | ENDEKAPPE LANG ENDE PE100 / SDR17-17,6 | Ja | 60653332 | 5815100 | Deler trykkrør PE |  | 5810330 | Deler for tilførselsrør, plast | NOBB VAVVS
60566022 | 740264 |  | T-stykke f/fjernvarmerør SDR11 | Ja | 60181800 | 5891100 | Deler til preisolerte rør fjernvarme |  | 5810420 | Deler til fjernvarmerør, plast | NOBB VAVVS
60566028 | 216269 | OVERG.UTV.GJ MEPLA 1/2"X26 | Mepla nippelmuffe, utvendige gjenger | Ja | 41695047 | 5815200 | Deler trykkrør flerlags |  | 5810360 | Deler for tilførselsrør, flerlags | NOBB VAVVS
60566028 | 283655 | OVERG.UTV.GJ MEPLA 1/2"X26 | Mepla nippelmuffe, utvendige gjenger | Nei | 41695047 | 5815200 | Deler trykkrør flerlags |  | 5810360 | Deler for tilførselsrør, flerlags | NOBB VAVVS
60566029 | 214995 |  | Sømløst rør API 5L X52N Mod 12" SCH 100 (323,9X21,40) | Ja | 60642718 | 5850100 | Sømløse rør karbon |  | 5820100 | Tilførselsrør metall (tidl Kobberrør glødet kveil) | NOBB VAVVS
60566032 | 283655 | PLUGG BF 15MM | PLUGG BF | Ja | 60184764 | 5827100 | Messingdeler for trykkrør |  | 5820210 | Deler for tilførselsrør, metall | NOBB VAVVS
60566034 | 740756 |  | 22 X 22 MM ANBO UNION M/2 KPL. 1104 | Ja | 60183065 | 5827100 | Messingdeler for trykkrør |  | 5820210 | Deler for tilførselsrør, metall | NOBB VAVVS
60566035 | 740628 |  | Magnum-kobling albue 90° tippunion innv.gj. | Ja | 60179935 | 5815220 | Deler trykkrør andre typer plast |  | 5810330 | Deler for tilførselsrør, plast | NOBB VAVVS
60566036 | 267542 |  | T-RØR 90° REDUSERT LANG ENDE PE100 / SDR11 | Ja | 60175037 | 5815100 | Deler trykkrør PE |  | 5810330 | Deler for tilførselsrør, plast | NOBB VAVVS
60566041 | 216269 | T-RØR MAPRESS CUNIFE 88,9 MM | T-RØR MAPRESS CUNIFE likt | Ja | 60185453 | 5825300 | Pressfittings, CuNi |  | 5820210 | Deler for tilførselsrør, metall | NOBB VAVVS
60566041 | 283655 | T-RØR MAPRESS CUNIFE 88,9 MM | T-RØR MAPRESS CUNIFE likt | Nei | 60185453 | 5825300 | Pressfittings, CuNi |  | 5820210 | Deler for tilførselsrør, metall | NOBB VAVVS
60566042 | 740392 |  | PP-HURTIGKOBL. T-RØR INV.GJ. | Ja | 60186142 | 5815100 | Deler trykkrør PE |  | 5810330 | Deler for tilførselsrør, plast | NOBB VAVVS
60566049 | 740392 |  | PE100 RED.FLENS LANG F.EL-SVEIS-B PN10 SDR17 | Ja | 60186104 | 5815100 | Deler trykkrør PE |  | 5810330 | Deler for tilførselsrør, plast | NOBB VAVVS
60566053 | 741228 |  | Etasje hjørnegrenrør 88° m/innv. Vinger | Ja | 60178489 | 5505150 | Deler til avløpsrør |  | 5505160 | Deler til avløpsrør, metall | NOBB VAVVS
60566064 | 740148 |  | 1/2" LYN TEE ANBORINGSKLAMMER TILSL. 1/2" | Ja | 60174824 | 5865200 | Ikke strekkfaste rørdeler støpejern |  | 5820210 | Deler for tilførselsrør, metall | NOBB VAVVS
60566072 | 420984 |  | SLUK 157 SPALTERIST PLAN M125 AISI304 | Ja | 60174449 | 5501250 | Avløpsrør rustfritt stål |  | 5505110 | Avløpsrør, metall | NOBB VAVVS
60566073 | 215756 | T-RØR RED. AVSTIKK 20X16X20U | T-rør m/red. Avstikku | Nei | 60769838 | 5815200 | Deler trykkrør flerlags |  | 5810360 | Deler for tilførselsrør, flerlags | NOBB VAVVS
60566073 | 283655 | T-RØR RED. AVSTIKK 20X16X20U | T-rør m/red. Avstikku | Nei | 60769838 | 5815200 | Deler trykkrør flerlags |  | 5810360 | Deler for tilførselsrør, flerlags | NOBB VAVVS
60566074 | 283655 |  | Tel.passtykke Vario | Nei | 60188392 | 5865100 | Strekkfaste rørdeler støpejern |  | 5820210 | Deler for tilførselsrør, metall | NOBB VAVVS
60566074 | 740116 |  | Tel.passtykke Vario | Ja | 60188392 | 5865100 | Strekkfaste rørdeler støpejern |  | 5820210 | Deler for tilførselsrør, metall | NOBB VAVVS
60566076 | 420984 |  | ACO PIPE 160MM FLENSOVER PN16 TIL SPISSE. | Ja | 60174419 | 5501250 | Avløpsrør rustfritt stål |  | 5505110 | Avløpsrør, metall | NOBB VAVVS
60566080 | 740264 |  | T-stykke inkl.skyvehylse f/fjernvarmerør SDR11 | Ja | 60181800 | 5891100 | Deler til preisolerte rør fjernvarme |  | 5810420 | Deler til fjernvarmerør, plast | NOBB VAVVS
60566084 | 216269 | FLENS SETT PE 90MM | PE flens sett | Ja | 60185366 | 5410100 | Deler til drensrør/overvannsrør |  | 5401300 | Deler til drensrør og overvannsrør | NOBB VAVVS
60566098 | 216269 | PASSBEND 90° MAPRESS EL.FORS 35MM | Mapress El-Forsinket passbend: 90° | Ja | 60185311 | 5855200 | Deler karbonrør |  | 5820210 | Deler for tilførselsrør, metall | NOBB VAVVS
60566098 | 283655 | PASSBEND 90° MAPRESS EL.FORS 35MM | Mapress El-Forsinket passbend: 90° | Nei | 60185311 | 5855200 | Deler karbonrør |  | 5820210 | Deler for tilførselsrør, metall | NOBB VAVVS
60566100 | 740600 |  | AVK Flense T-rør,dukt.stpj.L=1200/660.PN10 | Ja | 60175801 | 5865100 | Strekkfaste rørdeler støpejern |  | 5820210 | Deler for tilførselsrør, metall | NOBB VAVVS
60566112 | 215619 | ALBUE DY16XDY15 | Albue Dy16 x Dy15 | Ja | 60175244 | 5825250 | Rørdeler, CuNi |  | 5820210 | Deler for tilførselsrør, metall | NOBB VAVVS
60566122 | 740176 |  | BLÜCHER EUROPIPE LANGBEND SEGMENT AISI316L | Ja | 60176281 | 5505150 | Deler til avløpsrør |  | 5505160 | Deler til avløpsrør, metall | NOBB VAVVS
60566126 | 204439 |  | PE 100 SDR 26 bend, f/speilsveising | Ja | 60174177 | 5815100 | Deler trykkrør PE |  | 5810330 | Deler for tilførselsrør, plast | NOBB VAVVS
60566126 | 283655 |  | PE 100 SDR 26 bend, f/speilsveising | Nei | 60174177 | 5815100 | Deler trykkrør PE |  | 5810330 | Deler for tilførselsrør, plast | NOBB VAVVS
60566160 | 283655 |  | AVK Flensemuffe f/PVC.Dukt.stpj.PN10 | Nei | 60175801 | 5865100 | Strekkfaste rørdeler støpejern |  | 5820210 | Deler for tilførselsrør, metall | NOBB VAVVS
60566160 | 740600 |  | AVK Flensemuffe f/PVC.Dukt.stpj.PN10 | Ja | 60175801 | 5865100 | Strekkfaste rørdeler støpejern |  | 5820210 | Deler for tilførselsrør, metall | NOBB VAVVS
60566166 | 276835 |  | 3/8R ALBUE INV MESS | Nei | 60183305 | 5827100 | Messingdeler for trykkrør |  | 5820210 | Deler for tilførselsrør, metall | NOBB VAVVS
60566166 | 740780 |  | 3/8R ALBUE INV MESS | Ja | 60183305 | 5827100 | Messingdeler for trykkrør |  | 5820210 | Deler for tilførselsrør, metall | NOBB VAVVS
60566169 | 740392 |  | PE100 PREFAB BEND 60GR SDR17 | Ja | 60186104 | 5815100 | Deler trykkrør PE |  | 5810330 | Deler for tilførselsrør, plast | NOBB VAVVS
60566175 | 283655 |  | PLASSON ANB.KLAMMER INNV.GJ. MET/316 | Nei | 60186181 | 5815100 | Deler trykkrør PE |  | 5810330 | Deler for tilførselsrør, plast | NOBB VAVVS
60566175 | 740392 |  | PLASSON ANB.KLAMMER INNV.GJ. MET/316 | Ja | 60186181 | 5815100 | Deler trykkrør PE |  | 5810330 | Deler for tilførselsrør, plast | NOBB VAVVS
60566179 | 200868 |  | 32x1" M5 overgang Hunn | Ja | 60174063 | 5815200 | Deler trykkrør flerlags |  | 5810360 | Deler for tilførselsrør, flerlags | NOBB VAVVS
60566218 | 267542 |  | PP BELAGT STÅLFLENS MUFFESVEIS | Ja | 60174982 | 5815100 | Deler trykkrør PE |  | 5810330 | Deler for tilførselsrør, plast | NOBB VAVVS
60566231 | 200868 |  | WAVIN X-STREAM REDUKSJON | Ja | 60173815 | 5410100 | Deler til drensrør/overvannsrør |  | 5401300 | Deler til drensrør og overvannsrør | NOBB VAVVS
60566231 | 283655 |  | WAVIN X-STREAM REDUKSJON | Nei | 60173815 | 5410100 | Deler til drensrør/overvannsrør |  | 5401300 | Deler til drensrør og overvannsrør | NOBB VAVVS
60566247 | 740628 |  | PE100-bend 45° SDR17, bøyd av rør, R=1,5 | Ja | 60179883 | 5815100 | Deler trykkrør PE |  | 5810330 | Deler for tilførselsrør, plast | NOBB VAVVS
60566251 | 267542 |  | BEND INNV. UTV. 90° TP PVC-U | Ja | 60653313 | 5815220 | Deler trykkrør andre typer plast |  | 5810330 | Deler for tilførselsrør, plast | NOBB VAVVS
60566257 | 740600 |  | AVK Muffe/spiss bend.Tyton. | Ja | 60175812 | 5865200 | Ikke strekkfaste rørdeler støpejern |  | 5820210 | Deler for tilførselsrør, metall | NOBB VAVVS
60566264 | 740204 |  | Megapress nippelmuffe m/SC-Contur 4213 | Ja | 60178132 | 5855200 | Deler karbonrør |  | 5820210 | Deler for tilførselsrør, metall | NOBB VAVVS
60566265 | 276835 | ALBU PPSU 20 X 20 MM | Albu, PPSU | Ja | 60650424 | 5505150 | Deler til avløpsrør |  | 5810550 | Deler for rørsystemer | NOBB VAVVS
60566268 | 283655 |  | PE100 RED.FLENS LANG F/EL-S PN10 SDR11 L=1.2M | Nei | 60186104 | 5815100 | Deler trykkrør PE |  | 5810330 | Deler for tilførselsrør, plast | NOBB VAVVS
60566268 | 740392 |  | PE100 RED.FLENS LANG F/EL-S PN10 SDR11 L=1.2M | Ja | 60186104 | 5815100 | Deler trykkrør PE |  | 5810330 | Deler for tilførselsrør, plast | NOBB VAVVS
60566277 | 740628 |  | PE100-bend 60° SDR11, bøyd av rør, R=1,5 | Ja | 60179883 | 5815100 | Deler trykkrør PE |  | 5810330 | Deler for tilførselsrør, plast | NOBB VAVVS
60566278 | 214995 |  | SYREFASTE SVEISEFLENSER M/KRAGE 1.4432:: PN25/41 DN65/76,1 | Ja | 60642700 | 5845100 | Flenser syrefaste rør |  | 5820210 | Deler for tilførselsrør, metall | NOBB VAVVS
60566285 | 740496 |  | Lycro Dobbelmuffe Sort | Ja | 60188208 | 5410100 | Deler til drensrør/overvannsrør |  | 5401300 | Deler til drensrør og overvannsrør | NOBB VAVVS
60566291 | 740392 |  | PE100 RED.EKS KORT F/SP-SVEIS SDR33 | Ja | 60186104 | 5815100 | Deler trykkrør PE |  | 5810330 | Deler for tilførselsrør, plast | NOBB VAVVS
60566300 | 267542 |  | ENDEKAPPE GJENGET TP PVC-U | Ja | 60653330 | 5815220 | Deler trykkrør andre typer plast |  | 5810330 | Deler for tilførselsrør, plast | NOBB VAVVS
60566304 | 215756 | NIPPELMUFFE 1/4"X1/8" | Nippelmuffe | Ja | 41689557 | 5827100 | Messingdeler for trykkrør |  | 5820210 | Deler for tilførselsrør, metall | NOBB VAVVS
60566304 | 283655 | NIPPELMUFFE 1/4"X1/8" | Nippelmuffe | Nei | 41689557 | 5827100 | Messingdeler for trykkrør |  | 5820210 | Deler for tilførselsrør, metall | NOBB VAVVS
60566305 | 276835 | DOBBELGRENRØR 110/50MM 67° | POLO-KAL XS dobbelgrenrør 110/50 67° | Ja | 60648585 | 5505150 | Deler til avløpsrør |  | 5501210 | Deler til avløpsrør, plast | NOBB VAVVS
60566319 | 214995 |  | Glidemuffe press galv. | Ja | 60638017 | 5855200 | Deler karbonrør |  | 5820210 | Deler for tilførselsrør, metall | NOBB VAVVS
60566324 | 726056 |  | A-collection Jetkopling, rustfri 1 skrue | Ja | 60181893 | 5505150 | Deler til avløpsrør |  | 5505160 | Deler til avløpsrør, metall | NOBB VAVVS
60566344 | 267542 |  | T-RØR 90° REDUSERT SPEILSVEIS | Ja | 60175037 | 5815100 | Deler trykkrør PE |  | 5810330 | Deler for tilførselsrør, plast | NOBB VAVVS
60566350 | 283655 |  | PE100 Red.Kons lang for EL-sveis SDR11 | Nei | 60186104 | 5815100 | Deler trykkrør PE |  | 5810330 | Deler for tilførselsrør, plast | NOBB VAVVS
60566350 | 740392 |  | PE100 Red.Kons lang for EL-sveis SDR11 | Ja | 60186104 | 5815100 | Deler trykkrør PE |  | 5810330 | Deler for tilførselsrør, plast | NOBB VAVVS
60566351 | 745164 |  | PAM MA Ters/Plugg | Ja | 60183774 | 5501300 | Avløpsrør støpejern/MA |  | 5505110 | Avløpsrør, metall | NOBB VAVVS
60566353 | 283655 |  | PP-GJ ANSATSNIPPEL REDUKSJON UTV./UTV.GJ.BSP | Nei | 60186138 | 5815100 | Deler trykkrør PE |  | 5810330 | Deler for tilførselsrør, plast | NOBB VAVVS
60566353 | 740392 |  | PP-GJ ANSATSNIPPEL REDUKSJON UTV./UTV.GJ.BSP | Ja | 60186138 | 5815100 | Deler trykkrør PE |  | 5810330 | Deler for tilførselsrør, plast | NOBB VAVVS
60566359 | 204439 |  | PE 100 SDR 11 sentrisk dim.overgang kort | Ja | 60174252 | 5815100 | Deler trykkrør PE |  | 5810330 | Deler for tilførselsrør, plast | NOBB VAVVS
60566359 | 283655 |  | PE 100 SDR 11 sentrisk dim.overgang kort | Nei | 60174252 | 5815100 | Deler trykkrør PE |  | 5810330 | Deler for tilførselsrør, plast | NOBB VAVVS
60566371 | 214995 |  | KRYSNINGSBØY M/1 MUFFE | Ja | 60178848 | 5825100 | Pressfittings, kobber |  | 5820210 | Deler for tilførselsrør, metall | NOBB VAVVS
60566373 | 216269 | T-RØR MASTERFIX MEPLA 16X16MM | Mepla overgangs-T-rør med MasterFix | Ja | 60185512 | 5815200 | Deler trykkrør flerlags |  | 5810360 | Deler for tilførselsrør, flerlags | NOBB VAVVS
60566384 | 267542 |  | ENDEKAPPE LANG ENDE | Ja | 60175043 | 5815100 | Deler trykkrør PE |  | 5810330 | Deler for tilførselsrør, plast | NOBB VAVVS
60566384 | 283655 |  | ENDEKAPPE LANG ENDE | Nei | 60175043 | 5815100 | Deler trykkrør PE |  | 5810330 | Deler for tilførselsrør, plast | NOBB VAVVS
60566397 | 740664 |  | 1/4" R X 1/8" R, NR. 1985803 FKR. OVERGANGSANSATSNIPPEL, PLA | Ja | 60180826 | 5827100 | Messingdeler for trykkrør |  | 5820210 | Deler for tilførselsrør, metall | NOBB VAVVS
60566398 | 740204 |  | Megapress nippelmuffe m/SC-Contur 4211 | Ja | 60178132 | 5855200 | Deler karbonrør |  | 5820210 | Deler for tilførselsrør, metall | NOBB VAVVS
60566416 | 740948 |  | MM SANHA-THERM PRESS T-RØR | Ja | 60186662 | 5855200 | Deler karbonrør |  | 5820210 | Deler for tilførselsrør, metall | NOBB VAVVS
60566432 | 726056 |  | Syrefast tippunion | Ja | 60181881 | 5845200 | Deler syrefaste rør |  | 5820210 | Deler for tilførselsrør, metall | NOBB VAVVS
60566453 | 740296 |  | 1" X 1.1/4" PLASSIM NIPPEL | Ja | 60183361 | 5815100 | Deler trykkrør PE |  | 5810330 | Deler for tilførselsrør, plast | NOBB VAVVS
60566465 | 283655 | GAS T-RØR M/OVERGANG 35X22X35MM | Inoxpres Gas t-rør m/overgang | Ja | 60181392 | 5835200 | Deler rustfrie rør |  | 5820210 | Deler for tilførselsrør, metall | NOBB VAVVS
60566479 | 215954 | UNIVERSALRØR PAL A16X2,0 L=3,2M RAK | LK PAL Universalrør A16x2,0 L=3,2m rak | Ja | 41921215 | 5810300 | Trykkrør (rør i rør) |  | 5810100 | Tilførselsrør plast (tidl Trykkrør PE) | NOBB VAVVS
60566479 | 283655 | UNIVERSALRØR PAL A16X2,0 L=3,2M RAK | LK PAL Universalrør A16x2,0 L=3,2m rak | Nei | 41921215 | 5810300 | Trykkrør (rør i rør) |  | 5810100 | Tilførselsrør plast (tidl Trykkrør PE) | NOBB VAVVS
60566480 | 267542 |  | REDUKSJON LANG ENDE | Ja | 60175034 | 5815100 | Deler trykkrør PE |  | 5810330 | Deler for tilførselsrør, plast | NOBB VAVVS
60566487 | 740948 |  | SANHA-THERM PRESS ALBU 90° 1 MUFFE INV GJ | Ja | 60186662 | 5855200 | Deler karbonrør |  | 5820210 | Deler for tilførselsrør, metall | NOBB VAVVS
60566498 | 216269 | T-RØR MEPLA 32X20X32MM | Mepla T-rør | Ja | 60185512 | 5815200 | Deler trykkrør flerlags |  | 5810360 | Deler for tilførselsrør, flerlags | NOBB VAVVS
60566498 | 283655 | T-RØR MEPLA 32X20X32MM | Mepla T-rør | Nei | 60185512 | 5815200 | Deler trykkrør flerlags |  | 5810360 | Deler for tilførselsrør, flerlags | NOBB VAVVS
60566505 | 204439 |  | PVC bend for trykkrør SDR 21 grå | Ja | 60174180 | 5815100 | Deler trykkrør PE |  | 5810330 | Deler for tilførselsrør, plast | NOBB VAVVS
60566505 | 283655 |  | PVC bend for trykkrør SDR 21 grå | Nei | 60174180 | 5815100 | Deler trykkrør PE |  | 5810330 | Deler for tilførselsrør, plast | NOBB VAVVS
60566518 | 283655 |  | PE100 RED.KONS KORT F/SP-SVEIS SDR11 | Nei | 60186104 | 5815100 | Deler trykkrør PE |  | 5810330 | Deler for tilførselsrør, plast | NOBB VAVVS
60566518 | 740392 |  | PE100 RED.KONS KORT F/SP-SVEIS SDR11 | Ja | 60186104 | 5815100 | Deler trykkrør PE |  | 5810330 | Deler for tilførselsrør, plast | NOBB VAVVS
60566522 | 740628 |  | PVC Union innv.lim PN16 | Ja | 60179889 | 5815220 | Deler trykkrør andre typer plast |  | 5810330 | Deler for tilførselsrør, plast | NOBB VAVVS
60566531 | 740628 |  | PE100 krage forlenget L=1200mm SDR17 | Ja | 60179883 | 5815100 | Deler trykkrør PE |  | 5810330 | Deler for tilførselsrør, plast | NOBB VAVVS
60566536 | 740392 |  | PE100 PREFAB BEND 60GR SDR26 | Ja | 60186104 | 5815100 | Deler trykkrør PE |  | 5810330 | Deler for tilførselsrør, plast | NOBB VAVVS
60566559 | 215619 | SKJØTEUNION 1130 MS 18X15 | 1130 Skjøteunion ms 18x15 | Ja | 60175244 | 5825250 | Rørdeler, CuNi |  | 5820210 | Deler for tilførselsrør, metall | NOBB VAVVS
60566573 | 740392 |  | EL-ANB-SADEL STR PE100 SDR17-SDR11 ECOL | Ja | 60186171 | 5815100 | Deler trykkrør PE |  | 5810330 | Deler for tilførselsrør, plast | NOBB VAVVS
60566588 | 740628 |  | Magnum-kobling tippunion innv.gj. | Ja | 60179935 | 5815220 | Deler trykkrør andre typer plast |  | 5810330 | Deler for tilførselsrør, plast | NOBB VAVVS
60566591 | 740488 |  | PE100 Tr.trinn reduksjon SDR11 kort | Ja | 60187986 | 5815100 | Deler trykkrør PE |  | 5810330 | Deler for tilførselsrør, plast | NOBB VAVVS
60566595 | 740628 |  | PE100 T-rør kort, SDR11 | Ja | 60179888 | 5815100 | Deler trykkrør PE |  | 5810330 | Deler for tilførselsrør, plast | NOBB VAVVS
60566596 | 215619 | UNION1138 FORKR INNV RØRGJ 12XG 3/8 | 1138 Union forkrommet innvendig rørgjenge 12xG 3/8 | Ja | 60175244 | 5825250 | Rørdeler, CuNi |  | 5820210 | Deler for tilførselsrør, metall | NOBB VAVVS
60566596 | 283655 | UNION1138 FORKR INNV RØRGJ 12XG 3/8 | 1138 Union forkrommet innvendig rørgjenge 12xG 3/8 | Nei | 60175244 | 5825250 | Rørdeler, CuNi |  | 5820210 | Deler for tilførselsrør, metall | NOBB VAVVS
60566598 | 283655 |  | OVERVANN IQ - PAKNING FOR DOBBELMUFFE | Nei | 60657054 | 5410100 | Deler til drensrør/overvannsrør |  | 5401300 | Deler til drensrør og overvannsrør | NOBB VAVVS
60566598 | 393656 |  | OVERVANN IQ - PAKNING FOR DOBBELMUFFE | Ja | 60657054 | 5410100 | Deler til drensrør/overvannsrør |  | 5401300 | Deler til drensrør og overvannsrør | NOBB VAVVS
60566601 | 420984 |  | MODULAR 200 RENNE AISI304 | Ja | 60174449 | 5501250 | Avløpsrør rustfritt stål |  | 5505110 | Avløpsrør, metall | NOBB VAVVS
60566605 | 267542 |  | KRYSS PVC-U | Ja | 60174991 | 5815220 | Deler trykkrør andre typer plast |  | 5810330 | Deler for tilførselsrør, plast | NOBB VAVVS
60566642 | 215954 |  | LK Fordelerskap VS2 Prefab-4 | Ja | 60176124 | 5815450 | Fordelerskap rør i rørsystemer |  | 5810550 | Deler for rørsystemer | NOBB VAVVS
60566647 | 740496 |  | Lycro DV Løpemuffe Rødbrun | Ja | 60188211 | 5410100 | Deler til drensrør/overvannsrør |  | 5401300 | Deler til drensrør og overvannsrør | NOBB VAVVS
60566652 | 750282 | PEX 5LAGS 18X2,5 MED VARERØR RØD | 5lags pex med varerør rød | Ja | 60772225 | 5810200 | Trykkrør PEX |  | 5810100 | Tilførselsrør plast (tidl Trykkrør PE) | NOBB VAVVS
60566659 | 740392 |  | PE100 PREFAB BEND 45GR SDR26 | Ja | 60186104 | 5815100 | Deler trykkrør PE |  | 5810330 | Deler for tilførselsrør, plast | NOBB VAVVS
60566682 | 740280 | KGS/TK SDR 11 NBR DN250 235 X 328 | Klinger KGS/TK SDR 11 NBR | Ja | 60182784 | 5855200 | Deler karbonrør |  | 5820210 | Deler for tilførselsrør, metall | NOBB VAVVS
60566684 | 740600 |  | AVK Anboringsklammer f/PVC-PE-rør | Ja | 60175858 | 5865100 | Strekkfaste rørdeler støpejern |  | 5820210 | Deler for tilførselsrør, metall | NOBB VAVVS
60566696 | 740392 |  | PP-HURTIGKOBL. UNION UNIVERSAL | Ja | 60186141 | 5815100 | Deler trykkrør PE |  | 5810330 | Deler for tilførselsrør, plast | NOBB VAVVS
60566710 | 750282 | PEX 5LAGS 15X2,5 VARERØR RØD 100M | 5lags pex med varerør rød | Ja | 60772225 | 5810200 | Trykkrør PEX |  | 5810100 | Tilførselsrør plast (tidl Trykkrør PE) | NOBB VAVVS
60566714 | 267542 |  | Ventilmutter for VSA VSI VRO og VRI TP | Ja | 60175000 | 5815220 | Deler trykkrør andre typer plast |  | 5810330 | Deler for tilførselsrør, plast | NOBB VAVVS
60566730 | 750282 | T-RØR 40X40X40 SPRINKLER | T-Rør Sprinkler | Ja | 60769881 | 5815200 | Deler trykkrør flerlags |  | 5810360 | Deler for tilførselsrør, flerlags | NOBB VAVVS
60566736 | 741032 |  | N/60 Blindlokk Oransje | Ja | 60187589 | 5865100 | Strekkfaste rørdeler støpejern |  | 5820210 | Deler for tilførselsrør, metall | NOBB VAVVS
60566753 | 740628 |  | PE100 T-rør red. lang, SDR17 | Ja | 60179888 | 5815100 | Deler trykkrør PE |  | 5810330 | Deler for tilførselsrør, plast | NOBB VAVVS
60566755 | 740392 |  | PE80 AVLØP INSTIKKSMUFFE LANG M-FASTP. | Ja | 60186116 | 5815100 | Deler trykkrør PE |  | 5810330 | Deler for tilførselsrør, plast | NOBB VAVVS
60566759 | 740664 |  | 1.1/2" NR. 2174258 MESS. SLANGENIPPEL UTV. GJ. X SL., EZZE 3 | Ja | 60180819 | 5827100 | Messingdeler for trykkrør |  | 5820210 | Deler for tilførselsrør, metall | NOBB VAVVS
60566770 | 215619 | T-RØR 1150 FORKROMMET 22X15 | 1150 T-rør forkrommet 22x15 | Ja | 60175249 | 5825250 | Rørdeler, CuNi |  | 5820210 | Deler for tilførselsrør, metall | NOBB VAVVS
60566770 | 283655 | T-RØR 1150 FORKROMMET 22X15 | 1150 T-rør forkrommet 22x15 | Nei | 60175249 | 5825250 | Rørdeler, CuNi |  | 5820210 | Deler for tilførselsrør, metall | NOBB VAVVS
60566771 | 740308 |  | MESSING ALBUE INN-UT | Ja | 60183669 | 5827100 | Messingdeler for trykkrør |  | 5820210 | Deler for tilførselsrør, metall | NOBB VAVVS
60566780 | 283655 | T-RØR M/INNV GJ I AVST76,1MM X 1/2" | STEELPRES T-RØR M/INNV GJ I AVST | Ja | 60181389 | 5855200 | Deler karbonrør |  | 5820210 | Deler for tilførselsrør, metall | NOBB VAVVS
60566783 | 216269 | BEND MAPRESS CUNIFE 35X1 1/4" INNV | BEND 90° MAPRESS CUNIFE innvendige gjenger | Ja | 60185444 | 5825300 | Pressfittings, CuNi |  | 5820210 | Deler for tilførselsrør, metall | NOBB VAVVS
60566783 | 283655 | BEND MAPRESS CUNIFE 35X1 1/4" INNV | BEND 90° MAPRESS CUNIFE innvendige gjenger | Nei | 60185444 | 5825300 | Pressfittings, CuNi |  | 5820210 | Deler for tilførselsrør, metall | NOBB VAVVS
60566799 | 740200 |  | GRINNELL T-STYKKE, MALT FIG. 219 | Ja | 60178049 | 5865100 | Strekkfaste rørdeler støpejern |  | 5820210 | Deler for tilførselsrør, metall | NOBB VAVVS
60566819 | 741032 |  | N/50 Konsentrisk Overgang Galvanisert | Ja | 60187611 | 5865100 | Strekkfaste rørdeler støpejern |  | 5820210 | Deler for tilførselsrør, metall | NOBB VAVVS
60566840 | 215756 | SLANGEHYLSE LØPEMUTTER G1"X3/4" | Slangehylse løpemutter | Ja | 60667720 | 5815100 | Deler trykkrør PE |  | 5810330 | Deler for tilførselsrør, plast | NOBB VAVVS
60566840 | 283655 | SLANGEHYLSE LØPEMUTTER G1"X3/4" | Slangehylse løpemutter | Nei | 60667720 | 5815100 | Deler trykkrør PE |  | 5810330 | Deler for tilførselsrør, plast | NOBB VAVVS
60566842 | 740392 |  | Plasson El-Bend 45° Adapt PE100/Mess.utv.gj.BSP | Ja | 60186168 | 5815100 | Deler trykkrør PE |  | 5810330 | Deler for tilførselsrør, plast | NOBB VAVVS
60566850 | 216269 | REDUKSJON MAPRESS SYREF 88,9X76,1MM | Mapress Syrefast reduksjon med 1 muffe | Ja | 41695101 | 5845200 | Deler syrefaste rør |  | 5820210 | Deler for tilførselsrør, metall | NOBB VAVVS
60566850 | 283655 | REDUKSJON MAPRESS SYREF 88,9X76,1MM | Mapress Syrefast reduksjon med 1 muffe | Nei | 41695101 | 5845200 | Deler syrefaste rør |  | 5820210 | Deler for tilførselsrør, metall | NOBB VAVVS
60566863 | 204439 |  | PE 100 SDR 11 sentrisk dim.overgang kort | Ja | 60174252 | 5815100 | Deler trykkrør PE |  | 5810330 | Deler for tilførselsrør, plast | NOBB VAVVS
60566863 | 283655 |  | PE 100 SDR 11 sentrisk dim.overgang kort | Nei | 60174252 | 5815100 | Deler trykkrør PE |  | 5810330 | Deler for tilførselsrør, plast | NOBB VAVVS
60566875 | 267542 |  | REDUKSJON KORT TP PVC-U | Ja | 60175000 | 5815220 | Deler trykkrør andre typer plast |  | 5810330 | Deler for tilførselsrør, plast | NOBB VAVVS
60566880 | 267542 |  | iJOINT T-RØR M/INNV. GJ. AVSTIKK, PP | Ja | 60175026 | 5815220 | Deler trykkrør andre typer plast |  | 5810330 | Deler for tilførselsrør, plast | NOBB VAVVS
60566880 | 283655 |  | iJOINT T-RØR M/INNV. GJ. AVSTIKK, PP | Nei | 60175026 | 5815220 | Deler trykkrør andre typer plast |  | 5810330 | Deler for tilførselsrør, plast | NOBB VAVVS
60566887 | 740592 | DV KUMGJENNOMFØRING DN500 INFRA | F930 Kumgjennomføring for Infra DN 500 mm | Ja | 60174909 | 5505150 | Deler til avløpsrør |  | 5894250 | Pakninger øvrige | NOBB VAVVS
60566888 | 209298 | T-RØR M/INNGJENGE 32-RP1/2"FT-32 | Uponor S-Press PLUS t-rør m/inn.gjenge | Ja | 41867122 | 5815200 | Deler trykkrør flerlags |  | 5810360 | Deler for tilførselsrør, flerlags | NOBB VAVVS, NOBB Total
60566888 | 283655 | T-RØR M/INNGJENGE 32-RP1/2"FT-32 | Uponor S-Press PLUS t-rør m/inn.gjenge | Nei | 41867122 | 5815200 | Deler trykkrør flerlags |  | 5810360 | Deler for tilførselsrør, flerlags | NOBB VAVVS
60566892 | 740628 |  | PVC Nippelmuffe innv.gj./lim | Ja | 60179889 | 5815220 | Deler trykkrør andre typer plast |  | 5810330 | Deler for tilførselsrør, plast | NOBB VAVVS
60566900 | 740628 |  | PE100-bend 90° SDR17, bøyd av rør, R=2,5 | Ja | 60179883 | 5815100 | Deler trykkrør PE |  | 5810330 | Deler for tilførselsrør, plast | NOBB VAVVS
60566908 | 740948 |  | SANHA-THERM PRESS OVERGANGSMUFFE UTV GJ | Ja | 60186662 | 5855200 | Deler karbonrør |  | 5820210 | Deler for tilførselsrør, metall | NOBB VAVVS
60566911 | 267542 |  | UNION PVC-U/EPDM | Ja | 60653530 | 5815220 | Deler trykkrør andre typer plast |  | 5810330 | Deler for tilførselsrør, plast | NOBB VAVVS
60566942 | 740392 |  | ADAPTER PE100/AISI 316L UTV.GJ.R050 FOR EL/SPEIL | Ja | 60186104 | 5815100 | Deler trykkrør PE |  | 5810330 | Deler for tilførselsrør, plast | NOBB VAVVS
60566946 | 740188 |  | Reduksjonsadapter, gjenget | Ja | 60177889 | 5860100 | Strekkfaste rør støpejern |  | 5820100 | Tilførselsrør metall (tidl Kobberrør glødet kveil) | NOBB VAVVS
60566955 | 283655 | KGS GII EPDM DN 700 PN 10 | Klinger KGS GII stålarmert EPDM flenspakning | Nei | 60182781 | 5855200 | Deler karbonrør |  | 5820210 | Deler for tilførselsrør, metall | NOBB VAVVS
60566955 | 740280 | KGS GII EPDM DN 700 PN 10 | Klinger KGS GII stålarmert EPDM flenspakning | Ja | 60182781 | 5855200 | Deler karbonrør |  | 5820210 | Deler for tilførselsrør, metall | NOBB VAVVS
60566956 | 741032 |  | S/920N Anboringsklammer Rød EPDM m/innv.gj BSP | Ja | 60187583 | 5865100 | Strekkfaste rørdeler støpejern |  | 5820210 | Deler for tilførselsrør, metall | NOBB VAVVS
60566958 | 267542 |  | KRYSS PVC-U | Ja | 60174991 | 5815220 | Deler trykkrør andre typer plast |  | 5810330 | Deler for tilførselsrør, plast | NOBB VAVVS
60566970 | 743276 |  | DN1000 Duktile rør Standard ZMU C25 | Ja | 60183775 | 5860200 | Ikke strekkfaste rør støpejern |  | 5820100 | Tilførselsrør metall (tidl Kobberrør glødet kveil) | NOBB VAVVS
60566976 | 740176 |  | BLÜCHER EUROPIPE AVLØPSRØR M/1 MUFFE AISI316L | Ja | 60176259 | 5501250 | Avløpsrør rustfritt stål |  | 5505110 | Avløpsrør, metall | NOBB VAVVS
60566981 | 740600 |  | AVK Reduksjonsflens.Type B.PN10. | Ja | 60175811 | 5865100 | Strekkfaste rørdeler støpejern |  | 5820210 | Deler for tilførselsrør, metall | NOBB VAVVS
60566991 | 740628 |  | PE100 El.sadel | Ja | 60179921 | 5815100 | Deler trykkrør PE |  | 5810330 | Deler for tilførselsrør, plast | NOBB VAVVS
60566992 | 740204 |  | Megapress S nippelmuffe | Ja | 60178132 | 5855200 | Deler karbonrør |  | 5820210 | Deler for tilførselsrør, metall | NOBB VAVVS
60566994 | 740116 |  | Flensemuffe Multisize EPDM A2 Bolter PN10 | Ja | 60188411 | 5865100 | Strekkfaste rørdeler støpejern |  | 5820210 | Deler for tilførselsrør, metall | NOBB VAVVS
60566995 | 200868 |  | 32/25MM WAVIN REDUKSJONSMUFFE F/FIBERRØR | Ja | 60173943 | 5615100 | Deler til kabelrør |  | 5610150 | Deler til kabelrør | NOBB VAVVS
60566995 | 283655 |  | 32/25MM WAVIN REDUKSJONSMUFFE F/FIBERRØR | Nei | 60173943 | 5615100 | Deler til kabelrør |  | 5610150 | Deler til kabelrør | NOBB VAVVS
60566997 | 740392 |  | PE100 PREFAB GRENRØR SDR11 | Ja | 60186105 | 5815100 | Deler trykkrør PE |  | 5810330 | Deler for tilførselsrør, plast | NOBB VAVVS
60567010 | 267542 |  | ANBORRINGSKLAMMER MED KNIV OG GASSTOPP PE100/SDR11 | Ja | 60175008 | 5815100 | Deler trykkrør PE |  | 5810330 | Deler for tilførselsrør, plast | NOBB VAVVS
60567024 | 740628 |  | PE100 Segmentbend 30°, SDR17 Tr.red.fakt. 0,8 | Ja | 60179883 | 5815100 | Deler trykkrør PE |  | 5810330 | Deler for tilførselsrør, plast | NOBB VAVVS
60567040 | 743072 |  | REDVDN-35/10L SNITTRING REDUKSJON | Ja | 60184523 | 5815300 | Kuplinger rør i rørsystemer |  | 5810550 | Deler for rørsystemer | NOBB VAVVS
60567041 | 740628 |  | PE100 Reduksjon lang, SDR11, Konsentrisk | Ja | 60179883 | 5815100 | Deler trykkrør PE |  | 5810330 | Deler for tilførselsrør, plast | NOBB VAVVS
60567044 | 743276 |  | Gummimansjett | Ja | 60183776 | 5865200 | Ikke strekkfaste rørdeler støpejern |  | 5820210 | Deler for tilførselsrør, metall | NOBB VAVVS
60567049 | 741032 |  | S/920N Anboringsklammer Galv EPDM m/innv.gj BSP | Ja | 60187583 | 5865100 | Strekkfaste rørdeler støpejern |  | 5820210 | Deler for tilførselsrør, metall | NOBB VAVVS
60567053 | 283655 |  | AVK dobbelt flenserør type FF, 1000 mm, PN10, | Nei | 60175801 | 5865100 | Strekkfaste rørdeler støpejern |  | 5820210 | Deler for tilførselsrør, metall | NOBB VAVVS
60567053 | 740600 |  | AVK dobbelt flenserør type FF, 1000 mm, PN10, | Ja | 60175801 | 5865100 | Strekkfaste rørdeler støpejern |  | 5820210 | Deler for tilførselsrør, metall | NOBB VAVVS
60567055 | 740628 |  | PVC Løsflens, boret PN10 | Ja | 60179893 | 5815100 | Deler trykkrør PE |  | 5810330 | Deler for tilførselsrør, plast | NOBB VAVVS
60567057 | 740628 |  | PE100 T-rør red. lang prefab SDR17 | Ja | 60179888 | 5815100 | Deler trykkrør PE |  | 5810330 | Deler for tilførselsrør, plast | NOBB VAVVS
60567073 | 214995 |  | RØR, DUKTILT, DN300, C50 (K9), TYTON, ZnAl 400+EPOXY | Ja | 60639303 | 5860100 | Strekkfaste rør støpejern |  | 5820100 | Tilførselsrør metall (tidl Kobberrør glødet kveil) | NOBB VAVVS
60567081 | 283655 | T-RØR M/RED I AVST 108MMX42MM | STEELPRES T-RØR M/RED I AVST | Ja | 60181389 | 5855200 | Deler karbonrør |  | 5820210 | Deler for tilførselsrør, metall | NOBB VAVVS
60567084 | 216269 | ALBUE MAPRESS SYREF. UTV.G 54X2" | Mapress Syrefast albue 90° utvendige gjenger | Ja | 41695101 | 5845200 | Deler syrefaste rør |  | 5820210 | Deler for tilførselsrør, metall | NOBB VAVVS
60567084 | 283655 | ALBUE MAPRESS SYREF. UTV.G 54X2" | Mapress Syrefast albue 90° utvendige gjenger | Nei | 41695101 | 5845200 | Deler syrefaste rør |  | 5820210 | Deler for tilførselsrør, metall | NOBB VAVVS
60567092 | 740204 |  | Megapress S T-stykke | Ja | 60178132 | 5855200 | Deler karbonrør |  | 5820210 | Deler for tilførselsrør, metall | NOBB VAVVS
60567098 | 740204 |  | Prestabo Rør, ulegert stål, 6 m lengde | Ja | 60178146 | 5850300 | Sveiste rør for press karbon |  | 5820100 | Tilførselsrør metall (tidl Kobberrør glødet kveil) | NOBB VAVVS
60567104 | 267542 |  | BEND 11° LANG ENDE PE100 / SDR17 | Ja | 60175034 | 5815100 | Deler trykkrør PE |  | 5810330 | Deler for tilførselsrør, plast | NOBB VAVVS
60567110 | 726056 | GRENRØR MA 110 X 110 MM X 68° | MA grenrør | Ja | 60181896 | 5505150 | Deler til avløpsrør |  | 5505160 | Deler til avløpsrør, metall | NOBB VAVVS
60567119 | 214995 |  | Nippelmuffe press galv. | Ja | 60638017 | 5855200 | Deler karbonrør |  | 5820210 | Deler for tilførselsrør, metall | NOBB VAVVS
60567123 | 740488 |  | PE100 Segm.sveist bend SDR26 | Ja | 60187986 | 5815100 | Deler trykkrør PE |  | 5810330 | Deler for tilførselsrør, plast | NOBB VAVVS
60567131 | 740628 |  | PE100 El.sadel | Ja | 60179921 | 5815100 | Deler trykkrør PE |  | 5810330 | Deler for tilførselsrør, plast | NOBB VAVVS
60567132 | 740392 |  | PE100 T-RØR KORT F/SP-SVEIS SDR11 | Ja | 60186105 | 5815100 | Deler trykkrør PE |  | 5810330 | Deler for tilførselsrør, plast | NOBB VAVVS
60567134 | 267542 |  | iJOINT OVERGANGSMUFFE INNV. GJ, PP | Ja | 60175024 | 5815100 | Deler trykkrør PE |  | 5810330 | Deler for tilførselsrør, plast | NOBB VAVVS
60567141 | 740392 |  | PE100 T-Rør red. lang for EL-sveis SDR11 | Ja | 60186105 | 5815100 | Deler trykkrør PE |  | 5810330 | Deler for tilførselsrør, plast | NOBB VAVVS
60567153 | 741032 |  | S/148 VIC Sprinklerreduksjons-enhet,sort,BSPTxIGS | Ja | 60187611 | 5865100 | Strekkfaste rørdeler støpejern |  | 5820210 | Deler for tilførselsrør, metall | NOBB VAVVS
60567155 | 216269 | BEND SILENTPP 45° 110MM | Silent-PP bend: 45° | Ja | 60185385 | 5505150 | Deler til avløpsrør |  | 5501210 | Deler til avløpsrør, plast | NOBB VAVVS
60567180 | 740324 |  | Spilltrakt hvit | Ja | 60183815 | 5505150 | Deler til avløpsrør |  | 5501210 | Deler til avløpsrør, plast | NOBB VAVVS
60567212 | 283655 | REDUKSJON108MM X 76,1MM | STEELPRES REDUKSJON | Ja | 60181389 | 5855200 | Deler karbonrør |  | 5820210 | Deler for tilførselsrør, metall | NOBB VAVVS
60567215 | 726056 |  | kobber nippelmuffe | Ja | 60182048 | 5825300 | Pressfittings, CuNi |  | 5820210 | Deler for tilførselsrør, metall | NOBB VAVVS
60567219 | 283655 |  | 1/2" R, NR. 1982834 MESS. ALBU, PLANDREID, EZZE 3261 | Nei | 60180819 | 5827100 | Messingdeler for trykkrør |  | 5820210 | Deler for tilførselsrør, metall | NOBB VAVVS
60567219 | 740664 |  | 1/2" R, NR. 1982834 MESS. ALBU, PLANDREID, EZZE 3261 | Ja | 60180819 | 5827100 | Messingdeler for trykkrør |  | 5820210 | Deler for tilførselsrør, metall | NOBB VAVVS
60567220 | 740628 |  | PVC Nippel utv./innv.lim utv.gj. | Ja | 60179889 | 5815220 | Deler trykkrør andre typer plast |  | 5810330 | Deler for tilførselsrør, plast | NOBB VAVVS
60567241 | 214995 |  | Nippelmuffe press 316 | Ja | 60637290 | 5845200 | Deler syrefaste rør |  | 5820210 | Deler for tilførselsrør, metall | NOBB VAVVS
60567242 | 215657 | TIPPUNIONKROPP FPL R1/2"XG3/8" | FPL albue kropp, forkr | Ja | 41128943 | 5815100 | Deler trykkrør PE |  | 5810330 | Deler for tilførselsrør, plast | NOBB VAVVS
60567242 | 283655 | TIPPUNIONKROPP FPL R1/2"XG3/8" | FPL albue kropp, forkr | Nei | 41128943 | 5815100 | Deler trykkrør PE |  | 5810330 | Deler for tilførselsrør, plast | NOBB VAVVS
60567250 | 215756 | ALBUE ISIFLO DOBBEL 63MMX2 | Albue 90° dobbel dreibar | Ja | 41689536 | 5815100 | Deler trykkrør PE |  | 5810330 | Deler for tilførselsrør, plast | NOBB VAVVS
60567250 | 283655 | ALBUE ISIFLO DOBBEL 63MMX2 | Albue 90° dobbel dreibar | Nei | 41689536 | 5815100 | Deler trykkrør PE |  | 5810330 | Deler for tilførselsrør, plast | NOBB VAVVS
60567250 | 740220 | ALBUE ISIFLO DOBBEL 63MMX2 | Albue 90° dobbel dreibar | Nei | 41689536 | 5815100 | Deler trykkrør PE |  | 5810330 | Deler for tilførselsrør, plast | NOBB VAVVS
60567254 | 740628 |  | PE100 krage kort, SDR17 | Ja | 60179883 | 5815100 | Deler trykkrør PE |  | 5810330 | Deler for tilførselsrør, plast | NOBB VAVVS
60567258 | 740780 |  | 18x12x18 T-KLEMRINGSKOBL MESS | Ja | 60183301 | 5827100 | Messingdeler for trykkrør |  | 5820210 | Deler for tilførselsrør, metall | NOBB VAVVS
60567265 | 216269 | BEND M/LANGT RØR PE 90° 63MM | PE bend 90° med langt tilkoblingsrør | Ja | 60185631 | 5505150 | Deler til avløpsrør |  | 5501210 | Deler til avløpsrør, plast | NOBB VAVVS
60567265 | 283655 | BEND M/LANGT RØR PE 90° 63MM | PE bend 90° med langt tilkoblingsrør | Nei | 60185631 | 5505150 | Deler til avløpsrør |  | 5501210 | Deler til avløpsrør, plast | NOBB VAVVS
60567269 | 740392 |  | PP-HURTIGKOBL. T-RØR M/ NIPPEL UTV.GJ. | Ja | 60186142 | 5815100 | Deler trykkrør PE |  | 5810330 | Deler for tilførselsrør, plast | NOBB VAVVS
60567273 | 214995 |  | RUSTFRIE PRESSEDE LØSFLENSER 1.4307/304L DN40/48,3 | Ja | 60642694 | 5835100 | Flenser rustfrie rør |  | 5820210 | Deler for tilførselsrør, metall | NOBB VAVVS
60567274 | 741228 |  | SUPER MA BEND DN100X45GR | Ja | 60178496 | 5505150 | Deler til avløpsrør |  | 5505160 | Deler til avløpsrør, metall | NOBB VAVVS
60567289 | 209298 | FORDELER PRO 1" Q&E 6-KURS 20X2,0 | Uponor Vario Plus Fordeler Q&E LS | Ja | 41864443 | 5815550 | Gulvvarmesystemer (ekskl. rør) |  | 5810410 | Deler for gulvvarme/gatevarme | NOBB VAVVS, NOBB Total
60567289 | 283655 | FORDELER PRO 1" Q&E 6-KURS 20X2,0 | Uponor Vario Plus Fordeler Q&E LS | Nei | 41864443 | 5815550 | Gulvvarmesystemer (ekskl. rør) |  | 5810410 | Deler for gulvvarme/gatevarme | NOBB VAVVS
60567298 | 204439 |  | Styrerør, varmgalvanisert, boret iht. PN10 | Ja | 60174234 | 5815100 | Deler trykkrør PE |  | 5810330 | Deler for tilførselsrør, plast | NOBB VAVVS
60567302 | 726056 | GRENRØR MA 110 X 75 MM X 88.5° | Grenrør MA | Ja | 60181896 | 5505150 | Deler til avløpsrør |  | 5505160 | Deler til avløpsrør, metall | NOBB VAVVS
60567304 | 204439 |  | PVC bend for trykkrør SDR 21 grå | Ja | 60174180 | 5815100 | Deler trykkrør PE |  | 5810330 | Deler for tilførselsrør, plast | NOBB VAVVS
60567304 | 283655 |  | PVC bend for trykkrør SDR 21 grå | Nei | 60174180 | 5815100 | Deler trykkrør PE |  | 5810330 | Deler for tilførselsrør, plast | NOBB VAVVS
60567313 | 267542 |  | MULTI/JOINT 3000+ BOLTSETT A2 | Ja | 60174970 | 5893100 | Deler til trykkrør i andre materialer |  | 5830210 | Deler til tilførselsrør, andre materialer | NOBB VAVVS
60567317 | 283655 |  | Dekkskive Falu Vulk delbar dobbel CC60 hvit | Nei | 60183820 | 5505150 | Deler til avløpsrør |  | 5501210 | Deler til avløpsrør, plast | NOBB VAVVS
60567317 | 740324 |  | Dekkskive Falu Vulk delbar dobbel CC60 hvit | Ja | 60183820 | 5505150 | Deler til avløpsrør |  | 5501210 | Deler til avløpsrør, plast | NOBB VAVVS
60567318 | 740628 |  | PE100 Reduksjon lang, SDR11, Konsentrisk | Ja | 60179883 | 5815100 | Deler trykkrør PE |  | 5810330 | Deler for tilførselsrør, plast | NOBB VAVVS
60567333 | 283655 | ALBU OVERGANG M/INNV GJ 22MM X 1/2" | INOXPRES ALBU OVERGANG M/INNV GJ | Ja | 60181392 | 5835200 | Deler rustfrie rør |  | 5820210 | Deler for tilførselsrør, metall | NOBB VAVVS
60567344 | 740628 |  | EPDM pakning flat | Ja | 60179897 | 5835200 | Deler rustfrie rør |  | 5820210 | Deler for tilførselsrør, metall | NOBB VAVVS
60567346 | 283655 | INNSTIKKS DYBDE MARKØR 15-54MM | Innstikks dybde markør | Ja | 60181389 | 5855200 | Deler karbonrør |  | 5820210 | Deler for tilførselsrør, metall | NOBB VAVVS
60567349 | 283655 | BEND 90° M/2 MUFFER 108MM INOXPRES | INOXPRES BEND 90° M/2 MUFFER | Ja | 60181392 | 5835200 | Deler rustfrie rør |  | 5820210 | Deler for tilførselsrør, metall | NOBB VAVVS
60567350 | 740344 |  | Klemmer stoppskive, Stål, EG | Ja | 60184445 | 3015220 | Kanaler Tilbehør |  | 6910900 | Tilbehør kanaler | NOBB VAVVS
60567354 | 283655 | FORDELER CIM MULTIFAR 3/4X1/2 3LØP | CIM MULTIFAR FORDELER M/3 AVGR. OG 3 AVST.VENT. | Nei | 60183488 | 5815250 | Fordelere rør i rørsystemer |  | 5810550 | Deler for rørsystemer | NOBB VAVVS
60567354 | 740304 | FORDELER CIM MULTIFAR 3/4X1/2 3LØP | CIM MULTIFAR FORDELER M/3 AVGR. OG 3 AVST.VENT. | Ja | 60183488 | 5815250 | Fordelere rør i rørsystemer |  | 5810550 | Deler for rørsystemer | NOBB VAVVS
60567362 | 216269 | T-RØR MAPRESS EL.FORS 108X88,9X108 | Mapress El-Forsinket T-rør redusert | Ja | 60185314 | 5855200 | Deler karbonrør |  | 5820210 | Deler for tilførselsrør, metall | NOBB VAVVS
60567362 | 283655 | T-RØR MAPRESS EL.FORS 108X88,9X108 | Mapress El-Forsinket T-rør redusert | Nei | 60185314 | 5855200 | Deler karbonrør |  | 5820210 | Deler for tilførselsrør, metall | NOBB VAVVS
60567380 | 204439 |  | PP Smartline bend med veggfeste | Ja | 60174136 | 5505150 | Deler til avløpsrør |  | 5501210 | Deler til avløpsrør, plast | NOBB VAVVS
60567380 | 283655 |  | PP Smartline bend med veggfeste | Nei | 60174136 | 5505150 | Deler til avløpsrør |  | 5501210 | Deler til avløpsrør, plast | NOBB VAVVS
60567381 | 740264 |  | Murtettering f/fjernvarmerør | Ja | 60181800 | 5891100 | Deler til preisolerte rør fjernvarme |  | 5810420 | Deler til fjernvarmerør, plast | NOBB VAVVS
60567384 | 267542 |  | D32 GF PRIMOFIT SLUTTMUFFE GALV. M/NBR PAKN. PE | Ja | 60174968 | 5887100 | Deler til Galvaniserte rør |  | 5820210 | Deler for tilførselsrør, metall | NOBB VAVVS
60567385 | 740488 |  | PE100 Segm.sveist bend SDR11 | Ja | 60187986 | 5815100 | Deler trykkrør PE |  | 5810330 | Deler for tilførselsrør, plast | NOBB VAVVS
60567395 | 740204 |  | MEGAPRESS RESERVERT 15.10.2142 | Ja | 60178132 | 5855200 | Deler karbonrør |  | 5820210 | Deler for tilførselsrør, metall | NOBB VAVVS
60567396 | 204439 |  | PE 100 SDR 26 bend, f/speilsveising | Ja | 60174177 | 5815100 | Deler trykkrør PE |  | 5810330 | Deler for tilførselsrør, plast | NOBB VAVVS
60567402 | 214995 |  | SYREFASTE SVEISEFLENSER M/KRAGE 1.4432:: PN10 DN500/508,0 | Ja | 60642700 | 5845100 | Flenser syrefaste rør |  | 5820210 | Deler for tilførselsrør, metall | NOBB VAVVS
60567406 | 267542 |  | SLANGESTUSS PVC-U | Ja | 60653528 | 5815220 | Deler trykkrør andre typer plast |  | 5810330 | Deler for tilførselsrør, plast | NOBB VAVVS
60567413 | 283655 |  | 15 X 1,2 MM, NR. 1866120 MESS. STØTTEHYLSE KRK 140 F/KOBBERR | Nei | 60180820 | 5827100 | Messingdeler for trykkrør |  | 5820210 | Deler for tilførselsrør, metall | NOBB VAVVS
60567413 | 740664 |  | 15 X 1,2 MM, NR. 1866120 MESS. STØTTEHYLSE KRK 140 F/KOBBERR | Ja | 60180820 | 5827100 | Messingdeler for trykkrør |  | 5820210 | Deler for tilførselsrør, metall | NOBB VAVVS
60567422 | 215756 | ALBU 90° KROM12MM | Albu 90° Krom | Ja | 41689586 | 5825150 | Pushfittings, kobber |  | 5820210 | Deler for tilførselsrør, metall | NOBB VAVVS
60567422 | 283655 | ALBU 90° KROM12MM | Albu 90° Krom | Nei | 41689586 | 5825150 | Pushfittings, kobber |  | 5820210 | Deler for tilførselsrør, metall | NOBB VAVVS
60567425 | 267542 |  | ALBUE 15° LANG ENDE PE100 / SDR17 | Ja | 60175034 | 5815100 | Deler trykkrør PE |  | 5810330 | Deler for tilførselsrør, plast | NOBB VAVVS
60567426 | 204439 |  | 125/225 MM 30° M/TREKKRØR ISOVARM LANGBEND F/PP AVLØP | Ja | 60174368 | 5505100 | Deler til avløpsrør isolert |  | 5501210 | Deler til avløpsrør, plast | NOBB VAVVS
60567426 | 283655 |  | 125/225 MM 30° M/TREKKRØR ISOVARM LANGBEND F/PP AVLØP | Nei | 60174368 | 5505100 | Deler til avløpsrør isolert |  | 5501210 | Deler til avløpsrør, plast | NOBB VAVVS
60567428 | 726056 |  | 28 X 18 X 28 MM T-RØR SYREF. PRESSFITTING | Ja | 60181884 | 5845200 | Deler syrefaste rør |  | 5820210 | Deler for tilførselsrør, metall | NOBB VAVVS
60567430 | 216269 | GLIDEMUFFE MAPRESS SYREF 18MM GASS | Mapress Syrefast glidemuffe (gass) | Ja | 41695101 | 5845200 | Deler syrefaste rør |  | 5820210 | Deler for tilførselsrør, metall | NOBB VAVVS
60567430 | 283655 | GLIDEMUFFE MAPRESS SYREF 18MM GASS | Mapress Syrefast glidemuffe (gass) | Nei | 41695101 | 5845200 | Deler syrefaste rør |  | 5820210 | Deler for tilførselsrør, metall | NOBB VAVVS
60567434 | 215954 |  | PF Plugg AX25 | Ja | 60176060 | 5815250 | Fordelere rør i rørsystemer |  | 5810550 | Deler for rørsystemer | NOBB VAVVS
60567434 | 283655 |  | PF Plugg AX25 | Nei | 60176060 | 5815250 | Fordelere rør i rørsystemer |  | 5810550 | Deler for rørsystemer | NOBB VAVVS
60567440 | 204439 |  | PP Smartline bend sort | Ja | 60174136 | 5505150 | Deler til avløpsrør |  | 5501210 | Deler til avløpsrør, plast | NOBB VAVVS
60567440 | 283655 |  | PP Smartline bend sort | Nei | 60174136 | 5505150 | Deler til avløpsrør |  | 5501210 | Deler til avløpsrør, plast | NOBB VAVVS
60567458 | 740176 |  | BLÜCHER EUROPIPE BEND AISI304 | Ja | 60176281 | 5505150 | Deler til avløpsrør |  | 5505160 | Deler til avløpsrør, metall | NOBB VAVVS
60567460 | 740188 |  | Anboringsklammer rille | Ja | 60177889 | 5860100 | Strekkfaste rør støpejern |  | 5820100 | Tilførselsrør metall (tidl Kobberrør glødet kveil) | NOBB VAVVS
60567473 | 740176 |  | BLÜCHER EUROPIPE AVLØPSRØR M/1 MUFFE AISI316L | Ja | 60176259 | 5501250 | Avløpsrør rustfritt stål |  | 5505110 | Avløpsrør, metall | NOBB VAVVS
60567474 | 283655 | PRESSVERKTØY 15-54MMPN16/76-108MM | Novopress Pressverktøy | Ja | 60181389 | 5855200 | Deler karbonrør |  | 5820210 | Deler for tilførselsrør, metall | NOBB VAVVS
60567479 | 740392 |  | PE100 PREFAB BEND 60GR SDR33 | Ja | 60186104 | 5815100 | Deler trykkrør PE |  | 5810330 | Deler for tilførselsrør, plast | NOBB VAVVS
60567481 | 216269 | O-RING F/AVLØP EPDM 110MM DN100 | PE O-ring | Ja | 60185369 | 5505150 | Deler til avløpsrør |  | 5501210 | Deler til avløpsrør, plast | NOBB VAVVS
60567481 | 283655 | O-RING F/AVLØP EPDM 110MM DN100 | PE O-ring | Nei | 60185369 | 5505150 | Deler til avløpsrør |  | 5501210 | Deler til avløpsrør, plast | NOBB VAVVS
60567485 | 283655 |  | MUFFE T- RØR HAWLE 8515 System 2000 | Nei | 60188403 | 5865100 | Strekkfaste rørdeler støpejern |  | 5820210 | Deler for tilførselsrør, metall | NOBB VAVVS
60567485 | 740116 |  | MUFFE T- RØR HAWLE 8515 System 2000 | Ja | 60188403 | 5865100 | Strekkfaste rørdeler støpejern |  | 5820210 | Deler for tilførselsrør, metall | NOBB VAVVS
60567496 | 740392 |  | PP-HURTIGKOBL. ALBUE 45 | Ja | 60186141 | 5815100 | Deler trykkrør PE |  | 5810330 | Deler for tilførselsrør, plast | NOBB VAVVS
60567501 | 216269 | OVG.MUFFE MAPRESS SYREF 54X11/2" | Mapress Syrefast overgangsmuffe innvendige gjenger | Ja | 41695101 | 5845200 | Deler syrefaste rør |  | 5820210 | Deler for tilførselsrør, metall | NOBB VAVVS
60567523 | 740628 |  | PE80-krage kort SDR11 antistatisk | Ja | 60179883 | 5815100 | Deler trykkrør PE |  | 5810330 | Deler for tilførselsrør, plast | NOBB VAVVS
60567524 | 740628 |  | PVC T-rør reduksjon innv.lim, PN16 | Ja | 60179890 | 5815220 | Deler trykkrør andre typer plast |  | 5810330 | Deler for tilførselsrør, plast | NOBB VAVVS
60567530 | 283655 |  | MA BEND 15° | Nei | 60178486 | 5505150 | Deler til avløpsrør |  | 5505160 | Deler til avløpsrør, metall | NOBB VAVVS
60567530 | 741228 |  | MA BEND 15° | Ja | 60178486 | 5505150 | Deler til avløpsrør |  | 5505160 | Deler til avløpsrør, metall | NOBB VAVVS
60567542 | 214995 |  | KAPPE CU | Ja | 60178851 | 5825100 | Pressfittings, kobber |  | 5820210 | Deler for tilførselsrør, metall | NOBB VAVVS
60567548 | 740204 |  | Prestabo passbend | Ja | 60178143 | 5855200 | Deler karbonrør |  | 5820210 | Deler for tilførselsrør, metall | NOBB VAVVS
60567562 | 740628 |  | PE100-bend 22° SDR17, bøyd av rør, R=2,5 | Ja | 60179883 | 5815100 | Deler trykkrør PE |  | 5810330 | Deler for tilførselsrør, plast | NOBB VAVVS
60567564 | 204439 |  | Styrerør, varmgalvanisert, boret iht. PN10 | Ja | 60174234 | 5815100 | Deler trykkrør PE |  | 5810330 | Deler for tilførselsrør, plast | NOBB VAVVS
60567564 | 283655 |  | Styrerør, varmgalvanisert, boret iht. PN10 | Nei | 60174234 | 5815100 | Deler trykkrør PE |  | 5810330 | Deler for tilførselsrør, plast | NOBB VAVVS
60567567 | 740392 |  | PE100 PREFAB BEND 60GR SDR33 | Ja | 60186104 | 5815100 | Deler trykkrør PE |  | 5810330 | Deler for tilførselsrør, plast | NOBB VAVVS
60567568 | 215909 |  | SKJØTEMUFFE DN450/400 MAXI 455-472x425-442MM | Ja | 60175485 | 5865200 | Ikke strekkfaste rørdeler støpejern |  | 5820210 | Deler for tilførselsrør, metall | NOBB VAVVS
60567574 | 740264 |  | Union f/fjernvarmerør SDR 7,4 | Ja | 60181800 | 5891100 | Deler til preisolerte rør fjernvarme |  | 5810420 | Deler til fjernvarmerør, plast | NOBB VAVVS
60567579 | 216269 | BEND 45° I/U MAPRESS CU 28MM | Mapress Kobber bend 45° inn/ut med 1 muffe | Ja | 60185446 | 5825100 | Pressfittings, kobber |  | 5820210 | Deler for tilførselsrør, metall | NOBB VAVVS
60567579 | 283655 | BEND 45° I/U MAPRESS CU 28MM | Mapress Kobber bend 45° inn/ut med 1 muffe | Nei | 60185446 | 5825100 | Pressfittings, kobber |  | 5820210 | Deler for tilførselsrør, metall | NOBB VAVVS
60567582 | 740628 |  | CPVC Fastflens innv. lim ANSI 150 | Ja | 60179909 | 6815300 | CPVC Tilbehør for sprinkler |  | 6815210 | Deler og tilbehør for sprinkler, plast | NOBB VAVVS
60567602 | 200868 |  | 16x1/2" M5 vinkel f/veggmontasje lang | Ja | 60174063 | 5815200 | Deler trykkrør flerlags |  | 5810360 | Deler for tilførselsrør, flerlags | NOBB VAVVS
60567608 | 740760 |  | Innbyggingsskap type Slim 780 | Ja | 60183074 | 5815450 | Fordelerskap rør i rørsystemer |  | 5810550 | Deler for rørsystemer | NOBB VAVVS
60567614 | 216269 | REDUKSJON MAPRESS CU 108X76,1MM | Mapress Kobber reduksjon med 1 muffe | Ja | 60185446 | 5825100 | Pressfittings, kobber |  | 5820210 | Deler for tilførselsrør, metall | NOBB VAVVS
60567614 | 283655 | REDUKSJON MAPRESS CU 108X76,1MM | Mapress Kobber reduksjon med 1 muffe | Nei | 60185446 | 5825100 | Pressfittings, kobber |  | 5820210 | Deler for tilførselsrør, metall | NOBB VAVVS
60567618 | 283655 |  | Notap Anboringsklammer K1 | Nei | 60187070 | 5865200 | Ikke strekkfaste rørdeler støpejern |  | 5820210 | Deler for tilførselsrør, metall | NOBB VAVVS
60567618 | 740972 |  | Notap Anboringsklammer K1 | Ja | 60187070 | 5865200 | Ikke strekkfaste rørdeler støpejern |  | 5820210 | Deler for tilførselsrør, metall | NOBB VAVVS
60567622 | 283655 |  | Reservert Heidenreich | Ja | 60181381 | 5835200 | Deler rustfrie rør |  | 5820210 | Deler for tilførselsrør, metall | NOBB VAVVS
60567636 | 267542 |  | FLATPAKNING EPDM F/KRAVE | Ja | 60174983 | 5815220 | Deler trykkrør andre typer plast |  | 5810330 | Deler for tilførselsrør, plast | NOBB VAVVS
60567643 | 216269 | LOKK FOR SVEISING PE 160MM | PE lokk for sveising | Ja | 60185368 | 5505150 | Deler til avløpsrør |  | 5501210 | Deler til avløpsrør, plast | NOBB VAVVS
60567643 | 283655 | LOKK FOR SVEISING PE 160MM | PE lokk for sveising | Nei | 60185368 | 5505150 | Deler til avløpsrør |  | 5501210 | Deler til avløpsrør, plast | NOBB VAVVS
60567645 | 740392 |  | PP-HURTIGKOBL REDUS T-RØR INV.GJ. | Ja | 60186142 | 5815100 | Deler trykkrør PE |  | 5810330 | Deler for tilførselsrør, plast | NOBB VAVVS
60567662 | 204439 |  | Kompresjonskopling PEX PN10 | Ja | 60174219 | 5815150 | Deler trykkrør PEX |  | 5810360 | Deler for tilførselsrør, flerlags | NOBB VAVVS
60567662 | 283655 |  | Kompresjonskopling PEX PN10 | Nei | 60174219 | 5815150 | Deler trykkrør PEX |  | 5810360 | Deler for tilførselsrør, flerlags | NOBB VAVVS
60567669 | 216269 | TIPPUNION MAPRESS SYREF 54X2" | Mapress Syrefast tippunion utvendige gjenger | Ja | 41695101 | 5845200 | Deler syrefaste rør |  | 5820210 | Deler for tilførselsrør, metall | NOBB VAVVS
60567703 | 740176 |  | BLÜCHER EUROPIPE GRENRØR 87° AISI316L | Ja | 60176281 | 5505150 | Deler til avløpsrør |  | 5505160 | Deler til avløpsrør, metall | NOBB VAVVS
60567708 | 740200 |  | 21/2"X11/4" GALV. ANBORRING GJENG./UTTAK | Ja | 60178049 | 5865100 | Strekkfaste rørdeler støpejern |  | 5820210 | Deler for tilførselsrør, metall | NOBB VAVVS
60567710 | 740264 |  | T-stykke f/fjernvarmerør SDR 7,4 | Ja | 60181800 | 5891100 | Deler til preisolerte rør fjernvarme |  | 5810420 | Deler til fjernvarmerør, plast | NOBB VAVVS
60567725 | 740628 |  | PE100 T-rør lang, SDR11 | Ja | 60179888 | 5815100 | Deler trykkrør PE |  | 5810330 | Deler for tilførselsrør, plast | NOBB VAVVS
60567727 | 215954 |  | LK PressPex Eco T-Rør | Ja | 60176036 | 5815300 | Kuplinger rør i rørsystemer |  | 5810550 | Deler for rørsystemer | NOBB VAVVS
60567729 | 267542 |  | NIPPELMUFFE UT. INNV. GJENGER TP PVC-U | Ja | 60175000 | 5815220 | Deler trykkrør andre typer plast |  | 5810330 | Deler for tilførselsrør, plast | NOBB VAVVS
60567738 | 740392 |  | PE100 PREFAB T-RØR SDR26 | Ja | 60186105 | 5815100 | Deler trykkrør PE |  | 5810330 | Deler for tilførselsrør, plast | NOBB VAVVS
60567740 | 740600 |  | AVK Flensebend 110/110.PN10/16 | Ja | 60175801 | 5865100 | Strekkfaste rørdeler støpejern |  | 5820210 | Deler for tilførselsrør, metall | NOBB VAVVS
60567746 | 741228 |  | SUPER MA APPARATBEND DN100X88GR | Ja | 60178496 | 5505150 | Deler til avløpsrør |  | 5505160 | Deler til avløpsrør, metall | NOBB VAVVS
60567747 | 740204 |  | Prestabo XL muffe, SC-Contur, ulegert stål, | Ja | 60178143 | 5855200 | Deler karbonrør |  | 5820210 | Deler for tilførselsrør, metall | NOBB VAVVS
60567758 | 216269 | REDUKSJON SILENTPRO 110X75MM | Silent-Pro reduksjon | Ja | 60185765 | 5505150 | Deler til avløpsrør |  | 5501210 | Deler til avløpsrør, plast | NOBB VAVVS
60567758 | 283655 | REDUKSJON SILENTPRO 110X75MM | Silent-Pro reduksjon | Nei | 60185765 | 5505150 | Deler til avløpsrør |  | 5501210 | Deler til avløpsrør, plast | NOBB VAVVS
60567763 | 740276 |  | PE100 Segmentbend SDR26 31-60° | Ja | 60182772 | 5815100 | Deler trykkrør PE |  | 5810330 | Deler for tilførselsrør, plast | NOBB VAVVS
60567770 | 740628 |  | PE100 T-rør red. lang prefab SDR17 | Ja | 60179888 | 5815100 | Deler trykkrør PE |  | 5810330 | Deler for tilførselsrør, plast | NOBB VAVVS
60567781 | 740204 |  | Sanpress inox muffe, SC-Contur, syrefast stål, | Ja | 60677121 | 5845200 | Deler syrefaste rør |  | 5820210 | Deler for tilførselsrør, metall | NOBB VAVVS
60567791 | 200868 |  | PP GL.KABEL SN4 ORANGE 6M SV.MUFFE | Ja | 60173937 | 5615100 | Deler til kabelrør |  | 5610150 | Deler til kabelrør | NOBB VAVVS
60567803 | 267542 |  | ANBORRINGSENHET M/KNIV OG EL. SVEIS ENDEKAPPE | Ja | 60653330 | 5815220 | Deler trykkrør andre typer plast |  | 5810330 | Deler for tilførselsrør, plast | NOBB VAVVS
60567803 | 283655 |  | ANBORRINGSENHET M/KNIV OG EL. SVEIS ENDEKAPPE | Nei | 60653330 | 5815220 | Deler trykkrør andre typer plast |  | 5810330 | Deler for tilførselsrør, plast | NOBB VAVVS
60567814 | 215800 | ENDESTYKKESETT 1" (2 STK) | Roth Endestykkesett (2 stk) | Ja | 41948674 | 5815550 | Gulvvarmesystemer (ekskl. rør) |  | 5810410 | Deler for gulvvarme/gatevarme | NOBB VAVVS
60567814 | 283655 | ENDESTYKKESETT 1" (2 STK) | Roth Endestykkesett (2 stk) | Nei | 41948674 | 5815550 | Gulvvarmesystemer (ekskl. rør) |  | 5810410 | Deler for gulvvarme/gatevarme | NOBB VAVVS
60567816 | 216269 | OVG.MUFFE MAPRESS SYREF 15X1/2" GAS | Mapress Syrefast overgangsmuffe (gass) | Ja | 41695101 | 5845200 | Deler syrefaste rør |  | 5820210 | Deler for tilførselsrør, metall | NOBB VAVVS
60567816 | 283655 | OVG.MUFFE MAPRESS SYREF 15X1/2" GAS | Mapress Syrefast overgangsmuffe (gass) | Nei | 41695101 | 5845200 | Deler syrefaste rør |  | 5820210 | Deler for tilførselsrør, metall | NOBB VAVVS
60567817 | 740600 |  | PE-Krage. PE100/SDR11. | Ja | 60175840 | 5815100 | Deler trykkrør PE |  | 5810330 | Deler for tilførselsrør, plast | NOBB VAVVS
60567819 | 216269 | NIPPELMUFFE MAPRESS CU 18X1/2" | Mapress Kobber nippelmuffe utvendige gjenger | Ja | 60185446 | 5825100 | Pressfittings, kobber |  | 5820210 | Deler for tilførselsrør, metall | NOBB VAVVS
60567819 | 283655 | NIPPELMUFFE MAPRESS CU 18X1/2" | Mapress Kobber nippelmuffe utvendige gjenger | Nei | 60185446 | 5825100 | Pressfittings, kobber |  | 5820210 | Deler for tilførselsrør, metall | NOBB VAVVS
60567833 | 283655 | SEGLASS M/SV.STUSSER DIN DN 50 | Seglass m/sv.stusser DIN DN 50 Borosilikat, AISI 304 | Ja | 60181426 | 5835200 | Deler rustfrie rør |  | 5820210 | Deler for tilførselsrør, metall | NOBB VAVVS
60567834 | 740392 |  | PP-HURTIGKOBL. UNION INNV.GJ. | Ja | 60186141 | 5815100 | Deler trykkrør PE |  | 5810330 | Deler for tilførselsrør, plast | NOBB VAVVS
60567850 | 216269 | BY-PASS BEND MAPRESS EL.FORS 22MM | Mapress El-Forsinket bypass-rør | Ja | 60185311 | 5855200 | Deler karbonrør |  | 5820210 | Deler for tilførselsrør, metall | NOBB VAVVS
60567850 | 283655 | BY-PASS BEND MAPRESS EL.FORS 22MM | Mapress El-Forsinket bypass-rør | Nei | 60185311 | 5855200 | Deler karbonrør |  | 5820210 | Deler for tilførselsrør, metall | NOBB VAVVS
60567859 | 740116 |  | 315 MM X 1.1/4" RAAX-HAKU ANBORINGSKLAMMER F/PLASTRØR, HAWLE | Ja | 60188415 | 5865100 | Strekkfaste rørdeler støpejern |  | 5820210 | Deler for tilførselsrør, metall | NOBB VAVVS
60567864 | 283655 |  | 15X39 MM DEKKSKIVE HVIT DELBAR | Nei | 60183820 | 5505150 | Deler til avløpsrør |  | 5501210 | Deler til avløpsrør, plast | NOBB VAVVS
60567864 | 740324 |  | 15X39 MM DEKKSKIVE HVIT DELBAR | Ja | 60183820 | 5505150 | Deler til avløpsrør |  | 5501210 | Deler til avløpsrør, plast | NOBB VAVVS
60567866 | 726056 | RØRKUPLING 316L, 64-72 MM | Rørkupling 316L, EPDM PN16 Strekkfast | Ja | 60181851 | 5835200 | Deler rustfrie rør |  | 5820210 | Deler for tilførselsrør, metall | NOBB VAVVS
60567868 | 420984 |  | MODULAR 200 RENNE AISI316 | Ja | 60174449 | 5501250 | Avløpsrør rustfritt stål |  | 5505110 | Avløpsrør, metall | NOBB VAVVS
60567886 | 283655 | T-RØR KORT DIN DN 50/40 - 53X41X1,5 | T-rør kort DIN DN 50/40 - 53x41x1,5 utv. Slipt | Ja | 60181428 | 5845200 | Deler syrefaste rør |  | 5820210 | Deler for tilførselsrør, metall | NOBB VAVVS
60567900 | 420984 |  | MODULAR 200 RIBBERIST PLAN C250 AISI304 | Ja | 60174449 | 5501250 | Avløpsrør rustfritt stål |  | 5505110 | Avløpsrør, metall | NOBB VAVVS
60567904 | 267542 |  | OVERGANGSMUFFE PE/MS UTV. GJ, KIT | Ja | 60175010 | 5815220 | Deler trykkrør andre typer plast |  | 5810330 | Deler for tilførselsrør, plast | NOBB VAVVS
60567906 | 267542 |  | ANBORRINGSKLAMMER M/KNIV "BAKKEKRAN" | Ja | 60175008 | 5815100 | Deler trykkrør PE |  | 5810330 | Deler for tilførselsrør, plast | NOBB VAVVS
60567907 | 216269 | T-RØR MAPRESS EL.FORS 12X3/8"X12 | Mapress El-Forsinket T-rør innvendige gjenger | Ja | 60185314 | 5855200 | Deler karbonrør |  | 5820210 | Deler for tilførselsrør, metall | NOBB VAVVS
60567907 | 283655 | T-RØR MAPRESS EL.FORS 12X3/8"X12 | Mapress El-Forsinket T-rør innvendige gjenger | Nei | 60185314 | 5855200 | Deler karbonrør |  | 5820210 | Deler for tilførselsrør, metall | NOBB VAVVS
60567926 | 740948 |  | SANHA-THERM PRESS OVERGANGSMUFFE UTV GJ | Ja | 60186662 | 5855200 | Deler karbonrør |  | 5820210 | Deler for tilførselsrør, metall | NOBB VAVVS
60567930 | 740628 |  | PVC Muffereduksjon utv./innv.lim lang | Ja | 60179889 | 5815220 | Deler trykkrør andre typer plast |  | 5810330 | Deler for tilførselsrør, plast | NOBB VAVVS
60567950 | 283655 |  | MA GRENRØR 45° | Nei | 60178488 | 5505150 | Deler til avløpsrør |  | 5505160 | Deler til avløpsrør, metall | NOBB VAVVS
60567950 | 741228 |  | MA GRENRØR 45° | Ja | 60178488 | 5505150 | Deler til avløpsrør |  | 5505160 | Deler til avløpsrør, metall | NOBB VAVVS
60567961 | 740392 |  | PP-HURTIGKOBL. ENDEPLUGG INNSATS | Ja | 60186143 | 5815100 | Deler trykkrør PE |  | 5810330 | Deler for tilførselsrør, plast | NOBB VAVVS
60567970 | 741000 |  | NITO Sikkerhetsnippel m slangestuss | Ja | 60187152 | 5827100 | Messingdeler for trykkrør |  | 5820210 | Deler for tilførselsrør, metall | NOBB VAVVS
60567973 | 740628 |  | PVC Nippel reduksjon utv./innv.gj. | Ja | 60179889 | 5815220 | Deler trykkrør andre typer plast |  | 5810330 | Deler for tilførselsrør, plast | NOBB VAVVS
60567981 | 200868 |  | K1 vinkel 45° | Ja | 60174048 | 5815200 | Deler trykkrør flerlags |  | 5810360 | Deler for tilførselsrør, flerlags | NOBB VAVVS
60567994 | 393656 |  | OVERVANN IQ - ANBORRINGSRING | Ja | 60657054 | 5410100 | Deler til drensrør/overvannsrør |  | 5401300 | Deler til drensrør og overvannsrør | NOBB VAVVS
60568011 | 267542 |  | iJOINT SPENNRING | Ja | 60175031 | 5815100 | Deler trykkrør PE |  | 5810330 | Deler for tilførselsrør, plast | NOBB VAVVS
60568014 | 267542 |  | ANBORRINGSKLAMMER M/KNIV "BAKKEKRAN" | Ja | 60175008 | 5815100 | Deler trykkrør PE |  | 5810330 | Deler for tilførselsrør, plast | NOBB VAVVS
60568016 | 216269 | KOMPENSATOR MAPRESS SYREF. 15 MM | Mapress Syrefast aksialkompensator med muffer | Ja | 41695101 | 5845200 | Deler syrefaste rør |  | 5820210 | Deler for tilførselsrør, metall | NOBB VAVVS
60568017 | 216269 | SVEISEOVERGANG M/MUFFE PE 75MM | PE sveiseovergang med muffe | Ja | 60185631 | 5505150 | Deler til avløpsrør |  | 5501210 | Deler til avløpsrør, plast | NOBB VAVVS
60568019 | 215954 |  | LK PressPex Eco T-Rør | Ja | 60176036 | 5815300 | Kuplinger rør i rørsystemer |  | 5810550 | Deler for rørsystemer | NOBB VAVVS
60568020 | 267542 |  | T-RØR 45° LANG ENDE PE100 / SDR17-17,6 | Ja | 60175037 | 5815100 | Deler trykkrør PE |  | 5810330 | Deler for tilførselsrør, plast | NOBB VAVVS
60568025 | 283655 |  | AVK Blindflens m/gjenge.dukt.stpj.PN10 | Nei | 60175801 | 5865100 | Strekkfaste rørdeler støpejern |  | 5820210 | Deler for tilførselsrør, metall | NOBB VAVVS
60568025 | 740600 |  | AVK Blindflens m/gjenge.dukt.stpj.PN10 | Ja | 60175801 | 5865100 | Strekkfaste rørdeler støpejern |  | 5820210 | Deler for tilførselsrør, metall | NOBB VAVVS
60568036 | 267542 |  | UNION ABS/MS/EPDM | Ja | 60174981 | 5815220 | Deler trykkrør andre typer plast |  | 5810330 | Deler for tilførselsrør, plast | NOBB VAVVS
60568058 | 283655 |  | EL-ANB-KLAMMER PE100 SDR7.4-17 SDR11 | Nei | 60186171 | 5815100 | Deler trykkrør PE |  | 5810330 | Deler for tilførselsrør, plast | NOBB VAVVS
60568058 | 740392 |  | EL-ANB-KLAMMER PE100 SDR7.4-17 SDR11 | Ja | 60186171 | 5815100 | Deler trykkrør PE |  | 5810330 | Deler for tilførselsrør, plast | NOBB VAVVS
60568066 | 267542 |  | ANBORRINGSKLAMMER MED KNIV, GASSTOP | Ja | 60175008 | 5815100 | Deler trykkrør PE |  | 5810330 | Deler for tilførselsrør, plast | NOBB VAVVS
60568067 | 215619 | KLEMRING 1217 DY18 | 1217 Klemring Dy 18 | Ja | 60175257 | 5827100 | Messingdeler for trykkrør |  | 5820210 | Deler for tilførselsrør, metall | NOBB VAVVS
60568067 | 283655 | KLEMRING 1217 DY18 | 1217 Klemring Dy 18 | Nei | 60175257 | 5827100 | Messingdeler for trykkrør |  | 5820210 | Deler for tilførselsrør, metall | NOBB VAVVS
60568069 | 283655 |  | PE100 Red.Kons lang for EL-sveis SDR11 | Nei | 60186104 | 5815100 | Deler trykkrør PE |  | 5810330 | Deler for tilførselsrør, plast | NOBB VAVVS
60568069 | 740392 |  | PE100 Red.Kons lang for EL-sveis SDR11 | Ja | 60186104 | 5815100 | Deler trykkrør PE |  | 5810330 | Deler for tilførselsrør, plast | NOBB VAVVS
60568081 | 726056 | REDUKSJON 22 X 18 MM. KOBBER | Reduksjon kobber, A-press | Ja | 60182048 | 5825300 | Pressfittings, CuNi |  | 5820210 | Deler for tilførselsrør, metall | NOBB VAVVS
60568083 | 740276 |  | PE100 Krave lang for tilkobling i kum SDR11 L:1m | Ja | 60182772 | 5815100 | Deler trykkrør PE |  | 5810330 | Deler for tilførselsrør, plast | NOBB VAVVS
60568096 | 740664 |  | 1/2" X 75 MM, NR. 8530438 FKR. FORLENGELSESRØR, EZZE 83915 | Ja | 60180826 | 5827100 | Messingdeler for trykkrør |  | 5820210 | Deler for tilførselsrør, metall | NOBB VAVVS
60568108 | 216269 | KAPPE MAPRESS SYREF 22MM GASS | Mapress Syrefast kappe (gass) | Ja | 60185761 | 5845200 | Deler syrefaste rør |  | 5820210 | Deler for tilførselsrør, metall | NOBB VAVVS
60568108 | 283655 | KAPPE MAPRESS SYREF 22MM GASS | Mapress Syrefast kappe (gass) | Nei | 60185761 | 5845200 | Deler syrefaste rør |  | 5820210 | Deler for tilførselsrør, metall | NOBB VAVVS
60568112 | 267542 |  | BEND 90° SPEILSVEIS PE100 / SDR17-17,6 | Ja | 60175034 | 5815100 | Deler trykkrør PE |  | 5810330 | Deler for tilførselsrør, plast | NOBB VAVVS
60568113 | 214995 |  | RØR SVEIST SYREFAST 708,0x4,0 | Ja | 60642408 | 5830200 | Sveiste rør rustfrie |  | 5820100 | Tilførselsrør metall (tidl Kobberrør glødet kveil) | NOBB VAVVS
60568126 | 740176 |  | BLÜCHER EUROPIPE AVLØPSRØR M/1 MUFFE AISI304 | Ja | 60176259 | 5501250 | Avløpsrør rustfritt stål |  | 5505110 | Avløpsrør, metall | NOBB VAVVS
60568134 | 214995 |  | OVERGANG M/1 MUFFE CU | Ja | 60178848 | 5825100 | Pressfittings, kobber |  | 5820210 | Deler for tilførselsrør, metall | NOBB VAVVS
60568143 | 740628 |  | PVC Muffereduksjon utv./innv.lim lang, PN16 | Ja | 60179889 | 5815220 | Deler trykkrør andre typer plast |  | 5810330 | Deler for tilførselsrør, plast | NOBB VAVVS
60568147 | 215619 | SKJØTEUNION 2130FORKR 16X20-22 CU12 | 2130 Skjøteunion forkrommet 16x20-22xCu12 | Ja | 60175244 | 5825250 | Rørdeler, CuNi |  | 5820210 | Deler for tilførselsrør, metall | NOBB VAVVS
60568149 | 740176 |  | BLÜCHER EUROPIPE AVLØPSRØR M/1 MUFFE AISI316L | Ja | 60176259 | 5501250 | Avløpsrør rustfritt stål |  | 5505110 | Avløpsrør, metall | NOBB VAVVS
60568157 | 283655 |  | AVK Supa Lock anboringsklammer for PVC-/PE-rør, PN16, | Nei | 60175855 | 5865100 | Strekkfaste rørdeler støpejern |  | 5820210 | Deler for tilførselsrør, metall | NOBB VAVVS
60568157 | 740600 |  | AVK Supa Lock anboringsklammer for PVC-/PE-rør, PN16, | Ja | 60175855 | 5865100 | Strekkfaste rørdeler støpejern |  | 5820210 | Deler for tilførselsrør, metall | NOBB VAVVS
60568160 | 216269 | RØR KVEIL 50M MEPLA 20MM | Mepla rør, 50m, kveil | Ja | 60632018 | 5810250 | Trykkrør flerlags |  | 5810210 | Tilførselsrør, flerlags | NOBB VAVVS
60568160 | 283655 | RØR KVEIL 50M MEPLA 20MM | Mepla rør, 50m, kveil | Nei | 60632018 | 5810250 | Trykkrør flerlags |  | 5810210 | Tilførselsrør, flerlags | NOBB VAVVS
60568167 | 740344 |  | Ekstern kanal med fire hull, HD, C Profil | Ja | 60184445 | 3015220 | Kanaler Tilbehør |  | 6910900 | Tilbehør kanaler | NOBB VAVVS
60568183 | 267542 |  | NIPPEL REDUSERT INNV GJENGE TP PVC-U | Ja | 60175000 | 5815220 | Deler trykkrør andre typer plast |  | 5810330 | Deler for tilførselsrør, plast | NOBB VAVVS
60568184 | 740200 |  | ANBORRING M/GJ.UTTAK | Ja | 60178049 | 5865100 | Strekkfaste rørdeler støpejern |  | 5820210 | Deler for tilførselsrør, metall | NOBB VAVVS
60568193 | 215756 | KAPP 21/2" | Kapp | Ja | 41689557 | 5827100 | Messingdeler for trykkrør |  | 5820210 | Deler for tilførselsrør, metall | NOBB VAVVS
60568193 | 283655 | KAPP 21/2" | Kapp | Nei | 41689557 | 5827100 | Messingdeler for trykkrør |  | 5820210 | Deler for tilførselsrør, metall | NOBB VAVVS
60568197 | 215954 | PUSHFIT 8 SINGLE 8X1/2" UTV | LK PushFit 8 Single | Ja | 41920413 | 5815300 | Kuplinger rør i rørsystemer |  | 5810550 | Deler for rørsystemer | NOBB VAVVS
60568197 | 283655 | PUSHFIT 8 SINGLE 8X1/2" UTV | LK PushFit 8 Single | Nei | 41920413 | 5815300 | Kuplinger rør i rørsystemer |  | 5810550 | Deler for rørsystemer | NOBB VAVVS
60568200 | 740392 |  | PP-HURTIGKOBL. TIPPUNION UTV.GJ. | Ja | 60186141 | 5815100 | Deler trykkrør PE |  | 5810330 | Deler for tilførselsrør, plast | NOBB VAVVS
60568206 | 283655 |  | Flenserør DN 150 L=300mm | Nei | 60188398 | 5865100 | Strekkfaste rørdeler støpejern |  | 5820210 | Deler for tilførselsrør, metall | NOBB VAVVS
60568206 | 740116 |  | Flenserør DN 150 L=300mm | Ja | 60188398 | 5865100 | Strekkfaste rørdeler støpejern |  | 5820210 | Deler for tilførselsrør, metall | NOBB VAVVS
60568207 | 216269 | T-RØR MAPRESS CU 88,9X42X88,9MM | Mapress Kobber T-rør redusert | Ja | 60185448 | 5825100 | Pressfittings, kobber |  | 5820210 | Deler for tilførselsrør, metall | NOBB VAVVS
60568207 | 283655 | T-RØR MAPRESS CU 88,9X42X88,9MM | Mapress Kobber T-rør redusert | Nei | 60185448 | 5825100 | Pressfittings, kobber |  | 5820210 | Deler for tilførselsrør, metall | NOBB VAVVS
60568227 | 740628 |  | PVC T-rør innv.lim X innv.lim X innv.gj. | Ja | 60179890 | 5815220 | Deler trykkrør andre typer plast |  | 5810330 | Deler for tilførselsrør, plast | NOBB VAVVS
60568235 | 740204 |  | 28 x 1 Sanpress inox albu 90°, SC-Contur, syrefast stål, inn | Ja | 60650472 | 5845200 | Deler syrefaste rør |  | 5820210 | Deler for tilførselsrør, metall | NOBB VAVVS
60568244 | 267542 |  | ALBUE 15° LANG ENDE | Ja | 60175034 | 5815100 | Deler trykkrør PE |  | 5810330 | Deler for tilførselsrør, plast | NOBB VAVVS
60568258 | 743276 |  | Flenserør L=500 Blå epoxy PN16 | Ja | 60183776 | 5865200 | Ikke strekkfaste rørdeler støpejern |  | 5820210 | Deler for tilførselsrør, metall | NOBB VAVVS
60568271 | 267542 |  | REDUKSJON LANG ENDE PE100 / SDR17-17,6 | Ja | 60175034 | 5815100 | Deler trykkrør PE |  | 5810330 | Deler for tilførselsrør, plast | NOBB VAVVS
60568284 | 740276 |  | PE100 Segmentbend SDR17 31-60° | Ja | 60182772 | 5815100 | Deler trykkrør PE |  | 5810330 | Deler for tilførselsrør, plast | NOBB VAVVS
60568294 | 58834 |  | Filter std til Flow FDX 2pk | Ja | 60182832 | 3015500 | Varmegjenvinningsprodukter |  | 6905300 | Romventilator med varmegjenvinning | NOBB VAVVS
60568296 | 267542 |  | PP BELAGT STÅLFLENS PROFILERT | Ja | 60174982 | 5815100 | Deler trykkrør PE |  | 5810330 | Deler for tilførselsrør, plast | NOBB VAVVS
60568301 | 740628 |  | PE100 Segmentbend 45°, SDR11 Tr.red.fakt. 0,8 | Ja | 60179883 | 5815100 | Deler trykkrør PE |  | 5810330 | Deler for tilførselsrør, plast | NOBB VAVVS
60568306 | 740628 |  | PE100 krage kort, konet for spjeldventil SDR11 | Ja | 60179889 | 5815220 | Deler trykkrør andre typer plast |  | 5810330 | Deler for tilførselsrør, plast | NOBB VAVVS
60568313 | 740204 |  | Megapress S innstikksstykke | Ja | 60178132 | 5855200 | Deler karbonrør |  | 5820210 | Deler for tilførselsrør, metall | NOBB VAVVS
60568317 | 741032 |  | S/920 Anboringsklammer Galv EPDM m/innv.gj BSP | Ja | 60187583 | 5865100 | Strekkfaste rørdeler støpejern |  | 5820210 | Deler for tilførselsrør, metall | NOBB VAVVS
60568321 | 740308 |  | Markør for varerør rød | Ja | 60183570 | 5810300 | Trykkrør (rør i rør) |  | 5810100 | Tilførselsrør plast (tidl Trykkrør PE) | NOBB VAVVS
60568325 | 216269 | NIPPELMUFFE MAPRESS CU 76,1X21/2" | Mapress Kobber nippelmuffe utvendige gjenger | Ja | 60185446 | 5825100 | Pressfittings, kobber |  | 5820210 | Deler for tilførselsrør, metall | NOBB VAVVS
60568325 | 283655 | NIPPELMUFFE MAPRESS CU 76,1X21/2" | Mapress Kobber nippelmuffe utvendige gjenger | Nei | 60185446 | 5825100 | Pressfittings, kobber |  | 5820210 | Deler for tilførselsrør, metall | NOBB VAVVS
60568328 | 740628 |  | PVC Nippelmuffe innv.gj., PN16 | Ja | 60179889 | 5815220 | Deler trykkrør andre typer plast |  | 5810330 | Deler for tilførselsrør, plast | NOBB VAVVS
60568334 | 283655 |  | 3/4" R, NR. 1982859 MESS. ALBU, PLANDREID, EZZE 3261 | Nei | 60180819 | 5827100 | Messingdeler for trykkrør |  | 5820210 | Deler for tilførselsrør, metall | NOBB VAVVS
60568334 | 740664 |  | 3/4" R, NR. 1982859 MESS. ALBU, PLANDREID, EZZE 3261 | Ja | 60180819 | 5827100 | Messingdeler for trykkrør |  | 5820210 | Deler for tilførselsrør, metall | NOBB VAVVS
60568352 | 740628 |  | EPDM pakning flat | Ja | 60179897 | 5835200 | Deler rustfrie rør |  | 5820210 | Deler for tilførselsrør, metall | NOBB VAVVS
60568363 | 740488 |  | PE100 Fl.krage SDR17 Lang | Ja | 60187986 | 5815100 | Deler trykkrør PE |  | 5810330 | Deler for tilførselsrør, plast | NOBB VAVVS
60568371 | 740296 |  | 75 X 50 MM PN 10 PLASSIM PP KOMPRESJONS-REDUKSJON F/PE-RØR | Ja | 60183361 | 5815100 | Deler trykkrør PE |  | 5810330 | Deler for tilførselsrør, plast | NOBB VAVVS
60568374 | 726056 | ALBU UTV.GJ. 12 MM X 1/2" | ALBU UTV.GJ. A-KLEMRINGSKOPLING, FKR. | Ja | 60182050 | 5815150 | Deler trykkrør PEX |  | 5810330 | Deler for tilførselsrør, plast | NOBB VAVVS
60568388 | 283655 | GAS T-RØR M/OVERGANG 54X42X54MM | Inoxpres Gas t-rør m/overgang | Ja | 60181392 | 5835200 | Deler rustfrie rør |  | 5820210 | Deler for tilførselsrør, metall | NOBB VAVVS
60568391 | 283655 | TIPPUNION 15X1/2 INOX 316L/MESSING | INOXPRES TIPPUNION 316L/MESSING | Ja | 60181392 | 5835200 | Deler rustfrie rør |  | 5820210 | Deler for tilførselsrør, metall | NOBB VAVVS
60568392 | 740628 |  | PVC T-rør innv.gj. | Ja | 60179890 | 5815220 | Deler trykkrør andre typer plast |  | 5810330 | Deler for tilførselsrør, plast | NOBB VAVVS
60568394 | 215756 | REDUKSJON KROM12X10MM | Reduksjon Krom | Ja | 41689586 | 5825150 | Pushfittings, kobber |  | 5820210 | Deler for tilførselsrør, metall | NOBB VAVVS
60568394 | 283655 | REDUKSJON KROM12X10MM | Reduksjon Krom | Nei | 41689586 | 5825150 | Pushfittings, kobber |  | 5820210 | Deler for tilførselsrør, metall | NOBB VAVVS
60568395 | 726056 | REDUKSJON 22 X 15 MM. KOBBER | Reduksjon kobber, A-press | Ja | 60182048 | 5825300 | Pressfittings, CuNi |  | 5820210 | Deler for tilførselsrør, metall | NOBB VAVVS
60568398 | 215756 | SLANGENIPPEL G3/8"X1/2"13,5MM | Slangenippel | Ja | 60667720 | 5815100 | Deler trykkrør PE |  | 5810330 | Deler for tilførselsrør, plast | NOBB VAVVS
60568398 | 283655 | SLANGENIPPEL G3/8"X1/2"13,5MM | Slangenippel | Nei | 60667720 | 5815100 | Deler trykkrør PE |  | 5810330 | Deler for tilførselsrør, plast | NOBB VAVVS
60568401 | 740392 |  | PP-HURTIGKOBL. ADAPT UTV.GJ. MESS | Ja | 60186141 | 5815100 | Deler trykkrør PE |  | 5810330 | Deler for tilførselsrør, plast | NOBB VAVVS
60568402 | 743276 |  | Reduksjonsflens Blå epoxy PN10 | Ja | 60183776 | 5865200 | Ikke strekkfaste rørdeler støpejern |  | 5820210 | Deler for tilførselsrør, metall | NOBB VAVVS
60568403 | 743072 |  | GSV-42L SYREF. SNITTRING SKOTTGJ., RETT | Ja | 60184528 | 5815300 | Kuplinger rør i rørsystemer |  | 5810550 | Deler for rørsystemer | NOBB VAVVS
60568407 | 215756 | ALBU 90°12MM | Albu 90° | Ja | 41689586 | 5825150 | Pushfittings, kobber |  | 5820210 | Deler for tilførselsrør, metall | NOBB VAVVS
60568407 | 283655 | ALBU 90°12MM | Albu 90° | Nei | 41689586 | 5825150 | Pushfittings, kobber |  | 5820210 | Deler for tilførselsrør, metall | NOBB VAVVS
60568418 | 740488 |  | PE100 Endekappe SDR11 | Ja | 60187986 | 5815100 | Deler trykkrør PE |  | 5810330 | Deler for tilførselsrør, plast | NOBB VAVVS
60568432 | 740628 |  | PE100-bend 90° SDR17, bøyd av rør, R=2,5 | Ja | 60179883 | 5815100 | Deler trykkrør PE |  | 5810330 | Deler for tilførselsrør, plast | NOBB VAVVS
60568433 | 740392 |  | PE100 PREFAB BEND 30GR SDR26 | Ja | 60186104 | 5815100 | Deler trykkrør PE |  | 5810330 | Deler for tilførselsrør, plast | NOBB VAVVS
60568449 | 283655 |  | PE100 RED.KONS KORT F/SP-SVEIS SDR17 | Nei | 60186104 | 5815100 | Deler trykkrør PE |  | 5810330 | Deler for tilførselsrør, plast | NOBB VAVVS
60568449 | 740392 |  | PE100 RED.KONS KORT F/SP-SVEIS SDR17 | Ja | 60186104 | 5815100 | Deler trykkrør PE |  | 5810330 | Deler for tilførselsrør, plast | NOBB VAVVS
60568450 | 216269 | BEND 60° MAPRESS CUNIFE 76,1 MM | BEND 60° MAPRESS CUNIFE med 2 muffer | Ja | 60185444 | 5825300 | Pressfittings, CuNi |  | 5820210 | Deler for tilførselsrør, metall | NOBB VAVVS
60568458 | 214995 |  | FLANGE BLIND RF 1/2'' 150lbs ASTM A182 F316 | Ja | 60642368 | 5845100 | Flenser syrefaste rør |  | 5820210 | Deler for tilførselsrør, metall | NOBB VAVVS
60568459 | 740392 |  | PE100 Albue 90° lang for EL-sveis SDR11 | Ja | 60186104 | 5815100 | Deler trykkrør PE |  | 5810330 | Deler for tilførselsrør, plast | NOBB VAVVS
60568467 | 216269 | OVERGANG M/MUFFE PE 160X230MM | PE overgangsstykke med krympemuffe | Ja | 60185631 | 5505150 | Deler til avløpsrør |  | 5501210 | Deler til avløpsrør, plast | NOBB VAVVS
60568472 | 204439 |  | PE 100 SDR 17 bend, f/speilsveising | Ja | 60174177 | 5815100 | Deler trykkrør PE |  | 5810330 | Deler for tilførselsrør, plast | NOBB VAVVS
60568476 | 740176 |  | BLÜCHER EUROPIPE AVLØPSRØR M/1 MUFFE AISI316L | Ja | 60176259 | 5501250 | Avløpsrør rustfritt stål |  | 5505110 | Avløpsrør, metall | NOBB VAVVS
60568478 | 740628 |  | PVC Nippel innv./utv.lim x innv.gj. | Ja | 60179889 | 5815220 | Deler trykkrør andre typer plast |  | 5810330 | Deler for tilførselsrør, plast | NOBB VAVVS
60568489 | 204439 |  | Protectline bend r=2,0m, PVC, rød | Ja | 60174301 | 5615100 | Deler til kabelrør |  | 5610150 | Deler til kabelrør | NOBB VAVVS
60568489 | 283655 |  | Protectline bend r=2,0m, PVC, rød | Nei | 60174301 | 5615100 | Deler til kabelrør |  | 5610150 | Deler til kabelrør | NOBB VAVVS
60568493 | 740176 |  | BLÜCHER MARINE GJENNOMF. M KR/MU | Ja | 60176281 | 5505150 | Deler til avløpsrør |  | 5505160 | Deler til avløpsrør, metall | NOBB VAVVS
60568495 | 740204 |  | Sanpress inox t-rør, SC-Contur, syrefast stål, | Ja | 60677121 | 5845200 | Deler syrefaste rør |  | 5820210 | Deler for tilførselsrør, metall | NOBB VAVVS
60568511 | 741032 |  | S/920N Anboringsklamme Org EPDM m/innv.gj BSP | Ja | 60187583 | 5865100 | Strekkfaste rørdeler støpejern |  | 5820210 | Deler for tilførselsrør, metall | NOBB VAVVS
60568519 | 267542 |  | BEND 60° LANG ENDE PE100 / SDR11 | Ja | 60175034 | 5815100 | Deler trykkrør PE |  | 5810330 | Deler for tilførselsrør, plast | NOBB VAVVS
60568520 | 740488 |  | PE100 Segm.sveist bend SDR26 | Ja | 60187986 | 5815100 | Deler trykkrør PE |  | 5810330 | Deler for tilførselsrør, plast | NOBB VAVVS
60568530 | 740488 |  | PE100 Segm.sveist bend SDR11 | Ja | 60187986 | 5815100 | Deler trykkrør PE |  | 5810330 | Deler for tilførselsrør, plast | NOBB VAVVS
60568537 | 740280 | KLINGERSIL C-4430 PLUS DN20 PN10-40 | KLINGERSIL C-4430 plus flenspakn | Ja | 60182782 | 5855200 | Deler karbonrør |  | 5820210 | Deler for tilførselsrør, metall | NOBB VAVVS
60568542 | 276835 | SVEISESADEL PP-R 25-355/400 MM | Sveisesadel PP-R | Ja | 60650368 | 5505150 | Deler til avløpsrør |  | 5810550 | Deler for rørsystemer | NOBB VAVVS
60568544 | 209298 | FORDELER Q&E PPM 1X1/2" MT | Uponor Aqua Plus Fordeler PPM1" | Ja | 41867035 | 5815150 | Deler trykkrør PEX |  | 5810330 | Deler for tilførselsrør, plast | NOBB VAVVS, NOBB Total
60568544 | 283655 | FORDELER Q&E PPM 1X1/2" MT | Uponor Aqua Plus Fordeler PPM1" | Nei | 41867035 | 5815150 | Deler trykkrør PEX |  | 5810330 | Deler for tilførselsrør, plast | NOBB VAVVS
60568547 | 204439 |  | PP Pragma ters rødbrun | Ja | 60174323 | 5505150 | Deler til avløpsrør |  | 5501210 | Deler til avløpsrør, plast | NOBB VAVVS
60568547 | 283655 |  | PP Pragma ters rødbrun | Nei | 60174323 | 5505150 | Deler til avløpsrør |  | 5501210 | Deler til avløpsrør, plast | NOBB VAVVS
60568549 | 267542 |  | T-RØR 90° TP PVC-U | Ja | 60653312 | 5815220 | Deler trykkrør andre typer plast |  | 5810330 | Deler for tilførselsrør, plast | NOBB VAVVS
60568549 | 283655 |  | T-RØR 90° TP PVC-U | Nei | 60653312 | 5815220 | Deler trykkrør andre typer plast |  | 5810330 | Deler for tilførselsrør, plast | NOBB VAVVS
60568552 | 215619 | ADAPTER PE 1126 UTV RØRGJ 42X1 | 1126 PE-Adapter 42x1x utvendig rørgjenge | Ja | 60175244 | 5825250 | Rørdeler, CuNi |  | 5820210 | Deler for tilførselsrør, metall | NOBB VAVVS
60568581 | 740392 |  | PE100 RED.FLENS LANG F.EL-SVEIS-B PN10 SDR17 | Ja | 60186104 | 5815100 | Deler trykkrør PE |  | 5810330 | Deler for tilførselsrør, plast | NOBB VAVVS
60568595 | 267542 |  | Unionsmutter TP PVC metrisk | Ja | 60175000 | 5815220 | Deler trykkrør andre typer plast |  | 5810330 | Deler for tilførselsrør, plast | NOBB VAVVS
60568616 | 267542 |  | ENDEKAPPE PVC-U | Ja | 60653330 | 5815220 | Deler trykkrør andre typer plast |  | 5810330 | Deler for tilførselsrør, plast | NOBB VAVVS
60568630 | 267542 |  | REDUKSJON SPEILSVEIS PE100 / SDR11 | Ja | 60175034 | 5815100 | Deler trykkrør PE |  | 5810330 | Deler for tilførselsrør, plast | NOBB VAVVS
60568631 | 215756 | T-RØR M/INNVGJ 40X1"X40MM ISIFLO | T-rør med innvendig gjenge | Ja | 41689536 | 5815100 | Deler trykkrør PE |  | 5810330 | Deler for tilførselsrør, plast | NOBB VAVVS
60568636 | 200868 |  | 16x1/2" K5 overgang m/nippel | Ja | 60174063 | 5815200 | Deler trykkrør flerlags |  | 5810360 | Deler for tilførselsrør, flerlags | NOBB VAVVS
60568639 | 740392 |  | PE100 Albue 22° lang for EL-sveis SDR11 | Ja | 60186104 | 5815100 | Deler trykkrør PE |  | 5810330 | Deler for tilførselsrør, plast | NOBB VAVVS
60568645 | 740628 |  | PE100 T-rør segm. SDR11 | Ja | 60179888 | 5815100 | Deler trykkrør PE |  | 5810330 | Deler for tilførselsrør, plast | NOBB VAVVS
60568656 | 740664 |  | 14 MM X 1/2", NR. 1894380 KLEMRING OG PAKNING F/KLEMRINGSMUT | Ja | 60180824 | 5827100 | Messingdeler for trykkrør |  | 5820210 | Deler for tilførselsrør, metall | NOBB VAVVS
60568667 | 740504 |  | CPVC Red.T-rør | Ja | 60658562 | 6815200 | CPVC Deler for sprinkler |  | 6815210 | Deler og tilbehør for sprinkler, plast | NOBB VAVVS
60568677 | 740204 |  | Profipress S T-stykke med SC-Contur | Ja | 60178176 | 5825100 | Pressfittings, kobber |  | 5820210 | Deler for tilførselsrør, metall | NOBB VAVVS
60568685 | 215756 | ALU PEX 13MM ISO. 20X2MM BLÅ 25M | Pex rør preisolert 13mm isolasjon blå 25m pr.rull | Nei | 60772221 | 5810250 | Trykkrør flerlags |  | 5810210 | Tilførselsrør, flerlags | NOBB VAVVS
60568685 | 283655 | ALU PEX 13MM ISO. 20X2MM BLÅ 25M | Pex rør preisolert 13mm isolasjon blå 25m pr.rull | Nei | 60772221 | 5810250 | Trykkrør flerlags |  | 5810210 | Tilførselsrør, flerlags | NOBB VAVVS
60568685 | 750282 | ALU PEX 13MM ISO. 20X2MM BLÅ 25M | Pex rør preisolert 13mm isolasjon blå 25m pr.rull | Ja | 60772221 | 5810250 | Trykkrør flerlags |  | 5810210 | Tilførselsrør, flerlags | NOBB VAVVS
60568687 | 267542 |  | REDUKSJON KORT ABS | Ja | 60174981 | 5815220 | Deler trykkrør andre typer plast |  | 5810330 | Deler for tilførselsrør, plast | NOBB VAVVS
60568691 | 276835 | ALBUE 32X1 INNV GJENGE MESSING | Albu innv., messing | Ja | 60650424 | 5505150 | Deler til avløpsrør |  | 5810550 | Deler for rørsystemer | NOBB VAVVS
60568695 | 267542 |  | MULTI/JOINT 3157+ RED. FLENSEMUFFE PN16 EPDM/A4 | Ja | 60174971 | 5893100 | Deler til trykkrør i andre materialer |  | 5830210 | Deler til tilførselsrør, andre materialer | NOBB VAVVS
60568698 | 740264 |  | Vinkel 90° f/fjernvarmerør SDR 7,4 | Ja | 60181800 | 5891100 | Deler til preisolerte rør fjernvarme |  | 5810420 | Deler til fjernvarmerør, plast | NOBB VAVVS
60568726 | 215756 | OVERGANG ISIFLO INNV RØRGJ 40X11/4 | Overgang til innvendig rørgjenge | Ja | 41689536 | 5815100 | Deler trykkrør PE |  | 5810330 | Deler for tilførselsrør, plast | NOBB VAVVS
60568726 | 283655 | OVERGANG ISIFLO INNV RØRGJ 40X11/4 | Overgang til innvendig rørgjenge | Nei | 41689536 | 5815100 | Deler trykkrør PE |  | 5810330 | Deler for tilførselsrør, plast | NOBB VAVVS
60568735 | 740600 |  | AVK Flense T-rør,dukt.stpj.L=665/390.PN10 | Ja | 60175801 | 5865100 | Strekkfaste rørdeler støpejern |  | 5820210 | Deler for tilførselsrør, metall | NOBB VAVVS
60568736 | 740392 |  | PE100 RED.FLENS LANG F.EL-SVEIS-A PN16 SDR11 | Ja | 60186104 | 5815100 | Deler trykkrør PE |  | 5810330 | Deler for tilførselsrør, plast | NOBB VAVVS
60568749 | 740600 |  | AVK Flenseovergang, dukt.stpj.L=300.PN16 | Ja | 60175801 | 5865100 | Strekkfaste rørdeler støpejern |  | 5820210 | Deler for tilførselsrør, metall | NOBB VAVVS
60568752 | 216269 | REDUKSJON MAPRESS CUNIFE 28X22 | REDUKSJON MAPRESS CUNIFE med 1 muffe | Ja | 60185444 | 5825300 | Pressfittings, CuNi |  | 5820210 | Deler for tilførselsrør, metall | NOBB VAVVS
60568752 | 283655 | REDUKSJON MAPRESS CUNIFE 28X22 | REDUKSJON MAPRESS CUNIFE med 1 muffe | Nei | 60185444 | 5825300 | Pressfittings, CuNi |  | 5820210 | Deler for tilførselsrør, metall | NOBB VAVVS
60568759 | 283655 |  | PP-GJ ALBUE 90 INNV.GJ.BSP | Nei | 60186138 | 5815100 | Deler trykkrør PE |  | 5810330 | Deler for tilførselsrør, plast | NOBB VAVVS
60568759 | 740392 |  | PP-GJ ALBUE 90 INNV.GJ.BSP | Ja | 60186138 | 5815100 | Deler trykkrør PE |  | 5810330 | Deler for tilførselsrør, plast | NOBB VAVVS
60568761 | 743072 |  | M-12S MUTTER (SNITTRING/WALFORM) | Ja | 60184523 | 5815300 | Kuplinger rør i rørsystemer |  | 5810550 | Deler for rørsystemer | NOBB VAVVS
60568769 | 740628 |  | PE100-bend 60° SDR11, bøyd av rør, R=2,5 | Ja | 60179883 | 5815100 | Deler trykkrør PE |  | 5810330 | Deler for tilførselsrør, plast | NOBB VAVVS
60568771 | 215657 | KOBLINGSSET FORKR M22X14X2,0 FPL-PX | FPL-PX koblingssett, forkr | Ja | 41128943 | 5815100 | Deler trykkrør PE |  | 5810330 | Deler for tilførselsrør, plast | NOBB VAVVS
60568771 | 283655 | KOBLINGSSET FORKR M22X14X2,0 FPL-PX | FPL-PX koblingssett, forkr | Nei | 41128943 | 5815100 | Deler trykkrør PE |  | 5810330 | Deler for tilførselsrør, plast | NOBB VAVVS
60568773 | 740392 |  | PE100 RED.KONS LANG F/EL-SVEIS SDR17 | Ja | 60186104 | 5815100 | Deler trykkrør PE |  | 5810330 | Deler for tilførselsrør, plast | NOBB VAVVS
60568774 | 745164 |  | PAM MA Grenrør enkelt 68° | Ja | 60183774 | 5501300 | Avløpsrør støpejern/MA |  | 5505110 | Avløpsrør, metall | NOBB VAVVS
60568778 | 200868 |  | 2 KURSER FORDELERRØR PPSU | Ja | 60174050 | 5815150 | Deler trykkrør PEX |  | 5810330 | Deler for tilførselsrør, plast | NOBB VAVVS
60568791 | 283655 | KGS GII EPDM DN 250 PN 10 | Klinger KGS GII stålarmert EPDM flenspakning | Nei | 60182781 | 5855200 | Deler karbonrør |  | 5820210 | Deler for tilførselsrør, metall | NOBB VAVVS
60568791 | 740280 | KGS GII EPDM DN 250 PN 10 | Klinger KGS GII stålarmert EPDM flenspakning | Ja | 60182781 | 5855200 | Deler karbonrør |  | 5820210 | Deler for tilførselsrør, metall | NOBB VAVVS
60568798 | 741032 |  | Nr/E498 Flensadapternippel SS316 m/galv flens PN10/16 | Ja | 60675671 | 5845100 | Flenser syrefaste rør |  | 5820210 | Deler for tilførselsrør, metall | NOBB VAVVS
60568826 | 283655 | LØPEMUFFE 18 | Aespres løpemuffe | Ja | 60181602 | 5825100 | Pressfittings, kobber |  | 5820210 | Deler for tilførselsrør, metall | NOBB VAVVS
60568830 | 204439 |  | Protectline bend r= 2,0m, PVC, gul | Ja | 60174301 | 5615100 | Deler til kabelrør |  | 5610150 | Deler til kabelrør | NOBB VAVVS
60568830 | 283655 |  | Protectline bend r= 2,0m, PVC, gul | Nei | 60174301 | 5615100 | Deler til kabelrør |  | 5610150 | Deler til kabelrør | NOBB VAVVS
60568846 | 740628 |  | PE100 T-rør red. lang prefab SDR17 | Ja | 60179888 | 5815100 | Deler trykkrør PE |  | 5810330 | Deler for tilførselsrør, plast | NOBB VAVVS
60568848 | 740628 |  | PVC T-rør innv. lim PN16 | Ja | 60179890 | 5815220 | Deler trykkrør andre typer plast |  | 5810330 | Deler for tilførselsrør, plast | NOBB VAVVS
60568850 | 740188 |  | Reduksjonsadapter, gjenget, Galvanisert | Ja | 60177889 | 5860100 | Strekkfaste rør støpejern |  | 5820100 | Tilførselsrør metall (tidl Kobberrør glødet kveil) | NOBB VAVVS
60568851 | 283655 | OVERGANGSMUFFE M/INNV. GJ 28X1"1/4 | Aespres overgangsmuffe m/innvendig gjenger | Ja | 60181602 | 5825100 | Pressfittings, kobber |  | 5820210 | Deler for tilførselsrør, metall | NOBB VAVVS
60568862 | 743276 |  | Flense-T-rør Blå epoxy PN16 | Ja | 60183776 | 5865200 | Ikke strekkfaste rørdeler støpejern |  | 5820210 | Deler for tilførselsrør, metall | NOBB VAVVS
60568864 | 214995 |  | RØR, DUKTILT, DN150, C100(K11), TYTON, ZnAl400+EPOXY | Ja | 60639303 | 5860100 | Strekkfaste rør støpejern |  | 5820100 | Tilførselsrør metall (tidl Kobberrør glødet kveil) | NOBB VAVVS
60568876 | 741032 |  | N/50 Konsentrisk Overgang Rød | Ja | 60187611 | 5865100 | Strekkfaste rørdeler støpejern |  | 5820210 | Deler for tilførselsrør, metall | NOBB VAVVS
60568919 | 740392 |  | PE100 T-RØR RED. LANG FOR EL-SVEIS SDR11 | Ja | 60186105 | 5815100 | Deler trykkrør PE |  | 5810330 | Deler for tilførselsrør, plast | NOBB VAVVS
60568925 | 267542 |  | ANBORRINGSKLAMMER MED KNIV, KIT | Ja | 60175008 | 5815100 | Deler trykkrør PE |  | 5810330 | Deler for tilførselsrør, plast | NOBB VAVVS
60568929 | 741032 |  | S/920N Anboringsklammer Galv EPDM m/innv.gj BSP | Ja | 60187583 | 5865100 | Strekkfaste rørdeler støpejern |  | 5820210 | Deler for tilførselsrør, metall | NOBB VAVVS
60568932 | 740176 |  | BLÜCHER EUROPIPE AVLØPSRØR M/1 MUFFE AISI305 | Ja | 60176281 | 5505150 | Deler til avløpsrør |  | 5505160 | Deler til avløpsrør, metall | NOBB VAVVS
60568933 | 267542 |  | KRAVE LANG ENDE | Ja | 60175035 | 5815100 | Deler trykkrør PE |  | 5810330 | Deler for tilførselsrør, plast | NOBB VAVVS
60568939 | 267542 |  | T-RØR 90° GJENGET FORSTERKET AVSTIKK TP PVC-U | Ja | 60653312 | 5815220 | Deler trykkrør andre typer plast |  | 5810330 | Deler for tilførselsrør, plast | NOBB VAVVS
60568947 | 740628 |  | PE100 Reduksjon kort, SDR17, Konsentrisk | Ja | 60179883 | 5815100 | Deler trykkrør PE |  | 5810330 | Deler for tilførselsrør, plast | NOBB VAVVS
60568953 | 200868 |  | WAVIN PE-RT Pro5 GULVVARMERØR 480m | Ja | 60174070 | 5810400 | Rør gulvvarme |  | 5810260 | Tilførselsrør, plast, gulvvarme/gatevarme | NOBB VAVVS
60568959 | 740264 |  | T-stykke inkl.skyvehylse f/fjernvarmerør SDR11 | Ja | 60181800 | 5891100 | Deler til preisolerte rør fjernvarme |  | 5810420 | Deler til fjernvarmerør, plast | NOBB VAVVS
60568983 | 215909 |  | REP.MUFFE TS20 238-260 L=400 EPDM A2 | Ja | 60175491 | 5865200 | Ikke strekkfaste rørdeler støpejern |  | 5820210 | Deler for tilførselsrør, metall | NOBB VAVVS
60568986 | 743072 |  | WV-28L SNITTRING RØRSKJØT 90° | Ja | 60184523 | 5815300 | Kuplinger rør i rørsystemer |  | 5810550 | Deler for rørsystemer | NOBB VAVVS
60568992 | 740392 |  | PE100 KRAGE KORT F/SP-SVEIS SDR33 | Ja | 60186104 | 5815100 | Deler trykkrør PE |  | 5810330 | Deler for tilførselsrør, plast | NOBB VAVVS
60568995 | 283655 | T-RØR M/RED 42MM X 22MM STEELPRES | STEELPRES T-RØR M/RED I AVST | Ja | 60181389 | 5855200 | Deler karbonrør |  | 5820210 | Deler for tilførselsrør, metall | NOBB VAVVS
60569002 | 740392 |  | PE80 AVLØP EL-MUFFE | Ja | 60186116 | 5815100 | Deler trykkrør PE |  | 5810330 | Deler for tilførselsrør, plast | NOBB VAVVS
60569012 | 216269 | T-RØR MEPLA 16MM | Mepla T-rør | Ja | 60185512 | 5815200 | Deler trykkrør flerlags |  | 5810360 | Deler for tilførselsrør, flerlags | NOBB VAVVS
60569012 | 283655 | T-RØR MEPLA 16MM | Mepla T-rør | Nei | 60185512 | 5815200 | Deler trykkrør flerlags |  | 5810360 | Deler for tilførselsrør, flerlags | NOBB VAVVS
60569015 | 740628 |  | PE100-bend 90° SDR11 bøyd rør R=1,5 | Ja | 60179883 | 5815100 | Deler trykkrør PE |  | 5810330 | Deler for tilførselsrør, plast | NOBB VAVVS
60569036 | 741032 |  | N/20 T-rør Galvanisert | Ja | 60187588 | 5865100 | Strekkfaste rørdeler støpejern |  | 5820210 | Deler for tilførselsrør, metall | NOBB VAVVS
60569038 | 740176 |  | BLÜCHER EUROPIPE DOBBELTGREN 45° TYPE 836 | Ja | 60176281 | 5505150 | Deler til avløpsrør |  | 5505160 | Deler til avløpsrør, metall | NOBB VAVVS
60569040 | 215756 | T-RØR 1"X3/4" | Overgangs T-rør | Ja | 41689557 | 5827100 | Messingdeler for trykkrør |  | 5820210 | Deler for tilførselsrør, metall | NOBB VAVVS
60569040 | 283655 | T-RØR 1"X3/4" | Overgangs T-rør | Nei | 41689557 | 5827100 | Messingdeler for trykkrør |  | 5820210 | Deler for tilførselsrør, metall | NOBB VAVVS
60569041 | 740188 |  | Anboringsklammer rille, Galvanisert | Ja | 60177889 | 5860100 | Strekkfaste rør støpejern |  | 5820100 | Tilførselsrør metall (tidl Kobberrør glødet kveil) | NOBB VAVVS
60569053 | 283655 | PLASTPROPP FOR FIRK. RØR 25X 25MM | Plastpropp for firk. rør 25x 25mm | Ja | 60181426 | 5835200 | Deler rustfrie rør |  | 5820210 | Deler for tilførselsrør, metall | NOBB VAVVS
60569069 | 283655 | BEND 90° M/2MUFFER 15 | Aespres bend 90° m/2muffer | Ja | 60181602 | 5825100 | Pressfittings, kobber |  | 5820210 | Deler for tilførselsrør, metall | NOBB VAVVS
60569072 | 740628 |  | CPVC T-rør reduksjon | Ja | 60179912 | 6815200 | CPVC Deler for sprinkler |  | 6815210 | Deler og tilbehør for sprinkler, plast | NOBB VAVVS
60569077 | 420984 |  | ACO modular slisse renne 20, T-stykke H90 | Ja | 60174449 | 5501250 | Avløpsrør rustfritt stål |  | 5505110 | Avløpsrør, metall | NOBB VAVVS
60569080 | 743072 |  | ETKO-28L SYREF. SNITTRING JUSTERB. T-RØR | Ja | 60184528 | 5815300 | Kuplinger rør i rørsystemer |  | 5810550 | Deler for rørsystemer | NOBB VAVVS
60569089 | 740392 |  | PE100 RED.KONS KORT FOR SP-SVEIS SDR11 | Ja | 60186104 | 5815100 | Deler trykkrør PE |  | 5810330 | Deler for tilførselsrør, plast | NOBB VAVVS
60569096 | 420984 |  | SLUK 157 SPALTERIST PLAN M125 AISI316 | Ja | 60174449 | 5501250 | Avløpsrør rustfritt stål |  | 5505110 | Avløpsrør, metall | NOBB VAVVS
60569101 | 740628 |  | PVC Albue 90° innv.gj., PN16 | Ja | 60179889 | 5815220 | Deler trykkrør andre typer plast |  | 5810330 | Deler for tilførselsrør, plast | NOBB VAVVS
60569118 | 743072 |  | ETKO-38S SYREF. SNITTRING JUSTERB. T-RØR | Ja | 60184528 | 5815300 | Kuplinger rør i rørsystemer |  | 5810550 | Deler for rørsystemer | NOBB VAVVS
60569123 | 215756 | OVERGANGSNIPPEL 4"X3" | Overgangsnippel | Ja | 41689557 | 5827100 | Messingdeler for trykkrør |  | 5820210 | Deler for tilførselsrør, metall | NOBB VAVVS
60569123 | 283655 | OVERGANGSNIPPEL 4"X3" | Overgangsnippel | Nei | 41689557 | 5827100 | Messingdeler for trykkrør |  | 5820210 | Deler for tilførselsrør, metall | NOBB VAVVS
60569124 | 741032 |  | N/60 Blindlokk m/Eksentrisk BSPTtappehull Oransj | Ja | 60187611 | 5865100 | Strekkfaste rørdeler støpejern |  | 5820210 | Deler for tilførselsrør, metall | NOBB VAVVS
60569136 | 740296 |  | 1.1/2" M X 2" F PLASSIM HYLSE M/F | Ja | 60183361 | 5815100 | Deler trykkrør PE |  | 5810330 | Deler for tilførselsrør, plast | NOBB VAVVS
60569175 | 740116 |  | INNVA Rep.muffe A2 60-64 L=100 | Ja | 60188400 | 5865200 | Ikke strekkfaste rørdeler støpejern |  | 5820210 | Deler for tilførselsrør, metall | NOBB VAVVS
60569191 | 740664 |  | 1/2" X 200 MM, NR. 1988542 MESS. SLETTNIPPEL, PLANDREID, UTV | Ja | 60180819 | 5827100 | Messingdeler for trykkrør |  | 5820210 | Deler for tilførselsrør, metall | NOBB VAVVS
60569205 | 743072 |  | GRKO-08/06L SYREF. SNITTRING REDUKSJON | Ja | 60184528 | 5815300 | Kuplinger rør i rørsystemer |  | 5810550 | Deler for rørsystemer | NOBB VAVVS
60569209 | 267542 |  | KRAVE SPEILSVEIS PE100 / SDR17-17,6 | Ja | 60175035 | 5815100 | Deler trykkrør PE |  | 5810330 | Deler for tilførselsrør, plast | NOBB VAVVS
60569214 | 283655 |  | Sveisestykke m/spennring Dukt 250/280 Baio PE100 SDR11 | Nei | 60188403 | 5865100 | Strekkfaste rørdeler støpejern |  | 5820210 | Deler for tilførselsrør, metall | NOBB VAVVS
60569214 | 740116 |  | Sveisestykke m/spennring Dukt 250/280 Baio PE100 SDR11 | Ja | 60188403 | 5865100 | Strekkfaste rørdeler støpejern |  | 5820210 | Deler for tilførselsrør, metall | NOBB VAVVS
60569236 | 216269 | UNION MAPRESS SYREFAST 22X3/4" | Mapress Syrefast union innvendige gjenger | Ja | 41695101 | 5845200 | Deler syrefaste rør |  | 5820210 | Deler for tilførselsrør, metall | NOBB VAVVS
60569245 | 740204 |  | T-rør Raxofix | Ja | 60677650 | 5893100 | Deler til trykkrør i andre materialer |  | 5830210 | Deler til tilførselsrør, andre materialer | NOBB VAVVS
60569248 | 267542 |  | Unionsende innv Rp gj m/O-ring TP | Ja | 60175000 | 5815220 | Deler trykkrør andre typer plast |  | 5810330 | Deler for tilførselsrør, plast | NOBB VAVVS
60569252 | 740628 |  | PE100-bend 90° SDR11, bøyd av rør, R=2,5 | Ja | 60179883 | 5815100 | Deler trykkrør PE |  | 5810330 | Deler for tilførselsrør, plast | NOBB VAVVS
60569259 | 200868 |  | WAVIN PVC BEND FOR TRYKKRØR 11° PN10 | Ja | 60173876 | 5815100 | Deler trykkrør PE |  | 5810330 | Deler for tilførselsrør, plast | NOBB VAVVS
60569259 | 283655 |  | WAVIN PVC BEND FOR TRYKKRØR 11° PN10 | Nei | 60173876 | 5815100 | Deler trykkrør PE |  | 5810330 | Deler for tilførselsrør, plast | NOBB VAVVS
60569262 | 740628 |  | Flexkobling Reduksjon | Ja | 60179874 | 5815220 | Deler trykkrør andre typer plast |  | 5810330 | Deler for tilførselsrør, plast | NOBB VAVVS
60569263 | 267542 |  | KRAVE FLAT PVC-U | Ja | 60174991 | 5815220 | Deler trykkrør andre typer plast |  | 5810330 | Deler for tilførselsrør, plast | NOBB VAVVS
60569269 | 740628 |  | PVC krage innv.lim, glatt underside, PN16 | Ja | 60179889 | 5815220 | Deler trykkrør andre typer plast |  | 5810330 | Deler for tilførselsrør, plast | NOBB VAVVS
60569270 | 741032 |  | N/10 90° Bend Galvanisert | Ja | 60187611 | 5865100 | Strekkfaste rørdeler støpejern |  | 5820210 | Deler for tilførselsrør, metall | NOBB VAVVS
60569295 | 740628 |  | PE100-bend 22° SDR11 bøyd rør R=1,5 | Ja | 60179883 | 5815100 | Deler trykkrør PE |  | 5810330 | Deler for tilførselsrør, plast | NOBB VAVVS
60569305 | 214995 | FLENSEPAKN. Ø220/Ø273 PN10-16 EPDM | FLENSEPAKNING, STÅLARMERT, Ø220/Ø273, PN10-16, EPDM | Ja | 60178590 | 5865200 | Ikke strekkfaste rørdeler støpejern |  | 5820210 | Deler for tilførselsrør, metall | NOBB VAVVS
60569307 | 267542 |  | OVERGANGSMUFFE NIPPEL TP GAS PVC-U | Ja | 60653304 | 5815220 | Deler trykkrør andre typer plast |  | 5810330 | Deler for tilførselsrør, plast | NOBB VAVVS
60569309 | 740392 |  | Serie.1 Union innv.G* Paral. | Ja | 60186141 | 5815100 | Deler trykkrør PE |  | 5810330 | Deler for tilførselsrør, plast | NOBB VAVVS
60569310 | 215619 | KOBLINGSSETT KLEMHYLSE PLAST 15X25 | Koblingssett klemhylse+mutter f/plast 15x25 | Ja | 60175243 | 5815300 | Kuplinger rør i rørsystemer |  | 5810550 | Deler for rørsystemer | NOBB VAVVS
60569318 | 283655 |  | AVK Flense T-rør,dukt.stpj.L=520/240.PN10 | Nei | 60175801 | 5865100 | Strekkfaste rørdeler støpejern |  | 5820210 | Deler for tilførselsrør, metall | NOBB VAVVS
60569318 | 740600 |  | AVK Flense T-rør,dukt.stpj.L=520/240.PN10 | Ja | 60175801 | 5865100 | Strekkfaste rørdeler støpejern |  | 5820210 | Deler for tilførselsrør, metall | NOBB VAVVS
60569336 | 214995 |  | BEND MA 15GR | Ja | 60178574 | 5505150 | Deler til avløpsrør |  | 5505160 | Deler til avløpsrør, metall | NOBB VAVVS
60569344 | 741032 |  | N/146 Endelokk Galvanisert IGS | Ja | 60187611 | 5865100 | Strekkfaste rørdeler støpejern |  | 5820210 | Deler for tilførselsrør, metall | NOBB VAVVS
60569348 | 215619 | TRYKKMUTTER 1220 MS 42 M50X2 | 1220 Trykkmutter ms 42 (M50x2) | Ja | 60175254 | 5827100 | Messingdeler for trykkrør |  | 5820210 | Deler for tilførselsrør, metall | NOBB VAVVS
60569361 | 209298 | T-RØR Q&E DR 22-22-22 | Uponor Q&E T-rør | Ja | 41867027 | 5815150 | Deler trykkrør PEX |  | 5810330 | Deler for tilførselsrør, plast | NOBB VAVVS, NOBB Total
60569365 | 267542 |  | REDUKSJON SPEILSVEIS PE100 / SDR11 | Ja | 60175034 | 5815100 | Deler trykkrør PE |  | 5810330 | Deler for tilførselsrør, plast | NOBB VAVVS
60569381 | 740204 |  | T-rør Raxofix | Ja | 60677650 | 5893100 | Deler til trykkrør i andre materialer |  | 5830210 | Deler til tilførselsrør, andre materialer | NOBB VAVVS
60569390 | 215619 | ALBUE PLAST/KBR 2139MS 25X30-37CU28 | 2139 Albue plast/kbr ms 25x30-37xCu28 | Ja | 60175244 | 5825250 | Rørdeler, CuNi |  | 5820210 | Deler for tilførselsrør, metall | NOBB VAVVS
60569393 | 267542 |  | KRAVE LANG ENDE | Ja | 60175035 | 5815100 | Deler trykkrør PE |  | 5810330 | Deler for tilførselsrør, plast | NOBB VAVVS
60569403 | 200868 |  | M5 vinkel 90° | Ja | 60174063 | 5815200 | Deler trykkrør flerlags |  | 5810360 | Deler for tilførselsrør, flerlags | NOBB VAVVS
60569408 | 740392 |  | PVC OVG-MUFFE INNV.LIM/INNV.GJ | Ja | 60186119 | 5815100 | Deler trykkrør PE |  | 5810330 | Deler for tilførselsrør, plast | NOBB VAVVS
60569414 | 283655 |  | 3/4" R X 3/8" R, NR. 1986082 MESS. OVERGANGSNIPPEL, PLANDREI | Nei | 60180819 | 5827100 | Messingdeler for trykkrør |  | 5820210 | Deler for tilførselsrør, metall | NOBB VAVVS
60569414 | 740664 |  | 3/4" R X 3/8" R, NR. 1986082 MESS. OVERGANGSNIPPEL, PLANDREI | Ja | 60180819 | 5827100 | Messingdeler for trykkrør |  | 5820210 | Deler for tilførselsrør, metall | NOBB VAVVS
60569426 | 740392 |  | PE100 RC BEND 45° SØMLØST SDR17 R=1,5xD | Ja | 60186104 | 5815100 | Deler trykkrør PE |  | 5810330 | Deler for tilførselsrør, plast | NOBB VAVVS
60569432 | 276835 |  | 2x1 1/4 OVERGANGSNIPPEL MESS | Nei | 60183305 | 5827100 | Messingdeler for trykkrør |  | 5820210 | Deler for tilførselsrør, metall | NOBB VAVVS
60569432 | 740780 |  | 2x1 1/4 OVERGANGSNIPPEL MESS | Ja | 60183305 | 5827100 | Messingdeler for trykkrør |  | 5820210 | Deler for tilførselsrør, metall | NOBB VAVVS
60569434 | 740488 |  | PE100 Segm.sveist bend SDR17 | Ja | 60187986 | 5815100 | Deler trykkrør PE |  | 5810330 | Deler for tilførselsrør, plast | NOBB VAVVS
60569437 | 726056 | BEND 45 FKR. M/1 MUFFE A-PRESS | Bend 45 fkr. m/1 muffe A-press | Ja | 60182052 | 5825300 | Pressfittings, CuNi |  | 5820210 | Deler for tilførselsrør, metall | NOBB VAVVS
60569440 | 214995 |  | Overgangsmuffe K65 i kopperlegering f/120 bar | Ja | 60673642 | 5615100 | Deler til kabelrør |  | 5610150 | Deler til kabelrør | NOBB VAVVS
60569449 | 740628 |  | PE100 El.sadel | Ja | 60179921 | 5815100 | Deler trykkrør PE |  | 5810330 | Deler for tilførselsrør, plast | NOBB VAVVS
60569454 | 740488 |  | PE100 Endekappe SDR11 | Ja | 60187986 | 5815100 | Deler trykkrør PE |  | 5810330 | Deler for tilførselsrør, plast | NOBB VAVVS
60569457 | 283655 | REDUKSJON KORT DRAIN CONEL 110-90MM | Conel drain reduksjon kort | Ja | 60181451 | 5505150 | Deler til avløpsrør |  | 5501210 | Deler til avløpsrør, plast | NOBB VAVVS
60569462 | 740392 |  | Plasson El-Bend 90° Adapt PE100/Mess.inv.gj.BSP | Ja | 60186168 | 5815100 | Deler trykkrør PE |  | 5810330 | Deler for tilførselsrør, plast | NOBB VAVVS
60569463 | 740116 |  | Flenserør DN 100 L=500mm | Ja | 60188398 | 5865100 | Strekkfaste rørdeler støpejern |  | 5820210 | Deler for tilførselsrør, metall | NOBB VAVVS
60569464 | 420984 |  | MODULAR 200 RENNE AISI304 | Ja | 60174449 | 5501250 | Avløpsrør rustfritt stål |  | 5505110 | Avløpsrør, metall | NOBB VAVVS
60569472 | 420984 |  | ACO PIPE 125MM GRENRØR 45° | Ja | 60174413 | 5501250 | Avløpsrør rustfritt stål |  | 5505110 | Avløpsrør, metall | NOBB VAVVS
60569475 | 740264 |  | Skjøtemuffe t/ skj. av fjernvarmerør m/ kunstoffrør | Ja | 60181800 | 5891100 | Deler til preisolerte rør fjernvarme |  | 5810420 | Deler til fjernvarmerør, plast | NOBB VAVVS
60569480 | 740392 |  | PE100 PREFAB BEND 30GR SDR33 | Ja | 60186104 | 5815100 | Deler trykkrør PE |  | 5810330 | Deler for tilførselsrør, plast | NOBB VAVVS
60569492 | 740628 |  | PVC T-rør innv.gj. | Ja | 60179890 | 5815220 | Deler trykkrør andre typer plast |  | 5810330 | Deler for tilførselsrør, plast | NOBB VAVVS
60569498 | 283655 |  | PLASSON SERIE.1 ALBUE 90° | Nei | 60186141 | 5815100 | Deler trykkrør PE |  | 5810330 | Deler for tilførselsrør, plast | NOBB VAVVS
60569498 | 740392 |  | PLASSON SERIE.1 ALBUE 90° | Ja | 60186141 | 5815100 | Deler trykkrør PE |  | 5810330 | Deler for tilførselsrør, plast | NOBB VAVVS
60569508 | 215954 | RAMME/LUKE UNI 700 INB | Ramme/luke UNI 700 INB | Ja | 41921253 | 5815450 | Fordelerskap rør i rørsystemer |  | 5810550 | Deler for rørsystemer | NOBB VAVVS
60569508 | 283655 | RAMME/LUKE UNI 700 INB | Ramme/luke UNI 700 INB | Nei | 41921253 | 5815450 | Fordelerskap rør i rørsystemer |  | 5810550 | Deler for rørsystemer | NOBB VAVVS
60569509 | 740628 |  | PE100-RC Plate, svart | Ja | 60179887 | 5815100 | Deler trykkrør PE |  | 5810330 | Deler for tilførselsrør, plast | NOBB VAVVS
60569524 | 214995 |  | T-rør press m/innv. gjenge. 316 | Ja | 60639469 | 5845200 | Deler syrefaste rør |  | 5820210 | Deler for tilførselsrør, metall | NOBB VAVVS
60569553 | 215954 |  | LK-RØRBØYNINGSSTØTTE | Ja | 60176133 | 5815550 | Gulvvarmesystemer (ekskl. rør) |  | 5810410 | Deler for gulvvarme/gatevarme | NOBB VAVVS
60569553 | 283655 |  | LK-RØRBØYNINGSSTØTTE | Nei | 60176133 | 5815550 | Gulvvarmesystemer (ekskl. rør) |  | 5810410 | Deler for gulvvarme/gatevarme | NOBB VAVVS
60569554 | 740628 |  | PE100 T-rør segm. SDR26 | Ja | 60179888 | 5815100 | Deler trykkrør PE |  | 5810330 | Deler for tilførselsrør, plast | NOBB VAVVS
60569558 | 283655 |  | TYPE 205 REP.MUFFE DOBBELSP.AISI 316 | Nei | 60188212 | 5865200 | Ikke strekkfaste rørdeler støpejern |  | 5820210 | Deler for tilførselsrør, metall | NOBB VAVVS
60569558 | 741124 |  | TYPE 205 REP.MUFFE DOBBELSP.AISI 316 | Ja | 60188212 | 5865200 | Ikke strekkfaste rørdeler støpejern |  | 5820210 | Deler for tilførselsrør, metall | NOBB VAVVS
60569565 | 726056 |  | Syrefast by-pass | Ja | 60181881 | 5845200 | Deler syrefaste rør |  | 5820210 | Deler for tilførselsrør, metall | NOBB VAVVS
60569568 | 740628 |  | PE100 El.sadel utv.gj.messing | Ja | 60179921 | 5815100 | Deler trykkrør PE |  | 5810330 | Deler for tilførselsrør, plast | NOBB VAVVS
60569570 | 215954 |  | LK Brannluke UNI | Ja | 60176013 | 5815400 | Veggbokser rør i rørsystemer |  | 5810550 | Deler for rørsystemer | NOBB VAVVS
60569575 | 200868 |  | 15° 110 MM LANGBEND M/BØYERADIUS 2000 F/WAVIN GLATTE KABELRØ | Ja | 60173939 | 5615100 | Deler til kabelrør |  | 5610150 | Deler til kabelrør | NOBB VAVVS
60569589 | 267542 |  | RØR PVC-U PN16 | Ja | 60653336 | 5810320 | Trykkrør andre typer plast |  | 5810100 | Tilførselsrør plast (tidl Trykkrør PE) | NOBB VAVVS
60569615 | 740392 |  | PE100 RC BEND 45° SØMLØST SDR17 R=1,5xD | Ja | 60186104 | 5815100 | Deler trykkrør PE |  | 5810330 | Deler for tilførselsrør, plast | NOBB VAVVS
60569629 | 740600 |  | AVK Flensekryss dukt.stpj.L=900/750.PN10 | Ja | 60175801 | 5865100 | Strekkfaste rørdeler støpejern |  | 5820210 | Deler for tilførselsrør, metall | NOBB VAVVS
60569644 | 740392 |  | PE100 PREFAB BEND 15GR SDR17 | Ja | 60186104 | 5815100 | Deler trykkrør PE |  | 5810330 | Deler for tilførselsrør, plast | NOBB VAVVS
60569664 | 283655 |  | Plasson El-T-Rør Reduksjon PE100 SDR11-17 | Nei | 60186169 | 5815100 | Deler trykkrør PE |  | 5810330 | Deler for tilførselsrør, plast | NOBB VAVVS
60569664 | 740392 |  | Plasson El-T-Rør Reduksjon PE100 SDR11-17 | Ja | 60186169 | 5815100 | Deler trykkrør PE |  | 5810330 | Deler for tilførselsrør, plast | NOBB VAVVS
60569671 | 283655 |  | MA REDUKSJONSSTUSS/EKSENTRISK | Nei | 60178486 | 5505150 | Deler til avløpsrør |  | 5505160 | Deler til avløpsrør, metall | NOBB VAVVS
60569671 | 741228 |  | MA REDUKSJONSSTUSS/EKSENTRISK | Ja | 60178486 | 5505150 | Deler til avløpsrør |  | 5505160 | Deler til avløpsrør, metall | NOBB VAVVS
60569677 | 740392 |  | PP-HURTIGKOBL. ALB 90 INNV.GJ. | Ja | 60186141 | 5815100 | Deler trykkrør PE |  | 5810330 | Deler for tilførselsrør, plast | NOBB VAVVS
60569681 | 283655 | KONUS DIN DN 25 M/SVEISEKRAGE | Konus DIN DN 25 m/ sveisekrage f/DIN-rør, AISI 316L | Ja | 60181428 | 5845200 | Deler syrefaste rør |  | 5820210 | Deler for tilførselsrør, metall | NOBB VAVVS
60569693 | 740628 |  | Magnum-kobling tippunion utv.gj. | Ja | 60179935 | 5815220 | Deler trykkrør andre typer plast |  | 5810330 | Deler for tilførselsrør, plast | NOBB VAVVS
60569703 | 740308 |  | Fordeler RF 4 kurser | Ja | 60183669 | 5827100 | Messingdeler for trykkrør |  | 5820210 | Deler for tilførselsrør, metall | NOBB VAVVS
60569707 | 740628 |  | PE100 El.sadel | Ja | 60179921 | 5815100 | Deler trykkrør PE |  | 5810330 | Deler for tilførselsrør, plast | NOBB VAVVS
60569709 | 740504 |  | CPVC Red.T-rør | Ja | 60658562 | 6815200 | CPVC Deler for sprinkler |  | 6815210 | Deler og tilbehør for sprinkler, plast | NOBB VAVVS
60569710 | 204439 |  | Krympbar endeavslutning DHEC-2200 | Ja | 60174318 | 5505100 | Deler til avløpsrør isolert |  | 5501210 | Deler til avløpsrør, plast | NOBB VAVVS
60569710 | 283655 |  | Krympbar endeavslutning DHEC-2200 | Nei | 60174318 | 5505100 | Deler til avløpsrør isolert |  | 5501210 | Deler til avløpsrør, plast | NOBB VAVVS
60569728 | 740628 |  | Camlock kobling 633/D hun-del | Ja | 60179889 | 5815220 | Deler trykkrør andre typer plast |  | 5810330 | Deler for tilførselsrør, plast | NOBB VAVVS
60569734 | 750282 | ALBUE 90°M/INV GJ SPR 40X11/4" | Albu 90°M/Innv.gj | Ja | 60769880 | 5815200 | Deler trykkrør flerlags |  | 5810360 | Deler for tilførselsrør, flerlags | NOBB VAVVS
60569738 | 283655 | SKJØTEMUFFE FOR 6M RØR 50MM | SKJØTEMUFFE FOR 6M RØR | Nei | 60688999 | 5615100 | Deler til kabelrør |  | 5610150 | Deler til kabelrør | NOBB VAVVS
60569738 | 728216 | SKJØTEMUFFE FOR 6M RØR 50MM | SKJØTEMUFFE FOR 6M RØR | Ja | 60688999 | 5615100 | Deler til kabelrør |  | 5610150 | Deler til kabelrør | NOBB VAVVS
60569754 | 740760 |  | Prefab innbyggingsskap 550 N75AS Styre. 4 kr | Ja | 60183094 | 5815450 | Fordelerskap rør i rørsystemer |  | 5810550 | Deler for rørsystemer | NOBB VAVVS
60569767 | 741032 |  | N/11 45° Bend Galvanisert | Ja | 60187611 | 5865100 | Strekkfaste rørdeler støpejern |  | 5820210 | Deler for tilførselsrør, metall | NOBB VAVVS
60569768 | 283655 |  | Plasson El-Muffe PE100 SDR11-17 | Nei | 60186168 | 5815100 | Deler trykkrør PE |  | 5810330 | Deler for tilførselsrør, plast | NOBB VAVVS
60569768 | 740392 |  | Plasson El-Muffe PE100 SDR11-17 | Ja | 60186168 | 5815100 | Deler trykkrør PE |  | 5810330 | Deler for tilførselsrør, plast | NOBB VAVVS
60569770 | 740664 |  | 3/8", NR. 1984293 FKR. T-RØR, INNV. GJ., EZZE 3243 | Ja | 60180827 | 5827100 | Messingdeler for trykkrør |  | 5820210 | Deler for tilførselsrør, metall | NOBB VAVVS
60569802 | 204439 |  | PP løpemuffe f/grunnavløpsrør | Ja | 60174316 | 5505150 | Deler til avløpsrør |  | 5501210 | Deler til avløpsrør, plast | NOBB VAVVS
60569802 | 283655 |  | PP løpemuffe f/grunnavløpsrør | Nei | 60174316 | 5505150 | Deler til avløpsrør |  | 5501210 | Deler til avløpsrør, plast | NOBB VAVVS
60569804 | 214995 |  | RUSTFRIE BLINDFLENSER 1.4307/304L DN20 | Ja | 60642701 | 5835100 | Flenser rustfrie rør |  | 5820210 | Deler for tilførselsrør, metall | NOBB VAVVS
60569815 | 216269 | T-RØR MAPRESS SYREFAST 28MM | Mapress Syrefast T-rør likt | Ja | 60185758 | 5845200 | Deler syrefaste rør |  | 5820210 | Deler for tilførselsrør, metall | NOBB VAVVS
60569815 | 283655 | T-RØR MAPRESS SYREFAST 28MM | Mapress Syrefast T-rør likt | Nei | 60185758 | 5845200 | Deler syrefaste rør |  | 5820210 | Deler for tilførselsrør, metall | NOBB VAVVS
60569825 | 740664 |  | 1.1/4" NR. 2174548 FKR. SLANGEHYLSE M/VINGEMUTTER OG PAKN., | Ja | 60180826 | 5827100 | Messingdeler for trykkrør |  | 5820210 | Deler for tilførselsrør, metall | NOBB VAVVS
60569838 | 740204 |  | kobling Raxofix | Ja | 60677650 | 5893100 | Deler til trykkrør i andre materialer |  | 5830210 | Deler til tilførselsrør, andre materialer | NOBB VAVVS
60569839 | 216269 | SKOTTGJ.FØRING MAPRESS SYREF 42MM | Mapress Syrefast skott og takgjennomføring | Ja | 41695101 | 5845200 | Deler syrefaste rør |  | 5820210 | Deler for tilførselsrør, metall | NOBB VAVVS
60569841 | 267542 |  | KRYSS ABS | Ja | 60174981 | 5815220 | Deler trykkrør andre typer plast |  | 5810330 | Deler for tilførselsrør, plast | NOBB VAVVS
60569844 | 740628 |  | Magnum-kobling tippunion utv.gj. | Ja | 60179935 | 5815220 | Deler trykkrør andre typer plast |  | 5810330 | Deler for tilførselsrør, plast | NOBB VAVVS
60569850 | 740628 |  | PE100-albue 45° lang SDR17 | Ja | 60179883 | 5815100 | Deler trykkrør PE |  | 5810330 | Deler for tilførselsrør, plast | NOBB VAVVS
60569856 | 740392 |  | PE100 RED.FLENS FORL. L=1.2M-B PN16 SDR17 | Ja | 60186104 | 5815100 | Deler trykkrør PE |  | 5810330 | Deler for tilførselsrør, plast | NOBB VAVVS
60569864 | 215619 | KOBLINGSSETT KLEMHYLSE PLAST 20X20 | Koblingssett klemhylse+mutter f/plst 20x20-23 | Ja | 60175243 | 5815300 | Kuplinger rør i rørsystemer |  | 5810550 | Deler for rørsystemer | NOBB VAVVS
60569868 | 276835 | UNION MESSING 40X11/2 | Union, messing | Ja | 60650424 | 5505150 | Deler til avløpsrør |  | 5810550 | Deler for rørsystemer | NOBB VAVVS
60569873 | 215909 | FLENSESPISS DN500 L=520 PN10 | FLENSESPISS DN500 L=520 PN10 | Ja | 41693180 | 5865200 | Ikke strekkfaste rørdeler støpejern |  | 5820210 | Deler for tilførselsrør, metall | NOBB VAVVS
60569884 | 741032 |  | N/50 Konsentrisk Overgang Oransje | Ja | 60187611 | 5865100 | Strekkfaste rørdeler støpejern |  | 5820210 | Deler for tilførselsrør, metall | NOBB VAVVS
60569894 | 267542 |  | MULTI/JOINT 3050+ FLENSEMUFFE PN10/16 | Ja | 60174971 | 5893100 | Deler til trykkrør i andre materialer |  | 5830210 | Deler til tilførselsrør, andre materialer | NOBB VAVVS
60569895 | 267542 |  | T-RØR 90° REDUSERT LANG ENDE PE100 / SDR17-17,6 | Ja | 60175037 | 5815100 | Deler trykkrør PE |  | 5810330 | Deler for tilførselsrør, plast | NOBB VAVVS
60569901 | 283655 |  | PE100 KRAGE LANG FOR EL-SVEIS SDR17 d500mm | Nei | 60186104 | 5815100 | Deler trykkrør PE |  | 5810330 | Deler for tilførselsrør, plast | NOBB VAVVS
60569901 | 740392 |  | PE100 KRAGE LANG FOR EL-SVEIS SDR17 d500mm | Ja | 60186104 | 5815100 | Deler trykkrør PE |  | 5810330 | Deler for tilførselsrør, plast | NOBB VAVVS
60569903 | 200868 |  | K5 kobling | Ja | 60174058 | 5815200 | Deler trykkrør flerlags |  | 5810360 | Deler for tilførselsrør, flerlags | NOBB VAVVS
60569914 | 214995 |  | Bend 45o press m/1 muffe galv. | Ja | 60638017 | 5855200 | Deler karbonrør |  | 5820210 | Deler for tilførselsrør, metall | NOBB VAVVS
60569918 | 276835 | ALBUE 12 X 12 MM M/2 KUPLINGER | UNISUPER ALBU M/2 KPL. | Ja | 60650676 | 5827100 | Messingdeler for trykkrør |  | 5820210 | Deler for tilførselsrør, metall | NOBB VAVVS
60569922 | 740628 |  | PE100 Reduksjon lang, SDR11, Konsentrisk | Ja | 60179883 | 5815100 | Deler trykkrør PE |  | 5810330 | Deler for tilførselsrør, plast | NOBB VAVVS
60569929 | 740392 |  | Plasson El-Bend 45° Adapt PE100/Mess.inv.gj.BSP | Ja | 60186168 | 5815100 | Deler trykkrør PE |  | 5810330 | Deler for tilførselsrør, plast | NOBB VAVVS
60569938 | 740392 |  | EL-U-BEND 180° GR BOLTESETT | Ja | 60186168 | 5815100 | Deler trykkrør PE |  | 5810330 | Deler for tilførselsrør, plast | NOBB VAVVS
60569943 | 283655 |  | ACO PIPE 110MM PAKNING | Nei | 60174426 | 5501250 | Avløpsrør rustfritt stål |  | 5505110 | Avløpsrør, metall | NOBB VAVVS
60569943 | 420984 |  | ACO PIPE 110MM PAKNING | Ja | 60174426 | 5501250 | Avløpsrør rustfritt stål |  | 5505110 | Avløpsrør, metall | NOBB VAVVS
60569954 | 216269 | OVG.MUFFE MAPRESS SYREF 22X3/4" | Mapress Syrefast overgangsmuffe innvendige gjenger | Ja | 41695101 | 5845200 | Deler syrefaste rør |  | 5820210 | Deler for tilførselsrør, metall | NOBB VAVVS
60569954 | 283655 | OVG.MUFFE MAPRESS SYREF 22X3/4" | Mapress Syrefast overgangsmuffe innvendige gjenger | Nei | 41695101 | 5845200 | Deler syrefaste rør |  | 5820210 | Deler for tilførselsrør, metall | NOBB VAVVS
60569958 | 740116 |  | Flense T-rør DN 80/65 L=330 H=165 | Ja | 60188398 | 5865100 | Strekkfaste rørdeler støpejern |  | 5820210 | Deler for tilførselsrør, metall | NOBB VAVVS
60569959 | 267542 |  | TIPPUNION GJENGET SYREFAST STÅL PVC-U/EPDM | Ja | 60653529 | 5815220 | Deler trykkrør andre typer plast |  | 5810330 | Deler for tilførselsrør, plast | NOBB VAVVS
60569966 | 267542 |  | Adaptermuffe gjenget PP-H PN10 f/PP trykkrør | Ja | 60175039 | 5815220 | Deler trykkrør andre typer plast |  | 5810330 | Deler for tilførselsrør, plast | NOBB VAVVS
60569970 | 283655 |  | Tippunion IRECO | Nei | 60175842 | 5815100 | Deler trykkrør PE |  | 5810330 | Deler for tilførselsrør, plast | NOBB VAVVS
60569970 | 740600 |  | Tippunion IRECO | Ja | 60175842 | 5815100 | Deler trykkrør PE |  | 5810330 | Deler for tilførselsrør, plast | NOBB VAVVS
60569972 | 209298 | FORD MELTAWAY ENK 75 1X40 6M | Uponor Meltaway Enkel Fordeler 1x40 | Ja | 41865915 | 5815500 | Deler for gatevarme/snøsmelt |  | 5810410 | Deler for gulvvarme/gatevarme | NOBB VAVVS, NOBB Total
60569972 | 283655 | FORD MELTAWAY ENK 75 1X40 6M | Uponor Meltaway Enkel Fordeler 1x40 | Nei | 41865915 | 5815500 | Deler for gatevarme/snøsmelt |  | 5810410 | Deler for gulvvarme/gatevarme | NOBB VAVVS
60569988 | 740628 |  | PVC Nippel utv.lim x innv.gj., PN16 | Ja | 60179889 | 5815220 | Deler trykkrør andre typer plast |  | 5810330 | Deler for tilførselsrør, plast | NOBB VAVVS
60569998 | 283655 | T-RØR M/OVG. 22X28X22 STEELPRES | Steelpres T-rør m/ovg. | Ja | 60181389 | 5855200 | Deler karbonrør |  | 5820210 | Deler for tilførselsrør, metall | NOBB VAVVS
60570005 | 267542 |  | UNION SPEILSVEIS PE100 / SDR11 / FPM | Ja | 60175034 | 5815100 | Deler trykkrør PE |  | 5810330 | Deler for tilførselsrør, plast | NOBB VAVVS
60570019 | 740628 |  | PVC Nippel innv./utv.lim x innv.gj. | Ja | 60179889 | 5815220 | Deler trykkrør andre typer plast |  | 5810330 | Deler for tilførselsrør, plast | NOBB VAVVS
60570042 | 740116 |  | Flensemuffe Multisize EPDM A2 Bolter PN10 | Ja | 60188411 | 5865100 | Strekkfaste rørdeler støpejern |  | 5820210 | Deler for tilførselsrør, metall | NOBB VAVVS
60570046 | 215619 | T-RØR 1150 MS 22X15X15 | 1150 T-rør ms 22x15x15 | Ja | 60175249 | 5825250 | Rørdeler, CuNi |  | 5820210 | Deler for tilførselsrør, metall | NOBB VAVVS
60570048 | 740488 |  | PE100 Segm.sveist bend SDR17 | Ja | 60187986 | 5815100 | Deler trykkrør PE |  | 5810330 | Deler for tilførselsrør, plast | NOBB VAVVS
60570051 | 267542 |  | ALBUE 15° LANG ENDE PE100 / SDR11 | Ja | 60175034 | 5815100 | Deler trykkrør PE |  | 5810330 | Deler for tilførselsrør, plast | NOBB VAVVS
60570061 | 215657 | ALBUE FPL G3/8"X 15MM FKR | FPL albue, forkr | Ja | 41128943 | 5815100 | Deler trykkrør PE |  | 5810330 | Deler for tilførselsrør, plast | NOBB VAVVS
60570061 | 283655 | ALBUE FPL G3/8"X 15MM FKR | FPL albue, forkr | Nei | 41128943 | 5815100 | Deler trykkrør PE |  | 5810330 | Deler for tilførselsrør, plast | NOBB VAVVS
60570067 | 740204 |  | 15 x 1/2 bend 90°, SC-Contur, ulegert stål, utvendi 1114 | Ja | 60178143 | 5855200 | Deler karbonrør |  | 5820210 | Deler for tilførselsrør, metall | NOBB VAVVS
60570068 | 247678 |  | TUBOLIT DUOSPLIT PREISOL. DOBLE KOBBERRØR | Ja | 60182364 | 5820150 | Kobberrør glødet kveil, isolert |  | 5820100 | Tilførselsrør metall (tidl Kobberrør glødet kveil) | NOBB VAVVS
60570072 | 740296 |  | 75 X 63 MM PN 10 PLASSIM PP KOMPRESJONS-REDUKSJON F/PE-RØR | Ja | 60183361 | 5815100 | Deler trykkrør PE |  | 5810330 | Deler for tilførselsrør, plast | NOBB VAVVS
60570074 | 276835 | REPARASJONSMUTTER INNV. GJENGE 1/2" | 1/2" Reparasjonsmutter innv. Gjenge | Ja | 60650368 | 5505150 | Deler til avløpsrør |  | 5810550 | Deler for rørsystemer | NOBB VAVVS
60570090 | 740628 |  | PE100-RC el-sveis albue 45° | Ja | 60179883 | 5815100 | Deler trykkrør PE |  | 5810330 | Deler for tilførselsrør, plast | NOBB VAVVS
60570092 | 740628 |  | CPVC Nippelmuffe innv.lim X innv. NPT mess.gj. | Ja | 60179907 | 6815200 | CPVC Deler for sprinkler |  | 6815210 | Deler og tilbehør for sprinkler, plast | NOBB VAVVS
60570096 | 283655 | NIPPELMUFFE 35X1" | Aespres nippelmuffe | Ja | 60181602 | 5825100 | Pressfittings, kobber |  | 5820210 | Deler for tilførselsrør, metall | NOBB VAVVS
60570103 | 420984 |  | ACO gitterrist W168 L398 H20 mesh 25x25 bar 30x2, antislip | Ja | 60174449 | 5501250 | Avløpsrør rustfritt stål |  | 5505110 | Avløpsrør, metall | NOBB VAVVS
60570126 | 267542 |  | ANBORRINGSKLAMMER M/KNIV | Ja | 60175008 | 5815100 | Deler trykkrør PE |  | 5810330 | Deler for tilførselsrør, plast | NOBB VAVVS
60570126 | 283655 |  | ANBORRINGSKLAMMER M/KNIV | Nei | 60175008 | 5815100 | Deler trykkrør PE |  | 5810330 | Deler for tilførselsrør, plast | NOBB VAVVS
60570139 | 740600 |  | AVK Flensebend 309/309.PN10 | Ja | 60175801 | 5865100 | Strekkfaste rørdeler støpejern |  | 5820210 | Deler for tilførselsrør, metall | NOBB VAVVS
60570140 | 214995 |  | Union press 316 | Ja | 60637290 | 5845200 | Deler syrefaste rør |  | 5820210 | Deler for tilførselsrør, metall | NOBB VAVVS
60570153 | 204439 |  | Isovarm grenrør PP | Ja | 60174368 | 5505100 | Deler til avløpsrør isolert |  | 5501210 | Deler til avløpsrør, plast | NOBB VAVVS
60570153 | 283655 |  | Isovarm grenrør PP | Nei | 60174368 | 5505100 | Deler til avløpsrør isolert |  | 5501210 | Deler til avløpsrør, plast | NOBB VAVVS
60570161 | 740204 |  | Sanpress reduksjon, SC-Contur, rødgods, | Ja | 60677132 | 5893100 | Deler til trykkrør i andre materialer |  | 5830210 | Deler til tilførselsrør, andre materialer | NOBB VAVVS
60570165 | 726056 | BEND MA 110 MM X 45° | Bend MA | Ja | 60181896 | 5505150 | Deler til avløpsrør |  | 5505160 | Deler til avløpsrør, metall | NOBB VAVVS
60570173 | 740488 |  | PE100 Segm.sveist bend SDR11 | Ja | 60187986 | 5815100 | Deler trykkrør PE |  | 5810330 | Deler for tilførselsrør, plast | NOBB VAVVS
60570182 | 740628 |  | PE100 Spareflens lang, SDR11, PN16 | Ja | 60179883 | 5815100 | Deler trykkrør PE |  | 5810330 | Deler for tilførselsrør, plast | NOBB VAVVS
60570183 | 740600 |  | Duktilt stp.rør, kalibrert, blå epoxy | Ja | 60681663 | 5860100 | Strekkfaste rør støpejern |  | 5820100 | Tilførselsrør metall (tidl Kobberrør glødet kveil) | NOBB VAVVS
60570187 | 726056 |  | A-press galv T-rør | Ja | 60181814 | 5835200 | Deler rustfrie rør |  | 5820210 | Deler for tilførselsrør, metall | NOBB VAVVS
60570228 | 216269 | GLIDEMUFFE MAPRESS CUNIFE 22 MM | GLIDEMUFFE MAPRESS CUNIFE | Ja | 60185444 | 5825300 | Pressfittings, CuNi |  | 5820210 | Deler for tilførselsrør, metall | NOBB VAVVS
60570228 | 283655 | GLIDEMUFFE MAPRESS CUNIFE 22 MM | GLIDEMUFFE MAPRESS CUNIFE | Nei | 60185444 | 5825300 | Pressfittings, CuNi |  | 5820210 | Deler for tilførselsrør, metall | NOBB VAVVS
60570231 | 267542 |  | T-RØR 90° SPEILSVEIS PE100 / SDR11 | Ja | 60175037 | 5815100 | Deler trykkrør PE |  | 5810330 | Deler for tilførselsrør, plast | NOBB VAVVS
60570241 | 204439 |  | PE 100 SDR 11 sentrisk dim. overgang kort | Ja | 60174252 | 5815100 | Deler trykkrør PE |  | 5810330 | Deler for tilførselsrør, plast | NOBB VAVVS
60570241 | 283655 |  | PE 100 SDR 11 sentrisk dim. overgang kort | Nei | 60174252 | 5815100 | Deler trykkrør PE |  | 5810330 | Deler for tilførselsrør, plast | NOBB VAVVS
60570247 | 215909 | FLENSEMUFFE MAXI 218-244MM | FLENSEMUFFE MAXI 218-244MM DN200. PN10.16 | Ja | 60175491 | 5865200 | Ikke strekkfaste rørdeler støpejern |  | 5820210 | Deler for tilførselsrør, metall | NOBB VAVVS
60570255 | 741032 |  | N/003 FL 45° Bend Rød | Ja | 60187611 | 5865100 | Strekkfaste rørdeler støpejern |  | 5820210 | Deler for tilførselsrør, metall | NOBB VAVVS
60570257 | 283655 |  | Plasson El-T-Rør Reduksjon PE100 SDR11-17 | Nei | 60186169 | 5815100 | Deler trykkrør PE |  | 5810330 | Deler for tilførselsrør, plast | NOBB VAVVS
60570257 | 740392 |  | Plasson El-T-Rør Reduksjon PE100 SDR11-17 | Ja | 60186169 | 5815100 | Deler trykkrør PE |  | 5810330 | Deler for tilførselsrør, plast | NOBB VAVVS
60570261 | 740392 |  | EL-ANB-KLAMMER PE100 SDR7.4-17 SDR11 | Ja | 60186171 | 5815100 | Deler trykkrør PE |  | 5810330 | Deler for tilførselsrør, plast | NOBB VAVVS
60570273 | 283655 | KRYMPEMUFFE 280-135 MM | KRYMPESTRØMPE MPSM-C30 DN 150 - 300 | Nei | 60679730 | 5505150 | Deler til avløpsrør |  | 5810420 | Deler til fjernvarmerør, plast | NOBB VAVVS
60570273 | 740592 | KRYMPEMUFFE 280-135 MM | KRYMPESTRØMPE MPSM-C30 DN 150 - 300 | Ja | 60679730 | 5505150 | Deler til avløpsrør |  | 5810420 | Deler til fjernvarmerør, plast | NOBB VAVVS
60570274 | 204439 |  | PE 100 SDR 17 bend, f/speilsveising | Ja | 60174177 | 5815100 | Deler trykkrør PE |  | 5810330 | Deler for tilførselsrør, plast | NOBB VAVVS
60570274 | 283655 |  | PE 100 SDR 17 bend, f/speilsveising | Nei | 60174177 | 5815100 | Deler trykkrør PE |  | 5810330 | Deler for tilførselsrør, plast | NOBB VAVVS
60570282 | 214995 |  | OVERG.NIPPEL 1"X3/4"3000lbs NPT F316/316L ASTM A182 | Ja | 60642396 | 5845200 | Deler syrefaste rør |  | 5820210 | Deler for tilførselsrør, metall | NOBB VAVVS
60570285 | 216269 | ELEKTRO-SVEISEMUFFE 75MM | Elektro-sveisemuffe | Ja | 60185631 | 5505150 | Deler til avløpsrør |  | 5501210 | Deler til avløpsrør, plast | NOBB VAVVS
60570285 | 283655 | ELEKTRO-SVEISEMUFFE 75MM | Elektro-sveisemuffe | Nei | 60185631 | 5505150 | Deler til avløpsrør |  | 5501210 | Deler til avløpsrør, plast | NOBB VAVVS
60570304 | 267542 |  | UNION PVC-U/EPDM | Ja | 60653530 | 5815220 | Deler trykkrør andre typer plast |  | 5810330 | Deler for tilførselsrør, plast | NOBB VAVVS
60570304 | 283655 |  | UNION PVC-U/EPDM | Nei | 60653530 | 5815220 | Deler trykkrør andre typer plast |  | 5810330 | Deler for tilførselsrør, plast | NOBB VAVVS
60570308 | 740600 |  | AVK Flensekryss m/br.avstikk.L=800/600.PN16 | Ja | 60175801 | 5865100 | Strekkfaste rørdeler støpejern |  | 5820210 | Deler for tilførselsrør, metall | NOBB VAVVS
60570311 | 215657 | UNIONKROPP FPL G1/2"XG3/8" | FPL union kropp, forkr | Ja | 41128943 | 5815100 | Deler trykkrør PE |  | 5810330 | Deler for tilførselsrør, plast | NOBB VAVVS
60570311 | 283655 | UNIONKROPP FPL G1/2"XG3/8" | FPL union kropp, forkr | Nei | 41128943 | 5815100 | Deler trykkrør PE |  | 5810330 | Deler for tilførselsrør, plast | NOBB VAVVS
60570318 | 740204 |  | 76,1 x 65 Sanpress inox XL-flens pn 16, syrefast stål, press | Ja | 60677121 | 5845200 | Deler syrefaste rør |  | 5820210 | Deler for tilførselsrør, metall | NOBB VAVVS
60570320 | 283655 |  | PLASSON SERIE.1 UNION PE/MESSING INNV.GJ BSP | Nei | 60186141 | 5815100 | Deler trykkrør PE |  | 5810330 | Deler for tilførselsrør, plast | NOBB VAVVS
60570320 | 740392 |  | PLASSON SERIE.1 UNION PE/MESSING INNV.GJ BSP | Ja | 60186141 | 5815100 | Deler trykkrør PE |  | 5810330 | Deler for tilførselsrør, plast | NOBB VAVVS
60570322 | 740780 |  | 50mm PEM KOMPRESJONSRING | Ja | 60183293 | 5815100 | Deler trykkrør PE |  | 5810330 | Deler for tilførselsrør, plast | NOBB VAVVS
60570328 | 740344 |  | 2-2 Hullhjørne vinkelbrakett | Ja | 60184445 | 3015220 | Kanaler Tilbehør |  | 6910900 | Tilbehør kanaler | NOBB VAVVS
60570333 | 741032 |  | S/07 Zero-Flex Fast Kupling Galvanisert EPDM | Ja | 60187616 | 5815300 | Kuplinger rør i rørsystemer |  | 5810550 | Deler for rørsystemer | NOBB VAVVS
60570339 | 741228 |  | SUPER MA BEND DN 50X45GR | Ja | 60178496 | 5505150 | Deler til avløpsrør |  | 5505160 | Deler til avløpsrør, metall | NOBB VAVVS
60570341 | 740392 |  | PP-HURTIGKOBL. Y-RØR UNION UTV.GJ. | Ja | 60186142 | 5815100 | Deler trykkrør PE |  | 5810330 | Deler for tilførselsrør, plast | NOBB VAVVS
60570368 | 740176 |  | BLÜCHER EUROPIPE BEND M STAKELUKE AISI304 | Ja | 60176281 | 5505150 | Deler til avløpsrør |  | 5505160 | Deler til avløpsrør, metall | NOBB VAVVS
60570371 | 283655 |  | PE100 RC KRAGE FORLENGET SDR11 | Nei | 60186104 | 5815100 | Deler trykkrør PE |  | 5810330 | Deler for tilførselsrør, plast | NOBB VAVVS
60570371 | 740392 |  | PE100 RC KRAGE FORLENGET SDR11 | Ja | 60186104 | 5815100 | Deler trykkrør PE |  | 5810330 | Deler for tilførselsrør, plast | NOBB VAVVS
60570374 | 216269 | GRENRØR PE 45° 125X125MM | PE grenrør 45° | Ja | 42013021 | 5505150 | Deler til avløpsrør |  | 5501210 | Deler til avløpsrør, plast | NOBB VAVVS
60570374 | 283655 | GRENRØR PE 45° 125X125MM | PE grenrør 45° | Nei | 42013021 | 5505150 | Deler til avløpsrør |  | 5501210 | Deler til avløpsrør, plast | NOBB VAVVS
60570383 | 283655 |  | MA GRENRØR 70° | Nei | 60178488 | 5505150 | Deler til avløpsrør |  | 5505160 | Deler til avløpsrør, metall | NOBB VAVVS
60570383 | 741228 |  | MA GRENRØR 70° | Ja | 60178488 | 5505150 | Deler til avløpsrør |  | 5505160 | Deler til avløpsrør, metall | NOBB VAVVS
60570397 | 740488 |  | PE100 Endekappe SDR11 | Ja | 60187986 | 5815100 | Deler trykkrør PE |  | 5810330 | Deler for tilførselsrør, plast | NOBB VAVVS
60570412 | 740264 |  | T-stykke f/fjernvarmerør SDR 7,4 | Ja | 60181800 | 5891100 | Deler til preisolerte rør fjernvarme |  | 5810420 | Deler til fjernvarmerør, plast | NOBB VAVVS
60570414 | 283655 |  | AVK Flense T-rør m/br.avst.L=900/350.PN10 | Nei | 60175801 | 5865100 | Strekkfaste rørdeler støpejern |  | 5820210 | Deler for tilførselsrør, metall | NOBB VAVVS
60570414 | 740600 |  | AVK Flense T-rør m/br.avst.L=900/350.PN10 | Ja | 60175801 | 5865100 | Strekkfaste rørdeler støpejern |  | 5820210 | Deler for tilførselsrør, metall | NOBB VAVVS
60570420 | 740116 | FLENSEBEND 11GR. DN 200 | Flensebend 11gr. DN 200 PN10 B=180mm | Ja | 60188398 | 5865100 | Strekkfaste rørdeler støpejern |  | 5820210 | Deler for tilførselsrør, metall | NOBB VAVVS
60570433 | 216269 | REDUKSJON PE 63X56MM KORT | PE reduksjon, kort | Ja | 60185631 | 5505150 | Deler til avløpsrør |  | 5501210 | Deler til avløpsrør, plast | NOBB VAVVS
60570433 | 283655 | REDUKSJON PE 63X56MM KORT | PE reduksjon, kort | Nei | 60185631 | 5505150 | Deler til avløpsrør |  | 5501210 | Deler til avløpsrør, plast | NOBB VAVVS
60570448 | 740760 |  | TBS polystyrenpanel EPS150 036(PS30) - hardt | Ja | 60183083 | 5815550 | Gulvvarmesystemer (ekskl. rør) |  | 5810410 | Deler for gulvvarme/gatevarme | NOBB VAVVS
60570452 | 283655 | SKJØTEMUFFE KORRUGERTE RØR 110MM | SKJØTEMUFFE FOR KORRUGERTE RØR | Nei | 60689316 | 5615100 | Deler til kabelrør |  | 5610150 | Deler til kabelrør | NOBB VAVVS
60570452 | 728216 | SKJØTEMUFFE KORRUGERTE RØR 110MM | SKJØTEMUFFE FOR KORRUGERTE RØR | Ja | 60689316 | 5615100 | Deler til kabelrør |  | 5610150 | Deler til kabelrør | NOBB VAVVS
60570455 | 740628 |  | PVC T-rør reduksjon innv.lim, PN16 | Ja | 60179890 | 5815220 | Deler trykkrør andre typer plast |  | 5810330 | Deler for tilførselsrør, plast | NOBB VAVVS
60570466 | 283655 |  | PP-GJ ENDEKAPPE INNV.GJ.BSP | Nei | 60186140 | 5815100 | Deler trykkrør PE |  | 5810330 | Deler for tilførselsrør, plast | NOBB VAVVS
60570466 | 740392 |  | PP-GJ ENDEKAPPE INNV.GJ.BSP | Ja | 60186140 | 5815100 | Deler trykkrør PE |  | 5810330 | Deler for tilførselsrør, plast | NOBB VAVVS
60570470 | 216269 | UNION MEPLA 65MM | Mepla union | Ja | 41695047 | 5815200 | Deler trykkrør flerlags |  | 5810360 | Deler for tilførselsrør, flerlags | NOBB VAVVS
60570470 | 283655 | UNION MEPLA 65MM | Mepla union | Nei | 41695047 | 5815200 | Deler trykkrør flerlags |  | 5810360 | Deler for tilførselsrør, flerlags | NOBB VAVVS
60570472 | 215619 | SKJØTEUNION 1130 FORKROMMET 10X8 | 1130 Skjøteunion forkrommet 10x8 | Ja | 60175244 | 5825250 | Rørdeler, CuNi |  | 5820210 | Deler for tilførselsrør, metall | NOBB VAVVS
60570476 | 740204 |  | Megapress S XL, T-stykke m/SC-Contur | Ja | 60178132 | 5855200 | Deler karbonrør |  | 5820210 | Deler for tilførselsrør, metall | NOBB VAVVS
60570500 | 283655 |  | PLASSON SERIE.1 UNION REDUKSJON | Nei | 60186141 | 5815100 | Deler trykkrør PE |  | 5810330 | Deler for tilførselsrør, plast | NOBB VAVVS
60570500 | 740392 |  | PLASSON SERIE.1 UNION REDUKSJON | Ja | 60186141 | 5815100 | Deler trykkrør PE |  | 5810330 | Deler for tilførselsrør, plast | NOBB VAVVS
60570503 | 209298 | T-RØR REDUKSJON 40-20-40 PPSU | UPONOR S-PRESS KOMPOSITT T-RØR PPSU | Ja | 41867122 | 5815200 | Deler trykkrør flerlags |  | 5810360 | Deler for tilførselsrør, flerlags | NOBB VAVVS, NOBB Total
60570503 | 283655 | T-RØR REDUKSJON 40-20-40 PPSU | UPONOR S-PRESS KOMPOSITT T-RØR PPSU | Nei | 41867122 | 5815200 | Deler trykkrør flerlags |  | 5810360 | Deler for tilførselsrør, flerlags | NOBB VAVVS
60570504 | 740392 |  | PE100 RED.FLENS LANG F.EL-SVEIS-A PN16 SDR11 | Ja | 60186104 | 5815100 | Deler trykkrør PE |  | 5810330 | Deler for tilførselsrør, plast | NOBB VAVVS
60570510 | 276835 | T-RØR 28X3/4X22 SKYVEKUPLING | Redu. T-rør utv.gj. skyvekupl. | Ja | 60650737 | 5827100 | Messingdeler for trykkrør |  | 5820210 | Deler for tilførselsrør, metall | NOBB VAVVS
60570511 | 740628 |  | PVC Nippel utv./innv.gj. | Ja | 60179889 | 5815220 | Deler trykkrør andre typer plast |  | 5810330 | Deler for tilførselsrør, plast | NOBB VAVVS
60570512 | 283655 | STØPEJERN GREN ENK 67,5° 110X110MM | PREIS STØPEJERN GREN ENK 67,5° | Ja | 60181443 | 5501300 | Avløpsrør støpejern/MA |  | 5505110 | Avløpsrør, metall | NOBB VAVVS
60570517 | 283655 |  | 1/2" X 20 MM UNION HAWLE NR. 6220 | Nei | 60188411 | 5865100 | Strekkfaste rørdeler støpejern |  | 5820210 | Deler for tilførselsrør, metall | NOBB VAVVS
60570517 | 740116 |  | 1/2" X 20 MM UNION HAWLE NR. 6220 | Ja | 60188411 | 5865100 | Strekkfaste rørdeler støpejern |  | 5820210 | Deler for tilførselsrør, metall | NOBB VAVVS
60570524 | 420984 |  | ACO PIPE 50MM GRENRØR STREAMLINE 87,5° | Ja | 60174413 | 5501250 | Avløpsrør rustfritt stål |  | 5505110 | Avløpsrør, metall | NOBB VAVVS
60570526 | 267542 |  | MULTI/JOINT 3150+ RED. FLENSEMUFFE PN16 | Ja | 60174971 | 5893100 | Deler til trykkrør i andre materialer |  | 5830210 | Deler til tilførselsrør, andre materialer | NOBB VAVVS
60570530 | 215756 | PAKNING EPDM 1/2"(18X12X2) | Pakning EPDM | Ja | 60667720 | 5815100 | Deler trykkrør PE |  | 5810330 | Deler for tilførselsrør, plast | NOBB VAVVS
60570530 | 283655 | PAKNING EPDM 1/2"(18X12X2) | Pakning EPDM | Nei | 60667720 | 5815100 | Deler trykkrør PE |  | 5810330 | Deler for tilførselsrør, plast | NOBB VAVVS
60570535 | 741032 |  | N/20 T-rør Rød | Ja | 60187588 | 5865100 | Strekkfaste rørdeler støpejern |  | 5820210 | Deler for tilførselsrør, metall | NOBB VAVVS
60570536 | 740628 |  | PVC-U trykkrør PN 10, L=5m | Ja | 60179892 | 5810320 | Trykkrør andre typer plast |  | 5810100 | Tilførselsrør plast (tidl Trykkrør PE) | NOBB VAVVS
60570537 | 743412 |  | K-FLEX TWIN SOLAR SYSTEM BØLGET RØR DN25 | Ja | 60182812 | 3015060 | Ventil Komplette |  | 1130530 | Rørisolasjon andre materialer | NOBB VAVVS
60570540 | 267542 |  | T-RØR 90° REDUSERT LANG ENDE | Ja | 60175037 | 5815100 | Deler trykkrør PE |  | 5810330 | Deler for tilførselsrør, plast | NOBB VAVVS
60570550 | 267542 |  | Rør PP-H ISO SDR11 PN10 | Ja | 60653336 | 5810320 | Trykkrør andre typer plast |  | 5810100 | Tilførselsrør plast (tidl Trykkrør PE) | NOBB VAVVS
60570559 | 216269 | UNION MEPLA 26X3/4" | Mepla union, innvendige gjenger | Ja | 41695047 | 5815200 | Deler trykkrør flerlags |  | 5810360 | Deler for tilførselsrør, flerlags | NOBB VAVVS
60570559 | 283655 | UNION MEPLA 26X3/4" | Mepla union, innvendige gjenger | Nei | 41695047 | 5815200 | Deler trykkrør flerlags |  | 5810360 | Deler for tilførselsrør, flerlags | NOBB VAVVS
60570566 | 741032 |  | N/60 Blindlokk m/Konsentrisk BSPT tappehull Rød | Ja | 60187611 | 5865100 | Strekkfaste rørdeler støpejern |  | 5820210 | Deler for tilførselsrør, metall | NOBB VAVVS
60570567 | 740628 |  | PE100 T-rør red. lang, SDR11 | Ja | 60179888 | 5815100 | Deler trykkrør PE |  | 5810330 | Deler for tilførselsrør, plast | NOBB VAVVS
60570579 | 741032 |  | N/001 FL 90° Bend Rød | Ja | 60187611 | 5865100 | Strekkfaste rørdeler støpejern |  | 5820210 | Deler for tilførselsrør, metall | NOBB VAVVS
60570583 | 740176 |  | BLÜCHER MARINE GJENNOMFØRING M KRAGE | Ja | 60176281 | 5505150 | Deler til avløpsrør |  | 5505160 | Deler til avløpsrør, metall | NOBB VAVVS
60570584 | 283655 |  | Plasson El-Anb-Klammer PE100 m.kniv SDR11-17 | Nei | 60186171 | 5815100 | Deler trykkrør PE |  | 5810330 | Deler for tilførselsrør, plast | NOBB VAVVS
60570584 | 740392 |  | Plasson El-Anb-Klammer PE100 m.kniv SDR11-17 | Ja | 60186171 | 5815100 | Deler trykkrør PE |  | 5810330 | Deler for tilførselsrør, plast | NOBB VAVVS
60570585 | 740264 |  | Koblingsmuffe f/fjernvarmerør | Ja | 60181800 | 5891100 | Deler til preisolerte rør fjernvarme |  | 5810420 | Deler til fjernvarmerør, plast | NOBB VAVVS
60570596 | 740392 |  | PE100 PREFAB BEND 11GR SDR26 | Ja | 60186104 | 5815100 | Deler trykkrør PE |  | 5810330 | Deler for tilførselsrør, plast | NOBB VAVVS
60570604 | 740628 |  | PE100 Reduksjon lang, SDR26, Konsentrisk | Ja | 60179883 | 5815100 | Deler trykkrør PE |  | 5810330 | Deler for tilførselsrør, plast | NOBB VAVVS
60570607 | 204439 |  | PP Smartline bend krom | Ja | 60174136 | 5505150 | Deler til avløpsrør |  | 5501210 | Deler til avløpsrør, plast | NOBB VAVVS
60570607 | 283655 |  | PP Smartline bend krom | Nei | 60174136 | 5505150 | Deler til avløpsrør |  | 5501210 | Deler til avløpsrør, plast | NOBB VAVVS
60570608 | 740392 |  | PE100 BEND 90° KORT F/SP-SVEIS SDR17 | Ja | 60186104 | 5815100 | Deler trykkrør PE |  | 5810330 | Deler for tilførselsrør, plast | NOBB VAVVS
60570623 | 740628 |  | Flexkobling Standard Bred | Ja | 60179874 | 5815220 | Deler trykkrør andre typer plast |  | 5810330 | Deler for tilførselsrør, plast | NOBB VAVVS
60570628 | 283655 |  | PE100 Red.Kons lang for EL-sveis SDR11 | Nei | 60186104 | 5815100 | Deler trykkrør PE |  | 5810330 | Deler for tilførselsrør, plast | NOBB VAVVS
60570628 | 740392 |  | PE100 Red.Kons lang for EL-sveis SDR11 | Ja | 60186104 | 5815100 | Deler trykkrør PE |  | 5810330 | Deler for tilførselsrør, plast | NOBB VAVVS
60570640 | 743072 |  | WV-10L SNITTRING RØRSKJØT 90° | Ja | 60184523 | 5815300 | Kuplinger rør i rørsystemer |  | 5810550 | Deler for rørsystemer | NOBB VAVVS
60570649 | 740628 |  | PVC Ansatsnippel utv.gj | Ja | 60179889 | 5815220 | Deler trykkrør andre typer plast |  | 5810330 | Deler for tilførselsrør, plast | NOBB VAVVS
60570652 | 740628 |  | PVC Reduksjon utv./innv.lim | Ja | 60179889 | 5815220 | Deler trykkrør andre typer plast |  | 5810330 | Deler for tilførselsrør, plast | NOBB VAVVS
60570654 | 743276 |  | Flenseovergang Blå epoxy PN10 | Ja | 60183776 | 5865200 | Ikke strekkfaste rørdeler støpejern |  | 5820210 | Deler for tilførselsrør, metall | NOBB VAVVS
60570663 | 740780 |  | 1-28x3,0R PEM-KOBL. UTV. MESS | Ja | 60656567 | 5815150 | Deler trykkrør PEX |  | 5810330 | Deler for tilførselsrør, plast | NOBB VAVVS
60570667 | 740600 |  | AVK Flensemuffe tyton til stpj.rør.PN10 | Ja | 60175801 | 5865100 | Strekkfaste rørdeler støpejern |  | 5820210 | Deler for tilførselsrør, metall | NOBB VAVVS
60570673 | 283655 | LØPEMUFFE 108MM INOXPRES | INOXPRES LØPEMUFFE | Ja | 60181392 | 5835200 | Deler rustfrie rør |  | 5820210 | Deler for tilførselsrør, metall | NOBB VAVVS
60570675 | 276835 | POLO-KAL XS GRENRØR 110/90MM 67° | POLO-KAL XS grenrør 110/90 67° | Ja | 60648584 | 5505150 | Deler til avløpsrør |  | 5501210 | Deler til avløpsrør, plast | NOBB VAVVS
60570683 | 740780 |  | 1 1/2R BACKNUT MESS | Ja | 60183310 | 5827100 | Messingdeler for trykkrør |  | 5820210 | Deler for tilførselsrør, metall | NOBB VAVVS
60570687 | 420984 |  | MODULAR 200 RIST VOLCANO SKLISIKK. B125 AISI304 | Ja | 60174449 | 5501250 | Avløpsrør rustfritt stål |  | 5505110 | Avløpsrør, metall | NOBB VAVVS
60570694 | 216269 | BEND 30° MAPRESS CUNIFE 76,4 MM | BEND 30° MAPRESS CUNIFE med 2 muffer | Ja | 60185444 | 5825300 | Pressfittings, CuNi |  | 5820210 | Deler for tilførselsrør, metall | NOBB VAVVS
60570707 | 740204 |  | Profipress S T-stykke med SC-Contur | Ja | 60178176 | 5825100 | Pressfittings, kobber |  | 5820210 | Deler for tilførselsrør, metall | NOBB VAVVS
60570714 | 393656 |  | SPILLVANN Ultra Rib 2 - OVERGANG TIL BTG SPISS | Ja | 60657054 | 5410100 | Deler til drensrør/overvannsrør |  | 5401300 | Deler til drensrør og overvannsrør | NOBB VAVVS
60570716 | 740204 |  | kobling Raxofix | Ja | 60677650 | 5893100 | Deler til trykkrør i andre materialer |  | 5830210 | Deler til tilførselsrør, andre materialer | NOBB VAVVS
60570730 | 740628 |  | PE100-RC Albue 90° lang, SDR11 | Ja | 60179883 | 5815100 | Deler trykkrør PE |  | 5810330 | Deler for tilførselsrør, plast | NOBB VAVVS
60570742 | 200868 |  | 400MM WAVIN PVC GRUNNBEND 45GR. DK | Ja | 60648335 | 5505150 | Deler til avløpsrør |  | 5501210 | Deler til avløpsrør, plast | NOBB VAVVS
60570751 | 740264 |  | RAUPIANO grenrør 87 grader | Ja | 60181791 | 5505150 | Deler til avløpsrør |  | 5501210 | Deler til avløpsrør, plast | NOBB VAVVS
60570753 | 740628 |  | PE100-bend 11° SDR17 bøyd rør R=1,5 | Ja | 60179883 | 5815100 | Deler trykkrør PE |  | 5810330 | Deler for tilførselsrør, plast | NOBB VAVVS
60570755 | 740488 |  | PE100 Segm.sveist bend SDR26 | Ja | 60187986 | 5815100 | Deler trykkrør PE |  | 5810330 | Deler for tilførselsrør, plast | NOBB VAVVS
60570760 | 215756 | ALBUE ISIFLO 25MM X3/4 INNV.GJENGE | Albue 90° med innvendig gjenger | Ja | 41689536 | 5815100 | Deler trykkrør PE |  | 5810330 | Deler for tilførselsrør, plast | NOBB VAVVS
60570760 | 283655 | ALBUE ISIFLO 25MM X3/4 INNV.GJENGE | Albue 90° med innvendig gjenger | Nei | 41689536 | 5815100 | Deler trykkrør PE |  | 5810330 | Deler for tilførselsrør, plast | NOBB VAVVS
60570764 | 740628 |  | CPVC-rør til sprinkelanlegg, L=3m | Ja | 60179915 | 6815100 | CPVC Rør for sprinkler |  | 6815110 | Rør for sprinkler, plast | NOBB VAVVS
60570786 | 204439 |  | PE 100 SDR 26 bend, f/speilsveising | Ja | 60174177 | 5815100 | Deler trykkrør PE |  | 5810330 | Deler for tilførselsrør, plast | NOBB VAVVS
60570802 | 267542 |  | KRAVE FOR TILBAKESLAGSVENTIL SPEILSVEIS | Ja | 60175035 | 5815100 | Deler trykkrør PE |  | 5810330 | Deler for tilførselsrør, plast | NOBB VAVVS
60570822 | 740628 |  | Magnum-kobling reduksjon PN 16 | Ja | 60179935 | 5815220 | Deler trykkrør andre typer plast |  | 5810330 | Deler for tilførselsrør, plast | NOBB VAVVS
60570824 | 283655 |  | Plasson El-Reduksjon PE100 SDR11 | Nei | 60186168 | 5815100 | Deler trykkrør PE |  | 5810330 | Deler for tilførselsrør, plast | NOBB VAVVS
60570824 | 740392 |  | Plasson El-Reduksjon PE100 SDR11 | Ja | 60186168 | 5815100 | Deler trykkrør PE |  | 5810330 | Deler for tilførselsrør, plast | NOBB VAVVS
60570834 | 420984 |  | SLUK 157 UNDERDEL VERT.UTLØP Ø75 AISI316 | Ja | 60174449 | 5501250 | Avløpsrør rustfritt stål |  | 5505110 | Avløpsrør, metall | NOBB VAVVS
60570851 | 740204 |  | Sanpress inox union, SC-Contur, syrefast stål, | Ja | 60677121 | 5845200 | Deler syrefaste rør |  | 5820210 | Deler for tilførselsrør, metall | NOBB VAVVS
60570862 | 215909 |  | ANBORINGSMUFFE 38-44 150MM BSP 1/2in A2 | Ja | 60175491 | 5865200 | Ikke strekkfaste rørdeler støpejern |  | 5820210 | Deler for tilførselsrør, metall | NOBB VAVVS
60570864 | 740628 |  | PE100 Spareflens kort, SDR11, PN16 | Ja | 60179883 | 5815100 | Deler trykkrør PE |  | 5810330 | Deler for tilførselsrør, plast | NOBB VAVVS
60570874 | 740188 |  | Reduksjonsadapter, gjenget, Galvanisert | Ja | 60177889 | 5860100 | Strekkfaste rør støpejern |  | 5820100 | Tilførselsrør metall (tidl Kobberrør glødet kveil) | NOBB VAVVS
60570877 | 740664 |  | 8 MM X 1/2", NR. 1894641 PAKNING F/KLEMRINGSMUTTER KRK 100, | Ja | 60180825 | 5827100 | Messingdeler for trykkrør |  | 5820210 | Deler for tilførselsrør, metall | NOBB VAVVS
60570879 | 216269 | GRENRØR PE 88,5° 200X200MM | PE grenrør 88,5° | Ja | 42013021 | 5505150 | Deler til avløpsrør |  | 5501210 | Deler til avløpsrør, plast | NOBB VAVVS
60570879 | 283655 | GRENRØR PE 88,5° 200X200MM | PE grenrør 88,5° | Nei | 42013021 | 5505150 | Deler til avløpsrør |  | 5501210 | Deler til avløpsrør, plast | NOBB VAVVS
60570885 | 740664 |  | 76,1 MM X 3", NR. 1987577 MESS. MUFFE, KOBBER/INNV. GJ., EZZ | Ja | 60180819 | 5827100 | Messingdeler for trykkrør |  | 5820210 | Deler for tilførselsrør, metall | NOBB VAVVS
60570889 | 267542 |  | TANKGJENNOMFØRING 050 K PVC-U/EPDM | Ja | 60174991 | 5815220 | Deler trykkrør andre typer plast |  | 5810330 | Deler for tilførselsrør, plast | NOBB VAVVS
60570890 | 740176 |  | BLÜCHER EUROPIPE BEND AISI316L | Ja | 60176281 | 5505150 | Deler til avløpsrør |  | 5505160 | Deler til avløpsrør, metall | NOBB VAVVS
60570894 | 214995 |  | 1 3/8" x 1 3/8" x 7/8" T-rør K65 i | Ja | 60674070 | 5825350 | Rørdeler, kobber, kapillar |  | 5820210 | Deler for tilførselsrør, metall | NOBB VAVVS
60570900 | 283655 | LANGMUFFE DRAIN CONEL 110MM | Conel drain langmuffe | Ja | 60181451 | 5505150 | Deler til avløpsrør |  | 5501210 | Deler til avløpsrør, plast | NOBB VAVVS
60570902 | 743072 |  | REDVDN-38/25S SNITTRING REDUKSJON | Ja | 60184523 | 5815300 | Kuplinger rør i rørsystemer |  | 5810550 | Deler for rørsystemer | NOBB VAVVS
60570905 | 741032 |  | S/907 Kupling f/HDPE til stålrør Svart EPDM | Ja | 60187591 | 5815300 | Kuplinger rør i rørsystemer |  | 5810550 | Deler for rørsystemer | NOBB VAVVS
60570906 | 740116 |  | Flense T-rør DN 100/80 L=360 H=180 | Ja | 60188398 | 5865100 | Strekkfaste rørdeler støpejern |  | 5820210 | Deler for tilførselsrør, metall | NOBB VAVVS
60570924 | 740664 |  | 1/2" X 100 MM, NR. 8530461 MESS. FORLENGELSESRØR, EZZE 83915 | Ja | 60180819 | 5827100 | Messingdeler for trykkrør |  | 5820210 | Deler for tilførselsrør, metall | NOBB VAVVS
60570928 | 740664 |  | 18 MM X 3/4", NR. 1986819 MESS. NIPPELMUFFE, KOBBER/UTV. GJ. | Ja | 60180819 | 5827100 | Messingdeler for trykkrør |  | 5820210 | Deler for tilførselsrør, metall | NOBB VAVVS
60570929 | 209298 | ENDETETNING 40+50+63/200 | Uponor Ecoflex Endetetning Twin | Ja | 41867421 | 5815150 | Deler trykkrør PEX |  | 5810330 | Deler for tilførselsrør, plast | NOBB VAVVS, NOBB Total
60570929 | 283655 | ENDETETNING 40+50+63/200 | Uponor Ecoflex Endetetning Twin | Nei | 41867421 | 5815150 | Deler trykkrør PEX |  | 5810330 | Deler for tilførselsrør, plast | NOBB VAVVS
60570938 | 267542 |  | T-RØR 90° REDUKSJON PVC-U | Ja | 60653312 | 5815220 | Deler trykkrør andre typer plast |  | 5810330 | Deler for tilførselsrør, plast | NOBB VAVVS
60570942 | 216269 | T-RØR MAPRESS EL.FORS 22X1/2"X22 | Mapress El-Forsinket T-rør innvendige gjenger | Ja | 60185314 | 5855200 | Deler karbonrør |  | 5820210 | Deler for tilførselsrør, metall | NOBB VAVVS
60570942 | 283655 | T-RØR MAPRESS EL.FORS 22X1/2"X22 | Mapress El-Forsinket T-rør innvendige gjenger | Nei | 60185314 | 5855200 | Deler karbonrør |  | 5820210 | Deler for tilførselsrør, metall | NOBB VAVVS
60570948 | 267542 |  | KRAVE SPEILSVEIS PE100 / SDR17-17,6 | Ja | 60175035 | 5815100 | Deler trykkrør PE |  | 5810330 | Deler for tilførselsrør, plast | NOBB VAVVS
60570958 | 740628 |  | PVC Endekappe innv.lim | Ja | 60179895 | 5815220 | Deler trykkrør andre typer plast |  | 5810330 | Deler for tilførselsrør, plast | NOBB VAVVS
60570964 | 204439 |  | PE 100 SDR 11 elektromuffe | Ja | 60174237 | 5815100 | Deler trykkrør PE |  | 5810330 | Deler for tilførselsrør, plast | NOBB VAVVS
60570964 | 283655 |  | PE 100 SDR 11 elektromuffe | Nei | 60174237 | 5815100 | Deler trykkrør PE |  | 5810330 | Deler for tilførselsrør, plast | NOBB VAVVS
60570968 | 267542 |  | ANBORRINGSKLAMMER MED KNIV, KIT | Ja | 60175008 | 5815100 | Deler trykkrør PE |  | 5810330 | Deler for tilførselsrør, plast | NOBB VAVVS
60570974 | 276835 | STØTTEBEN CTR PRISMA 125 | Støtteben for CTR PRISMA 125 | Ja | 60654405 | 5815200 | Deler trykkrør flerlags |  | 5810360 | Deler for tilførselsrør, flerlags | NOBB VAVVS
60570986 | 740392 |  | PE100 PREFAB BEND 45GR SDR26 | Ja | 60186104 | 5815100 | Deler trykkrør PE |  | 5810330 | Deler for tilførselsrør, plast | NOBB VAVVS
60570995 | 740204 |  | Sanpress overgangsmuffe, SC-Contur, rødgods, | Ja | 60677132 | 5893100 | Deler til trykkrør i andre materialer |  | 5830210 | Deler til tilførselsrør, andre materialer | NOBB VAVVS
60570996 | 740204 |  | Prestabo bend 45°, SC-Contur, ulegert stål, en muffe, | Ja | 60178143 | 5855200 | Deler karbonrør |  | 5820210 | Deler for tilførselsrør, metall | NOBB VAVVS
60571001 | 209298 | RØR THERMO VIP TWIN 2X25X2,3/140 | UPONOR ECOFLEX THERMO VIP TWIN RØR | Ja | 60176775 | 5810200 | Trykkrør PEX |  | 5810100 | Tilførselsrør plast (tidl Trykkrør PE) | NOBB VAVVS
60571007 | 215619 | STØTTEHYLSE 1222 PE 16X20 PN10 | 1222 PE-Støttehylse 16x20 f/PEM PN 10 | Ja | 60175258 | 5827100 | Messingdeler for trykkrør |  | 5820210 | Deler for tilførselsrør, metall | NOBB VAVVS
60571011 | 743072 |  | REDVDN-22/12L SNITTRING REDUKSJON | Ja | 60184523 | 5815300 | Kuplinger rør i rørsystemer |  | 5810550 | Deler for rørsystemer | NOBB VAVVS
60571028 | 740308 |  | Albue innv.gjenge, push fit | Ja | 60183570 | 5810300 | Trykkrør (rør i rør) |  | 5810100 | Tilførselsrør plast (tidl Trykkrør PE) | NOBB VAVVS
60571030 | 420984 |  | MODULAR 125 ENDE M/UTLØP Ø50MM AISI316 | Ja | 60174449 | 5501250 | Avløpsrør rustfritt stål |  | 5505110 | Avløpsrør, metall | NOBB VAVVS
60571031 | 276835 | SVEISESADEL PP-R 20-160/200 MM | Sveisesadel PP-R | Ja | 60650368 | 5505150 | Deler til avløpsrør |  | 5810550 | Deler for rørsystemer | NOBB VAVVS
60571043 | 740200 |  | GJENGESTUSS | Ja | 60178049 | 5865100 | Strekkfaste rørdeler støpejern |  | 5820210 | Deler for tilførselsrør, metall | NOBB VAVVS
60571046 | 267542 |  | UNION PVC-U/EPDM | Ja | 60653530 | 5815220 | Deler trykkrør andre typer plast |  | 5810330 | Deler for tilførselsrør, plast | NOBB VAVVS
60571046 | 283655 |  | UNION PVC-U/EPDM | Nei | 60653530 | 5815220 | Deler trykkrør andre typer plast |  | 5810330 | Deler for tilførselsrør, plast | NOBB VAVVS
60571054 | 420984 |  | MODULAR 200 ENDE M/UTLØP Ø110 AISI316 | Ja | 60174449 | 5501250 | Avløpsrør rustfritt stål |  | 5505110 | Avløpsrør, metall | NOBB VAVVS
60571060 | 741032 |  | N/60 Blindlokk m/Konsentrisk BSPT tappehull Rød | Ja | 60187611 | 5865100 | Strekkfaste rørdeler støpejern |  | 5820210 | Deler for tilførselsrør, metall | NOBB VAVVS
60571066 | 216269 | BEND PE 88,5° 160MM | PE bend 88,5° | Ja | 60185631 | 5505150 | Deler til avløpsrør |  | 5501210 | Deler til avløpsrør, plast | NOBB VAVVS
60571066 | 283655 | BEND PE 88,5° 160MM | PE bend 88,5° | Nei | 60185631 | 5505150 | Deler til avløpsrør |  | 5501210 | Deler til avløpsrør, plast | NOBB VAVVS
60571067 | 740628 |  | PE100-RC Trappet reduksjon, SDR33 | Ja | 60179883 | 5815100 | Deler trykkrør PE |  | 5810330 | Deler for tilførselsrør, plast | NOBB VAVVS
60571069 | 204439 |  | Kortbend avløp Isovarm 45° m/trekkrør | Ja | 60174368 | 5505100 | Deler til avløpsrør isolert |  | 5501210 | Deler til avløpsrør, plast | NOBB VAVVS
60571069 | 283655 |  | Kortbend avløp Isovarm 45° m/trekkrør | Nei | 60174368 | 5505100 | Deler til avløpsrør isolert |  | 5501210 | Deler til avløpsrør, plast | NOBB VAVVS
60571073 | 740664 |  | 1/2" X 100 MM, NR. 8530875 FKR. FORLENGELSESRØR, EZZE 83915 | Ja | 60180826 | 5827100 | Messingdeler for trykkrør |  | 5820210 | Deler for tilførselsrør, metall | NOBB VAVVS
60571079 | 215954 |  | LK Kuleventil Høy Hals M-Gjenge | Ja | 60176048 | 5825200 | Pushfittings, kobber forkrommet |  | 5820210 | Deler for tilførselsrør, metall | NOBB VAVVS
60571079 | 283655 |  | LK Kuleventil Høy Hals M-Gjenge | Nei | 60176048 | 5825200 | Pushfittings, kobber forkrommet |  | 5820210 | Deler for tilførselsrør, metall | NOBB VAVVS
60571085 | 743072 |  | GEV-22LR1.2 WD SNITTRING BSP UTV.GJ | Ja | 60184523 | 5815300 | Kuplinger rør i rørsystemer |  | 5810550 | Deler for rørsystemer | NOBB VAVVS
60571100 | 420984 |  | ACO modular gulvbrønn 125,endestykke E50 | Ja | 60174449 | 5501250 | Avløpsrør rustfritt stål |  | 5505110 | Avløpsrør, metall | NOBB VAVVS
60571104 | 420984 |  | ACO hygenisk sluk 142 fast høyde W200 L200horisontal | Ja | 60174449 | 5501250 | Avløpsrør rustfritt stål |  | 5505110 | Avløpsrør, metall | NOBB VAVVS
60571115 | 740308 |  | Mutter til 18mm pex kupling | Ja | 60183570 | 5810300 | Trykkrør (rør i rør) |  | 5810100 | Tilførselsrør plast (tidl Trykkrør PE) | NOBB VAVVS
60571142 | 267542 |  | BEND 22° LANG ENDE PE100 / SDR11 | Ja | 60175034 | 5815100 | Deler trykkrør PE |  | 5810330 | Deler for tilførselsrør, plast | NOBB VAVVS
60571145 | 267542 |  | T-RØR 90° REDUSERT TP PVC-U | Ja | 60653312 | 5815220 | Deler trykkrør andre typer plast |  | 5810330 | Deler for tilførselsrør, plast | NOBB VAVVS
60571151 | 740628 |  | PE100 T-rør red. lang prefab SDR17 | Ja | 60179888 | 5815100 | Deler trykkrør PE |  | 5810330 | Deler for tilførselsrør, plast | NOBB VAVVS
60571153 | 740628 |  | PE100 T-rør red. lang prefab SDR26 | Ja | 60179888 | 5815100 | Deler trykkrør PE |  | 5810330 | Deler for tilførselsrør, plast | NOBB VAVVS
60571159 | 740496 |  | Jotiflex Bend 0 - 90° AM Grå | Ja | 60188209 | 5410100 | Deler til drensrør/overvannsrør |  | 5401300 | Deler til drensrør og overvannsrør | NOBB VAVVS
60571165 | 283655 | T-RØR M/RED I AVST 108MM X 76,1MM | INOXPRES T-RØR M/RED I AVST | Ja | 60181392 | 5835200 | Deler rustfrie rør |  | 5820210 | Deler for tilførselsrør, metall | NOBB VAVVS
60571169 | 740392 |  | PE100 RED.EKS KORT F/SP-SVEIS SDR33 | Ja | 60186104 | 5815100 | Deler trykkrør PE |  | 5810330 | Deler for tilførselsrør, plast | NOBB VAVVS
60571177 | 215909 |  | ANBORINGS MUFFE DN200 (216-226) 2" | Ja | 60175485 | 5865200 | Ikke strekkfaste rørdeler støpejern |  | 5820210 | Deler for tilførselsrør, metall | NOBB VAVVS
60571177 | 283655 |  | ANBORINGS MUFFE DN200 (216-226) 2" | Nei | 60175485 | 5865200 | Ikke strekkfaste rørdeler støpejern |  | 5820210 | Deler for tilførselsrør, metall | NOBB VAVVS
60571188 | 740628 |  | Mangnum-kobling blindplugg PN 16 | Ja | 60179937 | 5815220 | Deler trykkrør andre typer plast |  | 5810330 | Deler for tilførselsrør, plast | NOBB VAVVS
60571197 | 215756 | TRYKKRING 32MM | TRYKKRING | Ja | 41689536 | 5815100 | Deler trykkrør PE |  | 5810330 | Deler for tilførselsrør, plast | NOBB VAVVS
60571197 | 283655 | TRYKKRING 32MM | TRYKKRING | Nei | 41689536 | 5815100 | Deler trykkrør PE |  | 5810330 | Deler for tilførselsrør, plast | NOBB VAVVS
60571200 | 740628 |  | PVC Albue 90° innv.gj./innv.lim met.forsterket | Ja | 60179889 | 5815220 | Deler trykkrør andre typer plast |  | 5810330 | Deler for tilførselsrør, plast | NOBB VAVVS
60571209 | 740176 |  | BLÜCHER EUROPIPE GRENRØR 87° AISI316L | Ja | 60176281 | 5505150 | Deler til avløpsrør |  | 5505160 | Deler til avløpsrør, metall | NOBB VAVVS
60571214 | 740204 |  | Profipress reduksjon, SC-Contur, kobber, | Ja | 60178176 | 5825100 | Pressfittings, kobber |  | 5820210 | Deler for tilførselsrør, metall | NOBB VAVVS
60571217 | 267542 |  | MULTI/JOINT 3007+ UNI/FIKS RING EPDM | Ja | 60174979 | 5835200 | Deler rustfrie rør |  | 5820210 | Deler for tilførselsrør, metall | NOBB VAVVS
60571227 | 740628 |  | PE100 T-rør red. lang, SDR17 | Ja | 60179888 | 5815100 | Deler trykkrør PE |  | 5810330 | Deler for tilførselsrør, plast | NOBB VAVVS
60571240 | 740628 |  | PVC Muffereduksjon utv./innv.lim lang | Ja | 60179889 | 5815220 | Deler trykkrør andre typer plast |  | 5810330 | Deler for tilførselsrør, plast | NOBB VAVVS
60571265 | 267542 |  | ELEKTROMUFFE PE100/SDR17 | Ja | 60175010 | 5815220 | Deler trykkrør andre typer plast |  | 5810330 | Deler for tilførselsrør, plast | NOBB VAVVS
60571266 | 740628 |  | Camlock kobling 633/A han-del | Ja | 60179889 | 5815220 | Deler trykkrør andre typer plast |  | 5810330 | Deler for tilførselsrør, plast | NOBB VAVVS
60571267 | 741032 |  | N/60 Blindlokk m/Konsentrisk BSPT tappehull Rød | Ja | 60187611 | 5865100 | Strekkfaste rørdeler støpejern |  | 5820210 | Deler for tilførselsrør, metall | NOBB VAVVS
60571268 | 215756 | ALBUE 1/4" | Albue innvendig gjenge | Ja | 41689557 | 5827100 | Messingdeler for trykkrør |  | 5820210 | Deler for tilførselsrør, metall | NOBB VAVVS
60571268 | 283655 | ALBUE 1/4" | Albue innvendig gjenge | Nei | 41689557 | 5827100 | Messingdeler for trykkrør |  | 5820210 | Deler for tilførselsrør, metall | NOBB VAVVS
60571269 | 215909 | LUFTEVENTIL DN150 DAV-MH-KA | LUFTEVENTIL DN150 DAV-MH-KA | Ja | 60175588 | 3015340 | Tillufts-/Avtrekksventiler |  | 5810550 | Deler for rørsystemer | NOBB VAVVS
60571269 | 283655 | LUFTEVENTIL DN150 DAV-MH-KA | LUFTEVENTIL DN150 DAV-MH-KA | Nei | 60175588 | 3015340 | Tillufts-/Avtrekksventiler |  | 5810550 | Deler for rørsystemer | NOBB VAVVS
60571270 | 740392 |  | PE80 AVLØP ALBUE 90 GR. KORT/LANG | Ja | 60186116 | 5815100 | Deler trykkrør PE |  | 5810330 | Deler for tilførselsrør, plast | NOBB VAVVS
60571276 | 743412 |  | K-FLEX K-BOX BALANSERINGS-VENTIL OVENTROP | Ja | 60182812 | 3015060 | Ventil Komplette |  | 1130530 | Rørisolasjon andre materialer | NOBB VAVVS
60571277 | 740600 |  | AVK Blindflens.Dukt.stpj.PN16 | Ja | 60175801 | 5865100 | Strekkfaste rørdeler støpejern |  | 5820210 | Deler for tilførselsrør, metall | NOBB VAVVS
60571279 | 741000 |  | GJENGERING 1/2"-3/4" NR. 54490A3 NITO RUSTF./SYREF. DELER AI | Ja | 60187152 | 5827100 | Messingdeler for trykkrør |  | 5820210 | Deler for tilførselsrør, metall | NOBB VAVVS
60571283 | 267542 |  | T-RØR 90° Lang spissende | Ja | 60175037 | 5815100 | Deler trykkrør PE |  | 5810330 | Deler for tilførselsrør, plast | NOBB VAVVS
60571290 | 726056 | PLAN SVEISEFLENS 8" 150 RF | 150 RF PLAN SVEISEFLENS A182 F316/L | Ja | 60181891 | 5845100 | Flenser syrefaste rør |  | 5820210 | Deler for tilførselsrør, metall | NOBB VAVVS
60571292 | 740188 |  | Anboring Mini innv. gjenget | Ja | 60177889 | 5860100 | Strekkfaste rør støpejern |  | 5820100 | Tilførselsrør metall (tidl Kobberrør glødet kveil) | NOBB VAVVS
60571299 | 276835 | STØTTEHYLSE 10 X 1.0 MM | 10 X 1,0 MM UNISUPER STØTTEHYLSE | Ja | 60650681 | 5827100 | Messingdeler for trykkrør |  | 5820210 | Deler for tilførselsrør, metall | NOBB VAVVS
60571300 | 283655 |  | Blindflens DN80 x Zak 46 | Nei | 60188399 | 5865100 | Strekkfaste rørdeler støpejern |  | 5820210 | Deler for tilførselsrør, metall | NOBB VAVVS
60571300 | 740116 |  | Blindflens DN80 x Zak 46 | Ja | 60188399 | 5865100 | Strekkfaste rørdeler støpejern |  | 5820210 | Deler for tilførselsrør, metall | NOBB VAVVS
60571317 | 215756 | UNION TECTITE CLASSIC22X18MM | Union Tectite Classic | Ja | 41689586 | 5825150 | Pushfittings, kobber |  | 5820210 | Deler for tilførselsrør, metall | NOBB VAVVS
60571317 | 283655 | UNION TECTITE CLASSIC22X18MM | Union Tectite Classic | Nei | 41689586 | 5825150 | Pushfittings, kobber |  | 5820210 | Deler for tilførselsrør, metall | NOBB VAVVS
60571328 | 215909 | FLENSEPAKNING DN800 NBR PN10 | FLENSEPAKNING DN800 NBR PN10 | Ja | 41692779 | 5865200 | Ikke strekkfaste rørdeler støpejern |  | 5820210 | Deler for tilførselsrør, metall | NOBB VAVVS
60571328 | 283655 | FLENSEPAKNING DN800 NBR PN10 | FLENSEPAKNING DN800 NBR PN10 | Nei | 41692779 | 5865200 | Ikke strekkfaste rørdeler støpejern |  | 5820210 | Deler for tilførselsrør, metall | NOBB VAVVS
60571334 | 740628 |  | PE100 T-rør segm. SDR26 | Ja | 60179888 | 5815100 | Deler trykkrør PE |  | 5810330 | Deler for tilførselsrør, plast | NOBB VAVVS
60571340 | 740780 |  | 3/4x8 KLEMR,KOBL, UTV, MESS | Ja | 60183299 | 5827100 | Messingdeler for trykkrør |  | 5820210 | Deler for tilførselsrør, metall | NOBB VAVVS
60571347 | 283655 |  | PLASSON SERIE.1 TIPPUNION PE/MESSING UTV.GJ BSP | Nei | 60186141 | 5815100 | Deler trykkrør PE |  | 5810330 | Deler for tilførselsrør, plast | NOBB VAVVS
60571347 | 740392 |  | PLASSON SERIE.1 TIPPUNION PE/MESSING UTV.GJ BSP | Ja | 60186141 | 5815100 | Deler trykkrør PE |  | 5810330 | Deler for tilførselsrør, plast | NOBB VAVVS
60571350 | 214995 |  | Reduksjon press galv. | Ja | 60638017 | 5855200 | Deler karbonrør |  | 5820210 | Deler for tilførselsrør, metall | NOBB VAVVS
60571376 | 740488 |  | PE100 Elektro bend SDR11 | Ja | 60187986 | 5815100 | Deler trykkrør PE |  | 5810330 | Deler for tilførselsrør, plast | NOBB VAVVS
60571381 | 740392 |  | PE80 AVLØP INSTIKKSMUFFE KORT | Ja | 60186116 | 5815100 | Deler trykkrør PE |  | 5810330 | Deler for tilførselsrør, plast | NOBB VAVVS
60571386 | 283655 |  | PE100 TIPPUNION PE/304 innv.gj BSP | Nei | 60186104 | 5815100 | Deler trykkrør PE |  | 5810330 | Deler for tilførselsrør, plast | NOBB VAVVS
60571386 | 740392 |  | PE100 TIPPUNION PE/304 innv.gj BSP | Ja | 60186104 | 5815100 | Deler trykkrør PE |  | 5810330 | Deler for tilførselsrør, plast | NOBB VAVVS
60571400 | 267542 |  | OVERGANGSMUFFE PE/SS UTV. GJ, KIT | Ja | 60175010 | 5815220 | Deler trykkrør andre typer plast |  | 5810330 | Deler for tilførselsrør, plast | NOBB VAVVS
60571406 | 283655 |  | PE100 Grenrør lang for EL-sveis SDR11 | Nei | 60186105 | 5815100 | Deler trykkrør PE |  | 5810330 | Deler for tilførselsrør, plast | NOBB VAVVS
60571406 | 740392 |  | PE100 Grenrør lang for EL-sveis SDR11 | Ja | 60186105 | 5815100 | Deler trykkrør PE |  | 5810330 | Deler for tilførselsrør, plast | NOBB VAVVS
60571426 | 740948 |  | SANHA-THERM PRESS ALBU 90° 1 MUFFE UTV GJ | Ja | 60186662 | 5855200 | Deler karbonrør |  | 5820210 | Deler for tilførselsrør, metall | NOBB VAVVS
60571438 | 740628 |  | PE100 Reduksjon kort, SDR17, Konsentrisk | Ja | 60179883 | 5815100 | Deler trykkrør PE |  | 5810330 | Deler for tilførselsrør, plast | NOBB VAVVS
60571445 | 215602 | GUMMINIPPEL 96/75 | GUMMINIPPEL 96/75 | Ja | 41986001 | 5505150 | Deler til avløpsrør |  | 5501210 | Deler til avløpsrør, plast | NOBB VAVVS
60571445 | 283655 | GUMMINIPPEL 96/75 | GUMMINIPPEL 96/75 | Nei | 41986001 | 5505150 | Deler til avløpsrør |  | 5501210 | Deler til avløpsrør, plast | NOBB VAVVS
60571454 | 204439 |  | PE 100 SDR 11 sentrisk dim. overgang lang | Ja | 60174242 | 5815100 | Deler trykkrør PE |  | 5810330 | Deler for tilførselsrør, plast | NOBB VAVVS
60571454 | 283655 |  | PE 100 SDR 11 sentrisk dim. overgang lang | Nei | 60174242 | 5815100 | Deler trykkrør PE |  | 5810330 | Deler for tilførselsrør, plast | NOBB VAVVS
60571463 | 740392 |  | PE100 Red.Kons lang for EL-sveis SDR11 | Ja | 60186104 | 5815100 | Deler trykkrør PE |  | 5810330 | Deler for tilførselsrør, plast | NOBB VAVVS
60571471 | 740628 |  | PVC Albue 45° innv.lim, PN16 | Ja | 60179889 | 5815220 | Deler trykkrør andre typer plast |  | 5810330 | Deler for tilførselsrør, plast | NOBB VAVVS
60571472 | 283655 | BEND 45 SMS 21/2"-63,5X1,6 | Bend 45 SMS 21/2" - 63,5x1,6 utv. slipt, AISI 316L | Ja | 60181428 | 5845200 | Deler syrefaste rør |  | 5820210 | Deler for tilførselsrør, metall | NOBB VAVVS
60571475 | 740392 |  | PE100 Albue 30° lang for EL-sveis SDR17 | Ja | 60186104 | 5815100 | Deler trykkrør PE |  | 5810330 | Deler for tilførselsrør, plast | NOBB VAVVS
60571477 | 740204 |  | Megapress nippelmuffe m/SC-Contur 4212 | Ja | 60178132 | 5855200 | Deler karbonrør |  | 5820210 | Deler for tilførselsrør, metall | NOBB VAVVS
60571484 | 267542 |  | ELEKTROMUFFE | Ja | 60175010 | 5815220 | Deler trykkrør andre typer plast |  | 5810330 | Deler for tilførselsrør, plast | NOBB VAVVS
60571484 | 283655 |  | ELEKTROMUFFE | Nei | 60175010 | 5815220 | Deler trykkrør andre typer plast |  | 5810330 | Deler for tilførselsrør, plast | NOBB VAVVS
60571502 | 740264 |  | Raupiano Plus ters | Ja | 60181791 | 5505150 | Deler til avløpsrør |  | 5501210 | Deler til avløpsrør, plast | NOBB VAVVS
60571509 | 283655 | ALBU OVERGANG M/UTV GJ 18MM X 1/2" | INOXPRES ALBU OVERGANG M/UTV GJ | Ja | 60181392 | 5835200 | Deler rustfrie rør |  | 5820210 | Deler for tilførselsrør, metall | NOBB VAVVS
60571511 | 740628 |  | CPVC-rør til sprinkelanlegg, L=3m | Ja | 60179915 | 6815100 | CPVC Rør for sprinkler |  | 6815110 | Rør for sprinkler, plast | NOBB VAVVS
60571515 | 740392 |  | PE100 PREFAB BEND 15GR SDR11 | Ja | 60186104 | 5815100 | Deler trykkrør PE |  | 5810330 | Deler for tilførselsrør, plast | NOBB VAVVS
60571520 | 743072 |  | WV-35L SNITTRING RØRSKJØT 90° | Ja | 60184523 | 5815300 | Kuplinger rør i rørsystemer |  | 5810550 | Deler for rørsystemer | NOBB VAVVS
60571524 | 740392 |  | PVC ALBUE 90GR INNV.LIM | Ja | 60186119 | 5815100 | Deler trykkrør PE |  | 5810330 | Deler for tilførselsrør, plast | NOBB VAVVS
60571531 | 283655 |  | TYPE 201 IPP REPARASJONSMUFFE AISI 316 | Nei | 60188212 | 5865200 | Ikke strekkfaste rørdeler støpejern |  | 5820210 | Deler for tilførselsrør, metall | NOBB VAVVS
60571531 | 741124 |  | TYPE 201 IPP REPARASJONSMUFFE AISI 316 | Ja | 60188212 | 5865200 | Ikke strekkfaste rørdeler støpejern |  | 5820210 | Deler for tilførselsrør, metall | NOBB VAVVS
60571533 | 267542 |  | ANBORRINGSKLAMMER MED KNIV OG GASSTOPP | Ja | 60175008 | 5815100 | Deler trykkrør PE |  | 5810330 | Deler for tilførselsrør, plast | NOBB VAVVS
60571535 | 204439 |  | PP Pragma Infra løpemuffe u/tetningring | Ja | 60174278 | 5410100 | Deler til drensrør/overvannsrør |  | 5401300 | Deler til drensrør og overvannsrør | NOBB VAVVS
60571537 | 743276 |  | Flense-T-rør m/ brannavstikk Blå epoxy PN10 | Ja | 60183776 | 5865200 | Ikke strekkfaste rørdeler støpejern |  | 5820210 | Deler for tilførselsrør, metall | NOBB VAVVS
60571538 | 741032 |  | N/60 Blindlokk m/Eksentrisk BSPT tappehull Rød | Ja | 60187611 | 5865100 | Strekkfaste rørdeler støpejern |  | 5820210 | Deler for tilførselsrør, metall | NOBB VAVVS
60571574 | 267542 |  | 160 MM X 1,1/4" GF NR, 727627114 GF PP ANBORINGSKLAMMER | Ja | 60175053 | 5815220 | Deler trykkrør andre typer plast |  | 5810330 | Deler for tilførselsrør, plast | NOBB VAVVS
60571574 | 283655 |  | 160 MM X 1,1/4" GF NR, 727627114 GF PP ANBORINGSKLAMMER | Nei | 60175053 | 5815220 | Deler trykkrør andre typer plast |  | 5810330 | Deler for tilførselsrør, plast | NOBB VAVVS
60571579 | 420984 |  | MODULAR 200 RENNE MIDTPL.UTLØP Ø142 | Ja | 60174449 | 5501250 | Avløpsrør rustfritt stål |  | 5505110 | Avløpsrør, metall | NOBB VAVVS
60571582 | 740204 |  | Megapress T-stykke m/SC-Contur4217.2 | Ja | 60178132 | 5855200 | Deler karbonrør |  | 5820210 | Deler for tilførselsrør, metall | NOBB VAVVS
60571586 | 726056 |  | o-ring Standard Sort | Ja | 60181885 | 5845200 | Deler syrefaste rør |  | 5820210 | Deler for tilførselsrør, metall | NOBB VAVVS
60571600 | 204439 |  | Krympbar endeavslutning DHEC-2630 | Ja | 60174318 | 5505100 | Deler til avløpsrør isolert |  | 5501210 | Deler til avløpsrør, plast | NOBB VAVVS
60571620 | 740204 |  | Smartpress/PexfitPro-rør 4704 | Ja | 60178154 | 5810250 | Trykkrør flerlags |  | 5810210 | Tilførselsrør, flerlags | NOBB VAVVS
60571626 | 283655 |  | Universal anb.Klammer m/ventil | Nei | 60188415 | 5865100 | Strekkfaste rørdeler støpejern |  | 5820210 | Deler for tilførselsrør, metall | NOBB VAVVS
60571626 | 740116 |  | Universal anb.Klammer m/ventil | Ja | 60188415 | 5865100 | Strekkfaste rørdeler støpejern |  | 5820210 | Deler for tilførselsrør, metall | NOBB VAVVS
60571633 | 276835 |  | 1 1/2R ANS NIPPEL MESS | Nei | 60183305 | 5827100 | Messingdeler for trykkrør |  | 5820210 | Deler for tilførselsrør, metall | NOBB VAVVS
60571633 | 740780 |  | 1 1/2R ANS NIPPEL MESS | Ja | 60183305 | 5827100 | Messingdeler for trykkrør |  | 5820210 | Deler for tilførselsrør, metall | NOBB VAVVS
60571642 | 267542 |  | ENDEKAPPE | Ja | 60653330 | 5815220 | Deler trykkrør andre typer plast |  | 5810330 | Deler for tilførselsrør, plast | NOBB VAVVS
60571642 | 283655 |  | ENDEKAPPE | Nei | 60653330 | 5815220 | Deler trykkrør andre typer plast |  | 5810330 | Deler for tilførselsrør, plast | NOBB VAVVS
60571649 | 283655 | KUMGJENNOMFØRING DN200 | TRELLEBORG 910 GUMMIPAKN. DN200mm | Nei | 60174909 | 5505150 | Deler til avløpsrør |  | 5894250 | Pakninger øvrige | NOBB VAVVS
60571649 | 740592 | KUMGJENNOMFØRING DN200 | TRELLEBORG 910 GUMMIPAKN. DN200mm | Ja | 60174909 | 5505150 | Deler til avløpsrør |  | 5894250 | Pakninger øvrige | NOBB VAVVS
60571653 | 740628 |  | PE100-bend 90° SDR17, bøyd av rør, R=2,5 | Ja | 60179883 | 5815100 | Deler trykkrør PE |  | 5810330 | Deler for tilførselsrør, plast | NOBB VAVVS
60571654 | 740116 |  | Kupling Multisize PN16 Rilsan | Ja | 60188411 | 5865100 | Strekkfaste rørdeler støpejern |  | 5820210 | Deler for tilførselsrør, metall | NOBB VAVVS
60571667 | 283655 |  | Anb.klammer f.PVC/PE rør, Hawle 5250 | Nei | 60188415 | 5865100 | Strekkfaste rørdeler støpejern |  | 5820210 | Deler for tilførselsrør, metall | NOBB VAVVS
60571667 | 740116 |  | Anb.klammer f.PVC/PE rør, Hawle 5250 | Ja | 60188415 | 5865100 | Strekkfaste rørdeler støpejern |  | 5820210 | Deler for tilførselsrør, metall | NOBB VAVVS
60571668 | 267542 |  | MULTI/JOINT 3207+ ENDEKAPPE M/GJ.UTTAK EPDM/A4 | Ja | 60174971 | 5893100 | Deler til trykkrør i andre materialer |  | 5830210 | Deler til tilførselsrør, andre materialer | NOBB VAVVS
60571668 | 283655 |  | MULTI/JOINT 3207+ ENDEKAPPE M/GJ.UTTAK EPDM/A4 | Nei | 60174971 | 5893100 | Deler til trykkrør i andre materialer |  | 5830210 | Deler til tilførselsrør, andre materialer | NOBB VAVVS
60571677 | 204439 |  | PE 100 SDR 26 bend, f/speilsveising | Ja | 60174177 | 5815100 | Deler trykkrør PE |  | 5810330 | Deler for tilførselsrør, plast | NOBB VAVVS
60571691 | 743072 |  | RS-1.4/1.8 WD BSP SYREF. REDUKSJON | Ja | 60184528 | 5815300 | Kuplinger rør i rørsystemer |  | 5810550 | Deler for rørsystemer | NOBB VAVVS
60571693 | 740488 |  | PE100 Segm.sveist bend SDR11 | Ja | 60187986 | 5815100 | Deler trykkrør PE |  | 5810330 | Deler for tilførselsrør, plast | NOBB VAVVS
60571695 | 216269 | HJØRNEGREN SILENTPRO 110X110X50MM V | Silent-Pro kombi-bendhjørnegren 87,5° venst | Ja | 60185450 | 5505150 | Deler til avløpsrør |  | 5501210 | Deler til avløpsrør, plast | NOBB VAVVS
60571700 | 215619 | ALBUE PE 1145 UTV RØRGJ 50X2 | 1145 PE-Albue utvendig rørgjenge 50x2 | Ja | 60175244 | 5825250 | Rørdeler, CuNi |  | 5820210 | Deler for tilførselsrør, metall | NOBB VAVVS
60571709 | 267542 |  | SADEL TOPLOAD M/SPISSENDE | Ja | 60175008 | 5815100 | Deler trykkrør PE |  | 5810330 | Deler for tilførselsrør, plast | NOBB VAVVS
60571711 | 740628 |  | PE100 El.sveis endekappe SDR11 | Ja | 60179884 | 5815100 | Deler trykkrør PE |  | 5810330 | Deler for tilførselsrør, plast | NOBB VAVVS
60571715 | 267542 |  | OVERGANG PE/MS | Ja | 60175010 | 5815220 | Deler trykkrør andre typer plast |  | 5810330 | Deler for tilførselsrør, plast | NOBB VAVVS
60571715 | 283655 |  | OVERGANG PE/MS | Nei | 60175010 | 5815220 | Deler trykkrør andre typer plast |  | 5810330 | Deler for tilførselsrør, plast | NOBB VAVVS
60571719 | 215756 | ALBUE INNV UTVENDIG GJENGE 3/4" | Albue med innvendig/utvendig gjenge | Ja | 41689557 | 5827100 | Messingdeler for trykkrør |  | 5820210 | Deler for tilførselsrør, metall | NOBB VAVVS
60571719 | 283655 | ALBUE INNV UTVENDIG GJENGE 3/4" | Albue med innvendig/utvendig gjenge | Nei | 41689557 | 5827100 | Messingdeler for trykkrør |  | 5820210 | Deler for tilførselsrør, metall | NOBB VAVVS
60571722 | 267542 |  | REDUKSJON KORT TP PVC-U | Ja | 60175000 | 5815220 | Deler trykkrør andre typer plast |  | 5810330 | Deler for tilførselsrør, plast | NOBB VAVVS
60571722 | 283655 |  | REDUKSJON KORT TP PVC-U | Nei | 60175000 | 5815220 | Deler trykkrør andre typer plast |  | 5810330 | Deler for tilførselsrør, plast | NOBB VAVVS
60571726 | 215954 |  | Luftepotte | Ja | 60176147 | 5815550 | Gulvvarmesystemer (ekskl. rør) |  | 5810410 | Deler for gulvvarme/gatevarme | NOBB VAVVS
60571732 | 283655 |  | AVK Blindflens m/gjenge.dukt.stpj.PN10 | Nei | 60175801 | 5865100 | Strekkfaste rørdeler støpejern |  | 5820210 | Deler for tilførselsrør, metall | NOBB VAVVS
60571732 | 740600 |  | AVK Blindflens m/gjenge.dukt.stpj.PN10 | Ja | 60175801 | 5865100 | Strekkfaste rørdeler støpejern |  | 5820210 | Deler for tilførselsrør, metall | NOBB VAVVS
60571739 | 267542 |  | MULTI/JOINT 3207+ ENDEKAPPE M/GJ.UTTAK EPDM/A4 | Ja | 60174971 | 5893100 | Deler til trykkrør i andre materialer |  | 5830210 | Deler til tilførselsrør, andre materialer | NOBB VAVVS
60571739 | 283655 |  | MULTI/JOINT 3207+ ENDEKAPPE M/GJ.UTTAK EPDM/A4 | Nei | 60174971 | 5893100 | Deler til trykkrør i andre materialer |  | 5830210 | Deler til tilførselsrør, andre materialer | NOBB VAVVS
60571745 | 214995 |  | STÅLRØR GRÅ RILLET EN 10217-1 P235TR1 33,7X2,0 | Ja | 60642708 | 5850200 | Sveiste rør karbon |  | 5820100 | Tilførselsrør metall (tidl Kobberrør glødet kveil) | NOBB VAVVS
60571753 | 214995 |  | T-RØR BE 6'' SCH10S ASTM A403 WP316S | Ja | 60642367 | 5845200 | Deler syrefaste rør |  | 5820210 | Deler for tilførselsrør, metall | NOBB VAVVS
60571759 | 276835 |  | 1/2" UNIPEX VEGGBOKS 25/28 | Ja | 60649861 | 5815400 | Veggbokser rør i rørsystemer |  | 5810550 | Deler for rørsystemer | NOBB VAVVS
60571767 | 740600 |  | AVK Skjevring G-ST. 0-8 gr. | Ja | 60175801 | 5865100 | Strekkfaste rørdeler støpejern |  | 5820210 | Deler for tilførselsrør, metall | NOBB VAVVS
60571773 | 740628 |  | PE100 endekappe lang, SDR11 | Ja | 60179884 | 5815100 | Deler trykkrør PE |  | 5810330 | Deler for tilførselsrør, plast | NOBB VAVVS
60571787 | 741032 |  | S/75 Fleksibel Kupling Galvanisert EPDM | Ja | 60187616 | 5815300 | Kuplinger rør i rørsystemer |  | 5810550 | Deler for rørsystemer | NOBB VAVVS
60571800 | 740628 |  | PE100 Segmentbend 11°, SDR17 Tr.red.fakt. 0,8 | Ja | 60179883 | 5815100 | Deler trykkrør PE |  | 5810330 | Deler for tilførselsrør, plast | NOBB VAVVS
60571816 | 200868 | SITECH+ BEND 125X15° | SiTech+ Bend 15° | Ja | 60806388 | 5505150 | Deler til avløpsrør |  | 5501210 | Deler til avløpsrør, plast | NOBB VAVVS
60571818 | 267542 |  | OVERGANG PE/MS | Ja | 60175010 | 5815220 | Deler trykkrør andre typer plast |  | 5810330 | Deler for tilførselsrør, plast | NOBB VAVVS
60571818 | 283655 |  | OVERGANG PE/MS | Nei | 60175010 | 5815220 | Deler trykkrør andre typer plast |  | 5810330 | Deler for tilførselsrør, plast | NOBB VAVVS
60571826 | 741032 |  | N/E496 ST100 Blindlokk CF8M m/eksentrisk tappeh. | Ja | 60675664 | 5845200 | Deler syrefaste rør |  | 5820210 | Deler for tilførselsrør, metall | NOBB VAVVS
60571827 | 215657 | KOBLING 3/4"X20X2 PEX EUROKON FORKR | PEX kobling Eurokon, forkr | Ja | 41128943 | 5815100 | Deler trykkrør PE |  | 5810330 | Deler for tilførselsrør, plast | NOBB VAVVS
60571827 | 283655 | KOBLING 3/4"X20X2 PEX EUROKON FORKR | PEX kobling Eurokon, forkr | Nei | 41128943 | 5815100 | Deler trykkrør PE |  | 5810330 | Deler for tilførselsrør, plast | NOBB VAVVS
60571842 | 283655 |  | AVK Dobbeltmuffe m/2"gjenge,tyton f/stpj.PN16. | Nei | 60175801 | 5865100 | Strekkfaste rørdeler støpejern |  | 5820210 | Deler for tilførselsrør, metall | NOBB VAVVS
60571842 | 740600 |  | AVK Dobbeltmuffe m/2"gjenge,tyton f/stpj.PN16. | Ja | 60175801 | 5865100 | Strekkfaste rørdeler støpejern |  | 5820210 | Deler for tilførselsrør, metall | NOBB VAVVS
60571843 | 726056 |  | A-press galv T-rør | Ja | 60181814 | 5835200 | Deler rustfrie rør |  | 5820210 | Deler for tilførselsrør, metall | NOBB VAVVS
60571846 | 740628 |  | PE100 Spareflens kort, SDR11, PN16 | Ja | 60179883 | 5815100 | Deler trykkrør PE |  | 5810330 | Deler for tilførselsrør, plast | NOBB VAVVS
60571857 | 740264 |  | T-stykke f/fjernvarmerør SDR 7,4 | Ja | 60181800 | 5891100 | Deler til preisolerte rør fjernvarme |  | 5810420 | Deler til fjernvarmerør, plast | NOBB VAVVS
60571884 | 740664 |  | 1/4", NR. 1982016 MESS. ALBU INNV. GJ., EZZE 3259 | Ja | 60180819 | 5827100 | Messingdeler for trykkrør |  | 5820210 | Deler for tilførselsrør, metall | NOBB VAVVS
60571887 | 740628 |  | PE100-albue 45° kort SDR17 | Ja | 60179883 | 5815100 | Deler trykkrør PE |  | 5810330 | Deler for tilførselsrør, plast | NOBB VAVVS
60571912 | 214995 |  | T-rør press m/red. avst. galv. | Ja | 60639703 | 5855200 | Deler karbonrør |  | 5820210 | Deler for tilførselsrør, metall | NOBB VAVVS
60571916 | 283655 |  | PE100 Red.Kons lang for EL-sveis SDR17 | Nei | 60186104 | 5815100 | Deler trykkrør PE |  | 5810330 | Deler for tilførselsrør, plast | NOBB VAVVS
60571916 | 740392 |  | PE100 Red.Kons lang for EL-sveis SDR17 | Ja | 60186104 | 5815100 | Deler trykkrør PE |  | 5810330 | Deler for tilførselsrør, plast | NOBB VAVVS
60571926 | 283655 | RØRSKJØT MIKRORØR 10MM | RØRSKJØT MIKRORØR | Nei | 60688934 | 5615100 | Deler til kabelrør |  | 5610150 | Deler til kabelrør | NOBB VAVVS
60571926 | 728216 | RØRSKJØT MIKRORØR 10MM | RØRSKJØT MIKRORØR | Ja | 60688934 | 5615100 | Deler til kabelrør |  | 5610150 | Deler til kabelrør | NOBB VAVVS
60571941 | 267542 |  | PRO-FIT REDUKSJON PVC-U | Ja | 60653699 | 5815220 | Deler trykkrør andre typer plast |  | 5810330 | Deler for tilførselsrør, plast | NOBB VAVVS
60571943 | 283655 |  | PE100 ADAPTER NIPPEL LANG EL-SV SDR11 UTV-GJ BSP | Nei | 60186104 | 5815100 | Deler trykkrør PE |  | 5810330 | Deler for tilførselsrør, plast | NOBB VAVVS
60571943 | 740392 |  | PE100 ADAPTER NIPPEL LANG EL-SV SDR11 UTV-GJ BSP | Ja | 60186104 | 5815100 | Deler trykkrør PE |  | 5810330 | Deler for tilførselsrør, plast | NOBB VAVVS
60571955 | 740176 |  | BLÜCHER EURO DBL GREN HJ 87,5° (316L) | Ja | 60176281 | 5505150 | Deler til avløpsrør |  | 5505160 | Deler til avløpsrør, metall | NOBB VAVVS
60571958 | 741032 |  | Nr/45RE Flensadapternippel PN10/16 Oransje | Ja | 60675660 | 5855100 | Flenser karbonrør |  | 5820210 | Deler for tilførselsrør, metall | NOBB VAVVS
60571962 | 740628 |  | PE100-bend 22° SDR17, bøyd av rør, R=2,5 | Ja | 60179883 | 5815100 | Deler trykkrør PE |  | 5810330 | Deler for tilførselsrør, plast | NOBB VAVVS
60571973 | 267542 |  | KRAVE | Ja | 60175035 | 5815100 | Deler trykkrør PE |  | 5810330 | Deler for tilførselsrør, plast | NOBB VAVVS
60571976 | 740948 |  | SANHA-THERM PRESS T-RØR | Ja | 60186662 | 5855200 | Deler karbonrør |  | 5820210 | Deler for tilførselsrør, metall | NOBB VAVVS
60571977 | 740308 |  | Kombikran, lang type | Ja | 60183570 | 5810300 | Trykkrør (rør i rør) |  | 5810100 | Tilførselsrør plast (tidl Trykkrør PE) | NOBB VAVVS
60571985 | 740392 |  | PE100 RC BEND 30° SØMLØST SDR17 R=1,5xD | Ja | 60186104 | 5815100 | Deler trykkrør PE |  | 5810330 | Deler for tilførselsrør, plast | NOBB VAVVS
60571987 | 420984 |  | ACO PIPE 160MM SKJØTEMUFFE | Ja | 60174419 | 5501250 | Avløpsrør rustfritt stål |  | 5505110 | Avløpsrør, metall | NOBB VAVVS
60571994 | 283655 |  | PLASSON SERIE.1 UNION INNV.GJ BSP | Nei | 60186141 | 5815100 | Deler trykkrør PE |  | 5810330 | Deler for tilførselsrør, plast | NOBB VAVVS
60571994 | 740392 |  | PLASSON SERIE.1 UNION INNV.GJ BSP | Ja | 60186141 | 5815100 | Deler trykkrør PE |  | 5810330 | Deler for tilførselsrør, plast | NOBB VAVVS
60571995 | 741032 |  | N/50 Dobbel Konsentrisk Overgang Oransje | Ja | 60187611 | 5865100 | Strekkfaste rørdeler støpejern |  | 5820210 | Deler for tilførselsrør, metall | NOBB VAVVS
60571999 | 740204 |  | Seapress bend 45°, cunife, 0326.1 | Ja | 60178167 | 5825300 | Pressfittings, CuNi |  | 5820210 | Deler for tilførselsrør, metall | NOBB VAVVS
60572011 | 726056 | MUFFE A-PRESS 12MM, KOBBER | Muffe A-press, kobber | Ja | 60182048 | 5825300 | Pressfittings, CuNi |  | 5820210 | Deler for tilførselsrør, metall | NOBB VAVVS
60572017 | 283655 | ENDEPLUGG 18MM | STEELPRES ENDEPLUGG | Ja | 60181389 | 5855200 | Deler karbonrør |  | 5820210 | Deler for tilførselsrør, metall | NOBB VAVVS
60572024 | 743276 |  | Flensebend 30° Blå epoxy PN10 | Ja | 60183776 | 5865200 | Ikke strekkfaste rørdeler støpejern |  | 5820210 | Deler for tilførselsrør, metall | NOBB VAVVS
60572036 | 209298 | ALBUE M/INNGJENGE 20-RP1/2"FT | Uponor S-Press PLUS albue m/inn.gjenge | Ja | 41867122 | 5815200 | Deler trykkrør flerlags |  | 5810360 | Deler for tilførselsrør, flerlags | NOBB VAVVS, NOBB Total
60572036 | 283655 | ALBUE M/INNGJENGE 20-RP1/2"FT | Uponor S-Press PLUS albue m/inn.gjenge | Nei | 41867122 | 5815200 | Deler trykkrør flerlags |  | 5810360 | Deler for tilførselsrør, flerlags | NOBB VAVVS
60572042 | 215619 | SKJØTEUNION PE 1130 DIM50 | 1130 PE-Skjøteunion dim50 | Ja | 60175244 | 5825250 | Rørdeler, CuNi |  | 5820210 | Deler for tilførselsrør, metall | NOBB VAVVS
60572045 | 740200 |  | BEND 11 1/4° | Ja | 60178049 | 5865100 | Strekkfaste rørdeler støpejern |  | 5820210 | Deler for tilførselsrør, metall | NOBB VAVVS
60572049 | 200868 |  | WAVIN PVC BEND FOR TRYKKRØR 22° PN12,5 | Ja | 60173876 | 5815100 | Deler trykkrør PE |  | 5810330 | Deler for tilførselsrør, plast | NOBB VAVVS
60572049 | 283655 |  | WAVIN PVC BEND FOR TRYKKRØR 22° PN12,5 | Nei | 60173876 | 5815100 | Deler trykkrør PE |  | 5810330 | Deler for tilførselsrør, plast | NOBB VAVVS
60572057 | 204439 |  | T-RØRSKJØT | Ja | 60174219 | 5815150 | Deler trykkrør PEX |  | 5810360 | Deler for tilførselsrør, flerlags | NOBB VAVVS
60572057 | 283655 |  | T-RØRSKJØT | Nei | 60174219 | 5815150 | Deler trykkrør PEX |  | 5810360 | Deler for tilførselsrør, flerlags | NOBB VAVVS
60572077 | 726056 | BEND A-PRESS 90GR. 12 MM. | Bend A-press 90gr. Kobber | Ja | 60182048 | 5825300 | Pressfittings, CuNi |  | 5820210 | Deler for tilførselsrør, metall | NOBB VAVVS
60572086 | 740392 |  | PE100 RED.FLENS LANG F.EL-SVEIS-A PN10 SDR11 | Ja | 60186104 | 5815100 | Deler trykkrør PE |  | 5810330 | Deler for tilførselsrør, plast | NOBB VAVVS
60572089 | 216269 | MUFFE MAPRESS SYREF 108 MM GASS | Mapress Syrefast muffe (gass) | Ja | 41695101 | 5845200 | Deler syrefaste rør |  | 5820210 | Deler for tilførselsrør, metall | NOBB VAVVS
60572095 | 267542 |  | DOBBELNIPPEL PVC-U | Ja | 60174991 | 5815220 | Deler trykkrør andre typer plast |  | 5810330 | Deler for tilførselsrør, plast | NOBB VAVVS
60572103 | 740488 |  | PE100 Bend SDR11 lang | Ja | 60187986 | 5815100 | Deler trykkrør PE |  | 5810330 | Deler for tilførselsrør, plast | NOBB VAVVS
60572107 | 743276 |  | Leggeverktøy V302 Plus | Ja | 60183776 | 5865200 | Ikke strekkfaste rørdeler støpejern |  | 5820210 | Deler for tilførselsrør, metall | NOBB VAVVS
60572117 | 267542 |  | PP BELAGT STÅLFLENS PROFILERT BOLTSIRKEL PN16 | Ja | 60174982 | 5815100 | Deler trykkrør PE |  | 5810330 | Deler for tilførselsrør, plast | NOBB VAVVS
60572121 | 740204 |  | 18 x 3/4 Sanpress nippelmuffe, SC-Contur, rødgods, flerkant, | Ja | 60677132 | 5893100 | Deler til trykkrør i andre materialer |  | 5830210 | Deler til tilførselsrør, andre materialer | NOBB VAVVS
60572127 | 283655 |  | AVK dobbelt flenserør type FF, 250 mm, PN10/16, | Nei | 60175801 | 5865100 | Strekkfaste rørdeler støpejern |  | 5820210 | Deler for tilførselsrør, metall | NOBB VAVVS
60572127 | 740600 |  | AVK dobbelt flenserør type FF, 250 mm, PN10/16, | Ja | 60175801 | 5865100 | Strekkfaste rørdeler støpejern |  | 5820210 | Deler for tilførselsrør, metall | NOBB VAVVS
60572135 | 216269 | OVG.MUFFE MAPRESS SYREF 15X3/8" | Mapress Syrefast overgangsmuffe innvendige gjenger | Ja | 41695101 | 5845200 | Deler syrefaste rør |  | 5820210 | Deler for tilførselsrør, metall | NOBB VAVVS
60572144 | 740392 |  | PE100 PREFAB BEND 30GR SDR11 | Ja | 60186104 | 5815100 | Deler trykkrør PE |  | 5810330 | Deler for tilførselsrør, plast | NOBB VAVVS
60572184 | 740204 |  | Megapress, Innstikksstykke | Ja | 60178132 | 5855200 | Deler karbonrør |  | 5820210 | Deler for tilførselsrør, metall | NOBB VAVVS
60572186 | 743276 |  | Muffe-spissbend 45° Tyton Blå epoxy | Ja | 60183776 | 5865200 | Ikke strekkfaste rørdeler støpejern |  | 5820210 | Deler for tilførselsrør, metall | NOBB VAVVS
60572194 | 276835 | RADIATOR T-RØR 16X15 MM 300 MM | TECEflex radiator T-rør, forniklet | Ja | 60650425 | 5505150 | Deler til avløpsrør |  | 5810550 | Deler for rørsystemer | NOBB VAVVS
60572196 | 740204 |  | T-stykke | Ja | 60178159 | 5815200 | Deler trykkrør flerlags |  | 5810360 | Deler for tilførselsrør, flerlags | NOBB VAVVS
60572199 | 204439 |  | ISOVARM BEND 15° PE100 PN16 SDR11 | Ja | 60174199 | 5815100 | Deler trykkrør PE |  | 5810330 | Deler for tilførselsrør, plast | NOBB VAVVS
60572215 | 743072 |  | WEV-18LRK1.2 SYREF. SNITTRING INNSKR. 90° | Ja | 60184528 | 5815300 | Kuplinger rør i rørsystemer |  | 5810550 | Deler for rørsystemer | NOBB VAVVS
60572228 | 740392 |  | EL-ANB-KLAMMER PE100 SDR11-41 SDR11 | Ja | 60186179 | 5815100 | Deler trykkrør PE |  | 5810330 | Deler for tilførselsrør, plast | NOBB VAVVS
60572255 | 214995 |  | OVERG.NIPPEL 1 1/2"X1"3000lbs NPT F316/316L ASTM A182 | Ja | 60642396 | 5845200 | Deler syrefaste rør |  | 5820210 | Deler for tilførselsrør, metall | NOBB VAVVS
60572257 | 215909 |  | REP.MUFFE JERN DN200 216-226 L=200 EPDM | Ja | 60175485 | 5865200 | Ikke strekkfaste rørdeler støpejern |  | 5820210 | Deler for tilførselsrør, metall | NOBB VAVVS
60572257 | 283655 |  | REP.MUFFE JERN DN200 216-226 L=200 EPDM | Nei | 60175485 | 5865200 | Ikke strekkfaste rørdeler støpejern |  | 5820210 | Deler for tilførselsrør, metall | NOBB VAVVS
60572260 | 740204 |  | Albue overgang | Ja | 60178159 | 5815200 | Deler trykkrør flerlags |  | 5810360 | Deler for tilførselsrør, flerlags | NOBB VAVVS
60572267 | 276835 | UNDERLAGSMATTE FLIS 1150X600X5 | TECEfloor underlagsmatte | Ja | 60654415 | 5815550 | Gulvvarmesystemer (ekskl. rør) |  | 5810410 | Deler for gulvvarme/gatevarme | NOBB VAVVS
60572268 | 741032 |  | N/20 T-rør Oransje | Ja | 60187588 | 5865100 | Strekkfaste rørdeler støpejern |  | 5820210 | Deler for tilførselsrør, metall | NOBB VAVVS
60572275 | 740392 |  | PE100 RED.FLENS FORL. L=1.2M-B PN10 SDR17 | Ja | 60186104 | 5815100 | Deler trykkrør PE |  | 5810330 | Deler for tilførselsrør, plast | NOBB VAVVS
60572292 | 740392 |  | PE100 RC BEND 45° SØMLØST SDR17 R=1,5xD | Ja | 60186104 | 5815100 | Deler trykkrør PE |  | 5810330 | Deler for tilførselsrør, plast | NOBB VAVVS
60572296 | 740628 |  | PE100-albue 90° kort SDR33 | Ja | 60179883 | 5815100 | Deler trykkrør PE |  | 5810330 | Deler for tilførselsrør, plast | NOBB VAVVS
60572312 | 215619 | ALBUE 40X28 | Albue 40x28 | Ja | 60175244 | 5825250 | Rørdeler, CuNi |  | 5820210 | Deler for tilførselsrør, metall | NOBB VAVVS
60572312 | 283655 | ALBUE 40X28 | Albue 40x28 | Nei | 60175244 | 5825250 | Rørdeler, CuNi |  | 5820210 | Deler for tilførselsrør, metall | NOBB VAVVS
60572318 | 740392 |  | PE100 RC BEND 11° SØMLØST SDR11 R=1,5xD | Ja | 60186104 | 5815100 | Deler trykkrør PE |  | 5810330 | Deler for tilførselsrør, plast | NOBB VAVVS
60572325 | 215756 | TIPPUNION22MMX1/2" | Tippunion | Ja | 41689586 | 5825150 | Pushfittings, kobber |  | 5820210 | Deler for tilførselsrør, metall | NOBB VAVVS
60572325 | 283655 | TIPPUNION22MMX1/2" | Tippunion | Nei | 41689586 | 5825150 | Pushfittings, kobber |  | 5820210 | Deler for tilførselsrør, metall | NOBB VAVVS
60572329 | 740392 |  | PP-HURTIGKOBL. ADAPT UTV.GJ. | Ja | 60186141 | 5815100 | Deler trykkrør PE |  | 5810330 | Deler for tilførselsrør, plast | NOBB VAVVS
60572338 | 740116 |  | MUFFE T- RØR HAWLE 8515 System 2000 | Ja | 60188403 | 5865100 | Strekkfaste rørdeler støpejern |  | 5820210 | Deler for tilførselsrør, metall | NOBB VAVVS
60572345 | 216269 | GLIDEMUFFE MAPRESS CU 28MM | Mapress Kobber glidemuffe | Ja | 60185446 | 5825100 | Pressfittings, kobber |  | 5820210 | Deler for tilførselsrør, metall | NOBB VAVVS
60572345 | 283655 | GLIDEMUFFE MAPRESS CU 28MM | Mapress Kobber glidemuffe | Nei | 60185446 | 5825100 | Pressfittings, kobber |  | 5820210 | Deler for tilførselsrør, metall | NOBB VAVVS
60572350 | 740488 |  | PE100 Flensespiss SDR17 L=1,0m | Ja | 60187986 | 5815100 | Deler trykkrør PE |  | 5810330 | Deler for tilførselsrør, plast | NOBB VAVVS
60572352 | 740628 |  | PE100 krage forlenget L=1200mm SDR17 | Ja | 60179883 | 5815100 | Deler trykkrør PE |  | 5810330 | Deler for tilførselsrør, plast | NOBB VAVVS
60572356 | 740392 |  | PE100 ALBUE 90° LANG F/EL-SVEIS SDR17 | Ja | 60186104 | 5815100 | Deler trykkrør PE |  | 5810330 | Deler for tilførselsrør, plast | NOBB VAVVS
60572383 | 204439 |  | PP Smartline dobbelmuffe krom | Ja | 60174136 | 5505150 | Deler til avløpsrør |  | 5501210 | Deler til avløpsrør, plast | NOBB VAVVS
60572383 | 283655 |  | PP Smartline dobbelmuffe krom | Nei | 60174136 | 5505150 | Deler til avløpsrør |  | 5501210 | Deler til avløpsrør, plast | NOBB VAVVS
60572385 | 743072 |  | GEV-10LR1.4 WD SYREF. SNITTRING BSP UTV.GJ | Ja | 60184528 | 5815300 | Kuplinger rør i rørsystemer |  | 5810550 | Deler for rørsystemer | NOBB VAVVS
60572388 | 200868 |  | Tigris K5 T-stykke | Ja | 60174063 | 5815200 | Deler trykkrør flerlags |  | 5810360 | Deler for tilførselsrør, flerlags | NOBB VAVVS
60572393 | 209298 | RØR EVALPEX 40X3,7 NATURELL 50M | Uponor Radi Pipe naturell PN6 | Ja | 41867001 | 5810200 | Trykkrør PEX |  | 5810100 | Tilførselsrør plast (tidl Trykkrør PE) | NOBB VAVVS, NOBB Total
60572393 | 283655 | RØR EVALPEX 40X3,7 NATURELL 50M | Uponor Radi Pipe naturell PN6 | Nei | 41867001 | 5810200 | Trykkrør PEX |  | 5810100 | Tilførselsrør plast (tidl Trykkrør PE) | NOBB VAVVS
60572394 | 741032 |  | N/101 FL IR 90° Bend Galvansisert EPDM-A IGS | Ja | 60187611 | 5865100 | Strekkfaste rørdeler støpejern |  | 5820210 | Deler for tilførselsrør, metall | NOBB VAVVS
60572402 | 214995 |  | Tippunion press galv. | Ja | 60638017 | 5855200 | Deler karbonrør |  | 5820210 | Deler for tilførselsrør, metall | NOBB VAVVS
60572404 | 740392 |  | PE100 Albue 60° lang for EL-sveis SDR17 | Ja | 60186104 | 5815100 | Deler trykkrør PE |  | 5810330 | Deler for tilførselsrør, plast | NOBB VAVVS
60572433 | 283655 |  | VARMGALV. STÅL LØSFLENS BOR.PN10 RAT.PN10 | Nei | 60186107 | 5815100 | Deler trykkrør PE |  | 5810330 | Deler for tilførselsrør, plast | NOBB VAVVS
60572433 | 740392 |  | VARMGALV. STÅL LØSFLENS BOR.PN10 RAT.PN10 | Ja | 60186107 | 5815100 | Deler trykkrør PE |  | 5810330 | Deler for tilførselsrør, plast | NOBB VAVVS
60572441 | 276835 | VINKEL 45° SDR17.6 400MM | Vinkel 45° Faser Fiber-Light SDR17,6 buttsveis | Ja | 60650368 | 5505150 | Deler til avløpsrør |  | 5810550 | Deler for rørsystemer | NOBB VAVVS
60572443 | 740488 |  | PE100 Segm.sveist bend SDR26 | Ja | 60187986 | 5815100 | Deler trykkrør PE |  | 5810330 | Deler for tilførselsrør, plast | NOBB VAVVS
60572445 | 740344 |  | Flat brakett med fire hull, Stål, HD | Ja | 60184445 | 3015220 | Kanaler Tilbehør |  | 6910900 | Tilbehør kanaler | NOBB VAVVS
60572456 | 420984 |  | ACO SKIPS-SLUK F/STÅLDEKK U/VANNLÅS 50 MM VERTIK. UTLØP | Ja | 60174447 | 5501250 | Avløpsrør rustfritt stål |  | 5505110 | Avløpsrør, metall | NOBB VAVVS
60572460 | 740392 |  | PE100 PREFAB BEND 45GR SDR26 | Ja | 60186104 | 5815100 | Deler trykkrør PE |  | 5810330 | Deler for tilførselsrør, plast | NOBB VAVVS
60572465 | 200868 |  | WAVIN X-STREAM REDUKSJON T/GLATT RØR | Ja | 60173815 | 5410100 | Deler til drensrør/overvannsrør |  | 5401300 | Deler til drensrør og overvannsrør | NOBB VAVVS
60572465 | 283655 |  | WAVIN X-STREAM REDUKSJON T/GLATT RØR | Nei | 60173815 | 5410100 | Deler til drensrør/overvannsrør |  | 5401300 | Deler til drensrør og overvannsrør | NOBB VAVVS
60572469 | 743276 |  | Flense-T-rør Blå epoxy PN16 | Ja | 60183776 | 5865200 | Ikke strekkfaste rørdeler støpejern |  | 5820210 | Deler for tilførselsrør, metall | NOBB VAVVS
60572477 | 740392 |  | PVC UNION M/O-RING INNV.LIM / INNV.GJ | Ja | 60186119 | 5815100 | Deler trykkrør PE |  | 5810330 | Deler for tilførselsrør, plast | NOBB VAVVS
60572484 | 267542 |  | UNION ABS/MS/EPDM metrisk Rp | Ja | 60174981 | 5815220 | Deler trykkrør andre typer plast |  | 5810330 | Deler for tilførselsrør, plast | NOBB VAVVS
60572502 | 740664 |  | EZ-PEX HALVKOPLING | Ja | 60180824 | 5827100 | Messingdeler for trykkrør |  | 5820210 | Deler for tilførselsrør, metall | NOBB VAVVS
60572511 | 283655 |  | Blindflens DN40 x Zak 46 | Nei | 60188399 | 5865100 | Strekkfaste rørdeler støpejern |  | 5820210 | Deler for tilførselsrør, metall | NOBB VAVVS
60572511 | 740116 |  | Blindflens DN40 x Zak 46 | Ja | 60188399 | 5865100 | Strekkfaste rørdeler støpejern |  | 5820210 | Deler for tilførselsrør, metall | NOBB VAVVS
60572513 | 283655 | EKSENTR. OVERG. SMS 11/2"-1"/38X25 | Eksentr. overg. SMS 11/2" - 1"/38x25 utv. slipt, AISI 316L | Ja | 60181428 | 5845200 | Deler syrefaste rør |  | 5820210 | Deler for tilførselsrør, metall | NOBB VAVVS
60572532 | 283655 |  | Plasson El-Endekappe PE100 SDR11 | Nei | 60186170 | 5815100 | Deler trykkrør PE |  | 5810330 | Deler for tilførselsrør, plast | NOBB VAVVS
60572532 | 740392 |  | Plasson El-Endekappe PE100 SDR11 | Ja | 60186170 | 5815100 | Deler trykkrør PE |  | 5810330 | Deler for tilførselsrør, plast | NOBB VAVVS
60572547 | 204439 |  | PP klikkring m/tetningsring | Ja | 60174289 | 5505150 | Deler til avløpsrør |  | 5501210 | Deler til avløpsrør, plast | NOBB VAVVS
60572547 | 283655 |  | PP klikkring m/tetningsring | Nei | 60174289 | 5505150 | Deler til avløpsrør |  | 5501210 | Deler til avløpsrør, plast | NOBB VAVVS
60572548 | 215909 |  | MUFFESPISS DN200 TYTON M/ESCO LOCK | Ja | 60175471 | 5865100 | Strekkfaste rørdeler støpejern |  | 5820210 | Deler for tilførselsrør, metall | NOBB VAVVS
60572548 | 283655 |  | MUFFESPISS DN200 TYTON M/ESCO LOCK | Nei | 60175471 | 5865100 | Strekkfaste rørdeler støpejern |  | 5820210 | Deler for tilførselsrør, metall | NOBB VAVVS
60572566 | 200868 |  | Tigris K5 Double Wall Flange 16x1/2" | Ja | 60174065 | 5815200 | Deler trykkrør flerlags |  | 5810360 | Deler for tilførselsrør, flerlags | NOBB VAVVS
60572575 | 267542 |  | iJOINT OVERGANGSMUFFE INNV. GJ, PP | Ja | 60175024 | 5815100 | Deler trykkrør PE |  | 5810330 | Deler for tilførselsrør, plast | NOBB VAVVS
60572580 | 740392 |  | PE100 RED.FLENS LANG F.EL-SVEIS-B PN10 SDR17 | Ja | 60186104 | 5815100 | Deler trykkrør PE |  | 5810330 | Deler for tilførselsrør, plast | NOBB VAVVS
60572581 | 420984 |  | MODULAR 20 RENNE MIDTPL.SLUK Ø110 AISI316 | Ja | 60174449 | 5501250 | Avløpsrør rustfritt stål |  | 5505110 | Avløpsrør, metall | NOBB VAVVS
60572585 | 267542 |  | MULTI/JOINT 3107+ RED.MUFFE NBR/A2 | Ja | 60174971 | 5893100 | Deler til trykkrør i andre materialer |  | 5830210 | Deler til tilførselsrør, andre materialer | NOBB VAVVS
60572592 | 215954 |  | LK Sprutdeksel 705x400 | Ja | 60176036 | 5815300 | Kuplinger rør i rørsystemer |  | 5810550 | Deler for rørsystemer | NOBB VAVVS
60572593 | 740628 |  | PE100 T-rør red. lang prefab SDR26 | Ja | 60179888 | 5815100 | Deler trykkrør PE |  | 5810330 | Deler for tilførselsrør, plast | NOBB VAVVS
60572604 | 741032 |  | N/60 Blindlokk m/Eksentrisk BSPT tappehull Rød | Ja | 60187611 | 5865100 | Strekkfaste rørdeler støpejern |  | 5820210 | Deler for tilførselsrør, metall | NOBB VAVVS
60572614 | 740628 |  | PE100 Reduksjon kort, SDR17, Konsentrisk | Ja | 60179889 | 5815220 | Deler trykkrør andre typer plast |  | 5810330 | Deler for tilførselsrør, plast | NOBB VAVVS
60572621 | 740200 |  | 11/4" GALV. KOBLING VARME/KJØL./SPRINK. FLEKS. | Ja | 60178049 | 5865100 | Strekkfaste rørdeler støpejern |  | 5820210 | Deler for tilførselsrør, metall | NOBB VAVVS
60572628 | 283655 |  | Notap Anboringsklammer K1 | Nei | 60187066 | 5865200 | Ikke strekkfaste rørdeler støpejern |  | 5820210 | Deler for tilførselsrør, metall | NOBB VAVVS
60572628 | 740972 |  | Notap Anboringsklammer K1 | Ja | 60187066 | 5865200 | Ikke strekkfaste rørdeler støpejern |  | 5820210 | Deler for tilførselsrør, metall | NOBB VAVVS
60572629 | 740204 |  | Albue 90° med utv. gjenge. | Ja | 60178159 | 5815200 | Deler trykkrør flerlags |  | 5810360 | Deler for tilførselsrør, flerlags | NOBB VAVVS
60572632 | 740204 |  | Megapress, Overgang m/SC-Contur | Ja | 60178132 | 5855200 | Deler karbonrør |  | 5820210 | Deler for tilførselsrør, metall | NOBB VAVVS
60572633 | 745164 |  | PAM MA Grenrør enkelt 45° | Ja | 60647937 | 5860200 | Ikke strekkfaste rør støpejern |  | 5820100 | Tilførselsrør metall (tidl Kobberrør glødet kveil) | NOBB VAVVS
60572635 | 740628 |  | PE100 T-rør red. lang prefab SDR17 | Ja | 60179888 | 5815100 | Deler trykkrør PE |  | 5810330 | Deler for tilførselsrør, plast | NOBB VAVVS
60572645 | 267542 |  | 32 MM X 1/2" GF NR, 727627021 GF PP ANBORINGSKLAMMER | Ja | 60175053 | 5815220 | Deler trykkrør andre typer plast |  | 5810330 | Deler for tilførselsrør, plast | NOBB VAVVS
60572645 | 283655 |  | 32 MM X 1/2" GF NR, 727627021 GF PP ANBORINGSKLAMMER | Nei | 60175053 | 5815220 | Deler trykkrør andre typer plast |  | 5810330 | Deler for tilførselsrør, plast | NOBB VAVVS
60572646 | 740392 |  | PE80 AVLØP RED. GRENRØR | Ja | 60186115 | 5815100 | Deler trykkrør PE |  | 5810330 | Deler for tilførselsrør, plast | NOBB VAVVS
60572654 | 740204 |  | Sanpress bend 90°, SC-Contur, rødgods, 16.1 | Ja | 60677132 | 5893100 | Deler til trykkrør i andre materialer |  | 5830210 | Deler til tilførselsrør, andre materialer | NOBB VAVVS
60572663 | 204439 |  | PE 100 SDR 11 HP krage m/flens | Ja | 60174334 | 5815100 | Deler trykkrør PE |  | 5810330 | Deler for tilførselsrør, plast | NOBB VAVVS
60572663 | 283655 |  | PE 100 SDR 11 HP krage m/flens | Nei | 60174334 | 5815100 | Deler trykkrør PE |  | 5810330 | Deler for tilførselsrør, plast | NOBB VAVVS
60572664 | 267542 |  | ANBORRINGSKLAMMER MED SPISSENDE OG KNIV | Ja | 60175008 | 5815100 | Deler trykkrør PE |  | 5810330 | Deler for tilførselsrør, plast | NOBB VAVVS
60572667 | 740488 |  | PE100 Elektro bend SDR11 | Ja | 60187986 | 5815100 | Deler trykkrør PE |  | 5810330 | Deler for tilførselsrør, plast | NOBB VAVVS
60572678 | 216269 | T-RØR MAPRESS SYREF GAS 54X35X54MM | Mapress Syrefast T-rør redusert (gass) | Ja | 60185758 | 5845200 | Deler syrefaste rør |  | 5820210 | Deler for tilførselsrør, metall | NOBB VAVVS
60572678 | 283655 | T-RØR MAPRESS SYREF GAS 54X35X54MM | Mapress Syrefast T-rør redusert (gass) | Nei | 60185758 | 5845200 | Deler syrefaste rør |  | 5820210 | Deler for tilførselsrør, metall | NOBB VAVVS
60572697 | 740664 |  | 1/2" X 3/8" NR. 2173201 MESS. OVG. SLANGEKUPLING M/PAKN. | Ja | 60180821 | 5827100 | Messingdeler for trykkrør |  | 5820210 | Deler for tilførselsrør, metall | NOBB VAVVS
60572714 | 740488 |  | PE100 Segm.sveist bend SDR17 | Ja | 60187986 | 5815100 | Deler trykkrør PE |  | 5810330 | Deler for tilførselsrør, plast | NOBB VAVVS
60572722 | 215619 | T-RØR 1150 FORKROMMET 22X12 | 1150 T-rør forkrommet 22x12 | Ja | 60175249 | 5825250 | Rørdeler, CuNi |  | 5820210 | Deler for tilførselsrør, metall | NOBB VAVVS
60572727 | 740204 |  | Prestabo reduksjon, ulegert stål | Ja | 60178143 | 5855200 | Deler karbonrør |  | 5820210 | Deler for tilførselsrør, metall | NOBB VAVVS
60572738 | 726056 | BEND 12 MM. 45GR. KOBBER FORKROMMET | Bend kobber 45gr. forkrommet m/1 muffe A-press | Ja | 60182052 | 5825300 | Pressfittings, CuNi |  | 5820210 | Deler for tilførselsrør, metall | NOBB VAVVS
60572753 | 283655 |  | PE100 ADAPTER NIPPEL LANG EL-SV SDR11 UTV-GJ BSP | Nei | 60186104 | 5815100 | Deler trykkrør PE |  | 5810330 | Deler for tilførselsrør, plast | NOBB VAVVS
60572753 | 740392 |  | PE100 ADAPTER NIPPEL LANG EL-SV SDR11 UTV-GJ BSP | Ja | 60186104 | 5815100 | Deler trykkrør PE |  | 5810330 | Deler for tilførselsrør, plast | NOBB VAVVS
60572757 | 276835 |  | Tippunion, messing | Ja | 60650424 | 5505150 | Deler til avløpsrør |  | 5810550 | Deler for rørsystemer | NOBB VAVVS
60572759 | 204439 |  | PE 100 SDR 17 grenrør f/buttsveising | Ja | 60174178 | 5815100 | Deler trykkrør PE |  | 5810330 | Deler for tilførselsrør, plast | NOBB VAVVS
60572764 | 740264 |  | Union f/fjernvarmerør SDR11 | Ja | 60181800 | 5891100 | Deler til preisolerte rør fjernvarme |  | 5810420 | Deler til fjernvarmerør, plast | NOBB VAVVS
60572766 | 740628 |  | PE100 T-rør red. lang, SDR17 | Ja | 60179888 | 5815100 | Deler trykkrør PE |  | 5810330 | Deler for tilførselsrør, plast | NOBB VAVVS
60572769 | 215756 | T-RØR 11/4"X1" | Overgangs T-rør | Ja | 41689557 | 5827100 | Messingdeler for trykkrør |  | 5820210 | Deler for tilførselsrør, metall | NOBB VAVVS
60572769 | 283655 | T-RØR 11/4"X1" | Overgangs T-rør | Nei | 41689557 | 5827100 | Messingdeler for trykkrør |  | 5820210 | Deler for tilførselsrør, metall | NOBB VAVVS
60572772 | 216269 | ALBUE 90° MEPLA 32MM | Mepla albue: 90° | Ja | 41695047 | 5815200 | Deler trykkrør flerlags |  | 5810360 | Deler for tilførselsrør, flerlags | NOBB VAVVS
60572772 | 283655 | ALBUE 90° MEPLA 32MM | Mepla albue: 90° | Nei | 41695047 | 5815200 | Deler trykkrør flerlags |  | 5810360 | Deler for tilførselsrør, flerlags | NOBB VAVVS
60572773 | 215954 | ANSLUT.KUPP 3/4X1/2 RETT | Anslut.kupp 3/4x1/2 rett | Ja | 41920602 | 5810300 | Trykkrør (rør i rør) |  | 5810100 | Tilførselsrør plast (tidl Trykkrør PE) | NOBB VAVVS
60572773 | 283655 | ANSLUT.KUPP 3/4X1/2 RETT | Anslut.kupp 3/4x1/2 rett | Nei | 41920602 | 5810300 | Trykkrør (rør i rør) |  | 5810100 | Tilførselsrør plast (tidl Trykkrør PE) | NOBB VAVVS
60572785 | 740204 |  | Sanpress inox nippelmuffe, SC-Contur, syrefast stål | Ja | 60677121 | 5845200 | Deler syrefaste rør |  | 5820210 | Deler for tilførselsrør, metall | NOBB VAVVS
60572792 | 204439 |  | Klemkopling PEX PN6 | Ja | 60174219 | 5815150 | Deler trykkrør PEX |  | 5810360 | Deler for tilførselsrør, flerlags | NOBB VAVVS
60572792 | 283655 |  | Klemkopling PEX PN6 | Nei | 60174219 | 5815150 | Deler trykkrør PEX |  | 5810360 | Deler for tilførselsrør, flerlags | NOBB VAVVS
60572813 | 743072 |  | KV-06L SNITTRING KRYSS | Ja | 60184523 | 5815300 | Kuplinger rør i rørsystemer |  | 5810550 | Deler for rørsystemer | NOBB VAVVS
60572846 | 740760 |  | Gulvvarmefordeler 1" (51A-serie) 5 kretser | Ja | 60183073 | 5815550 | Gulvvarmesystemer (ekskl. rør) |  | 5810410 | Deler for gulvvarme/gatevarme | NOBB VAVVS
60572858 | 740628 |  | PE100 El.adapter 90° utv.gj. messing | Ja | 60179883 | 5815100 | Deler trykkrør PE |  | 5810330 | Deler for tilførselsrør, plast | NOBB VAVVS
60572864 | 743072 |  | RS-5.4/3.4 WD BSP SYREF. REDUKSJON | Ja | 60184528 | 5815300 | Kuplinger rør i rørsystemer |  | 5810550 | Deler for rørsystemer | NOBB VAVVS
60572869 | 276835 | FESTESTRIPS 4.5 X 200 MM | TECEfloor festestrips | Ja | 60654662 | 5815100 | Deler trykkrør PE |  | 5810330 | Deler for tilførselsrør, plast | NOBB VAVVS
60572871 | 209298 | ADAPTER M/UTVGJENGE 16-R3/8"MT | Uponor S-Press PLUS adapter m/utv.gjenge | Ja | 41867122 | 5815200 | Deler trykkrør flerlags |  | 5810360 | Deler for tilførselsrør, flerlags | NOBB VAVVS, NOBB Total
60572871 | 283655 | ADAPTER M/UTVGJENGE 16-R3/8"MT | Uponor S-Press PLUS adapter m/utv.gjenge | Nei | 41867122 | 5815200 | Deler trykkrør flerlags |  | 5810360 | Deler for tilførselsrør, flerlags | NOBB VAVVS
60572875 | 267542 |  | Løsflens m/limemuffe TP PVC metrisk | Ja | 60175000 | 5815220 | Deler trykkrør andre typer plast |  | 5810330 | Deler for tilførselsrør, plast | NOBB VAVVS
60572888 | 740600 |  | AVK Flenserør m/DN100 blokkflens,dukt.stpj.L=600 PN16 | Ja | 60175801 | 5865100 | Strekkfaste rørdeler støpejern |  | 5820210 | Deler for tilførselsrør, metall | NOBB VAVVS
60572908 | 276835 | OVERGANG PP-R UTV./INNV. 50/25 | Overgang PP-R utvendig/innvendig | Ja | 60650368 | 5505150 | Deler til avløpsrør |  | 5810550 | Deler for rørsystemer | NOBB VAVVS
60572912 | 740276 |  | PE100 innstøpningsflens SDR17 L:1m | Ja | 60182772 | 5815100 | Deler trykkrør PE |  | 5810330 | Deler for tilførselsrør, plast | NOBB VAVVS
60572918 | 740392 |  | PE100 PREFAB T-RØR SDR17 | Ja | 60186105 | 5815100 | Deler trykkrør PE |  | 5810330 | Deler for tilførselsrør, plast | NOBB VAVVS
60572923 | 215619 | PLUGG 1219 35 | 1219 Plugg 35 | Ja | 60175252 | 5815200 | Deler trykkrør flerlags |  | 5810360 | Deler for tilførselsrør, flerlags | NOBB VAVVS
60572929 | 740628 |  | PP Flens, delbar | Ja | 60179893 | 5815100 | Deler trykkrør PE |  | 5810330 | Deler for tilførselsrør, plast | NOBB VAVVS
60572932 | 740392 |  | PE100 RC BEND 15° SØMLØST SDR17 | Ja | 60186104 | 5815100 | Deler trykkrør PE |  | 5810330 | Deler for tilførselsrør, plast | NOBB VAVVS
60572949 | 283655 |  | RØRDELER, BEND, BAIO, PN16, GJS 22GR 2XMUFFE | Nei | 60188403 | 5865100 | Strekkfaste rørdeler støpejern |  | 5820210 | Deler for tilførselsrør, metall | NOBB VAVVS
60572949 | 740116 |  | RØRDELER, BEND, BAIO, PN16, GJS 22GR 2XMUFFE | Ja | 60188403 | 5865100 | Strekkfaste rørdeler støpejern |  | 5820210 | Deler for tilførselsrør, metall | NOBB VAVVS
60572959 | 267542 |  | GRENRØR 45° PVC-U | Ja | 60653334 | 5815220 | Deler trykkrør andre typer plast |  | 5810330 | Deler for tilførselsrør, plast | NOBB VAVVS
60572959 | 283655 |  | GRENRØR 45° PVC-U | Nei | 60653334 | 5815220 | Deler trykkrør andre typer plast |  | 5810330 | Deler for tilførselsrør, plast | NOBB VAVVS
60572972 | 214995 |  | Bend 90o press m/utv. gjenge galv. | Ja | 60638017 | 5855200 | Deler karbonrør |  | 5820210 | Deler for tilførselsrør, metall | NOBB VAVVS
60572981 | 276835 | ALBUE PP-R M/LØPEMUTTER 1"X25 MM | Albue PP-R m/løpemutter | Ja | 60650368 | 5505150 | Deler til avløpsrør |  | 5810550 | Deler for rørsystemer | NOBB VAVVS
60572985 | 740628 |  | PE100 El.adapter 90° utv.gj. messing | Ja | 60179883 | 5815100 | Deler trykkrør PE |  | 5810330 | Deler for tilførselsrør, plast | NOBB VAVVS
60572990 | 740176 |  | BLÜCHER EUROPIPE AVLØPSRØR M/1 MUFFE AISI316L | Ja | 60176259 | 5501250 | Avløpsrør rustfritt stål |  | 5505110 | Avløpsrør, metall | NOBB VAVVS
60572992 | 740628 |  | Magnum-kobl. T-rør reduksjon | Ja | 60179938 | 5815220 | Deler trykkrør andre typer plast |  | 5810330 | Deler for tilførselsrør, plast | NOBB VAVVS
60572995 | 740628 |  | PE100 T-rør segm. SDR11 | Ja | 60179888 | 5815100 | Deler trykkrør PE |  | 5810330 | Deler for tilførselsrør, plast | NOBB VAVVS
60573002 | 215954 | UNION PRESSPEX A40XAX20 | LK PressPex Union | Ja | 41920602 | 5810300 | Trykkrør (rør i rør) |  | 5810100 | Tilførselsrør plast (tidl Trykkrør PE) | NOBB VAVVS
60573002 | 283655 | UNION PRESSPEX A40XAX20 | LK PressPex Union | Nei | 41920602 | 5810300 | Trykkrør (rør i rør) |  | 5810100 | Tilførselsrør plast (tidl Trykkrør PE) | NOBB VAVVS
60573006 | 740780 |  | 1/2 x 10 NIPPELMUFFE MESS I/U | Ja | 60183305 | 5827100 | Messingdeler for trykkrør |  | 5820210 | Deler for tilførselsrør, metall | NOBB VAVVS
60573013 | 200868 |  | WAVIN X-STREAM REDUKSJON | Ja | 60173815 | 5410100 | Deler til drensrør/overvannsrør |  | 5401300 | Deler til drensrør og overvannsrør | NOBB VAVVS
60573013 | 283655 |  | WAVIN X-STREAM REDUKSJON | Nei | 60173815 | 5410100 | Deler til drensrør/overvannsrør |  | 5401300 | Deler til drensrør og overvannsrør | NOBB VAVVS
60573016 | 214995 |  | Sømløst rør API 5L X52N Mod 12" XXS (323,8 x 25,40) | Ja | 60642718 | 5850100 | Sømløse rør karbon |  | 5820100 | Tilførselsrør metall (tidl Kobberrør glødet kveil) | NOBB VAVVS
60573017 | 740392 |  | EL-ANB-KLAMMER PE100 SDR11-41 SDR11 | Ja | 60186179 | 5815100 | Deler trykkrør PE |  | 5810330 | Deler for tilførselsrør, plast | NOBB VAVVS
60573027 | 283655 | GAS OVERGANGSMUFFE 1"1/4X42MM | Inoxpres Gas overgangsmuffe | Ja | 60181392 | 5835200 | Deler rustfrie rør |  | 5820210 | Deler for tilførselsrør, metall | NOBB VAVVS
60573037 | 267542 |  | SLANGENIPPEL, SPEILSVEIS | Ja | 60175042 | 5815100 | Deler trykkrør PE |  | 5810330 | Deler for tilførselsrør, plast | NOBB VAVVS
60573059 | 216269 | GRENRØR PE 45° 90X63MM | PE grenrør 45° | Ja | 42013021 | 5505150 | Deler til avløpsrør |  | 5501210 | Deler til avløpsrør, plast | NOBB VAVVS
60573059 | 283655 | GRENRØR PE 45° 90X63MM | PE grenrør 45° | Nei | 42013021 | 5505150 | Deler til avløpsrør |  | 5501210 | Deler til avløpsrør, plast | NOBB VAVVS
60573061 | 726056 | BEND 28 MM. 90° M/2 MUFFER SYREFAST | Bend 90° m/2 muffer Syrefast A-press Type M | Ja | 60181881 | 5845200 | Deler syrefaste rør |  | 5820210 | Deler for tilførselsrør, metall | NOBB VAVVS
60573066 | 283655 |  | VARMGALV. STÅL LØSFLENS BOR.PN10 RAT.PN6 t=40 | Nei | 60186107 | 5815100 | Deler trykkrør PE |  | 5810330 | Deler for tilførselsrør, plast | NOBB VAVVS
60573066 | 740392 |  | VARMGALV. STÅL LØSFLENS BOR.PN10 RAT.PN6 t=40 | Ja | 60186107 | 5815100 | Deler trykkrør PE |  | 5810330 | Deler for tilførselsrør, plast | NOBB VAVVS
60573074 | 267542 |  | ANBORRINGSKLAMMER MED KNIV OG GASSTOPP | Ja | 60175008 | 5815100 | Deler trykkrør PE |  | 5810330 | Deler for tilførselsrør, plast | NOBB VAVVS
60573087 | 726056 | RØRKUPLING 316L, 39-43 MM | Rørkupling 316L, NBR PN16 strekkfast | Ja | 60181851 | 5835200 | Deler rustfrie rør |  | 5820210 | Deler for tilførselsrør, metall | NOBB VAVVS
60573098 | 740628 |  | PVC Albue 45° innv.gj., PN16 | Ja | 60179889 | 5815220 | Deler trykkrør andre typer plast |  | 5810330 | Deler for tilførselsrør, plast | NOBB VAVVS
60573104 | 215756 | OVERGANG M/UTV GJENGE15MMX1/2" | Overgang m/utvendig gjenge | Ja | 41689586 | 5825150 | Pushfittings, kobber |  | 5820210 | Deler for tilførselsrør, metall | NOBB VAVVS
60573104 | 283655 | OVERGANG M/UTV GJENGE15MMX1/2" | Overgang m/utvendig gjenge | Nei | 41689586 | 5825150 | Pushfittings, kobber |  | 5820210 | Deler for tilførselsrør, metall | NOBB VAVVS
60573109 | 267542 |  | BEND 22° LANG ENDE PE100 / SDR11 | Ja | 60175034 | 5815100 | Deler trykkrør PE |  | 5810330 | Deler for tilførselsrør, plast | NOBB VAVVS
60573117 | 740176 |  | BLÜCHER EUROPIPE AVLØPSRØR M/1 MUFFE AISI316L | Ja | 60176259 | 5501250 | Avløpsrør rustfritt stål |  | 5505110 | Avløpsrør, metall | NOBB VAVVS
60573130 | 283655 | SVEISEOVERGANG STÅL 28MM X 33,7MM | STEELPRES SVEISEOVERGANG STÅL | Ja | 60181392 | 5835200 | Deler rustfrie rør |  | 5820210 | Deler for tilførselsrør, metall | NOBB VAVVS
60573131 | 214995 |  | SYREFASTE SVEISEFLENSER M/KRAGE 1.4432:: PN40 DN20/26,9 | Ja | 60642700 | 5845100 | Flenser syrefaste rør |  | 5820210 | Deler for tilførselsrør, metall | NOBB VAVVS
60573145 | 276835 |  | 110 MM X 87,5° POLO-KAL 3S PP STØYDEMPET BEND | Ja | 60648577 | 5505150 | Deler til avløpsrør |  | 5501210 | Deler til avløpsrør, plast | NOBB VAVVS
60573146 | 740280 | KGS GII NBR DN 40 PN 10-40 | Klinger KGS GII stålarmert NBR flenspakning | Ja | 60182781 | 5855200 | Deler karbonrør |  | 5820210 | Deler for tilførselsrør, metall | NOBB VAVVS
60573151 | 740392 |  | PE100 RED.EKS KORT F/SP-SVEIS SDR11 | Ja | 60186104 | 5815100 | Deler trykkrør PE |  | 5810330 | Deler for tilførselsrør, plast | NOBB VAVVS
60573160 | 740664 |  | 2" GJ./TOMMER RETT NR. 5631015 MESS. PÅFYLLINGSKOBLING, EZZE | Ja | 60180832 | 5827100 | Messingdeler for trykkrør |  | 5820210 | Deler for tilførselsrør, metall | NOBB VAVVS
60573196 | 741032 |  | N/E491 45° Bend ST100-rill CF8M(SS316) | Ja | 60675664 | 5845200 | Deler syrefaste rør |  | 5820210 | Deler for tilførselsrør, metall | NOBB VAVVS
60573206 | 420984 |  | ACO sil for horisontal sluk 157, | Ja | 60174449 | 5501250 | Avløpsrør rustfritt stål |  | 5505110 | Avløpsrør, metall | NOBB VAVVS
60573216 | 204439 | KRYMPESTRØMPE TPSM 170/110-150PE125 | Krympestrømpe Covalence TPSM sort L=150 mm | Ja | 60174175 | 5505100 | Deler til avløpsrør isolert |  | 5501210 | Deler til avløpsrør, plast | NOBB VAVVS
60573216 | 283655 | KRYMPESTRØMPE TPSM 170/110-150PE125 | Krympestrømpe Covalence TPSM sort L=150 mm | Nei | 60174175 | 5505100 | Deler til avløpsrør isolert |  | 5501210 | Deler til avløpsrør, plast | NOBB VAVVS
60573219 | 726056 |  | A-press galv overg. innv. gjenge | Ja | 60181812 | 5835200 | Deler rustfrie rør |  | 5820210 | Deler for tilførselsrør, metall | NOBB VAVVS
60573220 | 276835 | POLO-KAL XS BEND 110MM 87° | POLO-KAL XS bend 87 | Ja | 60648583 | 5505150 | Deler til avløpsrør |  | 5501210 | Deler til avløpsrør, plast | NOBB VAVVS
60573226 | 283655 | GAS NIPPELMUFFE 3/4"X22MM | Inoxpres Gas nippelmuffe | Ja | 60181392 | 5835200 | Deler rustfrie rør |  | 5820210 | Deler for tilførselsrør, metall | NOBB VAVVS
60573229 | 740600 |  | AVK Flensekryss dukt.stpj.L=900/800.PN16 | Ja | 60175801 | 5865100 | Strekkfaste rørdeler støpejern |  | 5820210 | Deler for tilførselsrør, metall | NOBB VAVVS
60573230 | 267542 |  | 1/2" GF. 775.302.051 PRIMOFIT T-RØR GALV. M/NBR PAKN. S | Ja | 60174968 | 5887100 | Deler til Galvaniserte rør |  | 5820210 | Deler for tilførselsrør, metall | NOBB VAVVS
60573241 | 216269 | GRENRØR PE 45° 75X40MM | PE grenrør 45° | Ja | 42013021 | 5505150 | Deler til avløpsrør |  | 5501210 | Deler til avløpsrør, plast | NOBB VAVVS
60573241 | 283655 | GRENRØR PE 45° 75X40MM | PE grenrør 45° | Nei | 42013021 | 5505150 | Deler til avløpsrør |  | 5501210 | Deler til avløpsrør, plast | NOBB VAVVS
60573248 | 740628 |  | PE100 El.adapter utv.gj. messing | Ja | 60179883 | 5815100 | Deler trykkrør PE |  | 5810330 | Deler for tilførselsrør, plast | NOBB VAVVS
60573251 | 740392 |  | PE100 T-RØR RED. LANG FOR EL-SVEIS SDR11 | Ja | 60186105 | 5815100 | Deler trykkrør PE |  | 5810330 | Deler for tilførselsrør, plast | NOBB VAVVS
60573252 | 215954 |  | LK T-Rør UNI | Ja | 60176036 | 5815300 | Kuplinger rør i rørsystemer |  | 5810550 | Deler for rørsystemer | NOBB VAVVS
60573256 | 283655 | RØR SMS UTVENDIG SLIPT 63,5X1,6 | Sveiste rør SMS utvendig slipt, Glød | Ja | 60785934 | 5840200 | Sveiste rør syrefaste |  | 5820100 | Tilførselsrør metall (tidl Kobberrør glødet kveil) | NOBB VAVVS
60573264 | 267542 |  | BEND 90° LANG TP PVC-U | Ja | 60653313 | 5815220 | Deler trykkrør andre typer plast |  | 5810330 | Deler for tilførselsrør, plast | NOBB VAVVS
60573281 | 216269 | GRENRØR PAR. SILENTPP 110X110MM 45° | Silent-PP parallellgren: 45° | Ja | 60185386 | 5505150 | Deler til avløpsrør |  | 5501210 | Deler til avløpsrør, plast | NOBB VAVVS
60573282 | 267542 |  | REDUKSJON KORT TP PVC-U | Ja | 60175000 | 5815220 | Deler trykkrør andre typer plast |  | 5810330 | Deler for tilførselsrør, plast | NOBB VAVVS
60573282 | 283655 |  | REDUKSJON KORT TP PVC-U | Nei | 60175000 | 5815220 | Deler trykkrør andre typer plast |  | 5810330 | Deler for tilførselsrør, plast | NOBB VAVVS
60573332 | 740204 |  | Union m/løpemutter 6763 | Ja | 60178159 | 5815200 | Deler trykkrør flerlags |  | 5810360 | Deler for tilførselsrør, flerlags | NOBB VAVVS
60573346 | 215954 | UNIVERSALRØR PAL A32 RETT L=5M | LK Pal Universalrør A32 rett lengde 5 m | Ja | 60176158 | 5810300 | Trykkrør (rør i rør) |  | 5810100 | Tilførselsrør plast (tidl Trykkrør PE) | NOBB VAVVS
60573346 | 283655 | UNIVERSALRØR PAL A32 RETT L=5M | LK Pal Universalrør A32 rett lengde 5 m | Nei | 60176158 | 5810300 | Trykkrør (rør i rør) |  | 5810100 | Tilførselsrør plast (tidl Trykkrør PE) | NOBB VAVVS
60573349 | 726056 |  | A-press galv overg. utv. gjenge | Ja | 60181812 | 5835200 | Deler rustfrie rør |  | 5820210 | Deler for tilførselsrør, metall | NOBB VAVVS
60573350 | 200868 |  | SORT WAFIX PP BEND | Ja | 60173840 | 5505150 | Deler til avløpsrør |  | 5501210 | Deler til avløpsrør, plast | NOBB VAVVS
60573350 | 283655 |  | SORT WAFIX PP BEND | Nei | 60173840 | 5505150 | Deler til avløpsrør |  | 5501210 | Deler til avløpsrør, plast | NOBB VAVVS
60573356 | 283655 |  | AVK Anboringsklammer f/PVC-PE-rør | Nei | 60175858 | 5865100 | Strekkfaste rørdeler støpejern |  | 5820210 | Deler for tilførselsrør, metall | NOBB VAVVS
60573356 | 740600 |  | AVK Anboringsklammer f/PVC-PE-rør | Ja | 60175858 | 5865100 | Strekkfaste rørdeler støpejern |  | 5820210 | Deler for tilførselsrør, metall | NOBB VAVVS
60573357 | 283655 | KJEDE NOVOPRESS 42MM | Novopress Kjede | Ja | 60181389 | 5855200 | Deler karbonrør |  | 5820210 | Deler for tilførselsrør, metall | NOBB VAVVS
60573358 | 216269 | MUFFE MAPRESS CU KROM 12MM | Mapress Kobber krom muffe | Ja | 60185446 | 5825100 | Pressfittings, kobber |  | 5820210 | Deler for tilførselsrør, metall | NOBB VAVVS
60573358 | 283655 | MUFFE MAPRESS CU KROM 12MM | Mapress Kobber krom muffe | Nei | 60185446 | 5825100 | Pressfittings, kobber |  | 5820210 | Deler for tilførselsrør, metall | NOBB VAVVS
60573364 | 740392 |  | PE100 RED.EKS KORT F/SP-SVEIS SDR11 | Ja | 60186104 | 5815100 | Deler trykkrør PE |  | 5810330 | Deler for tilførselsrør, plast | NOBB VAVVS
60573365 | 267542 |  | T-RØR 90° REDUSERT LANG ENDE PE100 / SDR17-17,6 | Ja | 60175037 | 5815100 | Deler trykkrør PE |  | 5810330 | Deler for tilførselsrør, plast | NOBB VAVVS
60573380 | 216269 | OVG.MUFFE MAPRESS SYREF 18X1/2" | Mapress Syrefast overgangsmuffe innvendige gjenger | Ja | 41695101 | 5845200 | Deler syrefaste rør |  | 5820210 | Deler for tilførselsrør, metall | NOBB VAVVS
60573380 | 283655 | OVG.MUFFE MAPRESS SYREF 18X1/2" | Mapress Syrefast overgangsmuffe innvendige gjenger | Nei | 41695101 | 5845200 | Deler syrefaste rør |  | 5820210 | Deler for tilførselsrør, metall | NOBB VAVVS
60573393 | 215800 |  | Roth MultiPex rir, m/varmekabel | Ja | 60177332 | 5810300 | Trykkrør (rør i rør) |  | 5810100 | Tilførselsrør plast (tidl Trykkrør PE) | NOBB VAVVS
60573393 | 283655 |  | Roth MultiPex rir, m/varmekabel | Nei | 60177332 | 5810300 | Trykkrør (rør i rør) |  | 5810100 | Tilførselsrør plast (tidl Trykkrør PE) | NOBB VAVVS
60573398 | 740392 |  | Plasson El-Bend 90° Adapt PE100/Mess.utv.gj.BSP | Ja | 60186168 | 5815100 | Deler trykkrør PE |  | 5810330 | Deler for tilførselsrør, plast | NOBB VAVVS
60573406 | 204439 |  | PE 100 SDR 11 elektrobend | Ja | 60174235 | 5815100 | Deler trykkrør PE |  | 5810330 | Deler for tilførselsrør, plast | NOBB VAVVS
60573408 | 740176 |  | BLÜCHER EUROPIPE AVLØPSRØR M/1 MUFFE AISI305 | Ja | 60176281 | 5505150 | Deler til avløpsrør |  | 5505160 | Deler til avløpsrør, metall | NOBB VAVVS
60573414 | 726056 |  | kobber T-rør | Ja | 60182048 | 5825300 | Pressfittings, CuNi |  | 5820210 | Deler for tilførselsrør, metall | NOBB VAVVS
60573431 | 740264 |  | Skyvehylse f/fjernvarmerør SDR11 | Ja | 60181800 | 5891100 | Deler til preisolerte rør fjernvarme |  | 5810420 | Deler til fjernvarmerør, plast | NOBB VAVVS
60573432 | 283655 |  | PE100 KRAGE LANG FOR EL-SVEIS SDR11 | Nei | 60186104 | 5815100 | Deler trykkrør PE |  | 5810330 | Deler for tilførselsrør, plast | NOBB VAVVS
60573432 | 740392 |  | PE100 KRAGE LANG FOR EL-SVEIS SDR11 | Ja | 60186104 | 5815100 | Deler trykkrør PE |  | 5810330 | Deler for tilførselsrør, plast | NOBB VAVVS
60573437 | 740628 |  | PE100 Reduksjon lang, SDR17, Eksentrisk | Ja | 60179883 | 5815100 | Deler trykkrør PE |  | 5810330 | Deler for tilførselsrør, plast | NOBB VAVVS
60573448 | 740308 | UTTREKKSVERKTØY FOR ALBUE 1/2" | Uttrekksverktøy for albue 1/2'' | Ja | 60183570 | 5810300 | Trykkrør (rør i rør) |  | 5810100 | Tilførselsrør plast (tidl Trykkrør PE) | NOBB VAVVS
60573459 | 204439 |  | Krympbar endeavslutning DHEC-3350-03 | Ja | 60174219 | 5815150 | Deler trykkrør PEX |  | 5810360 | Deler for tilførselsrør, flerlags | NOBB VAVVS
60573459 | 283655 |  | Krympbar endeavslutning DHEC-3350-03 | Nei | 60174219 | 5815150 | Deler trykkrør PEX |  | 5810360 | Deler for tilførselsrør, flerlags | NOBB VAVVS
60573461 | 267542 |  | ENDEKAPPE TP PVC-U | Ja | 60653330 | 5815220 | Deler trykkrør andre typer plast |  | 5810330 | Deler for tilførselsrør, plast | NOBB VAVVS
60573466 | 204439 |  | PE 100 SDR 17 krage f/speilsveising | Ja | 60174241 | 5815100 | Deler trykkrør PE |  | 5810330 | Deler for tilførselsrør, plast | NOBB VAVVS
60573466 | 283655 |  | PE 100 SDR 17 krage f/speilsveising | Nei | 60174241 | 5815100 | Deler trykkrør PE |  | 5810330 | Deler for tilførselsrør, plast | NOBB VAVVS
60573467 | 204439 |  | PP Pragma Infra grenrør m/avgr. for OD | Ja | 60174279 | 5410100 | Deler til drensrør/overvannsrør |  | 5401300 | Deler til drensrør og overvannsrør | NOBB VAVVS
60573472 | 740628 |  | PE100 T-rør red. lang prefab SDR11 | Ja | 60179888 | 5815100 | Deler trykkrør PE |  | 5810330 | Deler for tilførselsrør, plast | NOBB VAVVS
60573482 | 740628 |  | PVC Endekappe innv.lim, PN16 | Ja | 60179895 | 5815220 | Deler trykkrør andre typer plast |  | 5810330 | Deler for tilførselsrør, plast | NOBB VAVVS
60573484 | 740600 |  | AVK Flensespiss tyton L=600 | Ja | 60175801 | 5865100 | Strekkfaste rørdeler støpejern |  | 5820210 | Deler for tilførselsrør, metall | NOBB VAVVS
60573488 | 740628 |  | PE100 T-rør kort, SDR17 | Ja | 60179888 | 5815100 | Deler trykkrør PE |  | 5810330 | Deler for tilførselsrør, plast | NOBB VAVVS
60573490 | 276835 | OVERGANGSSTYKKE PP-RCT 1.1/2 INNV. | Overgang SDR11, PP-RCT innv.gjenge/utv sveis | Ja | 60650368 | 5505150 | Deler til avløpsrør |  | 5810550 | Deler for rørsystemer | NOBB VAVVS
60573491 | 740392 |  | EL-ANB-KLAMMER PE100 SDR11-21 SDR11 | Ja | 60186171 | 5815100 | Deler trykkrør PE |  | 5810330 | Deler for tilførselsrør, plast | NOBB VAVVS
60573503 | 267542 |  | MULTI/JOINT 3157+ RED. FLENSEMUFFE PN16 | Ja | 60174971 | 5893100 | Deler til trykkrør i andre materialer |  | 5830210 | Deler til tilførselsrør, andre materialer | NOBB VAVVS
60573508 | 740308 |  | VARMEFORDELERSKAP | Ja | 60183690 | 5815450 | Fordelerskap rør i rørsystemer |  | 5810550 | Deler for rørsystemer | NOBB VAVVS
60573509 | 276835 |  | 1 1/2R ALBUE INV MESS | Nei | 60183305 | 5827100 | Messingdeler for trykkrør |  | 5820210 | Deler for tilførselsrør, metall | NOBB VAVVS
60573509 | 740780 |  | 1 1/2R ALBUE INV MESS | Ja | 60183305 | 5827100 | Messingdeler for trykkrør |  | 5820210 | Deler for tilførselsrør, metall | NOBB VAVVS
60573513 | 276835 | BEND, STØYDEMPENDE 75MM 30° | 75 MM X 30° POLO-KAL 3S PP STØYDEMPET BEND | Ja | 60648577 | 5505150 | Deler til avløpsrør |  | 5501210 | Deler til avløpsrør, plast | NOBB VAVVS
60573518 | 267542 |  | OVERGANGSMUFFE, MUFFESVEIS | Ja | 60175034 | 5815100 | Deler trykkrør PE |  | 5810330 | Deler for tilførselsrør, plast | NOBB VAVVS
60573534 | 204439 |  | PP Pragma Infra bekkeinntak | Ja | 60174287 | 5410100 | Deler til drensrør/overvannsrør |  | 5401300 | Deler til drensrør og overvannsrør | NOBB VAVVS
60573542 | 740600 |  | AVK Reduksjonsflens.Type B.PN16. | Ja | 60175811 | 5865100 | Strekkfaste rørdeler støpejern |  | 5820210 | Deler for tilførselsrør, metall | NOBB VAVVS
60573547 | 216269 | PASSBEND 45° MAPRESS SYREF 35MM | Mapress Syrefast passbend: 45° | Ja | 41695101 | 5845200 | Deler syrefaste rør |  | 5820210 | Deler for tilførselsrør, metall | NOBB VAVVS
60573554 | 741032 |  | N/50 Konsentrisk Overgang Rød | Ja | 60187611 | 5865100 | Strekkfaste rørdeler støpejern |  | 5820210 | Deler for tilførselsrør, metall | NOBB VAVVS
60573562 | 267542 |  | TIPPUNION GJENGET SYREFAST STÅL PVC-U/EPDM | Ja | 60653529 | 5815220 | Deler trykkrør andre typer plast |  | 5810330 | Deler for tilførselsrør, plast | NOBB VAVVS
60573579 | 267542 |  | OVERGANG PE/SS PE100/SDR11, M/UTV. GJ. | Ja | 60175010 | 5815220 | Deler trykkrør andre typer plast |  | 5810330 | Deler for tilførselsrør, plast | NOBB VAVVS
60573579 | 283655 |  | OVERGANG PE/SS PE100/SDR11, M/UTV. GJ. | Nei | 60175010 | 5815220 | Deler trykkrør andre typer plast |  | 5810330 | Deler for tilførselsrør, plast | NOBB VAVVS
60573596 | 740628 |  | PE100 T-rør red. lang prefab SDR26 | Ja | 60179888 | 5815100 | Deler trykkrør PE |  | 5810330 | Deler for tilførselsrør, plast | NOBB VAVVS
60573606 | 209298 | RAMME TIL SKAP 590X1335 H | Uponor Aqua Plus Ramme til skap H | Ja | 41867054 | 5815150 | Deler trykkrør PEX |  | 5810330 | Deler for tilførselsrør, plast | NOBB VAVVS, NOBB Total
60573625 | 283655 |  | AVK støttehylse til PE-rør, benyttes innven., SDR17 | Nei | 60175808 | 5815100 | Deler trykkrør PE |  | 5810330 | Deler for tilførselsrør, plast | NOBB VAVVS
60573625 | 740600 |  | AVK støttehylse til PE-rør, benyttes innven., SDR17 | Ja | 60175808 | 5815100 | Deler trykkrør PE |  | 5810330 | Deler for tilførselsrør, plast | NOBB VAVVS
60573627 | 740176 |  | BLÜCHER EUROPIPE EKSPANSJONSMUFFE LANG AISI304 | Ja | 60176281 | 5505150 | Deler til avløpsrør |  | 5505160 | Deler til avløpsrør, metall | NOBB VAVVS
60573643 | 740176 |  | BLÜCHER EUROPIPE AVLØPSRØR M/1 MUFFE AISI304 | Ja | 60176259 | 5501250 | Avløpsrør rustfritt stål |  | 5505110 | Avløpsrør, metall | NOBB VAVVS
60573646 | 267542 |  | FLATPAKNING EPDM F/KRAVE | Ja | 60174983 | 5815220 | Deler trykkrør andre typer plast |  | 5810330 | Deler for tilførselsrør, plast | NOBB VAVVS
60573650 | 267542 |  | REDUKSJON EKSENTRISK SPEILSVEIS PE100 / SDR11 | Ja | 60175034 | 5815100 | Deler trykkrør PE |  | 5810330 | Deler for tilførselsrør, plast | NOBB VAVVS
60573658 | 740204 |  | Prestabo t-rør, SC-Contur, ulegert stål, | Ja | 60178143 | 5855200 | Deler karbonrør |  | 5820210 | Deler for tilførselsrør, metall | NOBB VAVVS
60573668 | 740308 |  | Gulvvarmerør 500m kveil | Ja | 60183669 | 5827100 | Messingdeler for trykkrør |  | 5820210 | Deler for tilførselsrør, metall | NOBB VAVVS
60573669 | 283655 |  | TYPE 204 - 10 LENGDE REPARASJONSMUFFE IPP | Nei | 60188212 | 5865200 | Ikke strekkfaste rørdeler støpejern |  | 5820210 | Deler for tilførselsrør, metall | NOBB VAVVS
60573669 | 741124 |  | TYPE 204 - 10 LENGDE REPARASJONSMUFFE IPP | Ja | 60188212 | 5865200 | Ikke strekkfaste rørdeler støpejern |  | 5820210 | Deler for tilførselsrør, metall | NOBB VAVVS
60573674 | 214995 |  | Muffebend, 100 mm tyton med 1 muffe, 11 gr. | Ja | 60653777 | 5865200 | Ikke strekkfaste rørdeler støpejern |  | 5820210 | Deler for tilførselsrør, metall | NOBB VAVVS
60573676 | 267542 |  | DOBBELNIPPEL REDUSERT TP PVC-U | Ja | 60175000 | 5815220 | Deler trykkrør andre typer plast |  | 5810330 | Deler for tilførselsrør, plast | NOBB VAVVS
60573690 | 215756 | OVERGANG M/UTV GJ FORNIKLET 12X3/8" | Overgang m/utvendig gjenge. Forniklet | Ja | 41689586 | 5825150 | Pushfittings, kobber |  | 5820210 | Deler for tilførselsrør, metall | NOBB VAVVS
60573690 | 283655 | OVERGANG M/UTV GJ FORNIKLET 12X3/8" | Overgang m/utvendig gjenge. Forniklet | Nei | 41689586 | 5825150 | Pushfittings, kobber |  | 5820210 | Deler for tilførselsrør, metall | NOBB VAVVS
60573693 | 283655 |  | EL-MUFFE PE100 SUPER LIGHT FIT | Nei | 60186176 | 5815100 | Deler trykkrør PE |  | 5810330 | Deler for tilførselsrør, plast | NOBB VAVVS
60573693 | 740392 |  | EL-MUFFE PE100 SUPER LIGHT FIT | Ja | 60186176 | 5815100 | Deler trykkrør PE |  | 5810330 | Deler for tilførselsrør, plast | NOBB VAVVS
60573706 | 215800 | RØR MULTIPEX ISOPLUSS 32 X 4,4 MM | Roth MultiPex rør, isolert X-Plus 60 m | Ja | 41948738 | 5810200 | Trykkrør PEX |  | 5810100 | Tilførselsrør plast (tidl Trykkrør PE) | NOBB VAVVS
60573706 | 283655 | RØR MULTIPEX ISOPLUSS 32 X 4,4 MM | Roth MultiPex rør, isolert X-Plus 60 m | Nei | 41948738 | 5810200 | Trykkrør PEX |  | 5810100 | Tilførselsrør plast (tidl Trykkrør PE) | NOBB VAVVS
60573707 | 216269 | BEND 45° MAPRESS CU KROM 18MM | Mapress Kobber krom bend 45° med 2 muffer | Ja | 60185446 | 5825100 | Pressfittings, kobber |  | 5820210 | Deler for tilførselsrør, metall | NOBB VAVVS
60573707 | 283655 | BEND 45° MAPRESS CU KROM 18MM | Mapress Kobber krom bend 45° med 2 muffer | Nei | 60185446 | 5825100 | Pressfittings, kobber |  | 5820210 | Deler for tilførselsrør, metall | NOBB VAVVS
60573712 | 267542 |  | REDUKSJON KORT TP PVC-U | Ja | 60175000 | 5815220 | Deler trykkrør andre typer plast |  | 5810330 | Deler for tilførselsrør, plast | NOBB VAVVS
60573716 | 283655 | REDUKSJONSSKJØT 16/12MM | REDUKSJONSSKJØT | Nei | 60688934 | 5615100 | Deler til kabelrør |  | 5610150 | Deler til kabelrør | NOBB VAVVS
60573716 | 728216 | REDUKSJONSSKJØT 16/12MM | REDUKSJONSSKJØT | Ja | 60688934 | 5615100 | Deler til kabelrør |  | 5610150 | Deler til kabelrør | NOBB VAVVS
60573727 | 740628 |  | PE100 Y-gren 45° lang segm. SDR17 Tr.red.fakt. 0,6 | Ja | 60179888 | 5815100 | Deler trykkrør PE |  | 5810330 | Deler for tilførselsrør, plast | NOBB VAVVS
60573735 | 740392 |  | PE100 Krage lang for EL-sveis SDR26 | Ja | 60186104 | 5815100 | Deler trykkrør PE |  | 5810330 | Deler for tilførselsrør, plast | NOBB VAVVS
60573736 | 741032 |  | S/920N Anboringsklammer Galv EPDM m/rillet utg | Ja | 60187583 | 5865100 | Strekkfaste rørdeler støpejern |  | 5820210 | Deler for tilførselsrør, metall | NOBB VAVVS
60573738 | 743276 |  | Muffeovergang Tyton Blå epoxy | Ja | 60183776 | 5865200 | Ikke strekkfaste rørdeler støpejern |  | 5820210 | Deler for tilførselsrør, metall | NOBB VAVVS
60573739 | 743072 |  | GSV-28L SYREF. SNITTRING SKOTTGJ., RETT | Ja | 60184528 | 5815300 | Kuplinger rør i rørsystemer |  | 5810550 | Deler for rørsystemer | NOBB VAVVS
60573769 | 740628 |  | PE100-bend 60° SDR17, bøyd av rør, R=2,5 | Ja | 60179883 | 5815100 | Deler trykkrør PE |  | 5810330 | Deler for tilførselsrør, plast | NOBB VAVVS
60573770 | 267542 |  | BEND 90° FORSTERKET GJENGER TP PVC-U | Ja | 60653313 | 5815220 | Deler trykkrør andre typer plast |  | 5810330 | Deler for tilførselsrør, plast | NOBB VAVVS
60573777 | 740176 |  | BLÜCHER EUROPIPE AVLØPSRØR M/1 MUFFE AISI316L | Ja | 60176259 | 5501250 | Avløpsrør rustfritt stål |  | 5505110 | Avløpsrør, metall | NOBB VAVVS
60573783 | 215756 | TIPPUNION 1/4" | Tippunion | Ja | 41689557 | 5827100 | Messingdeler for trykkrør |  | 5820210 | Deler for tilførselsrør, metall | NOBB VAVVS
60573783 | 283655 | TIPPUNION 1/4" | Tippunion | Nei | 41689557 | 5827100 | Messingdeler for trykkrør |  | 5820210 | Deler for tilførselsrør, metall | NOBB VAVVS
60573793 | 420984 |  | MODULAR 200 TETT ENDE AISI304 | Ja | 60174449 | 5501250 | Avløpsrør rustfritt stål |  | 5505110 | Avløpsrør, metall | NOBB VAVVS
60573800 | 740780 |  | 3/4 x 10 NIPPELMUFFE MESS FKR I/U | Ja | 60183305 | 5827100 | Messingdeler for trykkrør |  | 5820210 | Deler for tilførselsrør, metall | NOBB VAVVS
60573823 | 216269 | KOBLINGSALBUE MAPRESS CU 28X1" | Mapress Kobber koplingsalbu 90° | Ja | 60185446 | 5825100 | Pressfittings, kobber |  | 5820210 | Deler for tilførselsrør, metall | NOBB VAVVS
60573823 | 283655 | KOBLINGSALBUE MAPRESS CU 28X1" | Mapress Kobber koplingsalbu 90° | Nei | 60185446 | 5825100 | Pressfittings, kobber |  | 5820210 | Deler for tilførselsrør, metall | NOBB VAVVS
60573828 | 740488 |  | PE100 Segm.sveist bend SDR26 | Ja | 60187986 | 5815100 | Deler trykkrør PE |  | 5810330 | Deler for tilførselsrør, plast | NOBB VAVVS
60573840 | 740176 |  | BLÜCHER EUROPIPE BEND AISI316L | Ja | 60176281 | 5505150 | Deler til avløpsrør |  | 5505160 | Deler til avløpsrør, metall | NOBB VAVVS
60573843 | 215619 | UNION MS 1138 INNV RØRGJ 10XG1/2 | 1138 Union ms innvendig rørgjenge 10xG 1/2 | Ja | 60175244 | 5825250 | Rørdeler, CuNi |  | 5820210 | Deler for tilførselsrør, metall | NOBB VAVVS
60573854 | 740628 |  | PE100 Reduksjon kort, SDR17, Konsentrisk | Ja | 60179889 | 5815220 | Deler trykkrør andre typer plast |  | 5810330 | Deler for tilførselsrør, plast | NOBB VAVVS
60573858 | 276835 | OVERGANGSMUFFE PP-R 1/2X20 | Overgangsmuffe hexagon PP-R | Ja | 60650368 | 5505150 | Deler til avløpsrør |  | 5810550 | Deler for rørsystemer | NOBB VAVVS
60573867 | 743072 |  | GEV-20SR1.1 WD SYREF. SNITTRING BSP UTV.GJ | Ja | 60184528 | 5815300 | Kuplinger rør i rørsystemer |  | 5810550 | Deler for rørsystemer | NOBB VAVVS
60573868 | 283655 | DOBBELTMUFFE DRAIN CONEL 75MM | Conel drain dobbeltmuffe | Ja | 60181451 | 5505150 | Deler til avløpsrør |  | 5501210 | Deler til avløpsrør, plast | NOBB VAVVS
60573878 | 283655 | GAS NIPPELMUFFE 1"X22MM | Inoxpres Gas nippelmuffe | Ja | 60181392 | 5835200 | Deler rustfrie rør |  | 5820210 | Deler for tilførselsrør, metall | NOBB VAVVS
60573882 | 267542 |  | KRAVE, MUFFESVEIS | Ja | 60175035 | 5815100 | Deler trykkrør PE |  | 5810330 | Deler for tilførselsrør, plast | NOBB VAVVS
60573903 | 740628 |  | PE100-RC Albue 90° kort, SDR11 | Ja | 60179889 | 5815220 | Deler trykkrør andre typer plast |  | 5810330 | Deler for tilførselsrør, plast | NOBB VAVVS
60573917 | 740816 |  | AVRUNDA BELASTNINGSLODD I BETONG , LUFTVEKT | Ja | 60184780 | 5815100 | Deler trykkrør PE |  | 5810330 | Deler for tilførselsrør, plast | NOBB VAVVS
60573920 | 283655 | BEND 90° M/1 MUFFE 108MM STEELPRES | STEELPRES BEND 90° M/1 MUFFE | Ja | 60181389 | 5855200 | Deler karbonrør |  | 5820210 | Deler for tilførselsrør, metall | NOBB VAVVS
60573938 | 740392 |  | PE100 KRAGE FORLENGET MED FASTPUNKT SDR17 L=1,2 METER | Ja | 60186104 | 5815100 | Deler trykkrør PE |  | 5810330 | Deler for tilførselsrør, plast | NOBB VAVVS
60573947 | 740628 |  | PVC Nippel utv./innv.lim utv.gj., PN16 | Ja | 60179889 | 5815220 | Deler trykkrør andre typer plast |  | 5810330 | Deler for tilførselsrør, plast | NOBB VAVVS
60573948 | 216269 | OVERGANG M/SKRUKOBLING PE 110MM | PE overgang med skrukobling | Ja | 60185631 | 5505150 | Deler til avløpsrør |  | 5501210 | Deler til avløpsrør, plast | NOBB VAVVS
60573948 | 283655 | OVERGANG M/SKRUKOBLING PE 110MM | PE overgang med skrukobling | Nei | 60185631 | 5505150 | Deler til avløpsrør |  | 5501210 | Deler til avløpsrør, plast | NOBB VAVVS
60573957 | 267542 |  | OVERGANGSMUFFE NIPPEL TP PVC-U | Ja | 60653304 | 5815220 | Deler trykkrør andre typer plast |  | 5810330 | Deler for tilførselsrør, plast | NOBB VAVVS
60573957 | 283655 |  | OVERGANGSMUFFE NIPPEL TP PVC-U | Nei | 60653304 | 5815220 | Deler trykkrør andre typer plast |  | 5810330 | Deler for tilførselsrør, plast | NOBB VAVVS
60573964 | 740176 |  | BLÜCHER EUROPIPE GRENRØR 45° | Ja | 60176281 | 5505150 | Deler til avløpsrør |  | 5505160 | Deler til avløpsrør, metall | NOBB VAVVS
60573970 | 743072 |  | GEV-25SR5.4 WD SNITTRING BSP UTV.GJ | Ja | 60184523 | 5815300 | Kuplinger rør i rørsystemer |  | 5810550 | Deler for rørsystemer | NOBB VAVVS
60573996 | 743072 |  | RS-1.8/1.4 WD BSP SYREF. REDUKSJON | Ja | 60184528 | 5815300 | Kuplinger rør i rørsystemer |  | 5810550 | Deler for rørsystemer | NOBB VAVVS
60574000 | 726056 |  | A-press galv rør 6 m. | Ja | 60181819 | 5868100 | Galvaniserte rør |  | 5820100 | Tilførselsrør metall (tidl Kobberrør glødet kveil) | NOBB VAVVS
60574005 | 726056 |  | A-press galv rør 6 m. | Ja | 60181819 | 5868100 | Galvaniserte rør |  | 5820100 | Tilførselsrør metall (tidl Kobberrør glødet kveil) | NOBB VAVVS
60574009 | 283655 |  | PE100 RED.KONS KORT FOR SP-SVEIS SDR17 | Nei | 60186104 | 5815100 | Deler trykkrør PE |  | 5810330 | Deler for tilførselsrør, plast | NOBB VAVVS
60574009 | 740392 |  | PE100 RED.KONS KORT FOR SP-SVEIS SDR17 | Ja | 60186104 | 5815100 | Deler trykkrør PE |  | 5810330 | Deler for tilførselsrør, plast | NOBB VAVVS
60574023 | 741032 |  | N/11 45° Bend Galvanisert | Ja | 60187611 | 5865100 | Strekkfaste rørdeler støpejern |  | 5820210 | Deler for tilførselsrør, metall | NOBB VAVVS
60574033 | 283655 | BEND M/1 MUFFE CONEL DRAIN 50MMX87° | Conel drain bend m/1 muffe | Ja | 60181451 | 5505150 | Deler til avløpsrør |  | 5501210 | Deler til avløpsrør, plast | NOBB VAVVS
60574034 | 741032 |  | N/60 Blindlokk m/Eksentrisk BSPT tappehull Rød | Ja | 60187611 | 5865100 | Strekkfaste rørdeler støpejern |  | 5820210 | Deler for tilførselsrør, metall | NOBB VAVVS
60574037 | 740600 |  | AVK Flenserør m/krage.dukt.stpj.L= 500.PN10 | Ja | 60175801 | 5865100 | Strekkfaste rørdeler støpejern |  | 5820210 | Deler for tilførselsrør, metall | NOBB VAVVS
60574053 | 267542 |  | iJOINT REPARASJONSMUFFE, PP | Ja | 60175024 | 5815100 | Deler trykkrør PE |  | 5810330 | Deler for tilførselsrør, plast | NOBB VAVVS
60574054 | 209298 | PLATE ALBUE 16-RP3/8"FT | Uponor S-Press PLUS platealbue | Ja | 41867122 | 5815200 | Deler trykkrør flerlags |  | 5810360 | Deler for tilførselsrør, flerlags | NOBB VAVVS, NOBB Total
60574054 | 283655 | PLATE ALBUE 16-RP3/8"FT | Uponor S-Press PLUS platealbue | Nei | 41867122 | 5815200 | Deler trykkrør flerlags |  | 5810360 | Deler for tilførselsrør, flerlags | NOBB VAVVS
60574061 | 740392 |  | Plasson El-Muffe Adapter PE100/Mess.inv.gj.BSP | Ja | 60186168 | 5815100 | Deler trykkrør PE |  | 5810330 | Deler for tilførselsrør, plast | NOBB VAVVS
60574062 | 740628 |  | Magnum-kobling tippunion utv.gj. (metall) | Ja | 60179935 | 5815220 | Deler trykkrør andre typer plast |  | 5810330 | Deler for tilførselsrør, plast | NOBB VAVVS
60574063 | 740308 |  | BINDTRÅDTREKKER FOR BINDTRÅD | Ja | 60183669 | 5827100 | Messingdeler for trykkrør |  | 5820210 | Deler for tilførselsrør, metall | NOBB VAVVS
60574069 | 740308 |  | Reduksjon, push fit | Ja | 60183570 | 5810300 | Trykkrør (rør i rør) |  | 5810100 | Tilførselsrør plast (tidl Trykkrør PE) | NOBB VAVVS
60574071 | 216269 | OVERGANGSMUFFE 90X90MM | Silent-PP overgangsmuffe | Ja | 60185385 | 5505150 | Deler til avløpsrør |  | 5501210 | Deler til avløpsrør, plast | NOBB VAVVS
60574075 | 200868 |  | 16x3/4" M5 overgang Hunn | Ja | 60174063 | 5815200 | Deler trykkrør flerlags |  | 5810360 | Deler for tilførselsrør, flerlags | NOBB VAVVS
60574089 | 216269 | OVG.NIPPEL MAPRESS EL.FORS 18X3/4" | Mapress El-Forsinket overgangsnippel | Ja | 60185311 | 5855200 | Deler karbonrør |  | 5820210 | Deler for tilførselsrør, metall | NOBB VAVVS
60574090 | 740592 | KOBLING 1240-1265 MM | LC1265 W (Ø 1240-1265) FERNCO KOBLING | Ja | 60174901 | 5505150 | Deler til avløpsrør |  | 1850640 | Forlengere og Overganger | NOBB VAVVS
60574108 | 215954 |  | PF T-rør AX25 | Ja | 60176046 | 5825200 | Pushfittings, kobber forkrommet |  | 5820210 | Deler for tilførselsrør, metall | NOBB VAVVS
60574108 | 283655 |  | PF T-rør AX25 | Nei | 60176046 | 5825200 | Pushfittings, kobber forkrommet |  | 5820210 | Deler for tilførselsrør, metall | NOBB VAVVS
60574119 | 283655 |  | Muffebend 45° Universal Tyton blå epoxy | Nei | 60183776 | 5865200 | Ikke strekkfaste rørdeler støpejern |  | 5820210 | Deler for tilførselsrør, metall | NOBB VAVVS
60574119 | 743276 |  | Muffebend 45° Universal Tyton blå epoxy | Ja | 60183776 | 5865200 | Ikke strekkfaste rørdeler støpejern |  | 5820210 | Deler for tilførselsrør, metall | NOBB VAVVS
60574123 | 726056 | BEND MA 135 MM X 88,5° | Bend MA | Ja | 60181896 | 5505150 | Deler til avløpsrør |  | 5505160 | Deler til avløpsrør, metall | NOBB VAVVS
60574145 | 214995 |  | O-ring LBP sort EPDM | Ja | 60178527 | 5887100 | Deler til Galvaniserte rør |  | 5820210 | Deler for tilførselsrør, metall | NOBB VAVVS
60574154 | 740204 |  | Profipress t-rør, SC-Contur, kobber, | Ja | 60178176 | 5825100 | Pressfittings, kobber |  | 5820210 | Deler for tilførselsrør, metall | NOBB VAVVS
60574155 | 283655 |  | AVK Reduksjonsflens.PN16 | Nei | 60175811 | 5865100 | Strekkfaste rørdeler støpejern |  | 5820210 | Deler for tilførselsrør, metall | NOBB VAVVS
60574155 | 740600 |  | AVK Reduksjonsflens.PN16 | Ja | 60175811 | 5865100 | Strekkfaste rørdeler støpejern |  | 5820210 | Deler for tilførselsrør, metall | NOBB VAVVS
60574166 | 283655 |  | Tel.passtykke Vario | Nei | 60188392 | 5865100 | Strekkfaste rørdeler støpejern |  | 5820210 | Deler for tilførselsrør, metall | NOBB VAVVS
60574166 | 740116 |  | Tel.passtykke Vario | Ja | 60188392 | 5865100 | Strekkfaste rørdeler støpejern |  | 5820210 | Deler for tilførselsrør, metall | NOBB VAVVS
60574172 | 726056 |  | A-press galv bend 90 gr. 1 muffe m.innv.gjenge | Ja | 60181812 | 5835200 | Deler rustfrie rør |  | 5820210 | Deler for tilførselsrør, metall | NOBB VAVVS
60574173 | 283655 | NIPPELMUFFE MESSING 3/4 | NIPPELMUFFE MESSING BF | Ja | 60184696 | 5827100 | Messingdeler for trykkrør |  | 5820210 | Deler for tilførselsrør, metall | NOBB VAVVS
60574175 | 215756 | KRYSS 3/4" | Kryss | Ja | 41689557 | 5827100 | Messingdeler for trykkrør |  | 5820210 | Deler for tilførselsrør, metall | NOBB VAVVS
60574175 | 283655 | KRYSS 3/4" | Kryss | Nei | 41689557 | 5827100 | Messingdeler for trykkrør |  | 5820210 | Deler for tilførselsrør, metall | NOBB VAVVS
60574176 | 740628 |  | PE100-RC Albue 90° kort, SDR17 | Ja | 60179889 | 5815220 | Deler trykkrør andre typer plast |  | 5810330 | Deler for tilførselsrør, plast | NOBB VAVVS
60574194 | 283655 | GJENGEST. DIN DN 20 M/SVEISEKRAVE | Gjengest. DIN DN 20 m/sveisekrave, f/ DIN-rør, AISI 316L | Ja | 60181428 | 5845200 | Deler syrefaste rør |  | 5820210 | Deler for tilførselsrør, metall | NOBB VAVVS
60574202 | 740392 |  | PE100 PREFAB BEND 90GR SDR26 | Ja | 60186104 | 5815100 | Deler trykkrør PE |  | 5810330 | Deler for tilførselsrør, plast | NOBB VAVVS
60574204 | 740296 |  | 25 MM X 1" X 25 MM PN 16 PLASSIM PP KOMPRESJONS T-RØR M/UTV. | Ja | 60183361 | 5815100 | Deler trykkrør PE |  | 5810330 | Deler for tilførselsrør, plast | NOBB VAVVS
60574209 | 216269 | BEND 45° MAPRESS SYREFAST 35MM | Mapress Syrefast bend 45° med 2 muffer | Ja | 41695101 | 5845200 | Deler syrefaste rør |  | 5820210 | Deler for tilførselsrør, metall | NOBB VAVVS
60574209 | 283655 | BEND 45° MAPRESS SYREFAST 35MM | Mapress Syrefast bend 45° med 2 muffer | Nei | 41695101 | 5845200 | Deler syrefaste rør |  | 5820210 | Deler for tilførselsrør, metall | NOBB VAVVS
60574215 | 215954 | UNIVERSALRØR PAL A10M A16 MM | LK PAL Universalrør A 10m | Ja | 41920318 | 5810300 | Trykkrør (rør i rør) |  | 5810100 | Tilførselsrør plast (tidl Trykkrør PE) | NOBB VAVVS
60574215 | 283655 | UNIVERSALRØR PAL A10M A16 MM | LK PAL Universalrør A 10m | Nei | 41920318 | 5810300 | Trykkrør (rør i rør) |  | 5810100 | Tilførselsrør plast (tidl Trykkrør PE) | NOBB VAVVS
60574219 | 740628 |  | Flexkobling Reduksjon | Ja | 60179874 | 5815220 | Deler trykkrør andre typer plast |  | 5810330 | Deler for tilførselsrør, plast | NOBB VAVVS
60574225 | 740204 |  | Megapress S XL, Overgang m/SC-Contur | Ja | 60178132 | 5855200 | Deler karbonrør |  | 5820210 | Deler for tilførselsrør, metall | NOBB VAVVS
60574273 | 216269 | RØR MAPRESS GALVANISERT 54 MM | Mapress innv/utv. galvaniserte rør L: 6m | Ja | 60185595 | 5850200 | Sveiste rør karbon |  | 5820100 | Tilførselsrør metall (tidl Kobberrør glødet kveil) | NOBB VAVVS
60574273 | 283655 | RØR MAPRESS GALVANISERT 54 MM | Mapress innv/utv. galvaniserte rør L: 6m | Nei | 60185595 | 5850200 | Sveiste rør karbon |  | 5820100 | Tilførselsrør metall (tidl Kobberrør glødet kveil) | NOBB VAVVS
60574286 | 740628 |  | PE100-albue 90° kort SDR33 | Ja | 60179883 | 5815100 | Deler trykkrør PE |  | 5810330 | Deler for tilførselsrør, plast | NOBB VAVVS
60574291 | 216269 | NIPPELMUFFE MAPRESS CU 22X3/4" | Mapress Kobber nippelmuffe utvendige gjenger | Ja | 60185446 | 5825100 | Pressfittings, kobber |  | 5820210 | Deler for tilførselsrør, metall | NOBB VAVVS
60574291 | 283655 | NIPPELMUFFE MAPRESS CU 22X3/4" | Mapress Kobber nippelmuffe utvendige gjenger | Nei | 60185446 | 5825100 | Pressfittings, kobber |  | 5820210 | Deler for tilførselsrør, metall | NOBB VAVVS
60574299 | 267542 |  | REDUKSJON EKSENTRISK SPEILSVEIS PE100 / SDR11 | Ja | 60175034 | 5815100 | Deler trykkrør PE |  | 5810330 | Deler for tilførselsrør, plast | NOBB VAVVS
60574305 | 740392 |  | EL-ANB-SADEL STR PE100 SDR17-SDR11 ECOL | Ja | 60186171 | 5815100 | Deler trykkrør PE |  | 5810330 | Deler for tilførselsrør, plast | NOBB VAVVS
60574309 | 740628 |  | PE100 T-rør red. lang prefab SDR26 | Ja | 60179888 | 5815100 | Deler trykkrør PE |  | 5810330 | Deler for tilførselsrør, plast | NOBB VAVVS
60574312 | 276835 | UNIVERSALRØR 15X2.5MM 100M | PEX RØR | Ja | 60650735 | 5810200 | Trykkrør PEX |  | 5810100 | Tilførselsrør plast (tidl Trykkrør PE) | NOBB VAVVS
60574313 | 740116 |  | Flensemuffe Multigrip EPDM PN10, DN400 | Ja | 60188411 | 5865100 | Strekkfaste rørdeler støpejern |  | 5820210 | Deler for tilførselsrør, metall | NOBB VAVVS
60574320 | 743276 |  | Flenseovergang Blå epoxy PN10 | Ja | 60183776 | 5865200 | Ikke strekkfaste rørdeler støpejern |  | 5820210 | Deler for tilførselsrør, metall | NOBB VAVVS
60574341 | 740308 |  | Seriekoblingsrør SRS 1000 | Ja | 60183567 | 5820250 | Kobberrør rette |  | 5820100 | Tilførselsrør metall (tidl Kobberrør glødet kveil) | NOBB VAVVS
60574351 | 740504 |  | CPVC Albu 90° | Ja | 60658562 | 6815200 | CPVC Deler for sprinkler |  | 6815210 | Deler og tilbehør for sprinkler, plast | NOBB VAVVS
60574355 | 740204 |  | 42 Sanpress inox endeplugg, SC-Contur, syrefast stål, Viega | Ja | 60650472 | 5845200 | Deler syrefaste rør |  | 5820210 | Deler for tilførselsrør, metall | NOBB VAVVS
60574364 | 740392 |  | PVC ENDEPLUGG UTV.GJ | Ja | 60186123 | 5815100 | Deler trykkrør PE |  | 5810330 | Deler for tilførselsrør, plast | NOBB VAVVS
60574367 | 267542 |  | ALBUE 90° MUFFESVEIS | Ja | 60175034 | 5815100 | Deler trykkrør PE |  | 5810330 | Deler for tilførselsrør, plast | NOBB VAVVS
60574377 | 216269 | EKSPANSJONSMUFFE M/HYLSE PE 125MM | PE ekspansjonsmuffe med pakningsbeskyttelse | Ja | 60185631 | 5505150 | Deler til avløpsrør |  | 5501210 | Deler til avløpsrør, plast | NOBB VAVVS
60574378 | 267542 |  | ANBORRINGSKLAMMER M/KNIV | Ja | 60175008 | 5815100 | Deler trykkrør PE |  | 5810330 | Deler for tilførselsrør, plast | NOBB VAVVS
60574378 | 283655 |  | ANBORRINGSKLAMMER M/KNIV | Nei | 60175008 | 5815100 | Deler trykkrør PE |  | 5810330 | Deler for tilførselsrør, plast | NOBB VAVVS
60574385 | 216269 | GRENRØR PE 88,5° 200X125MM | PE grenrør 88,5° | Ja | 42013021 | 5505150 | Deler til avløpsrør |  | 5501210 | Deler til avløpsrør, plast | NOBB VAVVS
60574396 | 743276 |  | Gummimansjett | Ja | 60183776 | 5865200 | Ikke strekkfaste rørdeler støpejern |  | 5820210 | Deler for tilførselsrør, metall | NOBB VAVVS
60574398 | 267542 |  | T-RØR 90° MANIFOLD TP PVC-U | Ja | 60653312 | 5815220 | Deler trykkrør andre typer plast |  | 5810330 | Deler for tilførselsrør, plast | NOBB VAVVS
60574399 | 283655 |  | PLASSON SERIE.1 TIPPUNION UTV.GJ BSP | Nei | 60186141 | 5815100 | Deler trykkrør PE |  | 5810330 | Deler for tilførselsrør, plast | NOBB VAVVS
60574399 | 740392 |  | PLASSON SERIE.1 TIPPUNION UTV.GJ BSP | Ja | 60186141 | 5815100 | Deler trykkrør PE |  | 5810330 | Deler for tilførselsrør, plast | NOBB VAVVS
60574406 | 216269 | UNION MAPRESS CU 18X1/2" | Mapress Kobber union innvendige gjenger | Ja | 60185446 | 5825100 | Pressfittings, kobber |  | 5820210 | Deler for tilførselsrør, metall | NOBB VAVVS
60574406 | 283655 | UNION MAPRESS CU 18X1/2" | Mapress Kobber union innvendige gjenger | Nei | 60185446 | 5825100 | Pressfittings, kobber |  | 5820210 | Deler for tilførselsrør, metall | NOBB VAVVS
60574423 | 743072 |  | GEV-06LR1.4 WD SNITTRING BSP UTV.GJ | Ja | 60184523 | 5815300 | Kuplinger rør i rørsystemer |  | 5810550 | Deler for rørsystemer | NOBB VAVVS
60574435 | 740392 |  | Plasson El-Bend 45° Adapt PE100/Mess.inv.gj.BSP | Ja | 60186168 | 5815100 | Deler trykkrør PE |  | 5810330 | Deler for tilførselsrør, plast | NOBB VAVVS
60574444 | 740392 |  | EL-ANB-SADEL STR PE100 SDR17-SDR11 ECOL | Ja | 60186171 | 5815100 | Deler trykkrør PE |  | 5810330 | Deler for tilførselsrør, plast | NOBB VAVVS
60574451 | 216269 | T-RØR MAPRESS CU GASS 42X22X42MM | Mapress Kobber T-rør redusert (gass) | Ja | 60185448 | 5825100 | Pressfittings, kobber |  | 5820210 | Deler for tilførselsrør, metall | NOBB VAVVS
60574451 | 283655 | T-RØR MAPRESS CU GASS 42X22X42MM | Mapress Kobber T-rør redusert (gass) | Nei | 60185448 | 5825100 | Pressfittings, kobber |  | 5820210 | Deler for tilførselsrør, metall | NOBB VAVVS
60574475 | 741228 |  | MA STAMRØRSTØTTE, KORT | Ja | 60178486 | 5505150 | Deler til avløpsrør |  | 5505160 | Deler til avløpsrør, metall | NOBB VAVVS
60574479 | 740600 |  | AVK Flenseovergang, dukt.stpj.L=600.PN16 | Ja | 60175801 | 5865100 | Strekkfaste rørdeler støpejern |  | 5820210 | Deler for tilførselsrør, metall | NOBB VAVVS
60574504 | 740204 |  | Megapress Glidemuffe m/SC-Contur 4215.5 | Ja | 60178132 | 5855200 | Deler karbonrør |  | 5820210 | Deler for tilførselsrør, metall | NOBB VAVVS
60574505 | 283655 | KOMPENSATOR 18MM | INOXPRES KOMPENSATOR | Ja | 60181392 | 5835200 | Deler rustfrie rør |  | 5820210 | Deler for tilførselsrør, metall | NOBB VAVVS
60574526 | 726056 |  | 18 MM GLIDEMUFFE SYREF. PRESSFITTING | Ja | 60181881 | 5845200 | Deler syrefaste rør |  | 5820210 | Deler for tilførselsrør, metall | NOBB VAVVS
60574527 | 740496 |  | Lycro Kortreduksjon Grå | Ja | 60188209 | 5410100 | Deler til drensrør/overvannsrør |  | 5401300 | Deler til drensrør og overvannsrør | NOBB VAVVS
60574579 | 267542 |  | T-RØR GJENGET TP PVC-U | Ja | 60653312 | 5815220 | Deler trykkrør andre typer plast |  | 5810330 | Deler for tilførselsrør, plast | NOBB VAVVS
60574583 | 740948 |  | SANHA-THERM PRESS REDUKSJON 1 MUFFE | Ja | 60186662 | 5855200 | Deler karbonrør |  | 5820210 | Deler for tilførselsrør, metall | NOBB VAVVS
60574611 | 267542 |  | T-RØR 90° REDUSERT LANG ENDE PE100 / SDR17,6 | Ja | 60175037 | 5815100 | Deler trykkrør PE |  | 5810330 | Deler for tilførselsrør, plast | NOBB VAVVS
60574650 | 740204 |  | Profipress Glidemuffe | Ja | 60178176 | 5825100 | Pressfittings, kobber |  | 5820210 | Deler for tilførselsrør, metall | NOBB VAVVS
60574672 | 740204 |  | MEGAPRESS RESERVERT 15.10.2160 | Ja | 60178132 | 5855200 | Deler karbonrør |  | 5820210 | Deler for tilførselsrør, metall | NOBB VAVVS
60574680 | 740204 |  | Smartpress/PexfitPro-rør 4705.6 | Ja | 60178154 | 5810250 | Trykkrør flerlags |  | 5810210 | Tilførselsrør, flerlags | NOBB VAVVS
60574684 | 743276 |  | Duktil Flensemuffe Express Epoxy | Ja | 60183776 | 5865200 | Ikke strekkfaste rørdeler støpejern |  | 5820210 | Deler for tilførselsrør, metall | NOBB VAVVS
60574695 | 214995 |  | ALBU CU 90GR | Ja | 60178848 | 5825100 | Pressfittings, kobber |  | 5820210 | Deler for tilførselsrør, metall | NOBB VAVVS
60574696 | 740204 |  | Megapress S overgang | Ja | 60178132 | 5855200 | Deler karbonrør |  | 5820210 | Deler for tilførselsrør, metall | NOBB VAVVS
60574697 | 215756 | DOBBELTNIPPEL DREIBAR ISIFLO 32MM | Dobbeltnippel Dreibar ISIFLO byggekloss-system | Ja | 41689536 | 5815100 | Deler trykkrør PE |  | 5810330 | Deler for tilførselsrør, plast | NOBB VAVVS
60574697 | 283655 | DOBBELTNIPPEL DREIBAR ISIFLO 32MM | Dobbeltnippel Dreibar ISIFLO byggekloss-system | Nei | 41689536 | 5815100 | Deler trykkrør PE |  | 5810330 | Deler for tilførselsrør, plast | NOBB VAVVS
60574699 | 267542 |  | OVERGANGSMUFFE PE/MS UTV. GJ, KIT | Ja | 60175010 | 5815220 | Deler trykkrør andre typer plast |  | 5810330 | Deler for tilførselsrør, plast | NOBB VAVVS
60574712 | 215619 | ALBUE 40X35 | Albue 40x35 | Ja | 60175244 | 5825250 | Rørdeler, CuNi |  | 5820210 | Deler for tilførselsrør, metall | NOBB VAVVS
60574719 | 267542 |  | MUFFE TRANSPARENT PVC-U | Ja | 60174991 | 5815220 | Deler trykkrør andre typer plast |  | 5810330 | Deler for tilførselsrør, plast | NOBB VAVVS
60574726 | 740176 |  | BLÜCHER MARINE GJENNOMF. M KR/MU | Ja | 60176281 | 5505150 | Deler til avløpsrør |  | 5505160 | Deler til avløpsrør, metall | NOBB VAVVS
60574728 | 267542 |  | T-RØR 90° REDUSERT LANG ENDE PE100 / SDR17-17,6 | Ja | 60175037 | 5815100 | Deler trykkrør PE |  | 5810330 | Deler for tilførselsrør, plast | NOBB VAVVS
60574736 | 740204 |  | Prestabo Union m/SC, ulegert stål | Ja | 60178143 | 5855200 | Deler karbonrør |  | 5820210 | Deler for tilførselsrør, metall | NOBB VAVVS
60574752 | 740188 |  | Reduksjon, rillet, Galvanisert | Ja | 60177889 | 5860100 | Strekkfaste rør støpejern |  | 5820100 | Tilførselsrør metall (tidl Kobberrør glødet kveil) | NOBB VAVVS
60574753 | 200868 |  | AS+ LANGBEND | Ja | 60173821 | 5505150 | Deler til avløpsrør |  | 5501210 | Deler til avløpsrør, plast | NOBB VAVVS
60574753 | 283655 |  | AS+ LANGBEND | Nei | 60173821 | 5505150 | Deler til avløpsrør |  | 5501210 | Deler til avløpsrør, plast | NOBB VAVVS
60574757 | 740392 |  | PLASSON SERIE.1 TIPPUNION UTV.GJ BSP | Ja | 60186141 | 5815100 | Deler trykkrør PE |  | 5810330 | Deler for tilførselsrør, plast | NOBB VAVVS
60574770 | 204439 |  | Skjøtekopling PEX PN6 | Ja | 60174219 | 5815150 | Deler trykkrør PEX |  | 5810360 | Deler for tilførselsrør, flerlags | NOBB VAVVS
60574770 | 283655 |  | Skjøtekopling PEX PN6 | Nei | 60174219 | 5815150 | Deler trykkrør PEX |  | 5810360 | Deler for tilførselsrør, flerlags | NOBB VAVVS
60574809 | 740948 |  | SANHA-THERM PRESS T-RØR INV GJ | Ja | 60186662 | 5855200 | Deler karbonrør |  | 5820210 | Deler for tilførselsrør, metall | NOBB VAVVS
60574823 | 740204 |  | kobling Raxofix | Ja | 60677650 | 5893100 | Deler til trykkrør i andre materialer |  | 5830210 | Deler til tilførselsrør, andre materialer | NOBB VAVVS
60574832 | 740628 |  | PE100 Reduksjon kort, SDR11, Konsentrisk | Ja | 60179889 | 5815220 | Deler trykkrør andre typer plast |  | 5810330 | Deler for tilførselsrør, plast | NOBB VAVVS
60574837 | 740344 |  | ADK endestykke av plast for C-kanal, E0L Kanal | Ja | 60184444 | 3015220 | Kanaler Tilbehør |  | 6910900 | Tilbehør kanaler | NOBB VAVVS
60574839 | 740392 |  | PP-HURTIGKOBL. T-RØR UTSTIKK UTV.GJ. | Ja | 60186142 | 5815100 | Deler trykkrør PE |  | 5810330 | Deler for tilførselsrør, plast | NOBB VAVVS
60574842 | 420984 |  | MODULAR 20 RENNE ENDEPL.SLUK Ø142 AISI316 | Ja | 60174449 | 5501250 | Avløpsrør rustfritt stål |  | 5505110 | Avløpsrør, metall | NOBB VAVVS
60574866 | 741032 |  | N/60 Blindlokk m/Eksentrisk BSPT tappehull Rød | Ja | 60187611 | 5865100 | Strekkfaste rørdeler støpejern |  | 5820210 | Deler for tilførselsrør, metall | NOBB VAVVS
60574882 | 740600 |  | PE-Krage. PE100/SDR17 | Ja | 60175840 | 5815100 | Deler trykkrør PE |  | 5810330 | Deler for tilførselsrør, plast | NOBB VAVVS
60574908 | 267542 |  | PP tank adapter R gjenger TP PVC metrisk | Ja | 60175000 | 5815220 | Deler trykkrør andre typer plast |  | 5810330 | Deler for tilførselsrør, plast | NOBB VAVVS
60574923 | 267542 |  | REDUKSJON KORT TP PVC-U | Ja | 60175000 | 5815220 | Deler trykkrør andre typer plast |  | 5810330 | Deler for tilførselsrør, plast | NOBB VAVVS
60574928 | 283655 |  | PLASSON SERIE.1 ALBUE 90° | Nei | 60186141 | 5815100 | Deler trykkrør PE |  | 5810330 | Deler for tilførselsrør, plast | NOBB VAVVS
60574928 | 740392 |  | PLASSON SERIE.1 ALBUE 90° | Ja | 60186141 | 5815100 | Deler trykkrør PE |  | 5810330 | Deler for tilførselsrør, plast | NOBB VAVVS
60574929 | 420984 |  | MODULAR 125 MASKERIST PLAN C250 AISI304 | Ja | 60174449 | 5501250 | Avløpsrør rustfritt stål |  | 5505110 | Avløpsrør, metall | NOBB VAVVS
60574935 | 743276 |  | DN125 Slagnøkkel for skruskjøt | Ja | 60183776 | 5865200 | Ikke strekkfaste rørdeler støpejern |  | 5820210 | Deler for tilførselsrør, metall | NOBB VAVVS
60574937 | 741000 |  | KOPLINGSNIPPEL 1/2" - 3/4" SL.SPISS 5360A K NITO BUTIKKPAKKE | Ja | 60187152 | 5827100 | Messingdeler for trykkrør |  | 5820210 | Deler for tilførselsrør, metall | NOBB VAVVS
60574941 | 283655 |  | PLASSON SERIE.1 UNION INNV.GJ BSP | Nei | 60186141 | 5815100 | Deler trykkrør PE |  | 5810330 | Deler for tilførselsrør, plast | NOBB VAVVS
60574941 | 740392 |  | PLASSON SERIE.1 UNION INNV.GJ BSP | Ja | 60186141 | 5815100 | Deler trykkrør PE |  | 5810330 | Deler for tilførselsrør, plast | NOBB VAVVS
60574945 | 741032 |  | S/07 Zero-Flex Fast Kupling Galvanisert Nitril | Ja | 60187616 | 5815300 | Kuplinger rør i rørsystemer |  | 5810550 | Deler for rørsystemer | NOBB VAVVS
60574949 | 420984 |  | ACO PIPE 75x50MM GRENRØR DOBB RED 87,5° | Ja | 60174419 | 5501250 | Avløpsrør rustfritt stål |  | 5505110 | Avløpsrør, metall | NOBB VAVVS
60574954 | 214995 |  | T-RØR LT CU 1.5/8" 9611 | Ja | 60178837 | 5825100 | Pressfittings, kobber |  | 5820210 | Deler for tilførselsrør, metall | NOBB VAVVS
60574956 | 741032 |  | N/60 Blindlokk m/Eksentrisk BSPT tappehull Rød | Ja | 60187611 | 5865100 | Strekkfaste rørdeler støpejern |  | 5820210 | Deler for tilførselsrør, metall | NOBB VAVVS
60574958 | 740628 |  | PE100 El.sadel | Ja | 60179921 | 5815100 | Deler trykkrør PE |  | 5810330 | Deler for tilførselsrør, plast | NOBB VAVVS
60574961 | 740628 |  | PE100-bend 22° SDR11, bøyd av rør, R=2,5 | Ja | 60179883 | 5815100 | Deler trykkrør PE |  | 5810330 | Deler for tilførselsrør, plast | NOBB VAVVS
60574962 | 216269 | UNION MAPRESS CU 22X1" | Mapress Kobber union innvendige gjenger | Ja | 60185446 | 5825100 | Pressfittings, kobber |  | 5820210 | Deler for tilførselsrør, metall | NOBB VAVVS
60574962 | 283655 | UNION MAPRESS CU 22X1" | Mapress Kobber union innvendige gjenger | Nei | 60185446 | 5825100 | Pressfittings, kobber |  | 5820210 | Deler for tilførselsrør, metall | NOBB VAVVS
60574995 | 267542 |  | ANBORRINGSKLAMMER MED KNIV, KIT | Ja | 60175008 | 5815100 | Deler trykkrør PE |  | 5810330 | Deler for tilførselsrør, plast | NOBB VAVVS
60575009 | 740176 |  | BLÜCHER MARINE GJENNOMFØRING M KRAGE | Ja | 60176281 | 5505150 | Deler til avløpsrør |  | 5505160 | Deler til avløpsrør, metall | NOBB VAVVS
60575015 | 740628 |  | PE100 Segmentbend 22°, SDR11 Tr.red.fakt. 0,8 | Ja | 60179883 | 5815100 | Deler trykkrør PE |  | 5810330 | Deler for tilførselsrør, plast | NOBB VAVVS
60575019 | 204439 |  | PE 100 SDR 17 bend f/speilsveising | Ja | 60174249 | 5815100 | Deler trykkrør PE |  | 5810330 | Deler for tilførselsrør, plast | NOBB VAVVS
60575019 | 283655 |  | PE 100 SDR 17 bend f/speilsveising | Nei | 60174249 | 5815100 | Deler trykkrør PE |  | 5810330 | Deler for tilførselsrør, plast | NOBB VAVVS
60575050 | 209298 | ENDETETNING SINGLE 25+32+40/68 | Uponor Ecoflex Endetetning Single | Ja | 41867421 | 5815150 | Deler trykkrør PEX |  | 5810330 | Deler for tilførselsrør, plast | NOBB VAVVS, NOBB Total
60575050 | 283655 | ENDETETNING SINGLE 25+32+40/68 | Uponor Ecoflex Endetetning Single | Nei | 41867421 | 5815150 | Deler trykkrør PEX |  | 5810330 | Deler for tilførselsrør, plast | NOBB VAVVS
60575054 | 267542 |  | UNION OVERGANG TP PVC-U | Ja | 60653304 | 5815220 | Deler trykkrør andre typer plast |  | 5810330 | Deler for tilførselsrør, plast | NOBB VAVVS
60575056 | 740600 |  | AVK Reduksjonsflens.PN16 | Ja | 60175811 | 5865100 | Strekkfaste rørdeler støpejern |  | 5820210 | Deler for tilførselsrør, metall | NOBB VAVVS
60575058 | 267542 |  | REDUKSJON PVC-U | Ja | 60653699 | 5815220 | Deler trykkrør andre typer plast |  | 5810330 | Deler for tilførselsrør, plast | NOBB VAVVS
60575059 | 214995 |  | UNION CU | Ja | 60178848 | 5825100 | Pressfittings, kobber |  | 5820210 | Deler for tilførselsrør, metall | NOBB VAVVS
60575063 | 740392 |  | PP-HURTIGKOBL. TIPPUNION UTV.GJ. | Ja | 60186141 | 5815100 | Deler trykkrør PE |  | 5810330 | Deler for tilførselsrør, plast | NOBB VAVVS
60575075 | 267542 |  | FILTER 0,5 MM RUSTFRITT STÅL | Ja | 60653307 | 5815220 | Deler trykkrør andre typer plast |  | 5810330 | Deler for tilførselsrør, plast | NOBB VAVVS
60575087 | 740628 |  | PE100 krage kort, SDR17 | Ja | 60179889 | 5815220 | Deler trykkrør andre typer plast |  | 5810330 | Deler for tilførselsrør, plast | NOBB VAVVS
60575088 | 283655 |  | PE100 RED.KONS KORT FOR SP-SVEIS SDR26 | Nei | 60186104 | 5815100 | Deler trykkrør PE |  | 5810330 | Deler for tilførselsrør, plast | NOBB VAVVS
60575088 | 740392 |  | PE100 RED.KONS KORT FOR SP-SVEIS SDR26 | Ja | 60186104 | 5815100 | Deler trykkrør PE |  | 5810330 | Deler for tilførselsrør, plast | NOBB VAVVS
60575090 | 216269 | STØTTERING PE 125MM | PE støttering | Ja | 60185372 | 5505150 | Deler til avløpsrør |  | 5501210 | Deler til avløpsrør, plast | NOBB VAVVS
60575092 | 740628 |  | PVC Reduksjon utv./innv.lim | Ja | 60179889 | 5815220 | Deler trykkrør andre typer plast |  | 5810330 | Deler for tilførselsrør, plast | NOBB VAVVS
60575107 | 283655 | RØR A 6 MTR 316L 42MM X 1,5 | INOXPRES RØR A 6 MTR 316L | Ja | 60181392 | 5835200 | Deler rustfrie rør |  | 5820210 | Deler for tilførselsrør, metall | NOBB VAVVS
60575128 | 740816 |  | HALVE AVRUNDA BELASTNINGSLODD I BETONG M/GALV. | Ja | 60184780 | 5815100 | Deler trykkrør PE |  | 5810330 | Deler for tilførselsrør, plast | NOBB VAVVS
60575136 | 740308 |  | Slave 4 kurser trådløs (RF) | Ja | 60183669 | 5827100 | Messingdeler for trykkrør |  | 5820210 | Deler for tilførselsrør, metall | NOBB VAVVS
60575142 | 740488 |  | PE100 Segm.sveist bend SDR26 | Ja | 60187986 | 5815100 | Deler trykkrør PE |  | 5810330 | Deler for tilførselsrør, plast | NOBB VAVVS
60575147 | 743276 |  | Flenseovergang Blå epoxy PN16 | Ja | 60183776 | 5865200 | Ikke strekkfaste rørdeler støpejern |  | 5820210 | Deler for tilførselsrør, metall | NOBB VAVVS
60575160 | 740628 |  | PE100-bend 60° SDR17, bøyd av rør, R=2,5 | Ja | 60179883 | 5815100 | Deler trykkrør PE |  | 5810330 | Deler for tilførselsrør, plast | NOBB VAVVS
60575162 | 215619 | ALBUE 1147 FORKR INNV GJ 10XG 3/8 | 1147 Albue forkrommet innvendig rørgjenge 10xG 3/8 | Ja | 60175244 | 5825250 | Rørdeler, CuNi |  | 5820210 | Deler for tilførselsrør, metall | NOBB VAVVS
60575162 | 283655 | ALBUE 1147 FORKR INNV GJ 10XG 3/8 | 1147 Albue forkrommet innvendig rørgjenge 10xG 3/8 | Nei | 60175244 | 5825250 | Rørdeler, CuNi |  | 5820210 | Deler for tilførselsrør, metall | NOBB VAVVS
60575164 | 283655 |  | SKJØTEMUFFE SYST.2000, EPOXYBEL. SGJ. HAWLE 0430 | Nei | 60188401 | 5865100 | Strekkfaste rørdeler støpejern |  | 5820210 | Deler for tilførselsrør, metall | NOBB VAVVS
60575164 | 740116 |  | SKJØTEMUFFE SYST.2000, EPOXYBEL. SGJ. HAWLE 0430 | Ja | 60188401 | 5865100 | Strekkfaste rørdeler støpejern |  | 5820210 | Deler for tilførselsrør, metall | NOBB VAVVS
60575172 | 740308 |  | Sealing 28 mm til Skapmuffe 2012 | Ja | 60183570 | 5810300 | Trykkrør (rør i rør) |  | 5810100 | Tilførselsrør plast (tidl Trykkrør PE) | NOBB VAVVS
60575175 | 420984 |  | ACO PIPE 75MM P-VANNLÅS | Ja | 60174413 | 5501250 | Avløpsrør rustfritt stål |  | 5505110 | Avløpsrør, metall | NOBB VAVVS
60575177 | 740176 |  | BLÜCHER MARINE GJENNOMF. M KR/MU (316L) | Ja | 60176281 | 5505150 | Deler til avløpsrør |  | 5505160 | Deler til avløpsrør, metall | NOBB VAVVS
60575181 | 283655 |  | AVK Flensekryss m/br.avstikk.L=700/700.PN10 | Nei | 60175801 | 5865100 | Strekkfaste rørdeler støpejern |  | 5820210 | Deler for tilførselsrør, metall | NOBB VAVVS
60575181 | 740600 |  | AVK Flensekryss m/br.avstikk.L=700/700.PN10 | Ja | 60175801 | 5865100 | Strekkfaste rørdeler støpejern |  | 5820210 | Deler for tilførselsrør, metall | NOBB VAVVS
60575182 | 283655 |  | AVK flenserør type FF, 200 mm, PN10, | Nei | 60175801 | 5865100 | Strekkfaste rørdeler støpejern |  | 5820210 | Deler for tilførselsrør, metall | NOBB VAVVS
60575182 | 740600 |  | AVK flenserør type FF, 200 mm, PN10, | Ja | 60175801 | 5865100 | Strekkfaste rørdeler støpejern |  | 5820210 | Deler for tilførselsrør, metall | NOBB VAVVS
60575202 | 267542 |  | ANBORRINGSKLAMMER MED KNIV OG GASSTOPP | Ja | 60175008 | 5815100 | Deler trykkrør PE |  | 5810330 | Deler for tilførselsrør, plast | NOBB VAVVS
60575206 | 283655 |  | SPILLVANN PP - LØPEMUFFE M/PAKN | Nei | 60657054 | 5410100 | Deler til drensrør/overvannsrør |  | 5401300 | Deler til drensrør og overvannsrør | NOBB VAVVS
60575206 | 393656 |  | SPILLVANN PP - LØPEMUFFE M/PAKN | Ja | 60657054 | 5410100 | Deler til drensrør/overvannsrør |  | 5401300 | Deler til drensrør og overvannsrør | NOBB VAVVS
60575208 | 740264 |  | GFK-T-muffe f/fjernvarmerør | Ja | 60181800 | 5891100 | Deler til preisolerte rør fjernvarme |  | 5810420 | Deler til fjernvarmerør, plast | NOBB VAVVS
60575212 | 740176 |  | BLÜCHER EUROPIPE DBL GREN 87,5° (316L) | Ja | 60176281 | 5505150 | Deler til avløpsrør |  | 5505160 | Deler til avløpsrør, metall | NOBB VAVVS
60575215 | 283655 |  | Tippunion IRECO | Nei | 60175842 | 5815100 | Deler trykkrør PE |  | 5810330 | Deler for tilførselsrør, plast | NOBB VAVVS
60575215 | 740600 |  | Tippunion IRECO | Ja | 60175842 | 5815100 | Deler trykkrør PE |  | 5810330 | Deler for tilførselsrør, plast | NOBB VAVVS
60575225 | 740296 |  | 3/4" X 3/4" PLASSIM NIPPEL | Ja | 60183361 | 5815100 | Deler trykkrør PE |  | 5810330 | Deler for tilførselsrør, plast | NOBB VAVVS
60575233 | 420984 |  | MODULAR 200 RIST VOLCANO SKLISIKKER A15 AISI304 | Ja | 60174449 | 5501250 | Avløpsrør rustfritt stål |  | 5505110 | Avløpsrør, metall | NOBB VAVVS
60575236 | 740204 |  | 28 x r1 Seapress tippunion, cunife, flat tettende, utvendig | Ja | 60178167 | 5825300 | Pressfittings, CuNi |  | 5820210 | Deler for tilførselsrør, metall | NOBB VAVVS
60575246 | 740780 |  | 1/2 x 50 NIPPELMUFFE MESS I/U | Ja | 60183305 | 5827100 | Messingdeler for trykkrør |  | 5820210 | Deler for tilførselsrør, metall | NOBB VAVVS
60575249 | 283655 |  | iJOINT T-RØR M/UTV. GJ. AVSTIKK, PP | Nei | 60175026 | 5815220 | Deler trykkrør andre typer plast |  | 5810330 | Deler for tilførselsrør, plast | NOBB VAVVS
60575260 | 740264 |  | T-stykke inkl.skyvehylse f/fjernvarmerør SDR11 | Ja | 60181800 | 5891100 | Deler til preisolerte rør fjernvarme |  | 5810420 | Deler til fjernvarmerør, plast | NOBB VAVVS
60575263 | 740176 |  | BLÜCHER MARINE GJENNOMF. M KR/MU | Ja | 60176281 | 5505150 | Deler til avløpsrør |  | 5505160 | Deler til avløpsrør, metall | NOBB VAVVS
60575264 | 216269 | T-RØR MAPRESS SYREF GAS 42X18X42MM | Mapress Syrefast T-rør redusert (gass) | Ja | 60185758 | 5845200 | Deler syrefaste rør |  | 5820210 | Deler for tilførselsrør, metall | NOBB VAVVS
60575266 | 740628 |  | PE100 T-rør red. lang prefab SDR11 | Ja | 60179888 | 5815100 | Deler trykkrør PE |  | 5810330 | Deler for tilførselsrør, plast | NOBB VAVVS
60575284 | 215909 |  | FLENSEMUFFE DN700 TYTON PN10 | Ja | 60175466 | 5865100 | Strekkfaste rørdeler støpejern |  | 5820210 | Deler for tilførselsrør, metall | NOBB VAVVS
60575287 | 740276 |  | PE100 Segmentbend SDR26 0-30° | Ja | 60182772 | 5815100 | Deler trykkrør PE |  | 5810330 | Deler for tilførselsrør, plast | NOBB VAVVS
60575290 | 200868 |  | DV 160 MM WAVIN FLEXIBEND M/PAKN. | Ja | 60173953 | 5615100 | Deler til kabelrør |  | 5610150 | Deler til kabelrør | NOBB VAVVS
60575297 | 267542 |  | PRO-FIT REDUKSJON PVC-U | Ja | 60653699 | 5815220 | Deler trykkrør andre typer plast |  | 5810330 | Deler for tilførselsrør, plast | NOBB VAVVS
60575303 | 283655 | OVERGANGSMUFFE M/INNV GJ 42X1"1/2 | Aespres overgangsmuffe m/innvendig gjenger | Ja | 60181602 | 5825100 | Pressfittings, kobber |  | 5820210 | Deler for tilførselsrør, metall | NOBB VAVVS
60575310 | 740264 |  | Fordeler, 12 kurser | Ja | 60679924 | 5815550 | Gulvvarmesystemer (ekskl. rør) |  | 5810410 | Deler for gulvvarme/gatevarme | NOBB VAVVS
60575325 | 215954 | PISTOLKLIPS 50 MM 270 STK. PR.KRT. | LK-PISTOLKLIPS 50 MM 270 STK. PR.KRT. | Ja | 41920405 | 5815550 | Gulvvarmesystemer (ekskl. rør) |  | 5810410 | Deler for gulvvarme/gatevarme | NOBB VAVVS
60575328 | 204439 |  | PE 100 SDR 11 elektro T-rør | Ja | 60174238 | 5815100 | Deler trykkrør PE |  | 5810330 | Deler for tilførselsrør, plast | NOBB VAVVS
60575328 | 283655 |  | PE 100 SDR 11 elektro T-rør | Nei | 60174238 | 5815100 | Deler trykkrør PE |  | 5810330 | Deler for tilførselsrør, plast | NOBB VAVVS
60575342 | 276835 | GUMMIMUFFE 34/43 MM | Gumimuffe | Ja | 60653349 | 5827100 | Messingdeler for trykkrør |  | 5820210 | Deler for tilførselsrør, metall | NOBB VAVVS
60575353 | 740628 |  | PE100-bend 45° SDR11, bøyd av rør, R=1,5 | Ja | 60179883 | 5815100 | Deler trykkrør PE |  | 5810330 | Deler for tilførselsrør, plast | NOBB VAVVS
60575374 | 283655 |  | PP/STÅL BLINDFLENS BOR.PN10/16 RAT.PN10 DN100 | Nei | 60186110 | 5815100 | Deler trykkrør PE |  | 5810330 | Deler for tilførselsrør, plast | NOBB VAVVS
60575374 | 740392 |  | PP/STÅL BLINDFLENS BOR.PN10/16 RAT.PN10 DN100 | Ja | 60186110 | 5815100 | Deler trykkrør PE |  | 5810330 | Deler for tilførselsrør, plast | NOBB VAVVS
60575376 | 741032 |  | S/750 Reduksjonskupling Rød EPDM | Ja | 60187616 | 5815300 | Kuplinger rør i rørsystemer |  | 5810550 | Deler for rørsystemer | NOBB VAVVS
60575380 | 216269 | T-RØR MAPRESS EL.FORS 54X18X54 | Mapress El-Forsinket T-rør redusert | Ja | 60185314 | 5855200 | Deler karbonrør |  | 5820210 | Deler for tilførselsrør, metall | NOBB VAVVS
60575380 | 283655 | T-RØR MAPRESS EL.FORS 54X18X54 | Mapress El-Forsinket T-rør redusert | Nei | 60185314 | 5855200 | Deler karbonrør |  | 5820210 | Deler for tilførselsrør, metall | NOBB VAVVS
60575382 | 740628 |  | PVC Reduksjon utv./innv.lim, PN16 | Ja | 60179889 | 5815220 | Deler trykkrør andre typer plast |  | 5810330 | Deler for tilførselsrør, plast | NOBB VAVVS
60575385 | 740264 |  | T-stykke f/fjernvarmerør SDR 7,4 | Ja | 60181800 | 5891100 | Deler til preisolerte rør fjernvarme |  | 5810420 | Deler til fjernvarmerør, plast | NOBB VAVVS
60575398 | 420984 |  | ACO modular gulvbrønn 125 W153/125 L500/500 H95 D110 | Ja | 60174449 | 5501250 | Avløpsrør rustfritt stål |  | 5505110 | Avløpsrør, metall | NOBB VAVVS
60575412 | 283655 | UNION 42MM X 1 1/2" STEELPRES | STEELPRES UNION | Ja | 60181389 | 5855200 | Deler karbonrør |  | 5820210 | Deler for tilførselsrør, metall | NOBB VAVVS
60575418 | 740204 |  | Megapress S XL, Muffe m/SC-Contur | Ja | 60178132 | 5855200 | Deler karbonrør |  | 5820210 | Deler for tilførselsrør, metall | NOBB VAVVS
60575431 | 420984 |  | SLUK 218 FØRHØYELSESTYKKE F/SMØREMEMBRAN AISI316 | Ja | 60174449 | 5501250 | Avløpsrør rustfritt stål |  | 5505110 | Avløpsrør, metall | NOBB VAVVS
60575433 | 743072 |  | EVWD-30S SNITTRING JUSTERB.ALBUE | Ja | 60184523 | 5815300 | Kuplinger rør i rørsystemer |  | 5810550 | Deler for rørsystemer | NOBB VAVVS
60575444 | 215909 | BLINDFLENS DN250 PN16 | BLINDFLENS DN250 PN16 | Ja | 60175465 | 5855100 | Flenser karbonrør |  | 5820210 | Deler for tilførselsrør, metall | NOBB VAVVS
60575449 | 740628 |  | PVC Unionsmutter | Ja | 60179898 | 5815100 | Deler trykkrør PE |  | 5810330 | Deler for tilførselsrør, plast | NOBB VAVVS
60575455 | 267542 |  | T-RØR 90° REDUSERT LANG ENDE PE100 / SDR17-17,6 | Ja | 60175037 | 5815100 | Deler trykkrør PE |  | 5810330 | Deler for tilførselsrør, plast | NOBB VAVVS
60575458 | 283655 |  | Tyton muffe/spiss m/ 2 SL uttak | Nei | 60175869 | 5815220 | Deler trykkrør andre typer plast |  | 5810330 | Deler for tilførselsrør, plast | NOBB VAVVS
60575458 | 740600 |  | Tyton muffe/spiss m/ 2 SL uttak | Ja | 60175869 | 5815220 | Deler trykkrør andre typer plast |  | 5810330 | Deler for tilførselsrør, plast | NOBB VAVVS
60575460 | 740176 |  | BLÜCHER EUROPIPE BEND AISI304 | Ja | 60176281 | 5505150 | Deler til avløpsrør |  | 5505160 | Deler til avløpsrør, metall | NOBB VAVVS
60575461 | 740628 |  | PE100-bend 60° SDR17, bøyd av rør, R=2,5 | Ja | 60179883 | 5815100 | Deler trykkrør PE |  | 5810330 | Deler for tilførselsrør, plast | NOBB VAVVS
60575478 | 740392 |  | PVC REDUKSJON KORT UTV.LIM/INNV.LIM | Ja | 60186119 | 5815100 | Deler trykkrør PE |  | 5810330 | Deler for tilførselsrør, plast | NOBB VAVVS
60575482 | 267542 |  | Monteringskit 543 PPGF | Ja | 60175039 | 5815220 | Deler trykkrør andre typer plast |  | 5810330 | Deler for tilførselsrør, plast | NOBB VAVVS
60575483 | 740780 |  | 15mm PLUGGER MESS | Ja | 60183302 | 5827100 | Messingdeler for trykkrør |  | 5820210 | Deler for tilførselsrør, metall | NOBB VAVVS
60575488 | 740496 |  | Jotiflex Grenrør 45°-90° EM Grå | Ja | 60188209 | 5410100 | Deler til drensrør/overvannsrør |  | 5401300 | Deler til drensrør og overvannsrør | NOBB VAVVS
60575495 | 740176 |  | BLÜCHER EUROPIPE DBL GREN 87,5° (304) | Ja | 60176281 | 5505150 | Deler til avløpsrør |  | 5505160 | Deler til avløpsrør, metall | NOBB VAVVS
60575502 | 740392 |  | EL-ANB-KLAMMER PE100 SDR11-41 SDR11 | Ja | 60186179 | 5815100 | Deler trykkrør PE |  | 5810330 | Deler for tilførselsrør, plast | NOBB VAVVS
60575512 | 420984 |  | ACO PIPE 110X250MM RØR MED MUFFE | Ja | 60174413 | 5501250 | Avløpsrør rustfritt stål |  | 5505110 | Avløpsrør, metall | NOBB VAVVS
60575514 | 216269 | REDUKSJON PE 200X100MM LANG | PE eksentrisk reduksjon, lang | Ja | 60185631 | 5505150 | Deler til avløpsrør |  | 5501210 | Deler til avløpsrør, plast | NOBB VAVVS
60575514 | 283655 | REDUKSJON PE 200X100MM LANG | PE eksentrisk reduksjon, lang | Nei | 60185631 | 5505150 | Deler til avløpsrør |  | 5501210 | Deler til avløpsrør, plast | NOBB VAVVS
60575534 | 216269 | BEND 45° MAPRESS SYREFAST 54 GASS | Mapress Syrefast bend 45° med 2 muffer (gass) | Ja | 41695101 | 5845200 | Deler syrefaste rør |  | 5820210 | Deler for tilførselsrør, metall | NOBB VAVVS
60575534 | 283655 | BEND 45° MAPRESS SYREFAST 54 GASS | Mapress Syrefast bend 45° med 2 muffer (gass) | Nei | 41695101 | 5845200 | Deler syrefaste rør |  | 5820210 | Deler for tilførselsrør, metall | NOBB VAVVS
60575538 | 216269 | SVEISEOVERG. MAPRESS STÅL 18X21,3MM | Mapress El-Forsinket sveiseovergang | Ja | 60185311 | 5855200 | Deler karbonrør |  | 5820210 | Deler for tilførselsrør, metall | NOBB VAVVS
60575538 | 283655 | SVEISEOVERG. MAPRESS STÅL 18X21,3MM | Mapress El-Forsinket sveiseovergang | Nei | 60185311 | 5855200 | Deler karbonrør |  | 5820210 | Deler for tilførselsrør, metall | NOBB VAVVS
60575546 | 283655 |  | Plasson El-Reduksjon PE100 SDR11-17 | Nei | 60186168 | 5815100 | Deler trykkrør PE |  | 5810330 | Deler for tilførselsrør, plast | NOBB VAVVS
60575546 | 740392 |  | Plasson El-Reduksjon PE100 SDR11-17 | Ja | 60186168 | 5815100 | Deler trykkrør PE |  | 5810330 | Deler for tilførselsrør, plast | NOBB VAVVS
60575558 | 740628 |  | Varmgalv. stål løsflens PN10 | Ja | 60179868 | 5815100 | Deler trykkrør PE |  | 5810330 | Deler for tilførselsrør, plast | NOBB VAVVS
60575563 | 267542 |  | MULTI/JOINT 3007+ SKJØTEMUFFE NBR/A2 | Ja | 60174971 | 5893100 | Deler til trykkrør i andre materialer |  | 5830210 | Deler til tilførselsrør, andre materialer | NOBB VAVVS
60575566 | 267542 |  | T-RØR GJENGET TP PVC-U | Ja | 60653312 | 5815220 | Deler trykkrør andre typer plast |  | 5810330 | Deler for tilførselsrør, plast | NOBB VAVVS
60575573 | 204439 |  | PE 100 SDR 26 bend, f/speilsveising | Ja | 60174177 | 5815100 | Deler trykkrør PE |  | 5810330 | Deler for tilførselsrør, plast | NOBB VAVVS
60575573 | 283655 |  | PE 100 SDR 26 bend, f/speilsveising | Nei | 60174177 | 5815100 | Deler trykkrør PE |  | 5810330 | Deler for tilførselsrør, plast | NOBB VAVVS
60575579 | 740488 |  | PE100 Segm.sveist T-rør SDR17 | Ja | 60187986 | 5815100 | Deler trykkrør PE |  | 5810330 | Deler for tilførselsrør, plast | NOBB VAVVS
60575582 | 283655 |  | 1.1/2" R, NR. 1982909 MESS. ALBU, PLANDREID, EZZE 3261 | Nei | 60180819 | 5827100 | Messingdeler for trykkrør |  | 5820210 | Deler for tilførselsrør, metall | NOBB VAVVS
60575582 | 740664 |  | 1.1/2" R, NR. 1982909 MESS. ALBU, PLANDREID, EZZE 3261 | Ja | 60180819 | 5827100 | Messingdeler for trykkrør |  | 5820210 | Deler for tilførselsrør, metall | NOBB VAVVS
60575596 | 726056 |  | kobber T-rør m/3 muffer | Ja | 60182048 | 5825300 | Pressfittings, CuNi |  | 5820210 | Deler for tilførselsrør, metall | NOBB VAVVS
60575599 | 741032 |  | N/13 11 1/4° Bend Galvanisert | Ja | 60187611 | 5865100 | Strekkfaste rørdeler støpejern |  | 5820210 | Deler for tilførselsrør, metall | NOBB VAVVS
60575600 | 283655 |  | Reservert Heidenreich | Ja | 60181381 | 5835200 | Deler rustfrie rør |  | 5820210 | Deler for tilførselsrør, metall | NOBB VAVVS
60575605 | 267542 |  | iJOINT 45° ALBUE UTV. GJ., PP | Ja | 60175024 | 5815100 | Deler trykkrør PE |  | 5810330 | Deler for tilførselsrør, plast | NOBB VAVVS
60575618 | 740264 |  | Raupiano Plus glidemuffe | Ja | 60181791 | 5505150 | Deler til avløpsrør |  | 5501210 | Deler til avløpsrør, plast | NOBB VAVVS
60575631 | 740392 |  | PE100 RED.EKS KORT F/SP-SVEIS SDR11 | Ja | 60186104 | 5815100 | Deler trykkrør PE |  | 5810330 | Deler for tilførselsrør, plast | NOBB VAVVS
60575655 | 276835 | RØR-I-RØR 16X2.0/25 BLÅ 50M | TECELOGO RØR I RØR - BLÅ | Ja | 60650541 | 5810200 | Trykkrør PEX |  | 5810100 | Tilførselsrør plast (tidl Trykkrør PE) | NOBB VAVVS
60575664 | 740204 |  | Fordeler | Ja | 60178155 | 5815250 | Fordelere rør i rørsystemer |  | 5810550 | Deler for rørsystemer | NOBB VAVVS
60575671 | 216269 | REDUKSJON MAPRESS CU 22X18MM | Mapress Kobber reduksjon med 1 muffe | Ja | 60185446 | 5825100 | Pressfittings, kobber |  | 5820210 | Deler for tilførselsrør, metall | NOBB VAVVS
60575671 | 283655 | REDUKSJON MAPRESS CU 22X18MM | Mapress Kobber reduksjon med 1 muffe | Nei | 60185446 | 5825100 | Pressfittings, kobber |  | 5820210 | Deler for tilførselsrør, metall | NOBB VAVVS
60575682 | 283655 | RESERVEGLASS DN 40 F/SEGL.I MUTTER | Reserveglass DN 40 f/segl. i mutter - Borosilikat | Ja | 60181426 | 5835200 | Deler rustfrie rør |  | 5820210 | Deler for tilførselsrør, metall | NOBB VAVVS
60575690 | 204439 |  | PVC overgang til betong spiss (krympemuffe) | Ja | 60174316 | 5505150 | Deler til avløpsrør |  | 5501210 | Deler til avløpsrør, plast | NOBB VAVVS
60575690 | 283655 |  | PVC overgang til betong spiss (krympemuffe) | Nei | 60174316 | 5505150 | Deler til avløpsrør |  | 5501210 | Deler til avløpsrør, plast | NOBB VAVVS
60575703 | 267542 |  | MULTI/JOINT 3157+ RED. FLENSEMUFFE PN10/16 | Ja | 60174971 | 5893100 | Deler til trykkrør i andre materialer |  | 5830210 | Deler til tilførselsrør, andre materialer | NOBB VAVVS
60575704 | 740392 |  | PE100 KRAGE KORT FREST SDR17 | Ja | 60186104 | 5815100 | Deler trykkrør PE |  | 5810330 | Deler for tilførselsrør, plast | NOBB VAVVS
60575720 | 741032 |  | S/907 Kupling f/HDPE til stålrør Svart EPDM | Ja | 60187591 | 5815300 | Kuplinger rør i rørsystemer |  | 5810550 | Deler for rørsystemer | NOBB VAVVS
60575742 | 283655 |  | AVK Flenserør,dukt.stpj.L=500.PN10/16 | Nei | 60175801 | 5865100 | Strekkfaste rørdeler støpejern |  | 5820210 | Deler for tilførselsrør, metall | NOBB VAVVS
60575742 | 740600 |  | AVK Flenserør,dukt.stpj.L=500.PN10/16 | Ja | 60175801 | 5865100 | Strekkfaste rørdeler støpejern |  | 5820210 | Deler for tilførselsrør, metall | NOBB VAVVS
60575745 | 216269 | REDUKSJON PE 75X63MM KORT | PE reduksjon, kort | Ja | 60185631 | 5505150 | Deler til avløpsrør |  | 5501210 | Deler til avløpsrør, plast | NOBB VAVVS
60575745 | 283655 | REDUKSJON PE 75X63MM KORT | PE reduksjon, kort | Nei | 60185631 | 5505150 | Deler til avløpsrør |  | 5501210 | Deler til avløpsrør, plast | NOBB VAVVS
60575752 | 276835 |  | TECEflex T-rør reduksjon MS 58 varme/kjøling | Ja | 60650425 | 5505150 | Deler til avløpsrør |  | 5810550 | Deler for rørsystemer | NOBB VAVVS
60575755 | 740176 |  | BLÜCHER MARINE GJENNOMF. M KR/MU (316L)F | Ja | 60176281 | 5505150 | Deler til avløpsrør |  | 5505160 | Deler til avløpsrør, metall | NOBB VAVVS
60575760 | 283655 | UNION 28MM X 1" | INOXPRES UNION | Ja | 60181392 | 5835200 | Deler rustfrie rør |  | 5820210 | Deler for tilførselsrør, metall | NOBB VAVVS
60575773 | 740664 |  | 2" R X 1.1/2" R, NR. 1986355 MESS. OVERGANGSNIPPEL, PLANDREI | Ja | 60180819 | 5827100 | Messingdeler for trykkrør |  | 5820210 | Deler for tilførselsrør, metall | NOBB VAVVS
60575781 | 214995 |  | RUSTFRIE PRESSEDE LØSFLENSER 1.4307/304L DN300/323,9 | Ja | 60642694 | 5835100 | Flenser rustfrie rør |  | 5820210 | Deler for tilførselsrør, metall | NOBB VAVVS
60575787 | 214995 |  | SYREFASTE PLANE SVEISEFLENSER PN10/16 DN80/84 | Ja | 60642698 | 5845100 | Flenser syrefaste rør |  | 5820210 | Deler for tilførselsrør, metall | NOBB VAVVS
60575805 | 283655 |  | PP-GJ OVERGANG ANS.NIPPEL UTV./INNV.GJ.BSP | Nei | 60186138 | 5815100 | Deler trykkrør PE |  | 5810330 | Deler for tilførselsrør, plast | NOBB VAVVS
60575805 | 740392 |  | PP-GJ OVERGANG ANS.NIPPEL UTV./INNV.GJ.BSP | Ja | 60186138 | 5815100 | Deler trykkrør PE |  | 5810330 | Deler for tilførselsrør, plast | NOBB VAVVS
60575807 | 740176 |  | BLÜCHER EUROPIPE BEND AISI304 | Ja | 60176281 | 5505150 | Deler til avløpsrør |  | 5505160 | Deler til avløpsrør, metall | NOBB VAVVS
60575809 | 740664 |  | 1.1/4" R X 3/4" R, NR. 1986140 FKR. OVERGANGSANSATSNIPPEL, P | Ja | 60180826 | 5827100 | Messingdeler for trykkrør |  | 5820210 | Deler for tilførselsrør, metall | NOBB VAVVS
60575823 | 740392 |  | PVC ALBUE 45GR INNV.LIM | Ja | 60186119 | 5815100 | Deler trykkrør PE |  | 5810330 | Deler for tilførselsrør, plast | NOBB VAVVS
60575827 | 216269 | KRYSS EL.FORSINKET FORSKJØVET 22X15 | Mapress El-Forsinket kryss redusert forskjøvet | Ja | 60185317 | 5855200 | Deler karbonrør |  | 5820210 | Deler for tilførselsrør, metall | NOBB VAVVS
60575827 | 283655 | KRYSS EL.FORSINKET FORSKJØVET 22X15 | Mapress El-Forsinket kryss redusert forskjøvet | Nei | 60185317 | 5855200 | Deler karbonrør |  | 5820210 | Deler for tilførselsrør, metall | NOBB VAVVS
60575836 | 283655 | BEND 45° M/1 MUFFE 42 | Aespres bend 45° m/1 muffe | Ja | 60181602 | 5825100 | Pressfittings, kobber |  | 5820210 | Deler for tilførselsrør, metall | NOBB VAVVS
60575850 | 740392 |  | PE100 T-RØR KORT F/SP-SVEIS SDR33 | Ja | 60186105 | 5815100 | Deler trykkrør PE |  | 5810330 | Deler for tilførselsrør, plast | NOBB VAVVS
60575856 | 215756 | RØR RETT LENGDE 22MMX3M ALUPEX | Rør rett lengde Alupex | Ja | 41920201 | 5810200 | Trykkrør PEX |  | 5810100 | Tilførselsrør plast (tidl Trykkrør PE) | NOBB VAVVS
60575863 | 214995 |  | Rør press galvanisert | Ja | 60178526 | 5850300 | Sveiste rør for press karbon |  | 5820100 | Tilførselsrør metall (tidl Kobberrør glødet kveil) | NOBB VAVVS
60575877 | 267542 |  | T-RØR 90° LANG ENDE PE100 / SDR17-17,6 | Ja | 60175037 | 5815100 | Deler trykkrør PE |  | 5810330 | Deler for tilførselsrør, plast | NOBB VAVVS
60575884 | 740628 |  | Flexkobling Standard Large | Ja | 60179874 | 5815220 | Deler trykkrør andre typer plast |  | 5810330 | Deler for tilførselsrør, plast | NOBB VAVVS
60575885 | 216269 | OVERG.UTV.GJ NPT MEPLA 20X1/2" | Mepla nippelmuffe, utvendige gjenger | Ja | 41695047 | 5815200 | Deler trykkrør flerlags |  | 5810360 | Deler for tilførselsrør, flerlags | NOBB VAVVS
60575887 | 740628 |  | PVC-U trykkrør PN 4, L=5m | Ja | 60179892 | 5810320 | Trykkrør andre typer plast |  | 5810100 | Tilførselsrør plast (tidl Trykkrør PE) | NOBB VAVVS
60575901 | 215909 |  | FLENSEMUFFE DN400 MAXI 434-451MM | Ja | 60175485 | 5865200 | Ikke strekkfaste rørdeler støpejern |  | 5820210 | Deler for tilførselsrør, metall | NOBB VAVVS
60575901 | 283655 |  | FLENSEMUFFE DN400 MAXI 434-451MM | Nei | 60175485 | 5865200 | Ikke strekkfaste rørdeler støpejern |  | 5820210 | Deler for tilførselsrør, metall | NOBB VAVVS
60575903 | 283655 | GAS ALBUE M/ UTV GJ 3/4"X28MM | Inoxpres Gas albue m/ utv gj | Ja | 60181392 | 5835200 | Deler rustfrie rør |  | 5820210 | Deler for tilførselsrør, metall | NOBB VAVVS
60575919 | 216269 | TIPPUNION MAPRESS CUNIFE 54X2" | TIPPUNION MAPRESS CUNIFE utvendige gjenger | Ja | 60185444 | 5825300 | Pressfittings, CuNi |  | 5820210 | Deler for tilførselsrør, metall | NOBB VAVVS
60575927 | 740176 |  | BLÜCHER EUROPIPE AVLØPSRØR M/1 MUFFE AISI304 | Ja | 60176259 | 5501250 | Avløpsrør rustfritt stål |  | 5505110 | Avløpsrør, metall | NOBB VAVVS
60575957 | 740264 |  | Union redusert f/fjernvarmerør SDR11 | Ja | 60181800 | 5891100 | Deler til preisolerte rør fjernvarme |  | 5810420 | Deler til fjernvarmerør, plast | NOBB VAVVS
60575973 | 740392 |  | PVC OVG-NIPP UTV.LIM/INNV.LIM/UTV.GJ | Ja | 60186119 | 5815100 | Deler trykkrør PE |  | 5810330 | Deler for tilførselsrør, plast | NOBB VAVVS
60575987 | 743412 |  | K-FLEX TWIN SOLAR SYSTEM SPIRAL RØR DN20 | Ja | 60182812 | 3015060 | Ventil Komplette |  | 1130530 | Rørisolasjon andre materialer | NOBB VAVVS
60576006 | 283655 |  | AVK Dobbelt muffebend,tyton f/stpj.rør. | Nei | 60175812 | 5865200 | Ikke strekkfaste rørdeler støpejern |  | 5820210 | Deler for tilførselsrør, metall | NOBB VAVVS
60576006 | 740600 |  | AVK Dobbelt muffebend,tyton f/stpj.rør. | Ja | 60175812 | 5865200 | Ikke strekkfaste rørdeler støpejern |  | 5820210 | Deler for tilførselsrør, metall | NOBB VAVVS
60576008 | 267542 |  | MULTI/JOINT 3000+ UNI/FIKSERS SET, Type A | Ja | 60174970 | 5893100 | Deler til trykkrør i andre materialer |  | 5830210 | Deler til tilførselsrør, andre materialer | NOBB VAVVS
60576009 | 276835 | KLOSETTANSLUTN. M/50 GREN 110MM | 110 MM M/50 MM GREN 87,5° POLO-KAL NG PP KLOSETTANSLUTNINGER | Ja | 60648508 | 5505150 | Deler til avløpsrør |  | 5501210 | Deler til avløpsrør, plast | NOBB VAVVS
60576014 | 740176 |  | BLÜCHER EUROPIPE AVLØPSRØR M/1 MUFFE AISI316L | Ja | 60176259 | 5501250 | Avløpsrør rustfritt stål |  | 5505110 | Avløpsrør, metall | NOBB VAVVS
60576020 | 267542 |  | BEND 90° ABS | Ja | 60653313 | 5815220 | Deler trykkrør andre typer plast |  | 5810330 | Deler for tilførselsrør, plast | NOBB VAVVS
60576029 | 420984 |  | MODULAR 125 RIST QUDRATO PLAN A15 AISI304 | Ja | 60174449 | 5501250 | Avløpsrør rustfritt stål |  | 5505110 | Avløpsrør, metall | NOBB VAVVS
60576034 | 740628 |  | Camlock kobling 633/D hun-del | Ja | 60179889 | 5815220 | Deler trykkrør andre typer plast |  | 5810330 | Deler for tilførselsrør, plast | NOBB VAVVS
60576073 | 204439 |  | PP Pragma dobbelmuffe u/tetningsring sort | Ja | 60174283 | 5410100 | Deler til drensrør/overvannsrør |  | 5401300 | Deler til drensrør og overvannsrør | NOBB VAVVS
60576073 | 283655 |  | PP Pragma dobbelmuffe u/tetningsring sort | Nei | 60174283 | 5410100 | Deler til drensrør/overvannsrør |  | 5401300 | Deler til drensrør og overvannsrør | NOBB VAVVS
60576079 | 283655 | FIRKANTRØR 70X70X2 UTVENDIG SLIPT | Sveiste rør firkant uglødet, AISI 304 | Ja | 60774416 | 5830200 | Sveiste rør rustfrie |  | 5820100 | Tilførselsrør metall (tidl Kobberrør glødet kveil) | NOBB VAVVS
60576080 | 215954 |  | PF Albu 90° AX25 x 3/4" innv gj | Ja | 60176048 | 5825200 | Pushfittings, kobber forkrommet |  | 5820210 | Deler for tilførselsrør, metall | NOBB VAVVS
60576080 | 283655 |  | PF Albu 90° AX25 x 3/4" innv gj | Nei | 60176048 | 5825200 | Pushfittings, kobber forkrommet |  | 5820210 | Deler for tilførselsrør, metall | NOBB VAVVS
60576081 | 267542 |  | MULTI/JOINT 3107+ REDUKSJONSMUFFE | Ja | 60174974 | 5893100 | Deler til trykkrør i andre materialer |  | 5830210 | Deler til tilførselsrør, andre materialer | NOBB VAVVS
60576087 | 740628 |  | PVC Løsflens, boret PN10/16 | Ja | 60179893 | 5815100 | Deler trykkrør PE |  | 5810330 | Deler for tilførselsrør, plast | NOBB VAVVS
60576090 | 740628 |  | EPDM pakning flat | Ja | 60179897 | 5835200 | Deler rustfrie rør |  | 5820210 | Deler for tilførselsrør, metall | NOBB VAVVS
60576096 | 215954 | VARERØR KOMBI | LK-VARERØR KOMBI | Ja | 41921207 | 5815450 | Fordelerskap rør i rørsystemer |  | 5810550 | Deler for rørsystemer | NOBB VAVVS
60576096 | 283655 | VARERØR KOMBI | LK-VARERØR KOMBI | Nei | 41921207 | 5815450 | Fordelerskap rør i rørsystemer |  | 5810550 | Deler for rørsystemer | NOBB VAVVS
60576118 | 215619 | TIPPUNION MS 1136 NIPPEL 10XG 3/8 | 1136 Tippunion ms rett nippel-ende 10xG 3/8 | Ja | 60175244 | 5825250 | Rørdeler, CuNi |  | 5820210 | Deler for tilførselsrør, metall | NOBB VAVVS
60576121 | 216269 | NIPPELM MAPRESS SYREF 1"X35 GAS | Mapress Syrefast nippelmuffe utv. gjenger (gass) | Ja | 41695101 | 5845200 | Deler syrefaste rør |  | 5820210 | Deler for tilførselsrør, metall | NOBB VAVVS
60576121 | 283655 | NIPPELM MAPRESS SYREF 1"X35 GAS | Mapress Syrefast nippelmuffe utv. gjenger (gass) | Nei | 41695101 | 5845200 | Deler syrefaste rør |  | 5820210 | Deler for tilførselsrør, metall | NOBB VAVVS
60576123 | 267542 |  | MULTI/JOINT 3000+ UNI/FLEKS RING NBR | Ja | 60174970 | 5893100 | Deler til trykkrør i andre materialer |  | 5830210 | Deler til tilførselsrør, andre materialer | NOBB VAVVS
60576134 | 743072 |  | EGESD-42LR3.2WD SNITTRING INNSK. BSP | Ja | 60184523 | 5815300 | Kuplinger rør i rørsystemer |  | 5810550 | Deler for rørsystemer | NOBB VAVVS
60576139 | 743276 |  | Reduksjonsflens Blå epoxy PN10 | Ja | 60183776 | 5865200 | Ikke strekkfaste rørdeler støpejern |  | 5820210 | Deler for tilførselsrør, metall | NOBB VAVVS
60576144 | 200868 | SITECH+ DUSJGREN 90X90X50X87,5° | SITECH+ DUSJGREN | Ja | 60807053 | 5505150 | Deler til avløpsrør |  | 5501210 | Deler til avløpsrør, plast | NOBB VAVVS
60576147 | 283655 |  | OVERVANN IQ - BEND 15gr | Nei | 60657054 | 5410100 | Deler til drensrør/overvannsrør |  | 5401300 | Deler til drensrør og overvannsrør | NOBB VAVVS
60576147 | 393656 |  | OVERVANN IQ - BEND 15gr | Ja | 60657054 | 5410100 | Deler til drensrør/overvannsrør |  | 5401300 | Deler til drensrør og overvannsrør | NOBB VAVVS
60576153 | 267542 |  | MULTI/JOINT 3057+ FLENSEMUFFE PN10/16 NBR/A2 | Ja | 60174971 | 5893100 | Deler til trykkrør i andre materialer |  | 5830210 | Deler til tilførselsrør, andre materialer | NOBB VAVVS
60576153 | 283655 |  | MULTI/JOINT 3057+ FLENSEMUFFE PN10/16 NBR/A2 | Nei | 60174971 | 5893100 | Deler til trykkrør i andre materialer |  | 5830210 | Deler til tilførselsrør, andre materialer | NOBB VAVVS
60576154 | 741032 |  | N/60 Blindlokk m/Eksentrisk BSPT tappehull Rød | Ja | 60187611 | 5865100 | Strekkfaste rørdeler støpejern |  | 5820210 | Deler for tilførselsrør, metall | NOBB VAVVS
60576173 | 741032 |  | S/920 Anboringsklamme Org EPDM m/rillet utg | Ja | 60187583 | 5865100 | Strekkfaste rørdeler støpejern |  | 5820210 | Deler for tilførselsrør, metall | NOBB VAVVS
60576188 | 740628 |  | PE100-RC Trappet reduksjon, SDR17 | Ja | 60179889 | 5815220 | Deler trykkrør andre typer plast |  | 5810330 | Deler for tilførselsrør, plast | NOBB VAVVS
60576190 | 740392 |  | PE100 RC BEND 30° SØMLØST SDR11 R=1,5xD | Ja | 60186104 | 5815100 | Deler trykkrør PE |  | 5810330 | Deler for tilførselsrør, plast | NOBB VAVVS
60576191 | 740488 |  | Armert flensepakning DN600 | Ja | 60187986 | 5815100 | Deler trykkrør PE |  | 5810330 | Deler for tilførselsrør, plast | NOBB VAVVS
60576199 | 283655 |  | BAIO SGJ. FLENSEMUFFE HAWLE 540 | Nei | 60188403 | 5865100 | Strekkfaste rørdeler støpejern |  | 5820210 | Deler for tilførselsrør, metall | NOBB VAVVS
60576199 | 740116 |  | BAIO SGJ. FLENSEMUFFE HAWLE 540 | Ja | 60188403 | 5865100 | Strekkfaste rørdeler støpejern |  | 5820210 | Deler for tilførselsrør, metall | NOBB VAVVS
60576200 | 276835 | FLENSADAPTER SDR17.6 200MM LANG | Flensadapter SDR17,6 PP-RCT buttsveis | Ja | 60650368 | 5505150 | Deler til avløpsrør |  | 5810550 | Deler for rørsystemer | NOBB VAVVS
60576206 | 740392 |  | PE100 RED.EKS KORT F/SP-SVEIS SDR11 | Ja | 60186104 | 5815100 | Deler trykkrør PE |  | 5810330 | Deler for tilførselsrør, plast | NOBB VAVVS
60576215 | 420984 |  | ACO PIPE 50MM TERS | Ja | 60174419 | 5501250 | Avløpsrør rustfritt stål |  | 5505110 | Avløpsrør, metall | NOBB VAVVS
60576217 | 740628 |  | PE100 Reduksjon lang, SDR11, Eksentrisk | Ja | 60179883 | 5815100 | Deler trykkrør PE |  | 5810330 | Deler for tilførselsrør, plast | NOBB VAVVS
60576269 | 740392 |  | PE80 AVLØP RED. GRENRØR | Ja | 60186115 | 5815100 | Deler trykkrør PE |  | 5810330 | Deler for tilførselsrør, plast | NOBB VAVVS
60576276 | 267542 |  | BEND 11° LANG ENDE PE100 / SDR11 | Ja | 60175034 | 5815100 | Deler trykkrør PE |  | 5810330 | Deler for tilførselsrør, plast | NOBB VAVVS
60576283 | 209298 | HJUL LØST TIL RØRKUTTER 25-63 MM | Uponor MLC Rørkutter-hjul | Ja | 41867167 | 5815200 | Deler trykkrør flerlags |  | 5810360 | Deler for tilførselsrør, flerlags | NOBB VAVVS, NOBB Total
60576283 | 283655 | HJUL LØST TIL RØRKUTTER 25-63 MM | Uponor MLC Rørkutter-hjul | Nei | 41867167 | 5815200 | Deler trykkrør flerlags |  | 5810360 | Deler for tilførselsrør, flerlags | NOBB VAVVS
60576292 | 215909 |  | REP.MUFFE TS20 120-140 L=300 EPDM A2 | Ja | 60175491 | 5865200 | Ikke strekkfaste rørdeler støpejern |  | 5820210 | Deler for tilførselsrør, metall | NOBB VAVVS
60576315 | 267542 |  | PP BELAGT STÅLFLENS MUFFESVEIS | Ja | 60174982 | 5815100 | Deler trykkrør PE |  | 5810330 | Deler for tilførselsrør, plast | NOBB VAVVS
60576335 | 740116 |  | Utskiftningssluse avløp, skyvespjeld med løsflenser | Ja | 60188398 | 5865100 | Strekkfaste rørdeler støpejern |  | 5820210 | Deler for tilførselsrør, metall | NOBB VAVVS
60576362 | 215954 |  | LK Manometer VKF 0-16 bar | Ja | 60176146 | 5815550 | Gulvvarmesystemer (ekskl. rør) |  | 5810410 | Deler for gulvvarme/gatevarme | NOBB VAVVS
60576367 | 216269 | KRYSS EL.FORSINKET FORSKJØVET 22X18 | Mapress El-Forsinket kryss redusert forskjøvet | Ja | 60185317 | 5855200 | Deler karbonrør |  | 5820210 | Deler for tilførselsrør, metall | NOBB VAVVS
60576367 | 283655 | KRYSS EL.FORSINKET FORSKJØVET 22X18 | Mapress El-Forsinket kryss redusert forskjøvet | Nei | 60185317 | 5855200 | Deler karbonrør |  | 5820210 | Deler for tilførselsrør, metall | NOBB VAVVS
60576373 | 740392 |  | PVC T-RØR INNV.GJ | Ja | 60186120 | 5815100 | Deler trykkrør PE |  | 5810330 | Deler for tilførselsrør, plast | NOBB VAVVS
60576384 | 743072 |  | REDVDN-35/15L SNITTRING REDUKSJON | Ja | 60184523 | 5815300 | Kuplinger rør i rørsystemer |  | 5810550 | Deler for rørsystemer | NOBB VAVVS
60576391 | 216269 | BY-PASS RØR MAPRESS CU 22MM | Mapress Kobber bypass-rør | Ja | 60185446 | 5825100 | Pressfittings, kobber |  | 5820210 | Deler for tilførselsrør, metall | NOBB VAVVS
60576391 | 283655 | BY-PASS RØR MAPRESS CU 22MM | Mapress Kobber bypass-rør | Nei | 60185446 | 5825100 | Pressfittings, kobber |  | 5820210 | Deler for tilførselsrør, metall | NOBB VAVVS
60576401 | 215800 |  | Roth QuickTemp ClimaComfort kantisolering | Ja | 60177463 | 5815550 | Gulvvarmesystemer (ekskl. rør) |  | 5810410 | Deler for gulvvarme/gatevarme | NOBB VAVVS
60576401 | 283655 |  | Roth QuickTemp ClimaComfort kantisolering | Nei | 60177463 | 5815550 | Gulvvarmesystemer (ekskl. rør) |  | 5810410 | Deler for gulvvarme/gatevarme | NOBB VAVVS
60576403 | 740628 |  | PE100 Reduksjon lang, SDR11, Konsentrisk | Ja | 60179883 | 5815100 | Deler trykkrør PE |  | 5810330 | Deler for tilførselsrør, plast | NOBB VAVVS
60576408 | 200868 |  | 125 MM SKJØTEMUFFE F/WAVIN DV KABELRØR | Ja | 60173945 | 5615100 | Deler til kabelrør |  | 5610150 | Deler til kabelrør | NOBB VAVVS
60576417 | 267542 |  | T-RØR 90° LANG ENDE | Ja | 60175037 | 5815100 | Deler trykkrør PE |  | 5810330 | Deler for tilførselsrør, plast | NOBB VAVVS
60576428 | 740628 |  | PE100 Reduksjon lang, SDR17, Konsentrisk | Ja | 60179883 | 5815100 | Deler trykkrør PE |  | 5810330 | Deler for tilførselsrør, plast | NOBB VAVVS
60576450 | 740308 |  | MESSING ANSATS | Ja | 60183669 | 5827100 | Messingdeler for trykkrør |  | 5820210 | Deler for tilførselsrør, metall | NOBB VAVVS
60576451 | 740948 |  | SANHA-THERM PRESS REDUKSJON 2 MUFFER | Ja | 60186662 | 5855200 | Deler karbonrør |  | 5820210 | Deler for tilførselsrør, metall | NOBB VAVVS
60576452 | 745164 |  | PAM MA Grenrør hjørne 88° | Ja | 60183774 | 5501300 | Avløpsrør støpejern/MA |  | 5505110 | Avløpsrør, metall | NOBB VAVVS
60576462 | 741052 |  | Virvelkammer, PUR, Utløp 110 PVC spiss, 2,4 l/s - 1,2m | Ja | 60187881 | 5410100 | Deler til drensrør/overvannsrør |  | 5401300 | Deler til drensrør og overvannsrør | NOBB VAVVS
60576464 | 215954 | UNIVERSALRØR PAL A20X2,8 L=3,2M RAK | LK PAL Universalrør A20x2,8 L=100m | Ja | 41921215 | 5810300 | Trykkrør (rør i rør) |  | 5810100 | Tilførselsrør plast (tidl Trykkrør PE) | NOBB VAVVS
60576464 | 283655 | UNIVERSALRØR PAL A20X2,8 L=3,2M RAK | LK PAL Universalrør A20x2,8 L=100m | Nei | 41921215 | 5810300 | Trykkrør (rør i rør) |  | 5810100 | Tilførselsrør plast (tidl Trykkrør PE) | NOBB VAVVS
60576465 | 283655 | BEND M/1 MUFFE CONEL DRAIN 90MMX67° | Conel drain bend m/1 muffe | Ja | 60181451 | 5505150 | Deler til avløpsrør |  | 5501210 | Deler til avløpsrør, plast | NOBB VAVVS
60576468 | 420984 |  | MODULAR 200 RENNE ENDEPL.SLUK Ø200 AISI304 | Ja | 60174449 | 5501250 | Avløpsrør rustfritt stål |  | 5505110 | Avløpsrør, metall | NOBB VAVVS
60576473 | 420984 |  | MODULAR 125 RENNE T-STYKKE AISI316 | Ja | 60174449 | 5501250 | Avløpsrør rustfritt stål |  | 5505110 | Avløpsrør, metall | NOBB VAVVS
60576484 | 276835 | UNIVERSALRØR 22X3.0MM 100M | PEX RØR | Ja | 60650735 | 5810200 | Trykkrør PEX |  | 5810100 | Tilførselsrør plast (tidl Trykkrør PE) | NOBB VAVVS
60576487 | 204439 |  | PP Smartline sneppklammer sort | Ja | 60174144 | 5505150 | Deler til avløpsrør |  | 5501210 | Deler til avløpsrør, plast | NOBB VAVVS
60576487 | 283655 |  | PP Smartline sneppklammer sort | Nei | 60174144 | 5505150 | Deler til avløpsrør |  | 5501210 | Deler til avløpsrør, plast | NOBB VAVVS
60576489 | 420984 |  | MODULAR 200 RENNE ENDEPL.UTLØP Ø142 AISI304 | Ja | 60174449 | 5501250 | Avløpsrør rustfritt stål |  | 5505110 | Avløpsrør, metall | NOBB VAVVS
60576494 | 267542 |  | KRAVE SPEILSVEIS PE100 / SDR17-17,6 | Ja | 60175035 | 5815100 | Deler trykkrør PE |  | 5810330 | Deler for tilførselsrør, plast | NOBB VAVVS
60576510 | 740392 |  | PE100 PREFAB BEND 60GR SDR26 | Ja | 60186104 | 5815100 | Deler trykkrør PE |  | 5810330 | Deler for tilførselsrør, plast | NOBB VAVVS
60576515 | 740628 |  | PE100 Union lang SDR11 | Ja | 60179883 | 5815100 | Deler trykkrør PE |  | 5810330 | Deler for tilførselsrør, plast | NOBB VAVVS
60576517 | 216269 | ALBUE INNV.GJ. MAPRESS CU 22X1/2" | Mapress Kobber albue 90° innvendige gjenger | Ja | 60185446 | 5825100 | Pressfittings, kobber |  | 5820210 | Deler for tilførselsrør, metall | NOBB VAVVS
60576517 | 283655 | ALBUE INNV.GJ. MAPRESS CU 22X1/2" | Mapress Kobber albue 90° innvendige gjenger | Nei | 60185446 | 5825100 | Pressfittings, kobber |  | 5820210 | Deler for tilførselsrør, metall | NOBB VAVVS
60576518 | 267542 |  | RØR PVC-U PN16 | Ja | 60653336 | 5810320 | Trykkrør andre typer plast |  | 5810100 | Tilførselsrør plast (tidl Trykkrør PE) | NOBB VAVVS
60576528 | 283655 |  | Plasson El-Anb-Klammer PE100/Ventil SDR11 | Nei | 60186171 | 5815100 | Deler trykkrør PE |  | 5810330 | Deler for tilførselsrør, plast | NOBB VAVVS
60576528 | 740392 |  | Plasson El-Anb-Klammer PE100/Ventil SDR11 | Ja | 60186171 | 5815100 | Deler trykkrør PE |  | 5810330 | Deler for tilførselsrør, plast | NOBB VAVVS
60576532 | 420984 |  | MODULAR 125 RENNE AISI304 | Ja | 60174449 | 5501250 | Avløpsrør rustfritt stål |  | 5505110 | Avløpsrør, metall | NOBB VAVVS
60576550 | 743072 |  | ETKO-14S SYREF. SNITTRING JUSTERB. T-RØR | Ja | 60184528 | 5815300 | Kuplinger rør i rørsystemer |  | 5810550 | Deler for rørsystemer | NOBB VAVVS
60576553 | 743276 |  | Blindflens Blå epoxy PN16 | Ja | 60183776 | 5865200 | Ikke strekkfaste rørdeler støpejern |  | 5820210 | Deler for tilførselsrør, metall | NOBB VAVVS
60576555 | 743276 |  | Flensemuffe m/ skruskjøt | Ja | 60183776 | 5865200 | Ikke strekkfaste rørdeler støpejern |  | 5820210 | Deler for tilførselsrør, metall | NOBB VAVVS
60576579 | 741032 |  | N/60 Blindlokk m/Eksentrisk BSPT tappehull Oransj | Ja | 60187611 | 5865100 | Strekkfaste rørdeler støpejern |  | 5820210 | Deler for tilførselsrør, metall | NOBB VAVVS
60576580 | 283655 |  | STØTTEHYLSER, BAIO, AISI304, PE80/100 SDR11 | Nei | 60188400 | 5865200 | Ikke strekkfaste rørdeler støpejern |  | 5820210 | Deler for tilførselsrør, metall | NOBB VAVVS
60576580 | 740116 |  | STØTTEHYLSER, BAIO, AISI304, PE80/100 SDR11 | Ja | 60188400 | 5865200 | Ikke strekkfaste rørdeler støpejern |  | 5820210 | Deler for tilførselsrør, metall | NOBB VAVVS
60576589 | 267542 |  | BEND 90° GJENGET TP PVC-U | Ja | 60653313 | 5815220 | Deler trykkrør andre typer plast |  | 5810330 | Deler for tilførselsrør, plast | NOBB VAVVS
60576595 | 740392 |  | PVC T-RØR INNV.LIM/INNV.GJ/INNV.LIM | Ja | 60186120 | 5815100 | Deler trykkrør PE |  | 5810330 | Deler for tilførselsrør, plast | NOBB VAVVS
60576601 | 740628 |  | PE100 T-rør kort, SDR11 | Ja | 60179888 | 5815100 | Deler trykkrør PE |  | 5810330 | Deler for tilførselsrør, plast | NOBB VAVVS
60576607 | 740392 |  | PE100 Albue 60° lang for EL-sveis SDR11 | Ja | 60186104 | 5815100 | Deler trykkrør PE |  | 5810330 | Deler for tilførselsrør, plast | NOBB VAVVS
60576610 | 740176 |  | BLÜCHER EUROPIPE EKSENTRISK OVERGANG | Ja | 60176281 | 5505150 | Deler til avløpsrør |  | 5505160 | Deler til avløpsrør, metall | NOBB VAVVS
60576617 | 276835 | FLENS PP-BELAGT STÅL 355MM | Flens glassfiberforsterket PP-belagt stål | Ja | 60649880 | 5815100 | Deler trykkrør PE |  | 5810330 | Deler for tilførselsrør, plast | NOBB VAVVS
60576629 | 740392 |  | PE100 BEND 90° KORT F/SP-SVEIS SDR17 | Ja | 60186104 | 5815100 | Deler trykkrør PE |  | 5810330 | Deler for tilførselsrør, plast | NOBB VAVVS
60576634 | 215794 |  | Monteringssett f. baderomspanel | Ja | 41690227 | 5815150 | Deler trykkrør PEX |  | 5810330 | Deler for tilførselsrør, plast | NOBB VAVVS
60576634 | 283655 |  | Monteringssett f. baderomspanel | Nei | 41690227 | 5815150 | Deler trykkrør PEX |  | 5810330 | Deler for tilførselsrør, plast | NOBB VAVVS
60576644 | 215794 |  | Trådløs Master 8 KL08, 24V for gulvvarme | Ja | 41690232 | 5815550 | Gulvvarmesystemer (ekskl. rør) |  | 5810410 | Deler for gulvvarme/gatevarme | NOBB VAVVS
60576655 | 215794 |  | Trådløs Master utbyggning 4 KL04, 24V | Ja | 41690232 | 5815550 | Gulvvarmesystemer (ekskl. rør) |  | 5810410 | Deler for gulvvarme/gatevarme | NOBB VAVVS
60576657 | 215794 |  | Rør rette lengder à 5 m, MT/PE-RT | Ja | 60178346 | 5810250 | Trykkrør flerlags |  | 5810210 | Tilførselsrør, flerlags | NOBB VAVVS
60576658 | 215794 |  | Rør rette lengder à 5 m, MT/PE-RT | Ja | 60178346 | 5810250 | Trykkrør flerlags |  | 5810210 | Tilførselsrør, flerlags | NOBB VAVVS
60576659 | 215794 |  | Rør rette lengder à 5 m, MT/PE-RT | Ja | 60178346 | 5810250 | Trykkrør flerlags |  | 5810210 | Tilførselsrør, flerlags | NOBB VAVVS
60576660 | 215794 |  | Rør rette lengder à 5 m, MT/PE-RT | Ja | 60178346 | 5810250 | Trykkrør flerlags |  | 5810210 | Tilførselsrør, flerlags | NOBB VAVVS
60576661 | 215794 |  | Rør rette lengder à 5 m, MT/PE-RT | Ja | 60178346 | 5810250 | Trykkrør flerlags |  | 5810210 | Tilførselsrør, flerlags | NOBB VAVVS
60576662 | 215794 |  | Rør rette lengder à 5 m, MT/PE-RT | Ja | 60178346 | 5810250 | Trykkrør flerlags |  | 5810210 | Tilførselsrør, flerlags | NOBB VAVVS
60576663 | 215794 |  | Rør rette lengder à 5 m, MT/PE-RT | Ja | 60178346 | 5810250 | Trykkrør flerlags |  | 5810210 | Tilførselsrør, flerlags | NOBB VAVVS
60576664 | 215794 |  | Rør m/ytterrør, 50m kveil, MT/PE-RT | Ja | 60178346 | 5810250 | Trykkrør flerlags |  | 5810210 | Tilførselsrør, flerlags | NOBB VAVVS
60576665 | 215794 |  | Rør m/ytterrør, 50m kveil, MT/PE-RT | Ja | 60178346 | 5810250 | Trykkrør flerlags |  | 5810210 | Tilførselsrør, flerlags | NOBB VAVVS
60576666 | 215794 |  | Rør 50m kveil, MT/PE-RT | Ja | 60178346 | 5810250 | Trykkrør flerlags |  | 5810210 | Tilførselsrør, flerlags | NOBB VAVVS
60576667 | 215794 |  | Rør 50m kveil, MT/PE-RT | Ja | 60178346 | 5810250 | Trykkrør flerlags |  | 5810210 | Tilførselsrør, flerlags | NOBB VAVVS
60576668 | 215794 |  | Rør 50m kveil, MT/PE-RT | Ja | 60178346 | 5810250 | Trykkrør flerlags |  | 5810210 | Tilførselsrør, flerlags | NOBB VAVVS
60576669 | 215794 |  | Rør 50m kveil, MT/PE-RT | Ja | 60178346 | 5810250 | Trykkrør flerlags |  | 5810210 | Tilførselsrør, flerlags | NOBB VAVVS
60576806 | 740564 |  | Kuplinger (1 par) R1 1/4" stuss - med pakninger | Ja | 60188734 | 5815300 | Kuplinger rør i rørsystemer |  | 5810550 | Deler for rørsystemer | NOBB VAVVS
60576815 | 741032 |  | S/E412 Bend 22,5° SS316L F/ST100 | Ja | 60675664 | 5845200 | Deler syrefaste rør |  | 5820210 | Deler for tilførselsrør, metall | NOBB VAVVS
60576816 | 741032 |  | S/E412 Bend 22,5° SS316L F/ST100 | Ja | 60675664 | 5845200 | Deler syrefaste rør |  | 5820210 | Deler for tilførselsrør, metall | NOBB VAVVS
60576817 | 741032 |  | S/E412 Bend 22,5° SS316L F/ST100 | Ja | 60675664 | 5845200 | Deler syrefaste rør |  | 5820210 | Deler for tilførselsrør, metall | NOBB VAVVS
60576818 | 741032 |  | S/E412 Bend 22,5° SS316L F/ST100 | Ja | 60675664 | 5845200 | Deler syrefaste rør |  | 5820210 | Deler for tilførselsrør, metall | NOBB VAVVS
60576819 | 741032 |  | S/E412 Bend 22,5° SS316L F/ST100 | Ja | 60675664 | 5845200 | Deler syrefaste rør |  | 5820210 | Deler for tilførselsrør, metall | NOBB VAVVS
60576820 | 741032 |  | S/E412 Bend 22,5° SS316L F/ST100 | Ja | 60675664 | 5845200 | Deler syrefaste rør |  | 5820210 | Deler for tilførselsrør, metall | NOBB VAVVS
60576821 | 741032 |  | S/E412 Bend 22,5° SS316L F/ST100 | Ja | 60675664 | 5845200 | Deler syrefaste rør |  | 5820210 | Deler for tilførselsrør, metall | NOBB VAVVS
60576822 | 741032 |  | S/E412 Bend 22,5° SS316L F/ST100 | Ja | 60675664 | 5845200 | Deler syrefaste rør |  | 5820210 | Deler for tilførselsrør, metall | NOBB VAVVS
60576823 | 741032 |  | S/E412 Bend 22,5° SS316L F/ST100 | Ja | 60675664 | 5845200 | Deler syrefaste rør |  | 5820210 | Deler for tilførselsrør, metall | NOBB VAVVS
60576824 | 741032 |  | S/E413 Bend 11,25° SS316L F/ST100 | Ja | 60675664 | 5845200 | Deler syrefaste rør |  | 5820210 | Deler for tilførselsrør, metall | NOBB VAVVS
60576825 | 741032 |  | S/E413 Bend 11,25° SS316L F/ST100 | Ja | 60675664 | 5845200 | Deler syrefaste rør |  | 5820210 | Deler for tilførselsrør, metall | NOBB VAVVS
60576833 | 741032 |  | S/E413 Bend 11,25° SS316L F/ST100 | Ja | 60675664 | 5845200 | Deler syrefaste rør |  | 5820210 | Deler for tilførselsrør, metall | NOBB VAVVS
60576835 | 741032 |  | S/E413 Bend 11,25° SS316L F/ST100 | Ja | 60675664 | 5845200 | Deler syrefaste rør |  | 5820210 | Deler for tilførselsrør, metall | NOBB VAVVS
60576836 | 741032 |  | S/E413 Bend 11,25° SS316L F/ST100 | Ja | 60675664 | 5845200 | Deler syrefaste rør |  | 5820210 | Deler for tilførselsrør, metall | NOBB VAVVS
60576837 | 741032 |  | S/E413 Bend 11,25° SS316L F/ST100 | Ja | 60675664 | 5845200 | Deler syrefaste rør |  | 5820210 | Deler for tilførselsrør, metall | NOBB VAVVS
60576838 | 741032 |  | S/E413 Bend 11,25° SS316L F/ST100 | Ja | 60675664 | 5845200 | Deler syrefaste rør |  | 5820210 | Deler for tilførselsrør, metall | NOBB VAVVS
60576839 | 741032 |  | S/E413 Bend 11,25° SS316L F/ST100 | Ja | 60675664 | 5845200 | Deler syrefaste rør |  | 5820210 | Deler for tilførselsrør, metall | NOBB VAVVS
60576840 | 741032 |  | S/E413 Bend 11,25° SS316L F/ST100 | Ja | 60675664 | 5845200 | Deler syrefaste rør |  | 5820210 | Deler for tilførselsrør, metall | NOBB VAVVS
60576857 | 283655 |  | Supa Lock™ muffe T-rør, PN16 | Nei | 60175870 | 5815100 | Deler trykkrør PE |  | 5810330 | Deler for tilførselsrør, plast | NOBB VAVVS
60576857 | 740600 |  | Supa Lock™ muffe T-rør, PN16 | Ja | 60175870 | 5815100 | Deler trykkrør PE |  | 5810330 | Deler for tilførselsrør, plast | NOBB VAVVS
60576859 | 216269 | TILSLUTNINGSBEND 110MM | Tilslutningsbend 90°, hvit | Ja | 60185664 | 5505150 | Deler til avløpsrør |  | 5501210 | Deler til avløpsrør, plast | NOBB VAVVS
60576911 | 215794 | TEMPERATURFØLER FOR VEGGMONTASJE | ROMTERMOSTAT FOR VEGGMONTASJE | Ja | 41690232 | 5815550 | Gulvvarmesystemer (ekskl. rør) |  | 5810410 | Deler for gulvvarme/gatevarme | NOBB VAVVS
60580358 | 215800 |  | Roth Minishunt m/kapillarføler | Ja | 60177481 | 5815550 | Gulvvarmesystemer (ekskl. rør) |  | 5810410 | Deler for gulvvarme/gatevarme | NOBB VAVVS
60580359 | 215800 |  | Roth Minishunt m/trådløs regulering | Ja | 60177481 | 5815550 | Gulvvarmesystemer (ekskl. rør) |  | 5810410 | Deler for gulvvarme/gatevarme | NOBB VAVVS
60580360 | 215800 |  | Roth Minishunt m/EL- kolbe, trådløs reg | Ja | 60177481 | 5815550 | Gulvvarmesystemer (ekskl. rør) |  | 5810410 | Deler for gulvvarme/gatevarme | NOBB VAVVS
60580393 | 215794 |  | Dekkskive f. senterkupl., sort | Ja | 41690227 | 5815150 | Deler trykkrør PEX |  | 5810330 | Deler for tilførselsrør, plast | NOBB VAVVS
60580393 | 283655 |  | Dekkskive f. senterkupl., sort | Nei | 41690227 | 5815150 | Deler trykkrør PEX |  | 5810330 | Deler for tilførselsrør, plast | NOBB VAVVS
60580748 | 740308 |  | RAMME TIL VARMEFORDELERSKAP | Ja | 60183711 | 5815450 | Fordelerskap rør i rørsystemer |  | 5810550 | Deler for rørsystemer | NOBB VAVVS
60580749 | 740392 |  | Plasson El-Muffe PE100 SDR17-SDR11 | Ja | 60186168 | 5815100 | Deler trykkrør PE |  | 5810330 | Deler for tilførselsrør, plast | NOBB VAVVS
60580750 | 740392 |  | Plasson El-Muffe PE100 Light-Fit SDR17-SDR33 | Ja | 60186168 | 5815100 | Deler trykkrør PE |  | 5810330 | Deler for tilførselsrør, plast | NOBB VAVVS
60580756 | 741032 |  | N/111 90° Bend Oransje IGS rille | Ja | 60187611 | 5865100 | Strekkfaste rørdeler støpejern |  | 5820210 | Deler for tilførselsrør, metall | NOBB VAVVS
60580757 | 741032 |  | N/111 90° Bend Galvanisert IGS rille | Ja | 60187611 | 5865100 | Strekkfaste rørdeler støpejern |  | 5820210 | Deler for tilførselsrør, metall | NOBB VAVVS
60580758 | 741032 |  | N/111 90° Bend Rød IGS rille | Ja | 60187611 | 5865100 | Strekkfaste rørdeler støpejern |  | 5820210 | Deler for tilførselsrør, metall | NOBB VAVVS
60581064 | 209298 |  | Uponor Fluvia Move PLUS Aktuator 230V | Ja | 60176803 | 5815550 | Gulvvarmesystemer (ekskl. rør) |  | 5810410 | Deler for gulvvarme/gatevarme | NOBB VAVVS
60581065 | 209298 |  | Uponor Fluvia 3-veis ventil CPG | Ja | 60176803 | 5815550 | Gulvvarmesystemer (ekskl. rør) |  | 5810410 | Deler for gulvvarme/gatevarme | NOBB VAVVS
60581066 | 209298 |  | Uponor Fluvia Pumpe Wilo Para SC | Ja | 60176803 | 5815550 | Gulvvarmesystemer (ekskl. rør) |  | 5810410 | Deler for gulvvarme/gatevarme | NOBB VAVVS
60581071 | 209298 |  | Uponor Q&E Albue med løpemutter PPSU | Ja | 60176706 | 5815150 | Deler trykkrør PEX |  | 5810330 | Deler for tilførselsrør, plast | NOBB VAVVS
60581071 | 283655 |  | Uponor Q&E Albue med løpemutter PPSU | Nei | 60176706 | 5815150 | Deler trykkrør PEX |  | 5810330 | Deler for tilførselsrør, plast | NOBB VAVVS
60581075 | 209298 |  | Uponor Q&E skjøtemuffe PPSU | Ja | 60176706 | 5815150 | Deler trykkrør PEX |  | 5810330 | Deler for tilførselsrør, plast | NOBB VAVVS
60581075 | 283655 |  | Uponor Q&E skjøtemuffe PPSU | Nei | 60176706 | 5815150 | Deler trykkrør PEX |  | 5810330 | Deler for tilførselsrør, plast | NOBB VAVVS
60581076 | 209298 |  | Uponor Q&E skjøtemuffe PPSU | Ja | 60176706 | 5815150 | Deler trykkrør PEX |  | 5810330 | Deler for tilførselsrør, plast | NOBB VAVVS
60581076 | 283655 |  | Uponor Q&E skjøtemuffe PPSU | Nei | 60176706 | 5815150 | Deler trykkrør PEX |  | 5810330 | Deler for tilførselsrør, plast | NOBB VAVVS
60581077 | 209298 |  | Uponor Q&E skjøtemuffe PPSU | Ja | 60176706 | 5815150 | Deler trykkrør PEX |  | 5810330 | Deler for tilførselsrør, plast | NOBB VAVVS
60581077 | 283655 |  | Uponor Q&E skjøtemuffe PPSU | Nei | 60176706 | 5815150 | Deler trykkrør PEX |  | 5810330 | Deler for tilførselsrør, plast | NOBB VAVVS
60581078 | 209298 |  | Uponor Q&E skjøtemuffe reduksjon PPSU | Ja | 60176706 | 5815150 | Deler trykkrør PEX |  | 5810330 | Deler for tilførselsrør, plast | NOBB VAVVS
60581078 | 283655 |  | Uponor Q&E skjøtemuffe reduksjon PPSU | Nei | 60176706 | 5815150 | Deler trykkrør PEX |  | 5810330 | Deler for tilførselsrør, plast | NOBB VAVVS
60581079 | 209298 |  | Uponor Q&E skjøtemuffe reduksjon PPSU | Ja | 60176706 | 5815150 | Deler trykkrør PEX |  | 5810330 | Deler for tilførselsrør, plast | NOBB VAVVS
60581079 | 283655 |  | Uponor Q&E skjøtemuffe reduksjon PPSU | Nei | 60176706 | 5815150 | Deler trykkrør PEX |  | 5810330 | Deler for tilførselsrør, plast | NOBB VAVVS
60581080 | 209298 |  | Uponor Q&E skjøtemuffe reduksjon PPSU | Ja | 60176706 | 5815150 | Deler trykkrør PEX |  | 5810330 | Deler for tilførselsrør, plast | NOBB VAVVS
60581080 | 283655 |  | Uponor Q&E skjøtemuffe reduksjon PPSU | Nei | 60176706 | 5815150 | Deler trykkrør PEX |  | 5810330 | Deler for tilførselsrør, plast | NOBB VAVVS
60581081 | 209298 |  | Uponor Q&E rettnippel med løpemutter PPSU | Ja | 60176706 | 5815150 | Deler trykkrør PEX |  | 5810330 | Deler for tilførselsrør, plast | NOBB VAVVS
60581081 | 283655 |  | Uponor Q&E rettnippel med løpemutter PPSU | Nei | 60176706 | 5815150 | Deler trykkrør PEX |  | 5810330 | Deler for tilførselsrør, plast | NOBB VAVVS
60581082 | 209298 |  | Uponor Q&E rettnippel med løpemutter PPSU | Ja | 60176706 | 5815150 | Deler trykkrør PEX |  | 5810330 | Deler for tilførselsrør, plast | NOBB VAVVS
60581082 | 283655 |  | Uponor Q&E rettnippel med løpemutter PPSU | Nei | 60176706 | 5815150 | Deler trykkrør PEX |  | 5810330 | Deler for tilførselsrør, plast | NOBB VAVVS
60581083 | 209298 |  | Uponor Q&E rettnippel med løpemutter PPSU | Ja | 60176706 | 5815150 | Deler trykkrør PEX |  | 5810330 | Deler for tilførselsrør, plast | NOBB VAVVS
60581083 | 283655 |  | Uponor Q&E rettnippel med løpemutter PPSU | Nei | 60176706 | 5815150 | Deler trykkrør PEX |  | 5810330 | Deler for tilførselsrør, plast | NOBB VAVVS
60581084 | 209298 |  | Uponor Q&E rettnippel med løpemutter PPSU | Ja | 60176706 | 5815150 | Deler trykkrør PEX |  | 5810330 | Deler for tilførselsrør, plast | NOBB VAVVS
60581084 | 283655 |  | Uponor Q&E rettnippel med løpemutter PPSU | Nei | 60176706 | 5815150 | Deler trykkrør PEX |  | 5810330 | Deler for tilførselsrør, plast | NOBB VAVVS
60581085 | 209298 |  | Uponor Fluvia Pumpegruppe CPG-15-D-W | Ja | 60176803 | 5815550 | Gulvvarmesystemer (ekskl. rør) |  | 5810410 | Deler for gulvvarme/gatevarme | NOBB VAVVS
60581087 | 209298 |  | Uponor Fluvia T Pumpegruppe KRS-6-W | Ja | 60176803 | 5815550 | Gulvvarmesystemer (ekskl. rør) |  | 5810410 | Deler for gulvvarme/gatevarme | NOBB VAVVS
60581091 | 209298 |  | Uponor Vario Kompresjons koblingssett | Ja | 60176810 | 5815300 | Kuplinger rør i rørsystemer |  | 5810550 | Deler for rørsystemer | NOBB VAVVS
60581091 | 283655 |  | Uponor Vario Kompresjons koblingssett | Nei | 60176810 | 5815300 | Kuplinger rør i rørsystemer |  | 5810550 | Deler for rørsystemer | NOBB VAVVS
60581095 | 209298 |  | Uponor Multi verktøy for rørføring | Ja | 60176813 | 5815550 | Gulvvarmesystemer (ekskl. rør) |  | 5810410 | Deler for gulvvarme/gatevarme | NOBB VAVVS
60581095 | 283655 |  | Uponor Multi verktøy for rørføring | Nei | 60176813 | 5815550 | Gulvvarmesystemer (ekskl. rør) |  | 5810410 | Deler for gulvvarme/gatevarme | NOBB VAVVS
60581098 | 209298 |  | Uponor Vario Kompresjons koblingssett | Ja | 60176810 | 5815300 | Kuplinger rør i rørsystemer |  | 5810550 | Deler for rørsystemer | NOBB VAVVS
60581098 | 283655 |  | Uponor Vario Kompresjons koblingssett | Nei | 60176810 | 5815300 | Kuplinger rør i rørsystemer |  | 5810550 | Deler for rørsystemer | NOBB VAVVS
60581107 | 209298 |  | Uponor Q&E Albue med løpemutter PPSU | Ja | 60176706 | 5815150 | Deler trykkrør PEX |  | 5810330 | Deler for tilførselsrør, plast | NOBB VAVVS
60581108 | 209298 |  | Uponor Q&E Albue med løpemutter PPSU | Ja | 60176706 | 5815150 | Deler trykkrør PEX |  | 5810330 | Deler for tilførselsrør, plast | NOBB VAVVS
60581108 | 283655 |  | Uponor Q&E Albue med løpemutter PPSU | Nei | 60176706 | 5815150 | Deler trykkrør PEX |  | 5810330 | Deler for tilførselsrør, plast | NOBB VAVVS
60582908 | 215954 |  | LK Folieplate 50 Silent | Ja | 60176184 | 5815550 | Gulvvarmesystemer (ekskl. rør) |  | 5810410 | Deler for gulvvarme/gatevarme | NOBB VAVVS
60582910 | 215954 |  | LK Montasjefikstur 2 x c/c 60 | Ja | 60176072 | 5815400 | Veggbokser rør i rørsystemer |  | 5810550 | Deler for rørsystemer | NOBB VAVVS
60582911 | 215954 |  | LK Veggskinne 60 Enkel hullrad | Ja | 60176072 | 5815400 | Veggbokser rør i rørsystemer |  | 5810550 | Deler for rørsystemer | NOBB VAVVS
60582912 | 215954 |  | LK Veggskinne 60 dobbelt | Ja | 60176072 | 5815400 | Veggbokser rør i rørsystemer |  | 5810550 | Deler for rørsystemer | NOBB VAVVS
60583301 | 276835 |  | TECEguard detektor trådløs | Ja | 60653359 | 5815250 | Fordelere rør i rørsystemer |  | 5810550 | Deler for rørsystemer | NOBB VAVVS
60583302 | 276835 |  | TECEguard antenne | Ja | 60653359 | 5815250 | Fordelere rør i rørsystemer |  | 5810550 | Deler for rørsystemer | NOBB VAVVS
60583619 | 740392 |  | PE100 KRAGE LANG FREST SDR17 | Ja | 60186104 | 5815100 | Deler trykkrør PE |  | 5810330 | Deler for tilførselsrør, plast | NOBB VAVVS
60583620 | 740392 |  | PE100 KRAGE LANG FREST SDR17 | Ja | 60186104 | 5815100 | Deler trykkrør PE |  | 5810330 | Deler for tilførselsrør, plast | NOBB VAVVS
60583621 | 740392 |  | PE100 KRAGE LANG FREST SDR17 | Ja | 60186104 | 5815100 | Deler trykkrør PE |  | 5810330 | Deler for tilførselsrør, plast | NOBB VAVVS
60583622 | 283655 |  | PE100 KRAGE LANG FREST SDR17 | Nei | 60186104 | 5815100 | Deler trykkrør PE |  | 5810330 | Deler for tilførselsrør, plast | NOBB VAVVS
60583622 | 740392 |  | PE100 KRAGE LANG FREST SDR17 | Ja | 60186104 | 5815100 | Deler trykkrør PE |  | 5810330 | Deler for tilførselsrør, plast | NOBB VAVVS
60583623 | 740392 |  | PE100 KRAGE LANG FREST SDR17 | Ja | 60186104 | 5815100 | Deler trykkrør PE |  | 5810330 | Deler for tilførselsrør, plast | NOBB VAVVS
60583624 | 740392 |  | PE100 KRAGE LANG FREST SDR17 | Ja | 60186104 | 5815100 | Deler trykkrør PE |  | 5810330 | Deler for tilførselsrør, plast | NOBB VAVVS
60583641 | 215954 |  | LK WSS Mini Start 1/2" | Ja | 60176064 | 5815550 | Gulvvarmesystemer (ekskl. rør) |  | 5810410 | Deler for gulvvarme/gatevarme | NOBB VAVVS
60583642 | 215954 |  | LK WSS Mini Start 3/4" | Ja | 60176064 | 5815550 | Gulvvarmesystemer (ekskl. rør) |  | 5810410 | Deler for gulvvarme/gatevarme | NOBB VAVVS
60583643 | 215954 |  | LK WSS Mini Start 1" | Ja | 60176064 | 5815550 | Gulvvarmesystemer (ekskl. rør) |  | 5810410 | Deler for gulvvarme/gatevarme | NOBB VAVVS
60583644 | 215954 |  | LK WSS Mini Start 2x 1/2" | Ja | 60176064 | 5815550 | Gulvvarmesystemer (ekskl. rør) |  | 5810410 | Deler for gulvvarme/gatevarme | NOBB VAVVS
60583645 | 215954 |  | LK WSS Mini Start 2x 3/4" | Ja | 60176064 | 5815550 | Gulvvarmesystemer (ekskl. rør) |  | 5810410 | Deler for gulvvarme/gatevarme | NOBB VAVVS
60583646 | 215954 |  | LK WSS Mini Start 2x 1" | Ja | 60176064 | 5815550 | Gulvvarmesystemer (ekskl. rør) |  | 5810410 | Deler for gulvvarme/gatevarme | NOBB VAVVS
60583647 | 215954 |  | LK WSS Mini Standard 1/2" | Ja | 60176064 | 5815550 | Gulvvarmesystemer (ekskl. rør) |  | 5810410 | Deler for gulvvarme/gatevarme | NOBB VAVVS
60583648 | 215954 |  | LK WSS Mini Standard 3/4" | Ja | 60176064 | 5815550 | Gulvvarmesystemer (ekskl. rør) |  | 5810410 | Deler for gulvvarme/gatevarme | NOBB VAVVS
60583649 | 215954 |  | LK WSS Mini Standard 1" | Ja | 60176064 | 5815550 | Gulvvarmesystemer (ekskl. rør) |  | 5810410 | Deler for gulvvarme/gatevarme | NOBB VAVVS
60583650 | 215954 |  | LK WSS Mini Plus 1/2" | Ja | 60176064 | 5815550 | Gulvvarmesystemer (ekskl. rør) |  | 5810410 | Deler for gulvvarme/gatevarme | NOBB VAVVS
60583651 | 215954 |  | LK WSS Mini Plus 3/4" | Ja | 60176064 | 5815550 | Gulvvarmesystemer (ekskl. rør) |  | 5810410 | Deler for gulvvarme/gatevarme | NOBB VAVVS
60583652 | 215954 |  | LK WSS Mini Plus 1" | Ja | 60176064 | 5815550 | Gulvvarmesystemer (ekskl. rør) |  | 5810410 | Deler for gulvvarme/gatevarme | NOBB VAVVS
60583653 | 740592 | KOBLING 75-89/50-63 MM | AC 0894 FERNCO OVERGANG | Ja | 60174900 | 5505150 | Deler til avløpsrør |  | 1850640 | Forlengere og Overganger | NOBB VAVVS
60583656 | 740392 |  | PE100 Albue 15° lang for EL-sveis SDR17 | Ja | 60186104 | 5815100 | Deler trykkrør PE |  | 5810330 | Deler for tilførselsrør, plast | NOBB VAVVS
60583657 | 740392 |  | PE100 Albue 15° lang for EL-sveis SDR11 | Ja | 60186104 | 5815100 | Deler trykkrør PE |  | 5810330 | Deler for tilførselsrør, plast | NOBB VAVVS
60583658 | 740392 |  | PE100 Albue 15° lang for EL-sveis SDR11 | Ja | 60186104 | 5815100 | Deler trykkrør PE |  | 5810330 | Deler for tilførselsrør, plast | NOBB VAVVS
60583659 | 740392 |  | PE100 Albue 15° lang for EL-sveis SDR11 | Ja | 60186104 | 5815100 | Deler trykkrør PE |  | 5810330 | Deler for tilførselsrør, plast | NOBB VAVVS
60583660 | 740392 |  | PE100 Albue 15° lang for EL-sveis SDR11 | Ja | 60186104 | 5815100 | Deler trykkrør PE |  | 5810330 | Deler for tilførselsrør, plast | NOBB VAVVS
60583661 | 740392 |  | PE100 Albue 15° lang for EL-sveis SDR11 | Ja | 60186104 | 5815100 | Deler trykkrør PE |  | 5810330 | Deler for tilførselsrør, plast | NOBB VAVVS
60583662 | 740392 |  | PE100 Albue 15° lang for EL-sveis SDR11 | Ja | 60186104 | 5815100 | Deler trykkrør PE |  | 5810330 | Deler for tilførselsrør, plast | NOBB VAVVS
60583663 | 740392 |  | PE100 Albue 15° lang for EL-sveis SDR11 | Ja | 60186104 | 5815100 | Deler trykkrør PE |  | 5810330 | Deler for tilførselsrør, plast | NOBB VAVVS
60583664 | 740392 |  | PE100 Albue 15° lang for EL-sveis SDR11 | Ja | 60186104 | 5815100 | Deler trykkrør PE |  | 5810330 | Deler for tilførselsrør, plast | NOBB VAVVS
60583665 | 740392 |  | PE100 Albue 15° lang for EL-sveis SDR11 | Ja | 60186104 | 5815100 | Deler trykkrør PE |  | 5810330 | Deler for tilførselsrør, plast | NOBB VAVVS
60583666 | 740392 |  | PE100 Albue 15° lang for EL-sveis SDR11 | Ja | 60186104 | 5815100 | Deler trykkrør PE |  | 5810330 | Deler for tilførselsrør, plast | NOBB VAVVS
60583667 | 740392 |  | PE100 Albue 15° lang for EL-sveis SDR11 | Ja | 60186104 | 5815100 | Deler trykkrør PE |  | 5810330 | Deler for tilførselsrør, plast | NOBB VAVVS
60583668 | 740392 |  | PE100 Albue 15° lang for EL-sveis SDR11 | Ja | 60186104 | 5815100 | Deler trykkrør PE |  | 5810330 | Deler for tilførselsrør, plast | NOBB VAVVS
60583669 | 740392 |  | PE100 Albue 15° lang for EL-sveis SDR17 | Ja | 60186104 | 5815100 | Deler trykkrør PE |  | 5810330 | Deler for tilførselsrør, plast | NOBB VAVVS
60583670 | 740392 |  | PE100 Albue 15° lang for EL-sveis SDR17 | Ja | 60186104 | 5815100 | Deler trykkrør PE |  | 5810330 | Deler for tilførselsrør, plast | NOBB VAVVS
60583671 | 740392 |  | PE100 Albue 15° lang for EL-sveis SDR17 | Ja | 60186104 | 5815100 | Deler trykkrør PE |  | 5810330 | Deler for tilførselsrør, plast | NOBB VAVVS
60583672 | 740392 |  | PE100 Albue 15° lang for EL-sveis SDR17 | Ja | 60186104 | 5815100 | Deler trykkrør PE |  | 5810330 | Deler for tilførselsrør, plast | NOBB VAVVS
60583673 | 740392 |  | PE100 Albue 15° lang for EL-sveis SDR17 | Ja | 60186104 | 5815100 | Deler trykkrør PE |  | 5810330 | Deler for tilførselsrør, plast | NOBB VAVVS
60583674 | 740392 |  | PE100 Albue 15° lang for EL-sveis SDR17 | Ja | 60186104 | 5815100 | Deler trykkrør PE |  | 5810330 | Deler for tilførselsrør, plast | NOBB VAVVS
60583675 | 740392 |  | PE100 Albue 15° lang for EL-sveis SDR17 | Ja | 60186104 | 5815100 | Deler trykkrør PE |  | 5810330 | Deler for tilførselsrør, plast | NOBB VAVVS
60583676 | 740392 |  | PE100 Albue 15° lang for EL-sveis SDR17 | Ja | 60186104 | 5815100 | Deler trykkrør PE |  | 5810330 | Deler for tilførselsrør, plast | NOBB VAVVS
60583677 | 740392 |  | PE100 Albue 15° lang for EL-sveis SDR17 | Ja | 60186104 | 5815100 | Deler trykkrør PE |  | 5810330 | Deler for tilførselsrør, plast | NOBB VAVVS
60583678 | 740392 |  | PE100 Albue 15° lang for EL-sveis SDR17 | Ja | 60186104 | 5815100 | Deler trykkrør PE |  | 5810330 | Deler for tilførselsrør, plast | NOBB VAVVS
60583679 | 740392 |  | PE100 Albue 15° lang for EL-sveis SDR17 | Ja | 60186104 | 5815100 | Deler trykkrør PE |  | 5810330 | Deler for tilførselsrør, plast | NOBB VAVVS
60583680 | 740392 |  | PE100 Albue 15° lang for EL-sveis SDR17 | Ja | 60186104 | 5815100 | Deler trykkrør PE |  | 5810330 | Deler for tilførselsrør, plast | NOBB VAVVS
60583681 | 740392 |  | PE100 Albue 15° lang for EL-sveis SDR11 | Ja | 60186104 | 5815100 | Deler trykkrør PE |  | 5810330 | Deler for tilførselsrør, plast | NOBB VAVVS
60583723 | 740304 | PRESSFIT 1 139,7 SYREFAST | NUMEPRESS 1 Muffe i syrefast stål AISI 316L | Ja | 60183443 | 5845200 | Deler syrefaste rør |  | 5820210 | Deler for tilførselsrør, metall | NOBB VAVVS
60583724 | 740304 | PRESSFIT 1 76,1 SYREFAST | NUMEPRESS 1 Muffe i syrefast stål AISI 316L | Ja | 60183443 | 5845200 | Deler syrefaste rør |  | 5820210 | Deler for tilførselsrør, metall | NOBB VAVVS
60583725 | 740304 | PRESSFIT 7 18X3/4"X90° SYREFAST | NUMEPRESS 7 Overgangsalbue 90° i syrefast stål | Ja | 60183443 | 5845200 | Deler syrefaste rør |  | 5820210 | Deler for tilførselsrør, metall | NOBB VAVVS
60583726 | 740304 | PRESSFIT 14 28X22 SYREFAST | NUMEPRESS 14 Overgang i syrefast stål AISI 316L | Ja | 60183443 | 5845200 | Deler syrefaste rør |  | 5820210 | Deler for tilførselsrør, metall | NOBB VAVVS
60583727 | 740304 | PRESSFIT 14 35X18 SYREFAST | NUMEPRESS 14 Overgang i syrefast stål AISI 316L | Ja | 60183443 | 5845200 | Deler syrefaste rør |  | 5820210 | Deler for tilførselsrør, metall | NOBB VAVVS
60583728 | 740304 | PRESSFIT 8 54X2"X90° SYREFAST | NUMEPRESS 8 Overgangsalbue 90° med utv. gjenger | Ja | 60183443 | 5845200 | Deler syrefaste rør |  | 5820210 | Deler for tilførselsrør, metall | NOBB VAVVS
60583729 | 740304 | PRESSFIT 14 42X28 SYREFAST | NUMEPRESS 14 Overgang i syrefast stål AISI 316L | Ja | 60183443 | 5845200 | Deler syrefaste rør |  | 5820210 | Deler for tilførselsrør, metall | NOBB VAVVS
60583730 | 740304 | PRESSFIT 1 88,9 SYREFAST | NUMEPRESS 1 Muffe i syrefast stål AISI 316L | Ja | 60183443 | 5845200 | Deler syrefaste rør |  | 5820210 | Deler for tilførselsrør, metall | NOBB VAVVS
60583731 | 740304 | PRESSFIT 4 54X90° SYREFAST | NUMEPRESS 4 Bend 90° med 1 muffe i syrefast stål | Ja | 60183443 | 5845200 | Deler syrefaste rør |  | 5820210 | Deler for tilførselsrør, metall | NOBB VAVVS
60583732 | 740304 | PRESSFIT 14 42X22 SYREFAST | NUMEPRESS 14 Overgang i syrefast stål AISI 316L | Ja | 60183443 | 5845200 | Deler syrefaste rør |  | 5820210 | Deler for tilførselsrør, metall | NOBB VAVVS
60583733 | 740304 | PRESSFIT 4 35X90° SYREFAST | NUMEPRESS 4 Bend 90° med 1 muffe i syrefast stål | Ja | 60183443 | 5845200 | Deler syrefaste rør |  | 5820210 | Deler for tilførselsrør, metall | NOBB VAVVS
60583734 | 740304 | PRESSFIT 14 42X18 SYREFAST | NUMEPRESS 14 Overgang i syrefast stål AISI 316L | Ja | 60183443 | 5845200 | Deler syrefaste rør |  | 5820210 | Deler for tilførselsrør, metall | NOBB VAVVS
60583735 | 740304 | PRESSFIT 1 108 SYREFAST | NUMEPRESS 1 Muffe i syrefast stål AISI 316L | Ja | 60183443 | 5845200 | Deler syrefaste rør |  | 5820210 | Deler for tilførselsrør, metall | NOBB VAVVS
60583737 | 740304 | PRESSFIT 14 35X28 SYREFAST | NUMEPRESS 14 Overgang i syrefast stål AISI 316L | Ja | 60183443 | 5845200 | Deler syrefaste rør |  | 5820210 | Deler for tilførselsrør, metall | NOBB VAVVS
60583738 | 740304 | PRESSFIT 14 35X22 SYREFAST | NUMEPRESS 14 Overgang i syrefast stål AISI 316L | Ja | 60183443 | 5845200 | Deler syrefaste rør |  | 5820210 | Deler for tilførselsrør, metall | NOBB VAVVS
60583739 | 740304 | PRESSFIT 12 54X2" SYREFAST | NUMEPRESS 12 T-Rør med innv. gjenge i bransjen i | Ja | 60183442 | 5845200 | Deler syrefaste rør |  | 5820210 | Deler for tilførselsrør, metall | NOBB VAVVS
60583740 | 740304 | PRESSFIT 4 42X90° SYREFAST | NUMEPRESS 4 Bend 90° med 1 muffe i syrefast stål | Ja | 60183443 | 5845200 | Deler syrefaste rør |  | 5820210 | Deler for tilførselsrør, metall | NOBB VAVVS
60583741 | 740304 | PRESSFIT 14 42X15 SYREFAST | NUMEPRESS 14 Overgang i syrefast stål AISI 316L | Ja | 60183443 | 5845200 | Deler syrefaste rør |  | 5820210 | Deler for tilførselsrør, metall | NOBB VAVVS
60583742 | 740304 | PRESSFIT 1 28 SYREFAST | NUMEPRESS 1 Muffe i syrefast stål AISI 316L | Ja | 60183443 | 5845200 | Deler syrefaste rør |  | 5820210 | Deler for tilførselsrør, metall | NOBB VAVVS
60583743 | 740304 | PRESSFIT 1 42 SYREFAST | NUMEPRESS 1 Muffe i syrefast stål AISI 316L | Ja | 60183443 | 5845200 | Deler syrefaste rør |  | 5820210 | Deler for tilførselsrør, metall | NOBB VAVVS
60583744 | 740304 | PRESSFIT 14 54X18 SYREFAST | NUMEPRESS 14 Overgang i syrefast stål AISI 316L | Ja | 60183443 | 5845200 | Deler syrefaste rør |  | 5820210 | Deler for tilførselsrør, metall | NOBB VAVVS
60583745 | 740304 | PRESSFIT 14 54X15 SYREFAST | NUMEPRESS 14 Overgang i syrefast stål AISI 316L | Ja | 60183443 | 5845200 | Deler syrefaste rør |  | 5820210 | Deler for tilførselsrør, metall | NOBB VAVVS
60583746 | 740304 | PRESSFIT 2 15 SYREFAST | NUMEPRESS 2 Langmuffe i syrefast stål AISI 316L | Ja | 60183443 | 5845200 | Deler syrefaste rør |  | 5820210 | Deler for tilførselsrør, metall | NOBB VAVVS
60583747 | 740304 | PRESSFIT 11 18X3/4" SYREFAST | NUMEPRESS 11 Overgangsmuffe med svivel i syrefast | Ja | 60183443 | 5845200 | Deler syrefaste rør |  | 5820210 | Deler for tilførselsrør, metall | NOBB VAVVS
60583748 | 740304 | NP RØR 168,3X2X6000" SYREFAST | NUMEPRESS Rør i syrefast stål AISI316L | Ja | 60183444 | 5840300 | Sveiste rør for press syrefaste |  | 5820100 | Tilførselsrør metall (tidl Kobberrør glødet kveil) | NOBB VAVVS
60583749 | 740304 | NP RØR 18X1X6000" SYREFAST | NUMEPRESS Rør i syrefast stål AISI316L | Ja | 60183444 | 5840300 | Sveiste rør for press syrefaste |  | 5820100 | Tilførselsrør metall (tidl Kobberrør glødet kveil) | NOBB VAVVS
60583750 | 740304 | NP RØR 22X1,2X6000" SYREFAST | NUMEPRESS Rør i syrefast stål AISI316L | Ja | 60183444 | 5840300 | Sveiste rør for press syrefaste |  | 5820100 | Tilførselsrør metall (tidl Kobberrør glødet kveil) | NOBB VAVVS
60583751 | 740304 | NP RØR 28X1,2X6000" SYREFAST | NUMEPRESS Rør i syrefast stål AISI316L | Ja | 60183444 | 5840300 | Sveiste rør for press syrefaste |  | 5820100 | Tilførselsrør metall (tidl Kobberrør glødet kveil) | NOBB VAVVS
60583752 | 740304 | NP RØR 35X1,5X6000" SYREFAST | NUMEPRESS Rør i syrefast stål AISI316L | Ja | 60183444 | 5840300 | Sveiste rør for press syrefaste |  | 5820100 | Tilførselsrør metall (tidl Kobberrør glødet kveil) | NOBB VAVVS
60583753 | 740304 | NP RØR 42X1,5X6000" SYREFAST | NUMEPRESS Rør i syrefast stål AISI316L | Ja | 60183444 | 5840300 | Sveiste rør for press syrefaste |  | 5820100 | Tilførselsrør metall (tidl Kobberrør glødet kveil) | NOBB VAVVS
60583754 | 740304 | NP RØR 54X1,5X6000" SYREFAST | NUMEPRESS Rør i syrefast stål AISI316L | Ja | 60183444 | 5840300 | Sveiste rør for press syrefaste |  | 5820100 | Tilførselsrør metall (tidl Kobberrør glødet kveil) | NOBB VAVVS
60583755 | 740304 | NP RØR 76,1X2X6000" SYREFAST | NUMEPRESS Rør i syrefast stål AISI316L | Ja | 60183444 | 5840300 | Sveiste rør for press syrefaste |  | 5820100 | Tilførselsrør metall (tidl Kobberrør glødet kveil) | NOBB VAVVS
60583756 | 740304 | NP RØR 88,9X2X6000" SYREFAST | NUMEPRESS Rør i syrefast stål AISI316L | Ja | 60183444 | 5840300 | Sveiste rør for press syrefaste |  | 5820100 | Tilførselsrør metall (tidl Kobberrør glødet kveil) | NOBB VAVVS
60583757 | 740304 | NP RØR 108X2X6000" SYREFAST | NUMEPRESS Rør i syrefast stål AISI316L | Ja | 60183444 | 5840300 | Sveiste rør for press syrefaste |  | 5820100 | Tilførselsrør metall (tidl Kobberrør glødet kveil) | NOBB VAVVS
60583759 | 740304 | PRESSFIT 14 42X35 SYREFAST | NUMEPRESS 14 Overgang i syrefast stål AISI 316L | Ja | 60183443 | 5845200 | Deler syrefaste rør |  | 5820210 | Deler for tilførselsrør, metall | NOBB VAVVS
60583760 | 740304 | NP RØR 139,7X2X6000" SYREFAST | NUMEPRESS Rør i syrefast stål AISI316L | Ja | 60183444 | 5840300 | Sveiste rør for press syrefaste |  | 5820100 | Tilførselsrør metall (tidl Kobberrør glødet kveil) | NOBB VAVVS
60583761 | 740304 | PRESSFIT 1 15 SYREFAST | NUMEPRESS 1 Muffe i syrefast stål AISI 316L | Ja | 60183443 | 5845200 | Deler syrefaste rør |  | 5820210 | Deler for tilførselsrør, metall | NOBB VAVVS
60583762 | 740304 | PRESSFIT 1 168,3 SYREFAST | NUMEPRESS 1 Muffe i syrefast stål AISI 316L | Ja | 60183443 | 5845200 | Deler syrefaste rør |  | 5820210 | Deler for tilførselsrør, metall | NOBB VAVVS
60583763 | 740304 | PRESSFIT 1 18 SYREFAST | NUMEPRESS 1 Muffe i syrefast stål AISI 316L | Ja | 60183443 | 5845200 | Deler syrefaste rør |  | 5820210 | Deler for tilførselsrør, metall | NOBB VAVVS
60583764 | 740304 | PRESSFIT 1 22 SYREFAST | NUMEPRESS 1 Muffe i syrefast stål AISI 316L | Ja | 60183443 | 5845200 | Deler syrefaste rør |  | 5820210 | Deler for tilførselsrør, metall | NOBB VAVVS
60583765 | 740304 | PRESSFIT 7 22X3/4"X90° SYREFAST | NUMEPRESS 7 Overgangsalbue 90° i syrefast stål | Ja | 60183443 | 5845200 | Deler syrefaste rør |  | 5820210 | Deler for tilførselsrør, metall | NOBB VAVVS
60583766 | 740304 | PRESSFIT 1 35 SYREFAST | NUMEPRESS 1 Muffe i syrefast stål AISI 316L | Ja | 60183443 | 5845200 | Deler syrefaste rør |  | 5820210 | Deler for tilførselsrør, metall | NOBB VAVVS
60583767 | 740304 | PRESSFIT 1 54 SYREFAST | NUMEPRESS 1 Muffe i syrefast stål AISI 316L | Ja | 60183443 | 5845200 | Deler syrefaste rør |  | 5820210 | Deler for tilførselsrør, metall | NOBB VAVVS
60583768 | 740304 | PRESSFIT 7 28X1"X90° SYREFAST | NUMEPRESS 7 Overgangsalbue 90° i syrefast stål | Ja | 60183443 | 5845200 | Deler syrefaste rør |  | 5820210 | Deler for tilførselsrør, metall | NOBB VAVVS
60583769 | 740304 | PRESSFIT 12 28X3/4" SYREFAST | NUMEPRESS 12 T-Rør med innv. gjenge i bransjen i | Ja | 60183442 | 5845200 | Deler syrefaste rør |  | 5820210 | Deler for tilførselsrør, metall | NOBB VAVVS
60583770 | 740304 | PRESSFIT 8 15X1/2"X90° SYREFAST | NUMEPRESS 8 Overgangsalbue 90° med utv. gjenger | Ja | 60183443 | 5845200 | Deler syrefaste rør |  | 5820210 | Deler for tilførselsrør, metall | NOBB VAVVS
60583771 | 740304 | PRESSFIT 12 88,9X2" SYREFAST | NUMEPRESS 12 T-Rør med innv. gjenge i bransjen i | Ja | 60183442 | 5845200 | Deler syrefaste rør |  | 5820210 | Deler for tilførselsrør, metall | NOBB VAVVS
60583772 | 740304 | PRESSFIT 11 18X1/2" SYREFAST | NUMEPRESS 11 Overgangsmuffe med svivel i syrefast | Ja | 60183443 | 5845200 | Deler syrefaste rør |  | 5820210 | Deler for tilførselsrør, metall | NOBB VAVVS
60583773 | 740304 | PRESSFIT 7 18X1/2"X90° SYREFAST | NUMEPRESS 7 Overgangsalbue 90° i syrefast stål | Ja | 60183443 | 5845200 | Deler syrefaste rør |  | 5820210 | Deler for tilførselsrør, metall | NOBB VAVVS
60583774 | 740304 | PRESSFIT 12 88,9X3/4" SYREFAST | NUMEPRESS 12 T-Rør med innv. gjenge i bransjen i | Ja | 60183442 | 5845200 | Deler syrefaste rør |  | 5820210 | Deler for tilførselsrør, metall | NOBB VAVVS
60583775 | 740304 | PRESSFIT 7 15X1/2"X90° SYREFAST | NUMEPRESS 7 Overgangsalbue 90° i syrefast stål | Ja | 60183443 | 5845200 | Deler syrefaste rør |  | 5820210 | Deler for tilførselsrør, metall | NOBB VAVVS
60583776 | 740304 | PRESSFIT 6 108X45° SYREFAST | NUMEPRESS 6 Bend 45° med 1 muffe i syrefast stål | Ja | 60183443 | 5845200 | Deler syrefaste rør |  | 5820210 | Deler for tilførselsrør, metall | NOBB VAVVS
60583777 | 740304 | PRESSFIT 6 88,9X45° SYREFAST | NUMEPRESS 6 Bend 45° med 1 muffe i syrefast stål | Ja | 60183443 | 5845200 | Deler syrefaste rør |  | 5820210 | Deler for tilførselsrør, metall | NOBB VAVVS
60583778 | 740304 | PRESSFIT 4 88,9X90° SYREFAST | NUMEPRESS 4 Bend 90° med 1 muffe i syrefast stål | Ja | 60183443 | 5845200 | Deler syrefaste rør |  | 5820210 | Deler for tilførselsrør, metall | NOBB VAVVS
60583779 | 740304 | PRESSFIT 12 76,1X2" SYREFAST | NUMEPRESS 12 T-Rør med innv. gjenge i bransjen i | Ja | 60183442 | 5845200 | Deler syrefaste rør |  | 5820210 | Deler for tilførselsrør, metall | NOBB VAVVS
60583780 | 740304 | PRESSFIT 4 108X90° SYREFAST | NUMEPRESS 4 Bend 90° med 1 muffe i syrefast stål | Ja | 60183443 | 5845200 | Deler syrefaste rør |  | 5820210 | Deler for tilførselsrør, metall | NOBB VAVVS
60583781 | 740304 | PRESSFIT 12 108X3/4" SYREFAST | NUMEPRESS 12 T-Rør med innv. gjenge i bransjen i | Ja | 60183442 | 5845200 | Deler syrefaste rør |  | 5820210 | Deler for tilførselsrør, metall | NOBB VAVVS
60583782 | 740304 | PRESSFIT 5 15X45° SYREFAST | NUMEPRESS 5 Bend 45° med 2 muffer i syrefast stål | Ja | 60183443 | 5845200 | Deler syrefaste rør |  | 5820210 | Deler for tilførselsrør, metall | NOBB VAVVS
60583783 | 740304 | PRESSFIT 5 22X45° SYREFAST | NUMEPRESS 5 Bend 45° med 2 muffer i syrefast stål | Ja | 60183443 | 5845200 | Deler syrefaste rør |  | 5820210 | Deler for tilførselsrør, metall | NOBB VAVVS
60583784 | 740304 | PRESSFIT 5 28X45° SYREFAST | NUMEPRESS 5 Bend 45° med 2 muffer i syrefast stål | Ja | 60183443 | 5845200 | Deler syrefaste rør |  | 5820210 | Deler for tilførselsrør, metall | NOBB VAVVS
60583785 | 740304 | PRESSFIT 5 35X45° SYREFAST | NUMEPRESS 5 Bend 45° med 2 muffer i syrefast stål | Ja | 60183443 | 5845200 | Deler syrefaste rør |  | 5820210 | Deler for tilførselsrør, metall | NOBB VAVVS
60583786 | 740304 | PRESSFIT 5 42X45° SYREFAST | NUMEPRESS 5 Bend 45° med 2 muffer i syrefast stål | Ja | 60183443 | 5845200 | Deler syrefaste rør |  | 5820210 | Deler for tilførselsrør, metall | NOBB VAVVS
60583787 | 740304 | PRESSFIT 5 54X45° SYREFAST | NUMEPRESS 5 Bend 45° med 2 muffer i syrefast stål | Ja | 60183443 | 5845200 | Deler syrefaste rør |  | 5820210 | Deler for tilførselsrør, metall | NOBB VAVVS
60583788 | 740304 | PRESSFIT 5 76,1X45° SYREFAST | NUMEPRESS 5 Bend 45° med 2 muffer i syrefast stål | Ja | 60183443 | 5845200 | Deler syrefaste rør |  | 5820210 | Deler for tilførselsrør, metall | NOBB VAVVS
60583789 | 740304 | PRESSFIT 5 88,9X45° SYREFAST | NUMEPRESS 5 Bend 45° med 2 muffer i syrefast stål | Ja | 60183443 | 5845200 | Deler syrefaste rør |  | 5820210 | Deler for tilførselsrør, metall | NOBB VAVVS
60583790 | 740304 | PRESSFIT 5 108X45° SYREFAST | NUMEPRESS 5 Bend 45° med 2 muffer i syrefast stål | Ja | 60183443 | 5845200 | Deler syrefaste rør |  | 5820210 | Deler for tilførselsrør, metall | NOBB VAVVS
60583792 | 740304 | PRESSFIT 5 139,7X45° SYREFAST | NUMEPRESS 5 Bend 45° med 2 muffer i syrefast stål | Ja | 60183443 | 5845200 | Deler syrefaste rør |  | 5820210 | Deler for tilførselsrør, metall | NOBB VAVVS
60583793 | 740304 | PRESSFIT 5 18X45° SYREFAST | NUMEPRESS 5 Bend 45° med 2 muffer i syrefast stål | Ja | 60183443 | 5845200 | Deler syrefaste rør |  | 5820210 | Deler for tilførselsrør, metall | NOBB VAVVS
60583794 | 740304 | PRESSFIT 7 35X1 1/4"X90° SYREFAST | NUMEPRESS 7 Overgangsalbue 90° i syrefast stål | Ja | 60183443 | 5845200 | Deler syrefaste rør |  | 5820210 | Deler for tilførselsrør, metall | NOBB VAVVS
60583795 | 740304 | PRESSFIT 11 15X1/2" SYREFAST | NUMEPRESS 11 Overgangsmuffe med svivel i syrefast | Ja | 60183443 | 5845200 | Deler syrefaste rør |  | 5820210 | Deler for tilførselsrør, metall | NOBB VAVVS
60583796 | 740304 | PRESSFIT 12 108X2" SYREFAST | NUMEPRESS 12 T-Rør med innv. gjenge i bransjen i | Ja | 60183442 | 5845200 | Deler syrefaste rør |  | 5820210 | Deler for tilførselsrør, metall | NOBB VAVVS
60583797 | 740304 | PRESSFIT 8 18X1/2"X90° SYREFAST | NUMEPRESS 8 Overgangsalbue 90° med utv. gjenger | Ja | 60183443 | 5845200 | Deler syrefaste rør |  | 5820210 | Deler for tilførselsrør, metall | NOBB VAVVS
60583798 | 740304 | PRESSFIT 8 18X3/4"X90° SYREFAST | NUMEPRESS 8 Overgangsalbue 90° med utv. gjenger | Ja | 60183443 | 5845200 | Deler syrefaste rør |  | 5820210 | Deler for tilførselsrør, metall | NOBB VAVVS
60583799 | 740304 | PRESSFIT 14 28X18 SYREFAST | NUMEPRESS 14 Overgang i syrefast stål AISI 316L | Ja | 60183443 | 5845200 | Deler syrefaste rør |  | 5820210 | Deler for tilførselsrør, metall | NOBB VAVVS
60583800 | 740304 | PRESSFIT 2 22 SYREFAST | NUMEPRESS 2 Langmuffe i syrefast stål AISI 316L | Ja | 60183443 | 5845200 | Deler syrefaste rør |  | 5820210 | Deler for tilførselsrør, metall | NOBB VAVVS
60583801 | 740304 | PRESSFIT 8 22X3/4"X90° SYREFAST | NUMEPRESS 8 Overgangsalbue 90° med utv. gjenger | Ja | 60183443 | 5845200 | Deler syrefaste rør |  | 5820210 | Deler for tilførselsrør, metall | NOBB VAVVS
60583802 | 740304 | PRESSFIT 8 28X1"X90° SYREFAST | NUMEPRESS 8 Overgangsalbue 90° med utv. gjenger | Ja | 60183443 | 5845200 | Deler syrefaste rør |  | 5820210 | Deler for tilførselsrør, metall | NOBB VAVVS
60583803 | 740304 | PRESSFIT 8 35X1 1/4"X90° SYREFAST | NUMEPRESS 8 Overgangsalbue 90° med utv. gjenger | Ja | 60183443 | 5845200 | Deler syrefaste rør |  | 5820210 | Deler for tilførselsrør, metall | NOBB VAVVS
60583804 | 740304 | PRESSFIT 14 28X15 SYREFAST | NUMEPRESS 14 Overgang i syrefast stål AISI 316L | Ja | 60183443 | 5845200 | Deler syrefaste rør |  | 5820210 | Deler for tilførselsrør, metall | NOBB VAVVS
60583805 | 740304 | PRESSFIT 8 42X1 1/2"X90° SYREFAST | NUMEPRESS 8 Overgangsalbue 90° med utv. gjenger | Ja | 60183443 | 5845200 | Deler syrefaste rør |  | 5820210 | Deler for tilførselsrør, metall | NOBB VAVVS
60583806 | 740304 | PRESSFIT 9 15X1/2" SYREFAST | NUMEPRESS 9 Platealbue i syrefast stål AISI 316L | Ja | 60183443 | 5845200 | Deler syrefaste rør |  | 5820210 | Deler for tilførselsrør, metall | NOBB VAVVS
60583807 | 740304 | PRESSFIT 10 54X90° SYREFAST | NUMEPRESS 10 Albue med slettender i syrefast stål | Ja | 60183443 | 5845200 | Deler syrefaste rør |  | 5820210 | Deler for tilførselsrør, metall | NOBB VAVVS
60583808 | 740304 | PRESSFIT 4 76,1X90° SYREFAST | NUMEPRESS 4 Bend 90° med 1 muffe i syrefast stål | Ja | 60183443 | 5845200 | Deler syrefaste rør |  | 5820210 | Deler for tilførselsrør, metall | NOBB VAVVS
60583809 | 740304 | PRESSFIT 14 22X18 SYREFAST | NUMEPRESS 14 Overgang i syrefast stål AISI 316L | Ja | 60183443 | 5845200 | Deler syrefaste rør |  | 5820210 | Deler for tilførselsrør, metall | NOBB VAVVS
60583810 | 740304 | PRESSFIT 14 22X15 SYREFAST | NUMEPRESS 14 Overgang i syrefast stål AISI 316L | Ja | 60183443 | 5845200 | Deler syrefaste rør |  | 5820210 | Deler for tilførselsrør, metall | NOBB VAVVS
60583811 | 740304 | PRESSFIT 9 22X3/4" SYREFAST | NUMEPRESS 9 Platealbue i syrefast stål AISI 316L | Ja | 60183443 | 5845200 | Deler syrefaste rør |  | 5820210 | Deler for tilførselsrør, metall | NOBB VAVVS
60583812 | 740304 | PRESSFIT 10 15X90° SYREFAST | NUMEPRESS 10 Albue med slettender i syrefast stål | Ja | 60183443 | 5845200 | Deler syrefaste rør |  | 5820210 | Deler for tilførselsrør, metall | NOBB VAVVS
60583813 | 740304 | PRESSFIT 10 18X90° SYREFAST | NUMEPRESS 10 Albue med slettender i syrefast stål | Ja | 60183443 | 5845200 | Deler syrefaste rør |  | 5820210 | Deler for tilførselsrør, metall | NOBB VAVVS
60583814 | 740304 | PRESSFIT 10 22X90° SYREFAST | NUMEPRESS 10 Albue med slettender i syrefast stål | Ja | 60183443 | 5845200 | Deler syrefaste rør |  | 5820210 | Deler for tilførselsrør, metall | NOBB VAVVS
60583815 | 740304 | PRESSFIT 10 28X90° SYREFAST | NUMEPRESS 10 Albue med slettender i syrefast stål | Ja | 60183443 | 5845200 | Deler syrefaste rør |  | 5820210 | Deler for tilførselsrør, metall | NOBB VAVVS
60583816 | 740304 | PRESSFIT 10 35X90° SYREFAST | NUMEPRESS 10 Albue med slettender i syrefast stål | Ja | 60183443 | 5845200 | Deler syrefaste rør |  | 5820210 | Deler for tilførselsrør, metall | NOBB VAVVS
60583817 | 740304 | PRESSFIT 10 42X90° SYREFAST | NUMEPRESS 10 Albue med slettender i syrefast stål | Ja | 60183443 | 5845200 | Deler syrefaste rør |  | 5820210 | Deler for tilførselsrør, metall | NOBB VAVVS
60583818 | 740304 | PRESSFIT 14 18X15 SYREFAST | NUMEPRESS 14 Overgang i syrefast stål AISI 316L | Ja | 60183443 | 5845200 | Deler syrefaste rør |  | 5820210 | Deler for tilførselsrør, metall | NOBB VAVVS
60583819 | 740304 | PRESSFIT 9 18X1/2" SYREFAST | NUMEPRESS 9 Platealbue i syrefast stål AISI 316L | Ja | 60183443 | 5845200 | Deler syrefaste rør |  | 5820210 | Deler for tilførselsrør, metall | NOBB VAVVS
60583820 | 740304 | PRESSFIT 4 28X90° SYREFAST | NUMEPRESS 4 Bend 90° med 1 muffe i syrefast stål | Ja | 60183443 | 5845200 | Deler syrefaste rør |  | 5820210 | Deler for tilførselsrør, metall | NOBB VAVVS
60583821 | 740304 | PRESSFIT 4 22X90° SYREFAST | NUMEPRESS 4 Bend 90° med 1 muffe i syrefast stål | Ja | 60183443 | 5845200 | Deler syrefaste rør |  | 5820210 | Deler for tilførselsrør, metall | NOBB VAVVS
60583822 | 740304 | PRESSFIT 14 54X28 SYREFAST | NUMEPRESS 14 Overgang i syrefast stål AISI 316L | Ja | 60183443 | 5845200 | Deler syrefaste rør |  | 5820210 | Deler for tilførselsrør, metall | NOBB VAVVS
60583823 | 740304 | PRESSFIT 15 54X42 SYREFAST | NUMEPRESS 15 T-Rør med reduksjon i syrefast stål | Ja | 60183442 | 5845200 | Deler syrefaste rør |  | 5820210 | Deler for tilførselsrør, metall | NOBB VAVVS
60583824 | 740304 | PRESSFIT 15 76,1X22 SYREFAST | NUMEPRESS 15 T-Rør med reduksjon i syrefast stål | Ja | 60183442 | 5845200 | Deler syrefaste rør |  | 5820210 | Deler for tilførselsrør, metall | NOBB VAVVS
60583825 | 740304 | PRESSFIT 15 76,1X28 SYREFAST | NUMEPRESS 15 T-Rør med reduksjon i syrefast stål | Ja | 60183442 | 5845200 | Deler syrefaste rør |  | 5820210 | Deler for tilførselsrør, metall | NOBB VAVVS
60583826 | 740304 | PRESSFIT 15 76,1X35 SYREFAST | NUMEPRESS 15 T-Rør med reduksjon i syrefast stål | Ja | 60183442 | 5845200 | Deler syrefaste rør |  | 5820210 | Deler for tilførselsrør, metall | NOBB VAVVS
60583827 | 740304 | PRESSFIT 15 76,1X54 SYREFAST | NUMEPRESS 15 T-Rør med reduksjon i syrefast stål | Ja | 60183442 | 5845200 | Deler syrefaste rør |  | 5820210 | Deler for tilførselsrør, metall | NOBB VAVVS
60583828 | 740304 | PRESSFIT 15 42X18 SYREFAST | NUMEPRESS 15 T-Rør med reduksjon i syrefast stål | Ja | 60183442 | 5845200 | Deler syrefaste rør |  | 5820210 | Deler for tilførselsrør, metall | NOBB VAVVS
60583829 | 740304 | PRESSFIT 15 88,9X22 SYREFAST | NUMEPRESS 15 T-Rør med reduksjon i syrefast stål | Ja | 60183442 | 5845200 | Deler syrefaste rør |  | 5820210 | Deler for tilførselsrør, metall | NOBB VAVVS
60583830 | 740304 | PRESSFIT 15 88,9X28 SYREFAST | NUMEPRESS 15 T-Rør med reduksjon i syrefast stål | Ja | 60183442 | 5845200 | Deler syrefaste rør |  | 5820210 | Deler for tilførselsrør, metall | NOBB VAVVS
60583831 | 740304 | PRESSFIT 15 88,9X35 SYREFAST | NUMEPRESS 15 T-Rør med reduksjon i syrefast stål | Ja | 60183442 | 5845200 | Deler syrefaste rør |  | 5820210 | Deler for tilførselsrør, metall | NOBB VAVVS
60583832 | 740304 | PRESSFIT 11 54X2" SYREFAST | NUMEPRESS 11 Overgangsmuffe med svivel i syrefast | Ja | 60183443 | 5845200 | Deler syrefaste rør |  | 5820210 | Deler for tilførselsrør, metall | NOBB VAVVS
60583833 | 740304 | PRESSFIT 15 88,9X42 SYREFAST | NUMEPRESS 15 T-Rør med reduksjon i syrefast stål | Ja | 60183442 | 5845200 | Deler syrefaste rør |  | 5820210 | Deler for tilførselsrør, metall | NOBB VAVVS
60583834 | 740304 | PRESSFIT 15 88,9X54 SYREFAST | NUMEPRESS 15 T-Rør med reduksjon i syrefast stål | Ja | 60183442 | 5845200 | Deler syrefaste rør |  | 5820210 | Deler for tilførselsrør, metall | NOBB VAVVS
60583835 | 740304 | PRESSFIT 15 88,9X76,1 SYREFAST | NUMEPRESS 15 T-Rør med reduksjon i syrefast stål | Ja | 60183442 | 5845200 | Deler syrefaste rør |  | 5820210 | Deler for tilførselsrør, metall | NOBB VAVVS
60583836 | 740304 | PRESSFIT 15 108X22 SYREFAST | NUMEPRESS 15 T-Rør med reduksjon i syrefast stål | Ja | 60183442 | 5845200 | Deler syrefaste rør |  | 5820210 | Deler for tilførselsrør, metall | NOBB VAVVS
60583837 | 740304 | PRESSFIT 15 108X28 SYREFAST | NUMEPRESS 15 T-Rør med reduksjon i syrefast stål | Ja | 60183442 | 5845200 | Deler syrefaste rør |  | 5820210 | Deler for tilførselsrør, metall | NOBB VAVVS
60583838 | 740304 | PRESSFIT 15 108X35 SYREFAST | NUMEPRESS 15 T-Rør med reduksjon i syrefast stål | Ja | 60183442 | 5845200 | Deler syrefaste rør |  | 5820210 | Deler for tilførselsrør, metall | NOBB VAVVS
60583839 | 740304 | PRESSFIT 15 108X42 SYREFAST | NUMEPRESS 15 T-Rør med reduksjon i syrefast stål | Ja | 60183442 | 5845200 | Deler syrefaste rør |  | 5820210 | Deler for tilførselsrør, metall | NOBB VAVVS
60583840 | 740304 | PRESSFIT 15 108X54 SYREFAST | NUMEPRESS 15 T-Rør med reduksjon i syrefast stål | Ja | 60183442 | 5845200 | Deler syrefaste rør |  | 5820210 | Deler for tilførselsrør, metall | NOBB VAVVS
60583841 | 740304 | PRESSFIT 15 42X22 SYREFAST | NUMEPRESS 15 T-Rør med reduksjon i syrefast stål | Ja | 60183442 | 5845200 | Deler syrefaste rør |  | 5820210 | Deler for tilførselsrør, metall | NOBB VAVVS
60583842 | 740304 | PRESSFIT 15 42X15 SYREFAST | NUMEPRESS 15 T-Rør med reduksjon i syrefast stål | Ja | 60183442 | 5845200 | Deler syrefaste rør |  | 5820210 | Deler for tilførselsrør, metall | NOBB VAVVS
60583843 | 740304 | PRESSFIT 14 76,1X54 SYREFAST | NUMEPRESS 14 Overgang i syrefast stål AISI 316L | Ja | 60183443 | 5845200 | Deler syrefaste rør |  | 5820210 | Deler for tilførselsrør, metall | NOBB VAVVS
60583844 | 740304 | PRESSFIT 14 168,3X88,9 SYREFAST | NUMEPRESS 14 Overgang i syrefast stål AISI 316L | Ja | 60183443 | 5845200 | Deler syrefaste rør |  | 5820210 | Deler for tilførselsrør, metall | NOBB VAVVS
60583845 | 740304 | PRESSFIT 14 88,9X42 SYREFAST | NUMEPRESS 14 Overgang i syrefast stål AISI 316L | Ja | 60183443 | 5845200 | Deler syrefaste rør |  | 5820210 | Deler for tilførselsrør, metall | NOBB VAVVS
60583846 | 740304 | PRESSFIT 15 54X35 SYREFAST | NUMEPRESS 15 T-Rør med reduksjon i syrefast stål | Ja | 60183442 | 5845200 | Deler syrefaste rør |  | 5820210 | Deler for tilførselsrør, metall | NOBB VAVVS
60583847 | 740304 | PRESSFIT 14 88,9X54 SYREFAST | NUMEPRESS 14 Overgang i syrefast stål AISI 316L | Ja | 60183443 | 5845200 | Deler syrefaste rør |  | 5820210 | Deler for tilførselsrør, metall | NOBB VAVVS
60583848 | 740304 | PRESSFIT 15 54X28 SYREFAST | NUMEPRESS 15 T-Rør med reduksjon i syrefast stål | Ja | 60183442 | 5845200 | Deler syrefaste rør |  | 5820210 | Deler for tilførselsrør, metall | NOBB VAVVS
60583849 | 740304 | PRESSFIT 15 54X18 SYREFAST | NUMEPRESS 15 T-Rør med reduksjon i syrefast stål | Ja | 60183442 | 5845200 | Deler syrefaste rør |  | 5820210 | Deler for tilførselsrør, metall | NOBB VAVVS
60583850 | 740304 | PRESSFIT 12 28X1" SYREFAST | NUMEPRESS 12 T-Rør med innv. gjenge i bransjen i | Ja | 60183442 | 5845200 | Deler syrefaste rør |  | 5820210 | Deler for tilførselsrør, metall | NOBB VAVVS
60583851 | 740304 | PRESSFIT 12 35X1/2" SYREFAST | NUMEPRESS 12 T-Rør med innv. gjenge i bransjen i | Ja | 60183442 | 5845200 | Deler syrefaste rør |  | 5820210 | Deler for tilførselsrør, metall | NOBB VAVVS
60583852 | 740304 | PRESSFIT 12 54X3/4" SYREFAST | NUMEPRESS 12 T-Rør med innv. gjenge i bransjen i | Ja | 60183442 | 5845200 | Deler syrefaste rør |  | 5820210 | Deler for tilførselsrør, metall | NOBB VAVVS
60583853 | 740304 | PRESSFIT 12 22X3/4" SYREFAST | NUMEPRESS 12 T-Rør med innv. gjenge i bransjen i | Ja | 60183442 | 5845200 | Deler syrefaste rør |  | 5820210 | Deler for tilførselsrør, metall | NOBB VAVVS
60583854 | 740304 | PRESSFIT 12 35X3/4" SYREFAST | NUMEPRESS 12 T-Rør med innv. gjenge i bransjen i | Ja | 60183442 | 5845200 | Deler syrefaste rør |  | 5820210 | Deler for tilførselsrør, metall | NOBB VAVVS
60583855 | 740304 | PRESSFIT 12 35X1 1/4" SYREFAST | NUMEPRESS 12 T-Rør med innv. gjenge i bransjen i | Ja | 60183442 | 5845200 | Deler syrefaste rør |  | 5820210 | Deler for tilførselsrør, metall | NOBB VAVVS
60583856 | 740304 | PRESSFIT 12 42X1/2" SYREFAST | NUMEPRESS 12 T-Rør med innv. gjenge i bransjen i | Ja | 60183442 | 5845200 | Deler syrefaste rør |  | 5820210 | Deler for tilførselsrør, metall | NOBB VAVVS
60583857 | 740304 | PRESSFIT 12 42X3/4" SYREFAST | NUMEPRESS 12 T-Rør med innv. gjenge i bransjen i | Ja | 60183442 | 5845200 | Deler syrefaste rør |  | 5820210 | Deler for tilførselsrør, metall | NOBB VAVVS
60583858 | 740304 | PRESSFIT 12 18X3/4" SYREFAST | NUMEPRESS 12 T-Rør med innv. gjenge i bransjen i | Ja | 60183442 | 5845200 | Deler syrefaste rør |  | 5820210 | Deler for tilførselsrør, metall | NOBB VAVVS
60583859 | 740304 | PRESSFIT 12 42X1" SYREFAST | NUMEPRESS 12 T-Rør med innv. gjenge i bransjen i | Ja | 60183442 | 5845200 | Deler syrefaste rør |  | 5820210 | Deler for tilførselsrør, metall | NOBB VAVVS
60583860 | 740304 | PRESSFIT 12 42X1 1/2" SYREFAST | NUMEPRESS 12 T-Rør med innv. gjenge i bransjen i | Ja | 60183442 | 5845200 | Deler syrefaste rør |  | 5820210 | Deler for tilførselsrør, metall | NOBB VAVVS
60583861 | 740304 | PRESSFIT 12 18X1/2" SYREFAST | NUMEPRESS 12 T-Rør med innv. gjenge i bransjen i | Ja | 60183442 | 5845200 | Deler syrefaste rør |  | 5820210 | Deler for tilførselsrør, metall | NOBB VAVVS
60583862 | 740304 | PRESSFIT 12 54X1/2" SYREFAST | NUMEPRESS 12 T-Rør med innv. gjenge i bransjen i | Ja | 60183442 | 5845200 | Deler syrefaste rør |  | 5820210 | Deler for tilførselsrør, metall | NOBB VAVVS
60583863 | 740304 | PRESSFIT 14 54X35 SYREFAST | NUMEPRESS 14 Overgang i syrefast stål AISI 316L | Ja | 60183443 | 5845200 | Deler syrefaste rør |  | 5820210 | Deler for tilførselsrør, metall | NOBB VAVVS
60583864 | 740304 | PRESSFIT 14 76,1X42 SYREFAST | NUMEPRESS 14 Overgang i syrefast stål AISI 316L | Ja | 60183443 | 5845200 | Deler syrefaste rør |  | 5820210 | Deler for tilførselsrør, metall | NOBB VAVVS
60583865 | 740304 | PRESSFIT 15 108X88,9 SYREFAST | NUMEPRESS 15 T-Rør med reduksjon i syrefast stål | Ja | 60183442 | 5845200 | Deler syrefaste rør |  | 5820210 | Deler for tilførselsrør, metall | NOBB VAVVS
60583866 | 740304 | PRESSFIT 15 76,1X42 SYREFAST | NUMEPRESS 15 T-Rør med reduksjon i syrefast stål | Ja | 60183442 | 5845200 | Deler syrefaste rør |  | 5820210 | Deler for tilførselsrør, metall | NOBB VAVVS
60583867 | 740304 | PRESSFIT 15 42X28 SYREFAST | NUMEPRESS 15 T-Rør med reduksjon i syrefast stål | Ja | 60183442 | 5845200 | Deler syrefaste rør |  | 5820210 | Deler for tilførselsrør, metall | NOBB VAVVS
60583868 | 740304 | PRESSFIT 12 15X1/2" SYREFAST | NUMEPRESS 12 T-Rør med innv. gjenge i bransjen i | Ja | 60183442 | 5845200 | Deler syrefaste rør |  | 5820210 | Deler for tilførselsrør, metall | NOBB VAVVS
60583869 | 740304 | PRESSFIT 11 76,1X2 1/2" SYREFAST | NUMEPRESS 11 Overgangsmuffe med svivel i syrefast | Ja | 60183443 | 5845200 | Deler syrefaste rør |  | 5820210 | Deler for tilførselsrør, metall | NOBB VAVVS
60583870 | 740304 | PRESSFIT 15 42X35 SYREFAST | NUMEPRESS 15 T-Rør med reduksjon i syrefast stål | Ja | 60183442 | 5845200 | Deler syrefaste rør |  | 5820210 | Deler for tilførselsrør, metall | NOBB VAVVS
60583871 | 740304 | PRESSFIT 11 54X2 1/2" SYREFAST | NUMEPRESS 11 Overgangsmuffe med svivel i syrefast | Ja | 60183443 | 5845200 | Deler syrefaste rør |  | 5820210 | Deler for tilførselsrør, metall | NOBB VAVVS
60583872 | 740304 | PRESSFIT 15 54X15 SYREFAST | NUMEPRESS 15 T-Rør med reduksjon i syrefast stål | Ja | 60183442 | 5845200 | Deler syrefaste rør |  | 5820210 | Deler for tilførselsrør, metall | NOBB VAVVS
60583873 | 740304 | PRESSFIT 15 54X22 SYREFAST | NUMEPRESS 15 T-Rør med reduksjon i syrefast stål | Ja | 60183442 | 5845200 | Deler syrefaste rør |  | 5820210 | Deler for tilførselsrør, metall | NOBB VAVVS
60583874 | 740304 | PRESSFIT 14 88,9X76,1 SYREFAST | NUMEPRESS 14 Overgang i syrefast stål AISI 316L | Ja | 60183443 | 5845200 | Deler syrefaste rør |  | 5820210 | Deler for tilførselsrør, metall | NOBB VAVVS
60583875 | 740304 | PRESSFIT 14 108X54 SYREFAST | NUMEPRESS 14 Overgang i syrefast stål AISI 316L | Ja | 60183443 | 5845200 | Deler syrefaste rør |  | 5820210 | Deler for tilførselsrør, metall | NOBB VAVVS
60583876 | 740304 | PRESSFIT 14 108X76,1 SYREFAST | NUMEPRESS 14 Overgang i syrefast stål AISI 316L | Ja | 60183443 | 5845200 | Deler syrefaste rør |  | 5820210 | Deler for tilførselsrør, metall | NOBB VAVVS
60583877 | 740304 | PRESSFIT 2 76,1 SYREFAST | NUMEPRESS 2 Langmuffe i syrefast stål AISI 316L | Ja | 60183443 | 5845200 | Deler syrefaste rør |  | 5820210 | Deler for tilførselsrør, metall | NOBB VAVVS
60583878 | 740304 | PRESSFIT 2 88,9 SYREFAST | NUMEPRESS 2 Langmuffe i syrefast stål AISI 316L | Ja | 60183443 | 5845200 | Deler syrefaste rør |  | 5820210 | Deler for tilførselsrør, metall | NOBB VAVVS
60583879 | 740304 | PRESSFIT 2 108 SYREFAST | NUMEPRESS 2 Langmuffe i syrefast stål AISI 316L | Ja | 60183443 | 5845200 | Deler syrefaste rør |  | 5820210 | Deler for tilførselsrør, metall | NOBB VAVVS
60583880 | 740304 | PRESSFIT 3 15X90° SYREFAST | NUMEPRESS 3 Bend 90° med 2 muffer i syrefast stål | Ja | 60183443 | 5845200 | Deler syrefaste rør |  | 5820210 | Deler for tilførselsrør, metall | NOBB VAVVS
60583881 | 740304 | PRESSFIT 3 18X90° SYREFAST | NUMEPRESS 3 Bend 90° med 2 muffer i syrefast stål | Ja | 60183443 | 5845200 | Deler syrefaste rør |  | 5820210 | Deler for tilførselsrør, metall | NOBB VAVVS
60583882 | 740304 | PRESSFIT 3 22X90° SYREFAST | NUMEPRESS 3 Bend 90° med 2 muffer i syrefast stål | Ja | 60183443 | 5845200 | Deler syrefaste rør |  | 5820210 | Deler for tilførselsrør, metall | NOBB VAVVS
60583883 | 740304 | PRESSFIT 3 28X90° SYREFAST | NUMEPRESS 3 Bend 90° med 2 muffer i syrefast stål | Ja | 60183443 | 5845200 | Deler syrefaste rør |  | 5820210 | Deler for tilførselsrør, metall | NOBB VAVVS
60583884 | 740304 | PRESSFIT 3 42X90° SYREFAST | NUMEPRESS 3 Bend 90° med 2 muffer i syrefast stål | Ja | 60183443 | 5845200 | Deler syrefaste rør |  | 5820210 | Deler for tilførselsrør, metall | NOBB VAVVS
60583885 | 740304 | PRESSFIT 12 22X1/2" SYREFAST | NUMEPRESS 12 T-Rør med innv. gjenge i bransjen i | Ja | 60183442 | 5845200 | Deler syrefaste rør |  | 5820210 | Deler for tilførselsrør, metall | NOBB VAVVS
60583886 | 740304 | PRESSFIT 14 54X42 SYREFAST | NUMEPRESS 14 Overgang i syrefast stål AISI 316L | Ja | 60183443 | 5845200 | Deler syrefaste rør |  | 5820210 | Deler for tilførselsrør, metall | NOBB VAVVS
60583887 | 740304 | PRESSFIT 2 18 SYREFAST | NUMEPRESS 2 Langmuffe i syrefast stål AISI 316L | Ja | 60183443 | 5845200 | Deler syrefaste rør |  | 5820210 | Deler for tilførselsrør, metall | NOBB VAVVS
60583888 | 740304 | PRESSFIT 3 54X90° SYREFAST | NUMEPRESS 3 Bend 90° med 2 muffer i syrefast stål | Ja | 60183443 | 5845200 | Deler syrefaste rør |  | 5820210 | Deler for tilførselsrør, metall | NOBB VAVVS
60583889 | 740304 | PRESSFIT 3 76,1X90° SYREFAST | NUMEPRESS 3 Bend 90° med 2 muffer i syrefast stål | Ja | 60183443 | 5845200 | Deler syrefaste rør |  | 5820210 | Deler for tilførselsrør, metall | NOBB VAVVS
60583890 | 740304 | PRESSFIT 3 88,9X90° SYREFAST | NUMEPRESS 3 Bend 90° med 2 muffer i syrefast stål | Ja | 60183443 | 5845200 | Deler syrefaste rør |  | 5820210 | Deler for tilførselsrør, metall | NOBB VAVVS
60583891 | 740304 | PRESSFIT 3 108X90° SYREFAST | NUMEPRESS 3 Bend 90° med 2 muffer i syrefast stål | Ja | 60183443 | 5845200 | Deler syrefaste rør |  | 5820210 | Deler for tilførselsrør, metall | NOBB VAVVS
60583893 | 740304 | PRESSFIT 3 139,7X90° SYREFAST | NUMEPRESS 3 Bend 90° med 2 muffer i syrefast stål | Ja | 60183443 | 5845200 | Deler syrefaste rør |  | 5820210 | Deler for tilførselsrør, metall | NOBB VAVVS
60583894 | 740304 | PRESSFIT 12 54X1" SYREFAST | NUMEPRESS 12 T-Rør med innv. gjenge i bransjen i | Ja | 60183442 | 5845200 | Deler syrefaste rør |  | 5820210 | Deler for tilførselsrør, metall | NOBB VAVVS
60583895 | 740304 | PRESSFIT 12 76,1X3/4" SYREFAST | NUMEPRESS 12 T-Rør med innv. gjenge i bransjen i | Ja | 60183442 | 5845200 | Deler syrefaste rør |  | 5820210 | Deler for tilførselsrør, metall | NOBB VAVVS
60583896 | 740304 | PRESSFIT 3 168,3X90° SYREFAST | NUMEPRESS 3 Bend 90° med 2 muffer i syrefast stål | Ja | 60183443 | 5845200 | Deler syrefaste rør |  | 5820210 | Deler for tilførselsrør, metall | NOBB VAVVS
60583897 | 740304 | PRESSFIT 4 15X90° SYREFAST | NUMEPRESS 4 Bend 90° med 1 muffe i syrefast stål | Ja | 60183443 | 5845200 | Deler syrefaste rør |  | 5820210 | Deler for tilførselsrør, metall | NOBB VAVVS
60583898 | 740304 | PRESSFIT 4 18X90° SYREFAST | NUMEPRESS 4 Bend 90° med 1 muffe i syrefast stål | Ja | 60183443 | 5845200 | Deler syrefaste rør |  | 5820210 | Deler for tilførselsrør, metall | NOBB VAVVS
60583899 | 740304 | PRESSFIT 12 28X1/2" SYREFAST | NUMEPRESS 12 T-Rør med innv. gjenge i bransjen i | Ja | 60183442 | 5845200 | Deler syrefaste rør |  | 5820210 | Deler for tilførselsrør, metall | NOBB VAVVS
60583900 | 740304 | PRESSFIT 2 54 SYREFAST | NUMEPRESS 2 Langmuffe i syrefast stål AISI 316L | Ja | 60183443 | 5845200 | Deler syrefaste rør |  | 5820210 | Deler for tilførselsrør, metall | NOBB VAVVS
60583901 | 740304 | PRESSFIT 2 42 SYREFAST | NUMEPRESS 2 Langmuffe i syrefast stål AISI 316L | Ja | 60183443 | 5845200 | Deler syrefaste rør |  | 5820210 | Deler for tilførselsrør, metall | NOBB VAVVS
60583902 | 740304 | PRESSFIT 2 35 SYREFAST | NUMEPRESS 2 Langmuffe i syrefast stål AISI 316L | Ja | 60183443 | 5845200 | Deler syrefaste rør |  | 5820210 | Deler for tilførselsrør, metall | NOBB VAVVS
60583903 | 740304 | PRESSFIT 2 28 SYREFAST | NUMEPRESS 2 Langmuffe i syrefast stål AISI 316L | Ja | 60183443 | 5845200 | Deler syrefaste rør |  | 5820210 | Deler for tilførselsrør, metall | NOBB VAVVS
60583904 | 740304 | PRESSFIT 14 108X88,9 SYREFAST | NUMEPRESS 14 Overgang i syrefast stål AISI 316L | Ja | 60183443 | 5845200 | Deler syrefaste rør |  | 5820210 | Deler for tilførselsrør, metall | NOBB VAVVS
60583907 | 740304 | PRESSFIT 14 139,7X88,9 SYREFAST | NUMEPRESS 14 Overgang i syrefast stål AISI 316L | Ja | 60183443 | 5845200 | Deler syrefaste rør |  | 5820210 | Deler for tilførselsrør, metall | NOBB VAVVS
60583908 | 740304 | PRESSFIT 14 139,7X108 SYREFAST | NUMEPRESS 14 Overgang i syrefast stål AISI 316L | Ja | 60183443 | 5845200 | Deler syrefaste rør |  | 5820210 | Deler for tilførselsrør, metall | NOBB VAVVS
60583910 | 740304 | PRESSFIT 14 168,3X108 SYREFAST | NUMEPRESS 14 Overgang i syrefast stål AISI 316L | Ja | 60183443 | 5845200 | Deler syrefaste rør |  | 5820210 | Deler for tilførselsrør, metall | NOBB VAVVS
60583911 | 740304 | PRESSFIT 15 35X28 SYREFAST | NUMEPRESS 15 T-Rør med reduksjon i syrefast stål | Ja | 60183442 | 5845200 | Deler syrefaste rør |  | 5820210 | Deler for tilførselsrør, metall | NOBB VAVVS
60583913 | 740304 | PRESSFIT 11 42X1 1/2" SYREFAST | NUMEPRESS 11 Overgangsmuffe med svivel i syrefast | Ja | 60183443 | 5845200 | Deler syrefaste rør |  | 5820210 | Deler for tilførselsrør, metall | NOBB VAVVS
60583914 | 740304 | PRESSFIT 11 35X1 1/4" SYREFAST | NUMEPRESS 11 Overgangsmuffe med svivel i syrefast | Ja | 60183443 | 5845200 | Deler syrefaste rør |  | 5820210 | Deler for tilførselsrør, metall | NOBB VAVVS
60583915 | 740304 | PRESSFIT 14 54X22 SYREFAST | NUMEPRESS 14 Overgang i syrefast stål AISI 316L | Ja | 60183443 | 5845200 | Deler syrefaste rør |  | 5820210 | Deler for tilførselsrør, metall | NOBB VAVVS
60583916 | 740304 | PRESSFIT 14 168,3X139,7 SYREFAST | NUMEPRESS 14 Overgang i syrefast stål AISI 316L | Ja | 60183443 | 5845200 | Deler syrefaste rør |  | 5820210 | Deler for tilførselsrør, metall | NOBB VAVVS
60583917 | 740304 | PRESSFIT 15 22X15 SYREFAST | NUMEPRESS 15 T-Rør med reduksjon i syrefast stål | Ja | 60183442 | 5845200 | Deler syrefaste rør |  | 5820210 | Deler for tilførselsrør, metall | NOBB VAVVS
60583918 | 740304 | PRESSFIT 15 22X18 SYREFAST | NUMEPRESS 15 T-Rør med reduksjon i syrefast stål | Ja | 60183442 | 5845200 | Deler syrefaste rør |  | 5820210 | Deler for tilførselsrør, metall | NOBB VAVVS
60583919 | 740304 | PRESSFIT 15 28X15 SYREFAST | NUMEPRESS 15 T-Rør med reduksjon i syrefast stål | Ja | 60183442 | 5845200 | Deler syrefaste rør |  | 5820210 | Deler for tilførselsrør, metall | NOBB VAVVS
60583920 | 740304 | PRESSFIT 15 28X18 SYREFAST | NUMEPRESS 15 T-Rør med reduksjon i syrefast stål | Ja | 60183442 | 5845200 | Deler syrefaste rør |  | 5820210 | Deler for tilførselsrør, metall | NOBB VAVVS
60583921 | 740304 | PRESSFIT 15 28X22 SYREFAST | NUMEPRESS 15 T-Rør med reduksjon i syrefast stål | Ja | 60183442 | 5845200 | Deler syrefaste rør |  | 5820210 | Deler for tilførselsrør, metall | NOBB VAVVS
60583922 | 740304 | PRESSFIT 15 35X15 SYREFAST | NUMEPRESS 15 T-Rør med reduksjon i syrefast stål | Ja | 60183442 | 5845200 | Deler syrefaste rør |  | 5820210 | Deler for tilførselsrør, metall | NOBB VAVVS
60583923 | 740304 | PRESSFIT 15 35X18 SYREFAST | NUMEPRESS 15 T-Rør med reduksjon i syrefast stål | Ja | 60183442 | 5845200 | Deler syrefaste rør |  | 5820210 | Deler for tilførselsrør, metall | NOBB VAVVS
60583924 | 740304 | PRESSFIT 15 35X22 SYREFAST | NUMEPRESS 15 T-Rør med reduksjon i syrefast stål | Ja | 60183442 | 5845200 | Deler syrefaste rør |  | 5820210 | Deler for tilførselsrør, metall | NOBB VAVVS
60583925 | 740304 | PRESSFIT 11 28X1" SYREFAST | NUMEPRESS 11 Overgangsmuffe med svivel i syrefast | Ja | 60183443 | 5845200 | Deler syrefaste rør |  | 5820210 | Deler for tilførselsrør, metall | NOBB VAVVS
60583926 | 740304 | PRESSFIT 11 22X3/4" SYREFAST | NUMEPRESS 11 Overgangsmuffe med svivel i syrefast | Ja | 60183443 | 5845200 | Deler syrefaste rør |  | 5820210 | Deler for tilførselsrør, metall | NOBB VAVVS
60583927 | 740304 | PRESSFIT 3 35X90° SYREFAST | NUMEPRESS 3 Bend 90° med 2 muffer i syrefast stål | Ja | 60183443 | 5845200 | Deler syrefaste rør |  | 5820210 | Deler for tilførselsrør, metall | NOBB VAVVS
60583928 | 740304 | PRESSFIT 15 18X15 SYREFAST | NUMEPRESS 15 T-Rør med reduksjon i syrefast stål | Ja | 60183442 | 5845200 | Deler syrefaste rør |  | 5820210 | Deler for tilførselsrør, metall | NOBB VAVVS
60583930 | 740304 | PRESSFIT 42 18X1/2" SYREFAST | NUMEPRESS 42 Overgangsunion i syrefast stål | Ja | 60183443 | 5845200 | Deler syrefaste rør |  | 5820210 | Deler for tilførselsrør, metall | NOBB VAVVS
60583931 | 740304 | PRESSFIT 6 15X45° SYREFAST | NUMEPRESS 6 Bend 45° med 1 muffe i syrefast stål | Ja | 60183443 | 5845200 | Deler syrefaste rør |  | 5820210 | Deler for tilførselsrør, metall | NOBB VAVVS
60583932 | 740304 | PRESSFIT 17 22X1/2" SYREFAST | NUMEPRESS 17 Overgangsmuffe med innv. gjenge i | Ja | 60183443 | 5845200 | Deler syrefaste rør |  | 5820210 | Deler for tilførselsrør, metall | NOBB VAVVS
60583933 | 740304 | PRESSFIT 17 18X1/2" SYREFAST | NUMEPRESS 17 Overgangsmuffe med innv. gjenge i | Ja | 60183443 | 5845200 | Deler syrefaste rør |  | 5820210 | Deler for tilførselsrør, metall | NOBB VAVVS
60583934 | 740304 | PRESSFIT 26 22X1/2" SYREFAST | NUMEPRESS 26 Muffe med slettende i syrefast stål | Ja | 60183443 | 5845200 | Deler syrefaste rør |  | 5820210 | Deler for tilførselsrør, metall | NOBB VAVVS
60583935 | 740304 | PRESSFIT 16 22 SYREFAST | NUMEPRESS 16 T-Rør i syrefast stål AISI 316L | Ja | 60183442 | 5845200 | Deler syrefaste rør |  | 5820210 | Deler for tilførselsrør, metall | NOBB VAVVS
60583936 | 740304 | PRESSFIT 15 139,7X76,1 SYREFAST | NUMEPRESS 15 T-Rør med reduksjon i syrefast stål | Ja | 60183442 | 5845200 | Deler syrefaste rør |  | 5820210 | Deler for tilførselsrør, metall | NOBB VAVVS
60583937 | 740304 | PRESSFIT 15 139,7X88,9 SYREFAST | NUMEPRESS 15 T-Rør med reduksjon i syrefast stål | Ja | 60183442 | 5845200 | Deler syrefaste rør |  | 5820210 | Deler for tilførselsrør, metall | NOBB VAVVS
60583938 | 740304 | PRESSFIT 15 139,7X108 SYREFAST | NUMEPRESS 15 T-Rør med reduksjon i syrefast stål | Ja | 60183442 | 5845200 | Deler syrefaste rør |  | 5820210 | Deler for tilførselsrør, metall | NOBB VAVVS
60583940 | 740304 | PRESSFIT 15 168,3X76,1 SYREFAST | NUMEPRESS 15 T-Rør med reduksjon i syrefast stål | Ja | 60183442 | 5845200 | Deler syrefaste rør |  | 5820210 | Deler for tilførselsrør, metall | NOBB VAVVS
60583941 | 740304 | PRESSFIT 15 168,3X88,9 SYREFAST | NUMEPRESS 15 T-Rør med reduksjon i syrefast stål | Ja | 60183442 | 5845200 | Deler syrefaste rør |  | 5820210 | Deler for tilførselsrør, metall | NOBB VAVVS
60583942 | 740304 | PRESSFIT 15 168,3X108 SYREFAST | NUMEPRESS 15 T-Rør med reduksjon i syrefast stål | Ja | 60183442 | 5845200 | Deler syrefaste rør |  | 5820210 | Deler for tilførselsrør, metall | NOBB VAVVS
60583944 | 740304 | PRESSFIT 15 168,3X139,7 SYREFAST | NUMEPRESS 15 T-Rør med reduksjon i syrefast stål | Ja | 60183442 | 5845200 | Deler syrefaste rør |  | 5820210 | Deler for tilførselsrør, metall | NOBB VAVVS
60583945 | 740304 | PRESSFIT 16 15 SYREFAST | NUMEPRESS 16 T-Rør i syrefast stål AISI 316L | Ja | 60183442 | 5845200 | Deler syrefaste rør |  | 5820210 | Deler for tilførselsrør, metall | NOBB VAVVS
60583946 | 740304 | PRESSFIT 16 18 SYREFAST | NUMEPRESS 16 T-Rør i syrefast stål AISI 316L | Ja | 60183442 | 5845200 | Deler syrefaste rør |  | 5820210 | Deler for tilførselsrør, metall | NOBB VAVVS
60583947 | 740304 | PRESSFIT 16 28 SYREFAST | NUMEPRESS 16 T-Rør i syrefast stål AISI 316L | Ja | 60183442 | 5845200 | Deler syrefaste rør |  | 5820210 | Deler for tilførselsrør, metall | NOBB VAVVS
60583948 | 740304 | PRESSFIT 17 15X3/4" SYREFAST | NUMEPRESS 17 Overgangsmuffe med innv. gjenge i | Ja | 60183443 | 5845200 | Deler syrefaste rør |  | 5820210 | Deler for tilførselsrør, metall | NOBB VAVVS
60583949 | 740304 | PRESSFIT 16 35 SYREFAST | NUMEPRESS 16 T-Rør i syrefast stål AISI 316L | Ja | 60183442 | 5845200 | Deler syrefaste rør |  | 5820210 | Deler for tilførselsrør, metall | NOBB VAVVS
60583950 | 740304 | PRESSFIT 16 42 SYREFAST | NUMEPRESS 16 T-Rør i syrefast stål AISI 316L | Ja | 60183442 | 5845200 | Deler syrefaste rør |  | 5820210 | Deler for tilførselsrør, metall | NOBB VAVVS
60583951 | 740304 | PRESSFIT 16 54 SYREFAST | NUMEPRESS 16 T-Rør i syrefast stål AISI 316L | Ja | 60183442 | 5845200 | Deler syrefaste rør |  | 5820210 | Deler for tilførselsrør, metall | NOBB VAVVS
60583952 | 740304 | PRESSFIT 16 76,1 SYREFAST | NUMEPRESS 16 T-Rør i syrefast stål AISI 316L | Ja | 60183442 | 5845200 | Deler syrefaste rør |  | 5820210 | Deler for tilførselsrør, metall | NOBB VAVVS
60583953 | 740304 | PRESSFIT 16 88,9 SYREFAST | NUMEPRESS 16 T-Rør i syrefast stål AISI 316L | Ja | 60183442 | 5845200 | Deler syrefaste rør |  | 5820210 | Deler for tilførselsrør, metall | NOBB VAVVS
60583954 | 740304 | PRESSFIT 16 108 SYREFAST | NUMEPRESS 16 T-Rør i syrefast stål AISI 316L | Ja | 60183442 | 5845200 | Deler syrefaste rør |  | 5820210 | Deler for tilførselsrør, metall | NOBB VAVVS
60583956 | 740304 | PRESSFIT 16 139,7 SYREFAST | NUMEPRESS 16 T-Rør i syrefast stål AISI 316L | Ja | 60183442 | 5845200 | Deler syrefaste rør |  | 5820210 | Deler for tilførselsrør, metall | NOBB VAVVS
60583957 | 740304 | PRESSFIT 18 35X1" SYREFAST | NUMEPRESS 18 Nippelmuffe i syrefast stål | Ja | 60183443 | 5845200 | Deler syrefaste rør |  | 5820210 | Deler for tilførselsrør, metall | NOBB VAVVS
60583958 | 740304 | PRESSFIT 16 168,3 SYREFAST | NUMEPRESS 16 T-Rør i syrefast stål AISI 316L | Ja | 60183442 | 5845200 | Deler syrefaste rør |  | 5820210 | Deler for tilførselsrør, metall | NOBB VAVVS
60583959 | 740304 | PRESSFIT 18 28X1 1/4" SYREFAST | NUMEPRESS 18 Nippelmuffe i syrefast stål | Ja | 60183443 | 5845200 | Deler syrefaste rør |  | 5820210 | Deler for tilførselsrør, metall | NOBB VAVVS
60583960 | 740304 | PRESSFIT 18 28X3/4" SYREFAST | NUMEPRESS 18 Nippelmuffe i syrefast stål | Ja | 60183443 | 5845200 | Deler syrefaste rør |  | 5820210 | Deler for tilførselsrør, metall | NOBB VAVVS
60583962 | 740304 | PRESSFIT 26 28X1" SYREFAST | NUMEPRESS 26 Muffe med slettende i syrefast stål | Ja | 60183443 | 5845200 | Deler syrefaste rør |  | 5820210 | Deler for tilførselsrør, metall | NOBB VAVVS
60583963 | 740304 | PRESSFIT 26 22X3/4" SYREFAST | NUMEPRESS 26 Muffe med slettende i syrefast stål | Ja | 60183443 | 5845200 | Deler syrefaste rør |  | 5820210 | Deler for tilførselsrør, metall | NOBB VAVVS
60583965 | 740304 | PRESSFIT 17 54X2" SYREFAST | NUMEPRESS 17 Overgangsmuffe med innv. gjenge i | Ja | 60183443 | 5845200 | Deler syrefaste rør |  | 5820210 | Deler for tilførselsrør, metall | NOBB VAVVS
60583966 | 740304 | PRESSFIT 17 22X3/4" SYREFAST | NUMEPRESS 17 Overgangsmuffe med innv. gjenge i | Ja | 60183443 | 5845200 | Deler syrefaste rør |  | 5820210 | Deler for tilførselsrør, metall | NOBB VAVVS
60583967 | 740304 | PRESSFIT 17 22X1" SYREFAST | NUMEPRESS 17 Overgangsmuffe med innv. gjenge i | Ja | 60183443 | 5845200 | Deler syrefaste rør |  | 5820210 | Deler for tilførselsrør, metall | NOBB VAVVS
60583968 | 740304 | PRESSFIT 17 28X3/4" SYREFAST | NUMEPRESS 17 Overgangsmuffe med innv. gjenge i | Ja | 60183443 | 5845200 | Deler syrefaste rør |  | 5820210 | Deler for tilførselsrør, metall | NOBB VAVVS
60583969 | 740304 | PRESSFIT 17 28X1" SYREFAST | NUMEPRESS 17 Overgangsmuffe med innv. gjenge i | Ja | 60183443 | 5845200 | Deler syrefaste rør |  | 5820210 | Deler for tilførselsrør, metall | NOBB VAVVS
60583970 | 740304 | PRESSFIT 17 28X1 1/4" SYREFAST | NUMEPRESS 17 Overgangsmuffe med innv. gjenge i | Ja | 60183443 | 5845200 | Deler syrefaste rør |  | 5820210 | Deler for tilførselsrør, metall | NOBB VAVVS
60583971 | 740304 | PRESSFIT 17 35X1" SYREFAST | NUMEPRESS 17 Overgangsmuffe med innv. gjenge i | Ja | 60183443 | 5845200 | Deler syrefaste rør |  | 5820210 | Deler for tilførselsrør, metall | NOBB VAVVS
60583972 | 740304 | PRESSFIT 17 35X1 1/4" SYREFAST | NUMEPRESS 17 Overgangsmuffe med innv. gjenge i | Ja | 60183443 | 5845200 | Deler syrefaste rør |  | 5820210 | Deler for tilførselsrør, metall | NOBB VAVVS
60583973 | 740304 | PRESSFIT 17 35X1 1/2" SYREFAST | NUMEPRESS 17 Overgangsmuffe med innv. gjenge i | Ja | 60183443 | 5845200 | Deler syrefaste rør |  | 5820210 | Deler for tilførselsrør, metall | NOBB VAVVS
60583974 | 740304 | PRESSFIT 17 42X1 1/4" SYREFAST | NUMEPRESS 17 Overgangsmuffe med innv. gjenge i | Ja | 60183443 | 5845200 | Deler syrefaste rør |  | 5820210 | Deler for tilførselsrør, metall | NOBB VAVVS
60583975 | 740304 | PRESSFIT 17 42X1 1/2" SYREFAST | NUMEPRESS 17 Overgangsmuffe med innv. gjenge i | Ja | 60183443 | 5845200 | Deler syrefaste rør |  | 5820210 | Deler for tilførselsrør, metall | NOBB VAVVS
60583976 | 740304 | PRESSFIT 17 54X1 1/2" SYREFAST | NUMEPRESS 17 Overgangsmuffe med innv. gjenge i | Ja | 60183443 | 5845200 | Deler syrefaste rør |  | 5820210 | Deler for tilførselsrør, metall | NOBB VAVVS
60583977 | 740304 | PRESSFIT 17 76,1X2 1/2" SYREFAST | NUMEPRESS 17 Overgangsmuffe med innv. gjenge i | Ja | 60183443 | 5845200 | Deler syrefaste rør |  | 5820210 | Deler for tilførselsrør, metall | NOBB VAVVS
60583978 | 740304 | PRESSFIT 17 18X3/4" SYREFAST | NUMEPRESS 17 Overgangsmuffe med innv. gjenge i | Ja | 60183443 | 5845200 | Deler syrefaste rør |  | 5820210 | Deler for tilførselsrør, metall | NOBB VAVVS
60583979 | 740304 | PRESSFIT 18 15X1/2" SYREFAST | NUMEPRESS 18 Nippelmuffe i syrefast stål | Ja | 60183443 | 5845200 | Deler syrefaste rør |  | 5820210 | Deler for tilførselsrør, metall | NOBB VAVVS
60583980 | 740304 | PRESSFIT 18 15X3/4" SYREFAST | NUMEPRESS 18 Nippelmuffe i syrefast stål | Ja | 60183443 | 5845200 | Deler syrefaste rør |  | 5820210 | Deler for tilførselsrør, metall | NOBB VAVVS
60583981 | 740304 | PRESSFIT 18 18X1/2" SYREFAST | NUMEPRESS 18 Nippelmuffe i syrefast stål | Ja | 60183443 | 5845200 | Deler syrefaste rør |  | 5820210 | Deler for tilførselsrør, metall | NOBB VAVVS
60583982 | 740304 | PRESSFIT 18 18X3/4" SYREFAST | NUMEPRESS 18 Nippelmuffe i syrefast stål | Ja | 60183443 | 5845200 | Deler syrefaste rør |  | 5820210 | Deler for tilførselsrør, metall | NOBB VAVVS
60583983 | 740304 | PRESSFIT 18 22X1/2" SYREFAST | NUMEPRESS 18 Nippelmuffe i syrefast stål | Ja | 60183443 | 5845200 | Deler syrefaste rør |  | 5820210 | Deler for tilførselsrør, metall | NOBB VAVVS
60583984 | 740304 | PRESSFIT 18 22X3/4" SYREFAST | NUMEPRESS 18 Nippelmuffe i syrefast stål | Ja | 60183443 | 5845200 | Deler syrefaste rør |  | 5820210 | Deler for tilførselsrør, metall | NOBB VAVVS
60583985 | 740304 | PRESSFIT 18 22X1" SYREFAST | NUMEPRESS 18 Nippelmuffe i syrefast stål | Ja | 60183443 | 5845200 | Deler syrefaste rør |  | 5820210 | Deler for tilførselsrør, metall | NOBB VAVVS
60583986 | 740304 | PRESSFIT 18 28X1" SYREFAST | NUMEPRESS 18 Nippelmuffe i syrefast stål | Ja | 60183443 | 5845200 | Deler syrefaste rør |  | 5820210 | Deler for tilførselsrør, metall | NOBB VAVVS
60583988 | 740304 | PRESSFIT 17 15X3/8" SYREFAST | NUMEPRESS 17 Overgangsmuffe med innv. gjenge i | Ja | 60183443 | 5845200 | Deler syrefaste rør |  | 5820210 | Deler for tilførselsrør, metall | NOBB VAVVS
60583989 | 740304 | PRESSFIT 18 35X1 1/4" SYREFAST | NUMEPRESS 18 Nippelmuffe i syrefast stål | Ja | 60183443 | 5845200 | Deler syrefaste rør |  | 5820210 | Deler for tilførselsrør, metall | NOBB VAVVS
60583990 | 740304 | PRESSFIT 21 42 SYREFAST | NUMEPRESS 21 Kappe i syrefast stål AISI 316L | Ja | 60183443 | 5845200 | Deler syrefaste rør |  | 5820210 | Deler for tilførselsrør, metall | NOBB VAVVS
60583991 | 740304 | PRESSFIT 21 35 SYREFAST | NUMEPRESS 21 Kappe i syrefast stål AISI 316L | Ja | 60183443 | 5845200 | Deler syrefaste rør |  | 5820210 | Deler for tilførselsrør, metall | NOBB VAVVS
60583992 | 740304 | PRESSFIT 18 54X1 1/2" SYREFAST | NUMEPRESS 18 Nippelmuffe i syrefast stål | Ja | 60183443 | 5845200 | Deler syrefaste rør |  | 5820210 | Deler for tilførselsrør, metall | NOBB VAVVS
60583993 | 740304 | PRESSFIT 18 54X2" SYREFAST | NUMEPRESS 18 Nippelmuffe i syrefast stål | Ja | 60183443 | 5845200 | Deler syrefaste rør |  | 5820210 | Deler for tilførselsrør, metall | NOBB VAVVS
60583994 | 740304 | PRESSFIT 18 76,1X2 1/2" SYREFAST | NUMEPRESS 18 Nippelmuffe i syrefast stål | Ja | 60183443 | 5845200 | Deler syrefaste rør |  | 5820210 | Deler for tilførselsrør, metall | NOBB VAVVS
60583995 | 740304 | PRESSFIT 18 88,9X3" SYREFAST | NUMEPRESS 18 Nippelmuffe i syrefast stål | Ja | 60183443 | 5845200 | Deler syrefaste rør |  | 5820210 | Deler for tilførselsrør, metall | NOBB VAVVS
60583996 | 740304 | PRESSFIT 18 108X4" SYREFAST | NUMEPRESS 18 Nippelmuffe i syrefast stål | Ja | 60183443 | 5845200 | Deler syrefaste rør |  | 5820210 | Deler for tilførselsrør, metall | NOBB VAVVS
60583997 | 740304 | PRESSFIT 19 15/DN15 SYREFAST | NUMEPRESS 19 Flens PN 10/16 i syrefast stå | Ja | 60183443 | 5845200 | Deler syrefaste rør |  | 5820210 | Deler for tilførselsrør, metall | NOBB VAVVS
60583998 | 740304 | PRESSFIT 19 18/DN15 SYREFAST | NUMEPRESS 19 Flens PN 10/16 i syrefast stå | Ja | 60183443 | 5845200 | Deler syrefaste rør |  | 5820210 | Deler for tilførselsrør, metall | NOBB VAVVS
60583999 | 740304 | PRESSFIT 19 22/DN20 SYREFAST | NUMEPRESS 19 Flens PN 10/16 i syrefast stå | Ja | 60183443 | 5845200 | Deler syrefaste rør |  | 5820210 | Deler for tilførselsrør, metall | NOBB VAVVS
60584000 | 740304 | PRESSFIT 19 28/DN25 SYREFAST | NUMEPRESS 19 Flens PN 10/16 i syrefast stå | Ja | 60183443 | 5845200 | Deler syrefaste rør |  | 5820210 | Deler for tilførselsrør, metall | NOBB VAVVS
60584001 | 740304 | PRESSFIT 19 35/DN32 SYREFAST | NUMEPRESS 19 Flens PN 10/16 i syrefast stå | Ja | 60183443 | 5845200 | Deler syrefaste rør |  | 5820210 | Deler for tilførselsrør, metall | NOBB VAVVS
60584002 | 740304 | PRESSFIT 19 42/DN40 SYREFAST | NUMEPRESS 19 Flens PN 10/16 i syrefast stå | Ja | 60183443 | 5845200 | Deler syrefaste rør |  | 5820210 | Deler for tilførselsrør, metall | NOBB VAVVS
60584003 | 740304 | PRESSFIT 19 54/DN50 SYREFAST | NUMEPRESS 19 Flens PN 10/16 i syrefast stå | Ja | 60183443 | 5845200 | Deler syrefaste rør |  | 5820210 | Deler for tilførselsrør, metall | NOBB VAVVS
60584004 | 740304 | PRESSFIT 19 76,1/DN65 SYREFAST | NUMEPRESS 19 Flens PN 10/16 i syrefast stå | Ja | 60183443 | 5845200 | Deler syrefaste rør |  | 5820210 | Deler for tilførselsrør, metall | NOBB VAVVS
60584005 | 740304 | PRESSFIT 19 88,9/DN80 SYREFAST | NUMEPRESS 19 Flens PN 10/16 i syrefast stå | Ja | 60183443 | 5845200 | Deler syrefaste rør |  | 5820210 | Deler for tilførselsrør, metall | NOBB VAVVS
60584006 | 740304 | PRESSFIT 19 108/DN100 SYREFAST | NUMEPRESS 19 Flens PN 10/16 i syrefast stå | Ja | 60183443 | 5845200 | Deler syrefaste rør |  | 5820210 | Deler for tilførselsrør, metall | NOBB VAVVS
60584007 | 740304 | PRESSFIT 20 15 SYREFAST | NUMEPRESS 20 Passbend, i syrefast stål AISI 316L | Ja | 60183443 | 5845200 | Deler syrefaste rør |  | 5820210 | Deler for tilførselsrør, metall | NOBB VAVVS
60584008 | 740304 | PRESSFIT 20 18 SYREFAST | NUMEPRESS 20 Passbend, i syrefast stål AISI 316L | Ja | 60183443 | 5845200 | Deler syrefaste rør |  | 5820210 | Deler for tilførselsrør, metall | NOBB VAVVS
60584009 | 740304 | PRESSFIT 20 22 SYREFAST | NUMEPRESS 20 Passbend, i syrefast stål AISI 316L | Ja | 60183443 | 5845200 | Deler syrefaste rør |  | 5820210 | Deler for tilførselsrør, metall | NOBB VAVVS
60584010 | 740304 | PRESSFIT 20 28 SYREFAST | NUMEPRESS 20 Passbend, i syrefast stål AISI 316L | Ja | 60183443 | 5845200 | Deler syrefaste rør |  | 5820210 | Deler for tilførselsrør, metall | NOBB VAVVS
60584011 | 740304 | PRESSFIT 21 15 SYREFAST | NUMEPRESS 21 Kappe i syrefast stål AISI 316L | Ja | 60183443 | 5845200 | Deler syrefaste rør |  | 5820210 | Deler for tilførselsrør, metall | NOBB VAVVS
60584012 | 740304 | PRESSFIT 21 18 SYREFAST | NUMEPRESS 21 Kappe i syrefast stål AISI 316L | Ja | 60183443 | 5845200 | Deler syrefaste rør |  | 5820210 | Deler for tilførselsrør, metall | NOBB VAVVS
60584013 | 740304 | PRESSFIT 21 22 SYREFAST | NUMEPRESS 21 Kappe i syrefast stål AISI 316L | Ja | 60183443 | 5845200 | Deler syrefaste rør |  | 5820210 | Deler for tilførselsrør, metall | NOBB VAVVS
60584014 | 740304 | PRESSFIT 21 28 SYREFAST | NUMEPRESS 21 Kappe i syrefast stål AISI 316L | Ja | 60183443 | 5845200 | Deler syrefaste rør |  | 5820210 | Deler for tilførselsrør, metall | NOBB VAVVS
60584015 | 740304 | PRESSFIT 21 54 SYREFAST | NUMEPRESS 21 Kappe i syrefast stål AISI 316L | Ja | 60183443 | 5845200 | Deler syrefaste rør |  | 5820210 | Deler for tilførselsrør, metall | NOBB VAVVS
60584016 | 740304 | PRESSFIT 17 15X1/2" SYREFAST | NUMEPRESS 17 Overgangsmuffe med innv. gjenge i | Ja | 60183443 | 5845200 | Deler syrefaste rør |  | 5820210 | Deler for tilførselsrør, metall | NOBB VAVVS
60584017 | 740304 | PRESSFIT 21 76,1 SYREFAST | NUMEPRESS 21 Kappe i syrefast stål AISI 316L | Ja | 60183443 | 5845200 | Deler syrefaste rør |  | 5820210 | Deler for tilførselsrør, metall | NOBB VAVVS
60584018 | 740304 | PRESSFIT 26 18X1/2" SYREFAST | NUMEPRESS 26 Muffe med slettende i syrefast stål | Ja | 60183443 | 5845200 | Deler syrefaste rør |  | 5820210 | Deler for tilførselsrør, metall | NOBB VAVVS
60584019 | 740304 | PRESSFIT 18 35X1 1/2" SYREFAST | NUMEPRESS 18 Nippelmuffe i syrefast stål | Ja | 60183443 | 5845200 | Deler syrefaste rør |  | 5820210 | Deler for tilførselsrør, metall | NOBB VAVVS
60584020 | 740304 | PRESSFIT 18 42X1 1/4" SYREFAST | NUMEPRESS 18 Nippelmuffe i syrefast stål | Ja | 60183443 | 5845200 | Deler syrefaste rør |  | 5820210 | Deler for tilførselsrør, metall | NOBB VAVVS
60584021 | 740304 | PRESSFIT 24 18 SYREFAST | NUMEPRESS 24 Union 3-delt i syrefast stål 316L | Ja | 60183443 | 5845200 | Deler syrefaste rør |  | 5820210 | Deler for tilførselsrør, metall | NOBB VAVVS
60584022 | 740304 | PRESSFIT 21 88,9 SYREFAST | NUMEPRESS 21 Kappe i syrefast stål AISI 316L | Ja | 60183443 | 5845200 | Deler syrefaste rør |  | 5820210 | Deler for tilførselsrør, metall | NOBB VAVVS
60584023 | 740304 | PRESSFIT 21 108 SYREFAST | NUMEPRESS 21 Kappe i syrefast stål AISI 316L | Ja | 60183443 | 5845200 | Deler syrefaste rør |  | 5820210 | Deler for tilførselsrør, metall | NOBB VAVVS
60584024 | 740304 | PRESSFIT 22 15 SYREFAST | NUMEPRESS 22 Forbindingsrør i syrefast stål AISI 316L | Ja | 60183443 | 5845200 | Deler syrefaste rør |  | 5820210 | Deler for tilførselsrør, metall | NOBB VAVVS
60584025 | 740304 | PRESSFIT 22 18 SYREFAST | NUMEPRESS 22 Forbindingsrør i syrefast stål AISI 316L | Ja | 60183443 | 5845200 | Deler syrefaste rør |  | 5820210 | Deler for tilførselsrør, metall | NOBB VAVVS
60584026 | 740304 | PRESSFIT 22 22 SYREFAST | NUMEPRESS 22 Forbindingsrør i syrefast stål AISI 316L | Ja | 60183443 | 5845200 | Deler syrefaste rør |  | 5820210 | Deler for tilførselsrør, metall | NOBB VAVVS
60584027 | 740304 | PRESSFIT 22 28 SYREFAST | NUMEPRESS 22 Forbindingsrør i syrefast stål AISI 316L | Ja | 60183443 | 5845200 | Deler syrefaste rør |  | 5820210 | Deler for tilførselsrør, metall | NOBB VAVVS
60584028 | 740304 | PRESSFIT 23 15 SYREFAST | NUMEPRESS 23 Passbend i syrefast stål AISI 316L | Ja | 60183443 | 5845200 | Deler syrefaste rør |  | 5820210 | Deler for tilførselsrør, metall | NOBB VAVVS
60584029 | 740304 | PRESSFIT 23 18 SYREFAST | NUMEPRESS 23 Passbend i syrefast stål AISI 316L | Ja | 60183443 | 5845200 | Deler syrefaste rør |  | 5820210 | Deler for tilførselsrør, metall | NOBB VAVVS
60584030 | 740304 | PRESSFIT 23 22 SYREFAST | NUMEPRESS 23 Passbend i syrefast stål AISI 316L | Ja | 60183443 | 5845200 | Deler syrefaste rør |  | 5820210 | Deler for tilførselsrør, metall | NOBB VAVVS
60584031 | 740304 | PRESSFIT 23 28 SYREFAST | NUMEPRESS 23 Passbend i syrefast stål AISI 316L | Ja | 60183443 | 5845200 | Deler syrefaste rør |  | 5820210 | Deler for tilførselsrør, metall | NOBB VAVVS
60584032 | 740304 | PRESSFIT 24 15 SYREFAST | NUMEPRESS 24 Union 3-delt i syrefast stål 316L | Ja | 60183443 | 5845200 | Deler syrefaste rør |  | 5820210 | Deler for tilførselsrør, metall | NOBB VAVVS
60584033 | 740304 | PRESSFIT 24 22 SYREFAST | NUMEPRESS 24 Union 3-delt i syrefast stål 316L | Ja | 60183443 | 5845200 | Deler syrefaste rør |  | 5820210 | Deler for tilførselsrør, metall | NOBB VAVVS
60584034 | 740304 | PRESSFIT 18 42X1 1/2" SYREFAST | NUMEPRESS 18 Nippelmuffe i syrefast stål | Ja | 60183443 | 5845200 | Deler syrefaste rør |  | 5820210 | Deler for tilførselsrør, metall | NOBB VAVVS
60584035 | 740304 | PRESSFIT 24 28 SYREFAST | NUMEPRESS 24 Union 3-delt i syrefast stål 316L | Ja | 60183443 | 5845200 | Deler syrefaste rør |  | 5820210 | Deler for tilførselsrør, metall | NOBB VAVVS
60584036 | 740304 | PRESSFIT 24 35 SYREFAST | NUMEPRESS 24 Union 3-delt i syrefast stål 316L | Ja | 60183443 | 5845200 | Deler syrefaste rør |  | 5820210 | Deler for tilførselsrør, metall | NOBB VAVVS
60584037 | 740304 | PRESSFIT 24 42 SYREFAST | NUMEPRESS 24 Union 3-delt i syrefast stål 316L | Ja | 60183443 | 5845200 | Deler syrefaste rør |  | 5820210 | Deler for tilførselsrør, metall | NOBB VAVVS
60584038 | 740304 | PRESSFIT 24 54 SYREFAST | NUMEPRESS 24 Union 3-delt i syrefast stål 316L | Ja | 60183443 | 5845200 | Deler syrefaste rør |  | 5820210 | Deler for tilførselsrør, metall | NOBB VAVVS
60584039 | 740304 | PRESSFIT 25 15 SYREFAST | NUMEPRESS 25 Passbend med muffe i syrefast stål AISI 316L | Ja | 60183443 | 5845200 | Deler syrefaste rør |  | 5820210 | Deler for tilførselsrør, metall | NOBB VAVVS
60584040 | 740304 | PRESSFIT 25 18 SYREFAST | NUMEPRESS 25 Passbend med muffe i syrefast stål AISI 316L | Ja | 60183443 | 5845200 | Deler syrefaste rør |  | 5820210 | Deler for tilførselsrør, metall | NOBB VAVVS
60584041 | 740304 | PRESSFIT 25 22 SYREFAST | NUMEPRESS 25 Passbend med muffe i syrefast stål AISI 316L | Ja | 60183443 | 5845200 | Deler syrefaste rør |  | 5820210 | Deler for tilførselsrør, metall | NOBB VAVVS
60584042 | 740304 | PRESSFIT 25 28 SYREFAST | NUMEPRESS 25 Passbend med muffe i syrefast stål AISI 316L | Ja | 60183443 | 5845200 | Deler syrefaste rør |  | 5820210 | Deler for tilførselsrør, metall | NOBB VAVVS
60584043 | 740304 | PRESSFIT 26 15X1/2" SYREFAST | NUMEPRESS 26 Muffe med slettende i syrefast stål | Ja | 60183443 | 5845200 | Deler syrefaste rør |  | 5820210 | Deler for tilførselsrør, metall | NOBB VAVVS
60584044 | 740304 | PRESSFIT 26 18X3/4" SYREFAST | NUMEPRESS 26 Muffe med slettende i syrefast stål | Ja | 60183443 | 5845200 | Deler syrefaste rør |  | 5820210 | Deler for tilførselsrør, metall | NOBB VAVVS
60584045 | 740304 | PRESSFIT 5 168,3X45° SYREFAST | NUMEPRESS 5 Bend 45° med 2 muffer i syrefast stål | Ja | 60183443 | 5845200 | Deler syrefaste rør |  | 5820210 | Deler for tilførselsrør, metall | NOBB VAVVS
60584048 | 740304 | PRESSFIT 71 28 SYREFAST | NUMEPRESS 71 Kompensator i syrefast stål AISI 316L | Ja | 60183443 | 5845200 | Deler syrefaste rør |  | 5820210 | Deler for tilførselsrør, metall | NOBB VAVVS
60584049 | 740304 | PRESSFIT 71 35 SYREFAST | NUMEPRESS 71 Kompensator i syrefast stål AISI 316L | Ja | 60183443 | 5845200 | Deler syrefaste rør |  | 5820210 | Deler for tilførselsrør, metall | NOBB VAVVS
60584050 | 740304 | PRESSFIT 71 42 SYREFAST | NUMEPRESS 71 Kompensator i syrefast stål AISI 316L | Ja | 60183443 | 5845200 | Deler syrefaste rør |  | 5820210 | Deler for tilførselsrør, metall | NOBB VAVVS
60584051 | 740304 | PRESSFIT 71 54 SYREFAST | NUMEPRESS 71 Kompensator i syrefast stål AISI 316L | Ja | 60183443 | 5845200 | Deler syrefaste rør |  | 5820210 | Deler for tilførselsrør, metall | NOBB VAVVS
60584052 | 740304 | PRESSFIT 71 76,1 SYREFAST | NUMEPRESS 71 Kompensator i syrefast stål AISI 316L | Ja | 60183443 | 5845200 | Deler syrefaste rør |  | 5820210 | Deler for tilførselsrør, metall | NOBB VAVVS
60584053 | 740304 | PRESSFIT 71 88,9 SYREFAST | NUMEPRESS 71 Kompensator i syrefast stål AISI 316L | Ja | 60183443 | 5845200 | Deler syrefaste rør |  | 5820210 | Deler for tilførselsrør, metall | NOBB VAVVS
60584054 | 740304 | PRESSFIT 41 28X1" SYREFAST | NUMEPRESS 41 Tippunion i syrefast stål AISI 316L | Ja | 60183443 | 5845200 | Deler syrefaste rør |  | 5820210 | Deler for tilførselsrør, metall | NOBB VAVVS
60584055 | 740304 | PRESSFIT 41 22X1" SYREFAST | NUMEPRESS 41 Tippunion i syrefast stål AISI 316L | Ja | 60183443 | 5845200 | Deler syrefaste rør |  | 5820210 | Deler for tilførselsrør, metall | NOBB VAVVS
60584058 | 740304 | PRESSFIT 27 15X1/2" SYREFAST | NUMEPRESS 27 Nippel med slettende i syrefast stål | Ja | 60183443 | 5845200 | Deler syrefaste rør |  | 5820210 | Deler for tilførselsrør, metall | NOBB VAVVS
60584059 | 740304 | PRESSFIT 27 18X1/2" SYREFAST | NUMEPRESS 27 Nippel med slettende i syrefast stål | Ja | 60183443 | 5845200 | Deler syrefaste rør |  | 5820210 | Deler for tilførselsrør, metall | NOBB VAVVS
60584060 | 740304 | PRESSFIT 27 18X3/4" SYREFAST | NUMEPRESS 27 Nippel med slettende i syrefast stål | Ja | 60183443 | 5845200 | Deler syrefaste rør |  | 5820210 | Deler for tilførselsrør, metall | NOBB VAVVS
60584061 | 740304 | PRESSFIT 27 22X1/2" SYREFAST | NUMEPRESS 27 Nippel med slettende i syrefast stål | Ja | 60183443 | 5845200 | Deler syrefaste rør |  | 5820210 | Deler for tilførselsrør, metall | NOBB VAVVS
60584062 | 740304 | PRESSFIT 27 22X3/4" SYREFAST | NUMEPRESS 27 Nippel med slettende i syrefast stål | Ja | 60183443 | 5845200 | Deler syrefaste rør |  | 5820210 | Deler for tilførselsrør, metall | NOBB VAVVS
60584063 | 740304 | PRESSFIT 27 28X3/4" SYREFAST | NUMEPRESS 27 Nippel med slettende i syrefast stål | Ja | 60183443 | 5845200 | Deler syrefaste rør |  | 5820210 | Deler for tilførselsrør, metall | NOBB VAVVS
60584064 | 740304 | PRESSFIT 27 28X1" SYREFAST | NUMEPRESS 27 Nippel med slettende i syrefast stål | Ja | 60183443 | 5845200 | Deler syrefaste rør |  | 5820210 | Deler for tilførselsrør, metall | NOBB VAVVS
60584065 | 740304 | PRESSFIT 28 54XDN50 SYREFAST | NUMEPRESS 28 Flens PN 10/16 i syrefast stål | Ja | 60183443 | 5845200 | Deler syrefaste rør |  | 5820210 | Deler for tilførselsrør, metall | NOBB VAVVS
60584066 | 740304 | PRESSFIT 28 76,1XDN65 SYREFAST | NUMEPRESS 28 Flens PN 10/16 i syrefast stål | Ja | 60183443 | 5845200 | Deler syrefaste rør |  | 5820210 | Deler for tilførselsrør, metall | NOBB VAVVS
60584067 | 740304 | PRESSFIT 28 88,9XDN80 SYREFAST | NUMEPRESS 28 Flens PN 10/16 i syrefast stål | Ja | 60183443 | 5845200 | Deler syrefaste rør |  | 5820210 | Deler for tilførselsrør, metall | NOBB VAVVS
60584068 | 740304 | PRESSFIT 28 108XDN100 SYREFAST | NUMEPRESS 28 Flens PN 10/16 i syrefast stål | Ja | 60183443 | 5845200 | Deler syrefaste rør |  | 5820210 | Deler for tilførselsrør, metall | NOBB VAVVS
60584069 | 740304 | PRESSFIT 28 139,7XDN125 SYREFAST | NUMEPRESS 28 Flens PN 10/16 i syrefast stål | Ja | 60183443 | 5845200 | Deler syrefaste rør |  | 5820210 | Deler for tilførselsrør, metall | NOBB VAVVS
60584070 | 740304 | PRESSFIT 41 18X3/4" SYREFAST | NUMEPRESS 41 Tippunion i syrefast stål AISI 316L | Ja | 60183443 | 5845200 | Deler syrefaste rør |  | 5820210 | Deler for tilførselsrør, metall | NOBB VAVVS
60584071 | 740304 | PRESSFIT 28 168,3XDN150 SYREFAST | NUMEPRESS 28 Flens PN 10/16 i syrefast stål | Ja | 60183443 | 5845200 | Deler syrefaste rør |  | 5820210 | Deler for tilførselsrør, metall | NOBB VAVVS
60584072 | 740304 | PRESSFIT 36 15X3/8" SYREFAST | NUMEPRESS 36 T-Rør med nippel i bransjen i syrefast | Ja | 60183442 | 5845200 | Deler syrefaste rør |  | 5820210 | Deler for tilførselsrør, metall | NOBB VAVVS
60584073 | 740304 | PRESSFIT 71 22 SYREFAST | NUMEPRESS 71 Kompensator i syrefast stål AISI 316L | Ja | 60183443 | 5845200 | Deler syrefaste rør |  | 5820210 | Deler for tilførselsrør, metall | NOBB VAVVS
60584074 | 740304 | PRESSFIT 36 15X1/2" SYREFAST | NUMEPRESS 36 T-Rør med nippel i bransjen i syrefast | Ja | 60183442 | 5845200 | Deler syrefaste rør |  | 5820210 | Deler for tilførselsrør, metall | NOBB VAVVS
60584075 | 740304 | PRESSFIT 71 18 SYREFAST | NUMEPRESS 71 Kompensator i syrefast stål AISI 316L | Ja | 60183443 | 5845200 | Deler syrefaste rør |  | 5820210 | Deler for tilførselsrør, metall | NOBB VAVVS
60584076 | 740304 | PRESSFIT 42 54X2" SYREFAST | NUMEPRESS 42 Overgangsunion i syrefast stål | Ja | 60183443 | 5845200 | Deler syrefaste rør |  | 5820210 | Deler for tilførselsrør, metall | NOBB VAVVS
60584077 | 740304 | PRESSFIT 6 18X45° SYREFAST | NUMEPRESS 6 Bend 45° med 1 muffe i syrefast stål | Ja | 60183443 | 5845200 | Deler syrefaste rør |  | 5820210 | Deler for tilførselsrør, metall | NOBB VAVVS
60584078 | 740304 | PRESSFIT 6 22X45° SYREFAST | NUMEPRESS 6 Bend 45° med 1 muffe i syrefast stål | Ja | 60183443 | 5845200 | Deler syrefaste rør |  | 5820210 | Deler for tilførselsrør, metall | NOBB VAVVS
60584079 | 740304 | PRESSFIT 6 28X45° SYREFAST | NUMEPRESS 6 Bend 45° med 1 muffe i syrefast stål | Ja | 60183443 | 5845200 | Deler syrefaste rør |  | 5820210 | Deler for tilførselsrør, metall | NOBB VAVVS
60584080 | 740304 | PRESSFIT 6 35X45° SYREFAST | NUMEPRESS 6 Bend 45° med 1 muffe i syrefast stål | Ja | 60183443 | 5845200 | Deler syrefaste rør |  | 5820210 | Deler for tilførselsrør, metall | NOBB VAVVS
60584081 | 740304 | PRESSFIT 6 42X45° SYREFAST | NUMEPRESS 6 Bend 45° med 1 muffe i syrefast stål | Ja | 60183443 | 5845200 | Deler syrefaste rør |  | 5820210 | Deler for tilførselsrør, metall | NOBB VAVVS
60584082 | 740304 | PRESSFIT 6 54X45° SYREFAST | NUMEPRESS 6 Bend 45° med 1 muffe i syrefast stål | Ja | 60183443 | 5845200 | Deler syrefaste rør |  | 5820210 | Deler for tilførselsrør, metall | NOBB VAVVS
60584083 | 740304 | PRESSFIT 6 76,1X45° SYREFAST | NUMEPRESS 6 Bend 45° med 1 muffe i syrefast stål | Ja | 60183443 | 5845200 | Deler syrefaste rør |  | 5820210 | Deler for tilførselsrør, metall | NOBB VAVVS
60584084 | 740304 | PRESSFIT 15 108X76,1 SYREFAST | NUMEPRESS 15 T-Rør med reduksjon i syrefast stål | Ja | 60183442 | 5845200 | Deler syrefaste rør |  | 5820210 | Deler for tilførselsrør, metall | NOBB VAVVS
60584086 | 740304 | PRESSFIT 26 28X3/4" SYREFAST | NUMEPRESS 26 Muffe med slettende i syrefast stål | Ja | 60183443 | 5845200 | Deler syrefaste rør |  | 5820210 | Deler for tilførselsrør, metall | NOBB VAVVS
60584087 | 740304 | PRESSFIT 42 28X1 1/4" SYREFAST | NUMEPRESS 42 Overgangsunion i syrefast stål | Ja | 60183443 | 5845200 | Deler syrefaste rør |  | 5820210 | Deler for tilførselsrør, metall | NOBB VAVVS
60584088 | 740304 | PRESSFIT 41 28X1 1/4" SYREFAST | NUMEPRESS 41 Tippunion i syrefast stål AISI 316L | Ja | 60183443 | 5845200 | Deler syrefaste rør |  | 5820210 | Deler for tilførselsrør, metall | NOBB VAVVS
60584089 | 740304 | PRESSFIT 41 35X1 1/4" SYREFAST | NUMEPRESS 41 Tippunion i syrefast stål AISI 316L | Ja | 60183443 | 5845200 | Deler syrefaste rør |  | 5820210 | Deler for tilførselsrør, metall | NOBB VAVVS
60584090 | 740304 | PRESSFIT 41 42X1 1/2" SYREFAST | NUMEPRESS 41 Tippunion i syrefast stål AISI 316L | Ja | 60183443 | 5845200 | Deler syrefaste rør |  | 5820210 | Deler for tilførselsrør, metall | NOBB VAVVS
60584091 | 740304 | PRESSFIT 41 54X2" SYREFAST | NUMEPRESS 41 Tippunion i syrefast stål AISI 316L | Ja | 60183443 | 5845200 | Deler syrefaste rør |  | 5820210 | Deler for tilførselsrør, metall | NOBB VAVVS
60584092 | 740304 | PRESSFIT 42 15X1/2" SYREFAST | NUMEPRESS 42 Overgangsunion i syrefast stål | Ja | 60183443 | 5845200 | Deler syrefaste rør |  | 5820210 | Deler for tilførselsrør, metall | NOBB VAVVS
60584093 | 740304 | PRESSFIT 42 15X3/4" SYREFAST | NUMEPRESS 42 Overgangsunion i syrefast stål | Ja | 60183443 | 5845200 | Deler syrefaste rør |  | 5820210 | Deler for tilførselsrør, metall | NOBB VAVVS
60584094 | 740304 | PRESSFIT 14 35X15 SYREFAST | NUMEPRESS 14 Overgang i syrefast stål AISI 316L | Ja | 60183443 | 5845200 | Deler syrefaste rør |  | 5820210 | Deler for tilførselsrør, metall | NOBB VAVVS
60584095 | 740304 | PRESSFIT 42 18X3/4" SYREFAST | NUMEPRESS 42 Overgangsunion i syrefast stål | Ja | 60183443 | 5845200 | Deler syrefaste rør |  | 5820210 | Deler for tilførselsrør, metall | NOBB VAVVS
60584096 | 740304 | PRESSFIT 42 22X1" SYREFAST | NUMEPRESS 42 Overgangsunion i syrefast stål | Ja | 60183443 | 5845200 | Deler syrefaste rør |  | 5820210 | Deler for tilførselsrør, metall | NOBB VAVVS
60584097 | 740304 | PRESSFIT 42 22X3/4" SYREFAST | NUMEPRESS 42 Overgangsunion i syrefast stål | Ja | 60183443 | 5845200 | Deler syrefaste rør |  | 5820210 | Deler for tilførselsrør, metall | NOBB VAVVS
60584098 | 740304 | PRESSFIT 42 28X1" SYREFAST | NUMEPRESS 42 Overgangsunion i syrefast stål | Ja | 60183443 | 5845200 | Deler syrefaste rør |  | 5820210 | Deler for tilførselsrør, metall | NOBB VAVVS
60584099 | 740304 | PRESSFIT 42 35X1 1/4" SYREFAST | NUMEPRESS 42 Overgangsunion i syrefast stål | Ja | 60183443 | 5845200 | Deler syrefaste rør |  | 5820210 | Deler for tilførselsrør, metall | NOBB VAVVS
60584100 | 740304 | PRESSFIT 41 22X3/4" SYREFAST | NUMEPRESS 41 Tippunion i syrefast stål AISI 316L | Ja | 60183443 | 5845200 | Deler syrefaste rør |  | 5820210 | Deler for tilførselsrør, metall | NOBB VAVVS
60584101 | 740304 | PRESSFIT 42 42X1 1/2" SYREFAST | NUMEPRESS 42 Overgangsunion i syrefast stål | Ja | 60183443 | 5845200 | Deler syrefaste rør |  | 5820210 | Deler for tilførselsrør, metall | NOBB VAVVS
60584102 | 740304 | PRESSFIT 71 15 SYREFAST | NUMEPRESS 71 Kompensator i syrefast stål AISI 316L | Ja | 60183443 | 5845200 | Deler syrefaste rør |  | 5820210 | Deler for tilførselsrør, metall | NOBB VAVVS
60584104 | 740304 | PRESSFIT 36 18X1/2" SYREFAST | NUMEPRESS 36 T-Rør med nippel i bransjen i syrefast | Ja | 60183442 | 5845200 | Deler syrefaste rør |  | 5820210 | Deler for tilførselsrør, metall | NOBB VAVVS
60584105 | 740304 | PRESSFIT 36 28X1" SYREFAST | NUMEPRESS 36 T-Rør med nippel i bransjen i syrefast | Ja | 60183442 | 5845200 | Deler syrefaste rør |  | 5820210 | Deler for tilførselsrør, metall | NOBB VAVVS
60584132 | 740304 | PRESSFIT 36 22X3/4" SYREFAST | NUMEPRESS 36 T-Rør med nippel i bransjen i syrefast | Ja | 60183442 | 5845200 | Deler syrefaste rør |  | 5820210 | Deler for tilførselsrør, metall | NOBB VAVVS
60584135 | 740304 | PRESSFIT 36 35X1 1/4" SYREFAST | NUMEPRESS 36 T-Rør med nippel i bransjen i syrefast | Ja | 60183442 | 5845200 | Deler syrefaste rør |  | 5820210 | Deler for tilførselsrør, metall | NOBB VAVVS
60584136 | 740304 | PRESSFIT 41 15X1/2" SYREFAST | NUMEPRESS 41 Tippunion i syrefast stål AISI 316L | Ja | 60183443 | 5845200 | Deler syrefaste rør |  | 5820210 | Deler for tilførselsrør, metall | NOBB VAVVS
60584137 | 740304 | PRESSFIT 41 15X3/4" SYREFAST | NUMEPRESS 41 Tippunion i syrefast stål AISI 316L | Ja | 60183443 | 5845200 | Deler syrefaste rør |  | 5820210 | Deler for tilførselsrør, metall | NOBB VAVVS
60584138 | 740304 | PRESSFIT 41 18X1/2" SYREFAST | NUMEPRESS 41 Tippunion i syrefast stål AISI 316L | Ja | 60183443 | 5845200 | Deler syrefaste rør |  | 5820210 | Deler for tilførselsrør, metall | NOBB VAVVS
60584139 | 740304 | PRESSFIT 71 108 SYREFAST | NUMEPRESS 71 Kompensator i syrefast stål AISI 316L | Ja | 60183443 | 5845200 | Deler syrefaste rør |  | 5820210 | Deler for tilførselsrør, metall | NOBB VAVVS
60584161 | 740304 | NP RØR 15X1X6000" SYREFAST | NUMEPRESS Rør i syrefast stål AISI316L | Ja | 60183444 | 5840300 | Sveiste rør for press syrefaste |  | 5820100 | Tilførselsrør metall (tidl Kobberrør glødet kveil) | NOBB VAVVS
60584170 | 741052 |  | Virvelkammer, PUR, Utløp 110 PVC spiss, 0,4 l/s - 1,2m | Ja | 60187881 | 5410100 | Deler til drensrør/overvannsrør |  | 5401300 | Deler til drensrør og overvannsrør | NOBB VAVVS
60584171 | 741052 |  | Virvelkammer, PUR, Utløp 110 PVC spiss, 0,6 l/s - 1,2m | Ja | 60187881 | 5410100 | Deler til drensrør/overvannsrør |  | 5401300 | Deler til drensrør og overvannsrør | NOBB VAVVS
60584172 | 204439 |  | Pragma Infra grenrør | Ja | 60174294 | 5410100 | Deler til drensrør/overvannsrør |  | 5401300 | Deler til drensrør og overvannsrør | NOBB VAVVS
60584172 | 283655 |  | Pragma Infra grenrør | Nei | 60174294 | 5410100 | Deler til drensrør/overvannsrør |  | 5401300 | Deler til drensrør og overvannsrør | NOBB VAVVS
60584173 | 204439 |  | Pragma Infra ters m/tetn. f/muffe 400 | Ja | 60174293 | 5410100 | Deler til drensrør/overvannsrør |  | 5401300 | Deler til drensrør og overvannsrør | NOBB VAVVS
60584173 | 283655 |  | Pragma Infra ters m/tetn. f/muffe 400 | Nei | 60174293 | 5410100 | Deler til drensrør/overvannsrør |  | 5401300 | Deler til drensrør og overvannsrør | NOBB VAVVS
60584174 | 204439 |  | Pragma Infra ters m/tetn. f/muffe 500 | Ja | 60174293 | 5410100 | Deler til drensrør/overvannsrør |  | 5401300 | Deler til drensrør og overvannsrør | NOBB VAVVS
60584174 | 283655 |  | Pragma Infra ters m/tetn. f/muffe 500 | Nei | 60174293 | 5410100 | Deler til drensrør/overvannsrør |  | 5401300 | Deler til drensrør og overvannsrør | NOBB VAVVS
60584175 | 204439 |  | Pragma Infra ters m/tetn. f/muffe 600 | Ja | 60174293 | 5410100 | Deler til drensrør/overvannsrør |  | 5401300 | Deler til drensrør og overvannsrør | NOBB VAVVS
60584175 | 283655 |  | Pragma Infra ters m/tetn. f/muffe 600 | Nei | 60174293 | 5410100 | Deler til drensrør/overvannsrør |  | 5401300 | Deler til drensrør og overvannsrør | NOBB VAVVS
60584176 | 204439 |  | Pragma Infra ters m/tetn. f/muffe 800 | Ja | 60174293 | 5410100 | Deler til drensrør/overvannsrør |  | 5401300 | Deler til drensrør og overvannsrør | NOBB VAVVS
60584176 | 283655 |  | Pragma Infra ters m/tetn. f/muffe 800 | Nei | 60174293 | 5410100 | Deler til drensrør/overvannsrør |  | 5401300 | Deler til drensrør og overvannsrør | NOBB VAVVS
60584177 | 204439 |  | Pragma Infra ters u/tetn. f/muffe 1000 | Ja | 60174293 | 5410100 | Deler til drensrør/overvannsrør |  | 5401300 | Deler til drensrør og overvannsrør | NOBB VAVVS
60584177 | 283655 |  | Pragma Infra ters u/tetn. f/muffe 1000 | Nei | 60174293 | 5410100 | Deler til drensrør/overvannsrør |  | 5401300 | Deler til drensrør og overvannsrør | NOBB VAVVS
60584178 | 204439 |  | Pragma Infra ters u/tetn. f/muffe 1200 | Ja | 60174293 | 5410100 | Deler til drensrør/overvannsrør |  | 5401300 | Deler til drensrør og overvannsrør | NOBB VAVVS
60584178 | 283655 |  | Pragma Infra ters u/tetn. f/muffe 1200 | Nei | 60174293 | 5410100 | Deler til drensrør/overvannsrør |  | 5401300 | Deler til drensrør og overvannsrør | NOBB VAVVS
60584179 | 204439 |  | Pragma Infra ters u/tetn. f/muffe 1400 | Ja | 60174293 | 5410100 | Deler til drensrør/overvannsrør |  | 5401300 | Deler til drensrør og overvannsrør | NOBB VAVVS
60584179 | 283655 |  | Pragma Infra ters u/tetn. f/muffe 1400 | Nei | 60174293 | 5410100 | Deler til drensrør/overvannsrør |  | 5401300 | Deler til drensrør og overvannsrør | NOBB VAVVS
60584180 | 204439 |  | Pragma Infra grenrør | Ja | 60174294 | 5410100 | Deler til drensrør/overvannsrør |  | 5401300 | Deler til drensrør og overvannsrør | NOBB VAVVS
60584180 | 283655 |  | Pragma Infra grenrør | Nei | 60174294 | 5410100 | Deler til drensrør/overvannsrør |  | 5401300 | Deler til drensrør og overvannsrør | NOBB VAVVS
60584181 | 204439 |  | Pragma Infra grenrør | Ja | 60174294 | 5410100 | Deler til drensrør/overvannsrør |  | 5401300 | Deler til drensrør og overvannsrør | NOBB VAVVS
60584181 | 283655 |  | Pragma Infra grenrør | Nei | 60174294 | 5410100 | Deler til drensrør/overvannsrør |  | 5401300 | Deler til drensrør og overvannsrør | NOBB VAVVS
60584182 | 204439 |  | Pragma Infra grenrør | Ja | 60174294 | 5410100 | Deler til drensrør/overvannsrør |  | 5401300 | Deler til drensrør og overvannsrør | NOBB VAVVS
60584182 | 283655 |  | Pragma Infra grenrør | Nei | 60174294 | 5410100 | Deler til drensrør/overvannsrør |  | 5401300 | Deler til drensrør og overvannsrør | NOBB VAVVS
60584183 | 204439 |  | Pragma Infra grenrør | Ja | 60174294 | 5410100 | Deler til drensrør/overvannsrør |  | 5401300 | Deler til drensrør og overvannsrør | NOBB VAVVS
60584183 | 283655 |  | Pragma Infra grenrør | Nei | 60174294 | 5410100 | Deler til drensrør/overvannsrør |  | 5401300 | Deler til drensrør og overvannsrør | NOBB VAVVS
60584184 | 204439 |  | Pragma Infra grenrør | Ja | 60174294 | 5410100 | Deler til drensrør/overvannsrør |  | 5401300 | Deler til drensrør og overvannsrør | NOBB VAVVS
60584184 | 283655 |  | Pragma Infra grenrør | Nei | 60174294 | 5410100 | Deler til drensrør/overvannsrør |  | 5401300 | Deler til drensrør og overvannsrør | NOBB VAVVS
60584185 | 204439 |  | Pragma Infra grenrør | Ja | 60174294 | 5410100 | Deler til drensrør/overvannsrør |  | 5401300 | Deler til drensrør og overvannsrør | NOBB VAVVS
60584185 | 283655 |  | Pragma Infra grenrør | Nei | 60174294 | 5410100 | Deler til drensrør/overvannsrør |  | 5401300 | Deler til drensrør og overvannsrør | NOBB VAVVS
60584186 | 204439 |  | Pragma Infra grenrør | Ja | 60174294 | 5410100 | Deler til drensrør/overvannsrør |  | 5401300 | Deler til drensrør og overvannsrør | NOBB VAVVS
60584186 | 283655 |  | Pragma Infra grenrør | Nei | 60174294 | 5410100 | Deler til drensrør/overvannsrør |  | 5401300 | Deler til drensrør og overvannsrør | NOBB VAVVS
60584187 | 204439 |  | Pragma Infra grenrør | Ja | 60174294 | 5410100 | Deler til drensrør/overvannsrør |  | 5401300 | Deler til drensrør og overvannsrør | NOBB VAVVS
60584187 | 283655 |  | Pragma Infra grenrør | Nei | 60174294 | 5410100 | Deler til drensrør/overvannsrør |  | 5401300 | Deler til drensrør og overvannsrør | NOBB VAVVS
60584188 | 204439 |  | Pragma Infra grenrør | Ja | 60174294 | 5410100 | Deler til drensrør/overvannsrør |  | 5401300 | Deler til drensrør og overvannsrør | NOBB VAVVS
60584188 | 283655 |  | Pragma Infra grenrør | Nei | 60174294 | 5410100 | Deler til drensrør/overvannsrør |  | 5401300 | Deler til drensrør og overvannsrør | NOBB VAVVS
60584189 | 204439 |  | Pragma Infra grenrør | Ja | 60174294 | 5410100 | Deler til drensrør/overvannsrør |  | 5401300 | Deler til drensrør og overvannsrør | NOBB VAVVS
60584189 | 283655 |  | Pragma Infra grenrør | Nei | 60174294 | 5410100 | Deler til drensrør/overvannsrør |  | 5401300 | Deler til drensrør og overvannsrør | NOBB VAVVS
60584190 | 204439 |  | Pragma Infra grenrør | Ja | 60174294 | 5410100 | Deler til drensrør/overvannsrør |  | 5401300 | Deler til drensrør og overvannsrør | NOBB VAVVS
60584190 | 283655 |  | Pragma Infra grenrør | Nei | 60174294 | 5410100 | Deler til drensrør/overvannsrør |  | 5401300 | Deler til drensrør og overvannsrør | NOBB VAVVS
60584191 | 204439 |  | Pragma Infra grenrør | Ja | 60174294 | 5410100 | Deler til drensrør/overvannsrør |  | 5401300 | Deler til drensrør og overvannsrør | NOBB VAVVS
60584191 | 283655 |  | Pragma Infra grenrør | Nei | 60174294 | 5410100 | Deler til drensrør/overvannsrør |  | 5401300 | Deler til drensrør og overvannsrør | NOBB VAVVS
60584192 | 204439 |  | Pragma Infra grenrør | Ja | 60174294 | 5410100 | Deler til drensrør/overvannsrør |  | 5401300 | Deler til drensrør og overvannsrør | NOBB VAVVS
60584192 | 283655 |  | Pragma Infra grenrør | Nei | 60174294 | 5410100 | Deler til drensrør/overvannsrør |  | 5401300 | Deler til drensrør og overvannsrør | NOBB VAVVS
60584193 | 204439 |  | Pragma Infra grenrør | Ja | 60174294 | 5410100 | Deler til drensrør/overvannsrør |  | 5401300 | Deler til drensrør og overvannsrør | NOBB VAVVS
60584193 | 283655 |  | Pragma Infra grenrør | Nei | 60174294 | 5410100 | Deler til drensrør/overvannsrør |  | 5401300 | Deler til drensrør og overvannsrør | NOBB VAVVS
60584194 | 204439 |  | Pragma Infra grenrør | Ja | 60174294 | 5410100 | Deler til drensrør/overvannsrør |  | 5401300 | Deler til drensrør og overvannsrør | NOBB VAVVS
60584194 | 283655 |  | Pragma Infra grenrør | Nei | 60174294 | 5410100 | Deler til drensrør/overvannsrør |  | 5401300 | Deler til drensrør og overvannsrør | NOBB VAVVS
60584195 | 204439 |  | Pragma Infra ters m/tetn. f/muffe 300 | Ja | 60174293 | 5410100 | Deler til drensrør/overvannsrør |  | 5401300 | Deler til drensrør og overvannsrør | NOBB VAVVS
60584195 | 283655 |  | Pragma Infra ters m/tetn. f/muffe 300 | Nei | 60174293 | 5410100 | Deler til drensrør/overvannsrør |  | 5401300 | Deler til drensrør og overvannsrør | NOBB VAVVS
60584196 | 215954 |  | LK Konsol RTB RF1 Venstre | Ja | 60176186 | 5815550 | Gulvvarmesystemer (ekskl. rør) |  | 5810410 | Deler for gulvvarme/gatevarme | NOBB VAVVS
60584197 | 215954 |  | LK Konsol RTB RF1 Høyere | Ja | 60176186 | 5815550 | Gulvvarmesystemer (ekskl. rør) |  | 5810410 | Deler for gulvvarme/gatevarme | NOBB VAVVS
60584198 | 215954 |  | LK Romtermostat S2 trådlös ICS.2 | Ja | 60176187 | 5815550 | Gulvvarmesystemer (ekskl. rør) |  | 5810410 | Deler for gulvvarme/gatevarme | NOBB VAVVS
60584199 | 215954 |  | LK Festeskinne SmartBox V3 160 | Ja | 60176072 | 5815400 | Veggbokser rør i rørsystemer |  | 5810550 | Deler for rørsystemer | NOBB VAVVS
60584200 | 215954 |  | LK Festebøyle SmartBox V3 | Ja | 60176072 | 5815400 | Veggbokser rør i rørsystemer |  | 5810550 | Deler for rørsystemer | NOBB VAVVS
60584200 | 283655 |  | LK Festebøyle SmartBox V3 | Nei | 60176072 | 5815400 | Veggbokser rør i rørsystemer |  | 5810550 | Deler for rørsystemer | NOBB VAVVS
60584201 | 215954 |  | LK Festeskinne SmartBox V3 150 | Ja | 60176072 | 5815400 | Veggbokser rør i rørsystemer |  | 5810550 | Deler for rørsystemer | NOBB VAVVS
60584201 | 283655 |  | LK Festeskinne SmartBox V3 150 | Nei | 60176072 | 5815400 | Veggbokser rør i rørsystemer |  | 5810550 | Deler for rørsystemer | NOBB VAVVS
60584202 | 215954 |  | LK SmartBox AX20 V3 | Ja | 60176051 | 5815400 | Veggbokser rør i rørsystemer |  | 5810550 | Deler for rørsystemer | NOBB VAVVS
60584202 | 283655 |  | LK SmartBox AX20 V3 | Nei | 60176051 | 5815400 | Veggbokser rør i rørsystemer |  | 5810550 | Deler for rørsystemer | NOBB VAVVS
60584203 | 215954 |  | LK SmartBox AX16 V3 | Ja | 60176051 | 5815400 | Veggbokser rør i rørsystemer |  | 5810550 | Deler for rørsystemer | NOBB VAVVS
60584203 | 283655 |  | LK SmartBox AX16 V3 | Nei | 60176051 | 5815400 | Veggbokser rør i rørsystemer |  | 5810550 | Deler for rørsystemer | NOBB VAVVS
60584206 | 204439 |  | Krympbar endeavslutning DHEC-3280 | Ja | 60174318 | 5505100 | Deler til avløpsrør isolert |  | 5501210 | Deler til avløpsrør, plast | NOBB VAVVS
60584207 | 204439 |  | Krympestrømpe SUMITUBE W3B2 sort L=1200 MM | Ja | 60174175 | 5505100 | Deler til avløpsrør isolert |  | 5501210 | Deler til avløpsrør, plast | NOBB VAVVS
60584208 | 204439 |  | Krympestrømpe HellermannTyton MM30 sort L=1000 mm | Ja | 60174175 | 5505100 | Deler til avløpsrør isolert |  | 5501210 | Deler til avløpsrør, plast | NOBB VAVVS
60584209 | 204439 |  | Krympestrømpe HellermannTyton MM30 sort L=1000 mm | Ja | 60174175 | 5505100 | Deler til avløpsrør isolert |  | 5501210 | Deler til avløpsrør, plast | NOBB VAVVS
60584209 | 283655 |  | Krympestrømpe HellermannTyton MM30 sort L=1000 mm | Nei | 60174175 | 5505100 | Deler til avløpsrør isolert |  | 5501210 | Deler til avløpsrør, plast | NOBB VAVVS
60584210 | 204439 |  | Krympestrømpe HellermannTyton MM30 sort L=250 mm | Ja | 60174175 | 5505100 | Deler til avløpsrør isolert |  | 5501210 | Deler til avløpsrør, plast | NOBB VAVVS
60584210 | 283655 |  | Krympestrømpe HellermannTyton MM30 sort L=250 mm | Nei | 60174175 | 5505100 | Deler til avløpsrør isolert |  | 5501210 | Deler til avløpsrør, plast | NOBB VAVVS
60584211 | 204439 |  | Krympestrømpe Hongshang HRS sort L=1000 mm | Ja | 60174175 | 5505100 | Deler til avløpsrør isolert |  | 5501210 | Deler til avløpsrør, plast | NOBB VAVVS
60584212 | 204439 |  | Krympestrømpe Hongshang HRS sort L=250 mm | Ja | 60174175 | 5505100 | Deler til avløpsrør isolert |  | 5501210 | Deler til avløpsrør, plast | NOBB VAVVS
60584213 | 204439 |  | Krympestrømpe HellermannTyton MM30 sort L=1000 mm | Ja | 60174175 | 5505100 | Deler til avløpsrør isolert |  | 5501210 | Deler til avløpsrør, plast | NOBB VAVVS
60584214 | 204439 |  | Krympestrømpe Covalence TPSM sort L=225 mm | Ja | 60174175 | 5505100 | Deler til avløpsrør isolert |  | 5501210 | Deler til avløpsrør, plast | NOBB VAVVS
60584215 | 204439 |  | Krympestrømpe Covalence TPSM sort L=225 mm | Ja | 60174175 | 5505100 | Deler til avløpsrør isolert |  | 5501210 | Deler til avløpsrør, plast | NOBB VAVVS
60584216 | 204439 |  | Krympestrømpe Covalence TPSM sort L=225 mm | Ja | 60174175 | 5505100 | Deler til avløpsrør isolert |  | 5501210 | Deler til avløpsrør, plast | NOBB VAVVS
60584217 | 204439 |  | Krympestrømpe Covalence TPSM sort L=225 mm | Ja | 60174175 | 5505100 | Deler til avløpsrør isolert |  | 5501210 | Deler til avløpsrør, plast | NOBB VAVVS
60584218 | 204439 |  | Krympestrømpe Covalence TPSM sort L=225 mm | Ja | 60174175 | 5505100 | Deler til avløpsrør isolert |  | 5501210 | Deler til avløpsrør, plast | NOBB VAVVS
60584219 | 204439 |  | Krympestrømpe Covalence TPSM sort L=450 mm | Ja | 60174175 | 5505100 | Deler til avløpsrør isolert |  | 5501210 | Deler til avløpsrør, plast | NOBB VAVVS
60584220 | 204439 |  | Krympestrømpe Covalence TPSM sort L=450 mm | Ja | 60174175 | 5505100 | Deler til avløpsrør isolert |  | 5501210 | Deler til avløpsrør, plast | NOBB VAVVS
60584221 | 204439 |  | Krympbar endeavsl. DHEC-3250-P604 | Ja | 60174318 | 5505100 | Deler til avløpsrør isolert |  | 5501210 | Deler til avløpsrør, plast | NOBB VAVVS
60584222 | 204439 |  | Krympestrømpe HellermannTyton MM30 sort L=250 mm | Ja | 60174175 | 5505100 | Deler til avløpsrør isolert |  | 5501210 | Deler til avløpsrør, plast | NOBB VAVVS
60584223 | 204439 |  | Krympestrømpe SUMITUBE W3B2 sort L=1200 MM | Ja | 60174175 | 5505100 | Deler til avløpsrør isolert |  | 5501210 | Deler til avløpsrør, plast | NOBB VAVVS
60584264 | 741032 |  | S/W77 AGS Fleksibel Kupling Galvanis. FlushSeal-EPDM | Ja | 60187616 | 5815300 | Kuplinger rør i rørsystemer |  | 5810550 | Deler for rørsystemer | NOBB VAVVS
60584265 | 741032 |  | S/W77 AGS Fleksibel Kupling Galvanis. FlushSeal-EPDM | Ja | 60187616 | 5815300 | Kuplinger rør i rørsystemer |  | 5810550 | Deler for rørsystemer | NOBB VAVVS
60584266 | 741032 |  | S/W77 AGS Fleksibel Kupling Galvanis. FlushSeal-EPDM | Ja | 60187616 | 5815300 | Kuplinger rør i rørsystemer |  | 5810550 | Deler for rørsystemer | NOBB VAVVS
60584267 | 741032 |  | S/W77 AGS Fleksibel Kupling Galvanis. FlushSeal-EPDM | Ja | 60187616 | 5815300 | Kuplinger rør i rørsystemer |  | 5810550 | Deler for rørsystemer | NOBB VAVVS
60584268 | 741032 |  | CW77 Fleksibel AGS Kupling Galvanisert FS-EPDM IMP B&N | Ja | 60187616 | 5815300 | Kuplinger rør i rørsystemer |  | 5810550 | Deler for rørsystemer | NOBB VAVVS
60584341 | 740308 |  | Blinddeksel AP600 | Ja | 60183713 | 5810400 | Rør gulvvarme |  | 5810260 | Tilførselsrør, plast, gulvvarme/gatevarme | NOBB VAVVS
60584342 | 740308 |  | Blinddeksel AP900 | Ja | 60183713 | 5810400 | Rør gulvvarme |  | 5810260 | Tilførselsrør, plast, gulvvarme/gatevarme | NOBB VAVVS
60584348 | 215954 |  | LK Kuplingsset AX20 Eco | Ja | 60176162 | 5815550 | Gulvvarmesystemer (ekskl. rør) |  | 5810410 | Deler for gulvvarme/gatevarme | NOBB VAVVS
60584714 | 215657 |  | Klemringskobling Dn 20 Rør 18 | Ja | 60180472 | 5815300 | Kuplinger rør i rørsystemer |  | 5810550 | Deler for rørsystemer | NOBB VAVVS
60584737 | 215657 |  | Klemringskobling Dn 10 Rør 12 | Ja | 60180472 | 5815300 | Kuplinger rør i rørsystemer |  | 5810550 | Deler for rørsystemer | NOBB VAVVS
60584738 | 215657 |  | Klemringskobling Dn 15 Rør 15 | Ja | 60180472 | 5815300 | Kuplinger rør i rørsystemer |  | 5810550 | Deler for rørsystemer | NOBB VAVVS
60584739 | 215657 |  | Klemringskobling Dn 15 Rør 16 | Ja | 60180472 | 5815300 | Kuplinger rør i rørsystemer |  | 5810550 | Deler for rørsystemer | NOBB VAVVS
60584815 | 740392 |  | PE100 KRAGE KORT FOR SP-SVEIS SDR11 | Ja | 60186104 | 5815100 | Deler trykkrør PE |  | 5810330 | Deler for tilførselsrør, plast | NOBB VAVVS
60584816 | 283655 |  | PE100 KRAGE LANG FOR EL-SVEIS SDR17 | Nei | 60186104 | 5815100 | Deler trykkrør PE |  | 5810330 | Deler for tilførselsrør, plast | NOBB VAVVS
60584816 | 740392 |  | PE100 KRAGE LANG FOR EL-SVEIS SDR17 | Ja | 60186104 | 5815100 | Deler trykkrør PE |  | 5810330 | Deler for tilførselsrør, plast | NOBB VAVVS
60584817 | 283655 |  | PE100 KRAGE LANG FOR EL-SVEIS SDR17 | Nei | 60186104 | 5815100 | Deler trykkrør PE |  | 5810330 | Deler for tilførselsrør, plast | NOBB VAVVS
60584817 | 740392 |  | PE100 KRAGE LANG FOR EL-SVEIS SDR17 | Ja | 60186104 | 5815100 | Deler trykkrør PE |  | 5810330 | Deler for tilførselsrør, plast | NOBB VAVVS
60584818 | 283655 |  | PE100 KRAGE LANG FOR EL-SVEIS SDR17 | Nei | 60186104 | 5815100 | Deler trykkrør PE |  | 5810330 | Deler for tilførselsrør, plast | NOBB VAVVS
60584818 | 740392 |  | PE100 KRAGE LANG FOR EL-SVEIS SDR17 | Ja | 60186104 | 5815100 | Deler trykkrør PE |  | 5810330 | Deler for tilførselsrør, plast | NOBB VAVVS
60584819 | 283655 |  | PE100 KRAGE LANG FOR EL-SVEIS SDR17 | Nei | 60186104 | 5815100 | Deler trykkrør PE |  | 5810330 | Deler for tilførselsrør, plast | NOBB VAVVS
60584819 | 740392 |  | PE100 KRAGE LANG FOR EL-SVEIS SDR17 | Ja | 60186104 | 5815100 | Deler trykkrør PE |  | 5810330 | Deler for tilførselsrør, plast | NOBB VAVVS
60584820 | 283655 |  | PE100 KRAGE LANG FOR EL-SVEIS SDR17 | Nei | 60186104 | 5815100 | Deler trykkrør PE |  | 5810330 | Deler for tilførselsrør, plast | NOBB VAVVS
60584820 | 740392 |  | PE100 KRAGE LANG FOR EL-SVEIS SDR17 | Ja | 60186104 | 5815100 | Deler trykkrør PE |  | 5810330 | Deler for tilførselsrør, plast | NOBB VAVVS
60584821 | 283655 |  | PE100 KRAGE LANG FOR EL-SVEIS SDR17 | Nei | 60186104 | 5815100 | Deler trykkrør PE |  | 5810330 | Deler for tilførselsrør, plast | NOBB VAVVS
60584821 | 740392 |  | PE100 KRAGE LANG FOR EL-SVEIS SDR17 | Ja | 60186104 | 5815100 | Deler trykkrør PE |  | 5810330 | Deler for tilførselsrør, plast | NOBB VAVVS
60584822 | 283655 |  | PE100 KRAGE LANG FOR EL-SVEIS SDR11 | Nei | 60186104 | 5815100 | Deler trykkrør PE |  | 5810330 | Deler for tilførselsrør, plast | NOBB VAVVS
60584822 | 740392 |  | PE100 KRAGE LANG FOR EL-SVEIS SDR11 | Ja | 60186104 | 5815100 | Deler trykkrør PE |  | 5810330 | Deler for tilførselsrør, plast | NOBB VAVVS
60584823 | 283655 |  | PE100 KRAGE KORT FOR SP-SVEIS SDR17 | Nei | 60186104 | 5815100 | Deler trykkrør PE |  | 5810330 | Deler for tilførselsrør, plast | NOBB VAVVS
60584823 | 740392 |  | PE100 KRAGE KORT FOR SP-SVEIS SDR17 | Ja | 60186104 | 5815100 | Deler trykkrør PE |  | 5810330 | Deler for tilførselsrør, plast | NOBB VAVVS
60584824 | 283655 |  | PE100 KRAGE KORT FOR SP-SVEIS SDR17 | Nei | 60186104 | 5815100 | Deler trykkrør PE |  | 5810330 | Deler for tilførselsrør, plast | NOBB VAVVS
60584824 | 740392 |  | PE100 KRAGE KORT FOR SP-SVEIS SDR17 | Ja | 60186104 | 5815100 | Deler trykkrør PE |  | 5810330 | Deler for tilførselsrør, plast | NOBB VAVVS
60584825 | 283655 |  | PE100 KRAGE KORT FOR SP-SVEIS SDR17 | Nei | 60186104 | 5815100 | Deler trykkrør PE |  | 5810330 | Deler for tilførselsrør, plast | NOBB VAVVS
60584825 | 740392 |  | PE100 KRAGE KORT FOR SP-SVEIS SDR17 | Ja | 60186104 | 5815100 | Deler trykkrør PE |  | 5810330 | Deler for tilførselsrør, plast | NOBB VAVVS
60584826 | 283655 |  | PE100 KRAGE KORT FOR SP-SVEIS SDR17 | Nei | 60186104 | 5815100 | Deler trykkrør PE |  | 5810330 | Deler for tilførselsrør, plast | NOBB VAVVS
60584826 | 740392 |  | PE100 KRAGE KORT FOR SP-SVEIS SDR17 | Ja | 60186104 | 5815100 | Deler trykkrør PE |  | 5810330 | Deler for tilførselsrør, plast | NOBB VAVVS
60584827 | 283655 |  | PE100 KRAGE KORT FOR SP-SVEIS SDR17 | Nei | 60186104 | 5815100 | Deler trykkrør PE |  | 5810330 | Deler for tilførselsrør, plast | NOBB VAVVS
60584827 | 740392 |  | PE100 KRAGE KORT FOR SP-SVEIS SDR17 | Ja | 60186104 | 5815100 | Deler trykkrør PE |  | 5810330 | Deler for tilførselsrør, plast | NOBB VAVVS
60584828 | 283655 |  | PE100 KRAGE KORT FOR SP-SVEIS SDR17 | Nei | 60186104 | 5815100 | Deler trykkrør PE |  | 5810330 | Deler for tilførselsrør, plast | NOBB VAVVS
60584828 | 740392 |  | PE100 KRAGE KORT FOR SP-SVEIS SDR17 | Ja | 60186104 | 5815100 | Deler trykkrør PE |  | 5810330 | Deler for tilførselsrør, plast | NOBB VAVVS
60584829 | 283655 |  | PE100 KRAGE KORT FOR SP-SVEIS SDR17 | Nei | 60186104 | 5815100 | Deler trykkrør PE |  | 5810330 | Deler for tilførselsrør, plast | NOBB VAVVS
60584829 | 740392 |  | PE100 KRAGE KORT FOR SP-SVEIS SDR17 | Ja | 60186104 | 5815100 | Deler trykkrør PE |  | 5810330 | Deler for tilførselsrør, plast | NOBB VAVVS
60584830 | 283655 |  | PE100 KRAGE KORT FOR SP-SVEIS SDR17 | Nei | 60186104 | 5815100 | Deler trykkrør PE |  | 5810330 | Deler for tilførselsrør, plast | NOBB VAVVS
60584830 | 740392 |  | PE100 KRAGE KORT FOR SP-SVEIS SDR17 | Ja | 60186104 | 5815100 | Deler trykkrør PE |  | 5810330 | Deler for tilførselsrør, plast | NOBB VAVVS
60584831 | 283655 |  | PE100 KRAGE LANG FOR EL-SVEIS SDR17 | Nei | 60186104 | 5815100 | Deler trykkrør PE |  | 5810330 | Deler for tilførselsrør, plast | NOBB VAVVS
60584831 | 740392 |  | PE100 KRAGE LANG FOR EL-SVEIS SDR17 | Ja | 60186104 | 5815100 | Deler trykkrør PE |  | 5810330 | Deler for tilførselsrør, plast | NOBB VAVVS
60584832 | 283655 |  | PE100 KRAGE KORT FOR SP-SVEIS SDR17 | Nei | 60186104 | 5815100 | Deler trykkrør PE |  | 5810330 | Deler for tilførselsrør, plast | NOBB VAVVS
60584832 | 740392 |  | PE100 KRAGE KORT FOR SP-SVEIS SDR17 | Ja | 60186104 | 5815100 | Deler trykkrør PE |  | 5810330 | Deler for tilførselsrør, plast | NOBB VAVVS
60584833 | 283655 |  | PE100 KRAGE KORT FOR SP-SVEIS SDR17 | Nei | 60186104 | 5815100 | Deler trykkrør PE |  | 5810330 | Deler for tilførselsrør, plast | NOBB VAVVS
60584833 | 740392 |  | PE100 KRAGE KORT FOR SP-SVEIS SDR17 | Ja | 60186104 | 5815100 | Deler trykkrør PE |  | 5810330 | Deler for tilførselsrør, plast | NOBB VAVVS
60584834 | 283655 |  | PE100 KRAGE LANG FOR EL-SVEIS SDR11 | Nei | 60186104 | 5815100 | Deler trykkrør PE |  | 5810330 | Deler for tilførselsrør, plast | NOBB VAVVS
60584834 | 740392 |  | PE100 KRAGE LANG FOR EL-SVEIS SDR11 | Ja | 60186104 | 5815100 | Deler trykkrør PE |  | 5810330 | Deler for tilførselsrør, plast | NOBB VAVVS
60584835 | 283655 |  | PE100 KRAGE LANG FOR EL-SVEIS SDR11 | Nei | 60186104 | 5815100 | Deler trykkrør PE |  | 5810330 | Deler for tilførselsrør, plast | NOBB VAVVS
60584835 | 740392 |  | PE100 KRAGE LANG FOR EL-SVEIS SDR11 | Ja | 60186104 | 5815100 | Deler trykkrør PE |  | 5810330 | Deler for tilførselsrør, plast | NOBB VAVVS
60584836 | 283655 |  | PE100 KRAGE LANG FOR EL-SVEIS SDR11 | Nei | 60186104 | 5815100 | Deler trykkrør PE |  | 5810330 | Deler for tilførselsrør, plast | NOBB VAVVS
60584836 | 740392 |  | PE100 KRAGE LANG FOR EL-SVEIS SDR11 | Ja | 60186104 | 5815100 | Deler trykkrør PE |  | 5810330 | Deler for tilførselsrør, plast | NOBB VAVVS
60584837 | 283655 |  | PE100 KRAGE LANG FOR EL-SVEIS SDR11 | Nei | 60186104 | 5815100 | Deler trykkrør PE |  | 5810330 | Deler for tilførselsrør, plast | NOBB VAVVS
60584837 | 740392 |  | PE100 KRAGE LANG FOR EL-SVEIS SDR11 | Ja | 60186104 | 5815100 | Deler trykkrør PE |  | 5810330 | Deler for tilførselsrør, plast | NOBB VAVVS
60584838 | 283655 |  | PE100 KRAGE LANG FOR EL-SVEIS SDR11 | Nei | 60186104 | 5815100 | Deler trykkrør PE |  | 5810330 | Deler for tilførselsrør, plast | NOBB VAVVS
60584838 | 740392 |  | PE100 KRAGE LANG FOR EL-SVEIS SDR11 | Ja | 60186104 | 5815100 | Deler trykkrør PE |  | 5810330 | Deler for tilførselsrør, plast | NOBB VAVVS
60584839 | 283655 |  | PE100 KRAGE LANG FOR EL-SVEIS SDR11 | Nei | 60186104 | 5815100 | Deler trykkrør PE |  | 5810330 | Deler for tilførselsrør, plast | NOBB VAVVS
60584839 | 740392 |  | PE100 KRAGE LANG FOR EL-SVEIS SDR11 | Ja | 60186104 | 5815100 | Deler trykkrør PE |  | 5810330 | Deler for tilførselsrør, plast | NOBB VAVVS
60584840 | 283655 |  | PE100 KRAGE LANG FOR EL-SVEIS SDR11 | Nei | 60186104 | 5815100 | Deler trykkrør PE |  | 5810330 | Deler for tilførselsrør, plast | NOBB VAVVS
60584840 | 740392 |  | PE100 KRAGE LANG FOR EL-SVEIS SDR11 | Ja | 60186104 | 5815100 | Deler trykkrør PE |  | 5810330 | Deler for tilførselsrør, plast | NOBB VAVVS
60584841 | 283655 |  | PE100 KRAGE KORT FOR SP-SVEIS SDR11 | Nei | 60186104 | 5815100 | Deler trykkrør PE |  | 5810330 | Deler for tilførselsrør, plast | NOBB VAVVS
60584841 | 740392 |  | PE100 KRAGE KORT FOR SP-SVEIS SDR11 | Ja | 60186104 | 5815100 | Deler trykkrør PE |  | 5810330 | Deler for tilførselsrør, plast | NOBB VAVVS
60584842 | 283655 |  | PE100 KRAGE KORT FOR SP-SVEIS SDR17 | Nei | 60186104 | 5815100 | Deler trykkrør PE |  | 5810330 | Deler for tilførselsrør, plast | NOBB VAVVS
60584842 | 740392 |  | PE100 KRAGE KORT FOR SP-SVEIS SDR17 | Ja | 60186104 | 5815100 | Deler trykkrør PE |  | 5810330 | Deler for tilførselsrør, plast | NOBB VAVVS
60584843 | 283655 |  | PE100 KRAGE KORT FOR SP-SVEIS SDR11 | Nei | 60186104 | 5815100 | Deler trykkrør PE |  | 5810330 | Deler for tilførselsrør, plast | NOBB VAVVS
60584843 | 740392 |  | PE100 KRAGE KORT FOR SP-SVEIS SDR11 | Ja | 60186104 | 5815100 | Deler trykkrør PE |  | 5810330 | Deler for tilførselsrør, plast | NOBB VAVVS
60584844 | 283655 |  | PE100 KRAGE KORT FOR SP-SVEIS SDR11 | Nei | 60186104 | 5815100 | Deler trykkrør PE |  | 5810330 | Deler for tilførselsrør, plast | NOBB VAVVS
60584844 | 740392 |  | PE100 KRAGE KORT FOR SP-SVEIS SDR11 | Ja | 60186104 | 5815100 | Deler trykkrør PE |  | 5810330 | Deler for tilførselsrør, plast | NOBB VAVVS
60584845 | 283655 |  | PE100 KRAGE KORT FOR SP-SVEIS SDR11 | Nei | 60186104 | 5815100 | Deler trykkrør PE |  | 5810330 | Deler for tilførselsrør, plast | NOBB VAVVS
60584845 | 740392 |  | PE100 KRAGE KORT FOR SP-SVEIS SDR11 | Ja | 60186104 | 5815100 | Deler trykkrør PE |  | 5810330 | Deler for tilførselsrør, plast | NOBB VAVVS
60584846 | 283655 |  | PE100 KRAGE KORT FOR SP-SVEIS SDR11 | Nei | 60186104 | 5815100 | Deler trykkrør PE |  | 5810330 | Deler for tilførselsrør, plast | NOBB VAVVS
60584846 | 740392 |  | PE100 KRAGE KORT FOR SP-SVEIS SDR11 | Ja | 60186104 | 5815100 | Deler trykkrør PE |  | 5810330 | Deler for tilførselsrør, plast | NOBB VAVVS
60584847 | 740392 |  | PE100 KRAGE KORT FOR SP-SVEIS SDR11 | Ja | 60186104 | 5815100 | Deler trykkrør PE |  | 5810330 | Deler for tilførselsrør, plast | NOBB VAVVS
60584848 | 283655 |  | PE100 KRAGE KORT FOR SP-SVEIS SDR11 | Nei | 60186104 | 5815100 | Deler trykkrør PE |  | 5810330 | Deler for tilførselsrør, plast | NOBB VAVVS
60584848 | 740392 |  | PE100 KRAGE KORT FOR SP-SVEIS SDR11 | Ja | 60186104 | 5815100 | Deler trykkrør PE |  | 5810330 | Deler for tilførselsrør, plast | NOBB VAVVS
60584849 | 740392 |  | PE100 KRAGE KORT FOR SP-SVEIS SDR11 | Ja | 60186104 | 5815100 | Deler trykkrør PE |  | 5810330 | Deler for tilførselsrør, plast | NOBB VAVVS
60584850 | 283655 |  | PE100 KRAGE KORT FOR SP-SVEIS SDR11 | Nei | 60186104 | 5815100 | Deler trykkrør PE |  | 5810330 | Deler for tilførselsrør, plast | NOBB VAVVS
60584850 | 740392 |  | PE100 KRAGE KORT FOR SP-SVEIS SDR11 | Ja | 60186104 | 5815100 | Deler trykkrør PE |  | 5810330 | Deler for tilførselsrør, plast | NOBB VAVVS
60584851 | 283655 |  | PE100 KRAGE KORT FOR SP-SVEIS SDR11 | Nei | 60186104 | 5815100 | Deler trykkrør PE |  | 5810330 | Deler for tilførselsrør, plast | NOBB VAVVS
60584851 | 740392 |  | PE100 KRAGE KORT FOR SP-SVEIS SDR11 | Ja | 60186104 | 5815100 | Deler trykkrør PE |  | 5810330 | Deler for tilførselsrør, plast | NOBB VAVVS
60584852 | 283655 |  | PE100 KRAGE LANG FOR EL-SVEIS SDR17 | Nei | 60186104 | 5815100 | Deler trykkrør PE |  | 5810330 | Deler for tilførselsrør, plast | NOBB VAVVS
60584852 | 740392 |  | PE100 KRAGE LANG FOR EL-SVEIS SDR17 | Ja | 60186104 | 5815100 | Deler trykkrør PE |  | 5810330 | Deler for tilførselsrør, plast | NOBB VAVVS
60584863 | 740392 |  | Plasson El-Muffe PE100 Light-Fit SDR17-SDR33 | Ja | 60186168 | 5815100 | Deler trykkrør PE |  | 5810330 | Deler for tilførselsrør, plast | NOBB VAVVS
60584868 | 204439 |  | PE Pragma Infra dobbelmuffe u/tetningsring | Ja | 60174278 | 5410100 | Deler til drensrør/overvannsrør |  | 5401300 | Deler til drensrør og overvannsrør | NOBB VAVVS
60584868 | 283655 |  | PE Pragma Infra dobbelmuffe u/tetningsring | Nei | 60174278 | 5410100 | Deler til drensrør/overvannsrør |  | 5401300 | Deler til drensrør og overvannsrør | NOBB VAVVS
60584869 | 204439 |  | PE Pragma Infra dobbelmuffe u/tetningsring | Ja | 60174278 | 5410100 | Deler til drensrør/overvannsrør |  | 5401300 | Deler til drensrør og overvannsrør | NOBB VAVVS
60584869 | 283655 |  | PE Pragma Infra dobbelmuffe u/tetningsring | Nei | 60174278 | 5410100 | Deler til drensrør/overvannsrør |  | 5401300 | Deler til drensrør og overvannsrør | NOBB VAVVS
60584892 | 215800 |  | Roth albue med nipp/muffe, IS | Ja | 60177375 | 5815300 | Kuplinger rør i rørsystemer |  | 5810550 | Deler for rørsystemer | NOBB VAVVS
60584892 | 283655 |  | Roth albue med nipp/muffe, IS | Nei | 60177375 | 5815300 | Kuplinger rør i rørsystemer |  | 5810550 | Deler for rørsystemer | NOBB VAVVS
60584893 | 215800 |  | Roth albue med nipp/muffe, IS | Ja | 60177375 | 5815300 | Kuplinger rør i rørsystemer |  | 5810550 | Deler for rørsystemer | NOBB VAVVS
60584893 | 283655 |  | Roth albue med nipp/muffe, IS | Nei | 60177375 | 5815300 | Kuplinger rør i rørsystemer |  | 5810550 | Deler for rørsystemer | NOBB VAVVS
60584894 | 215800 |  | Roth albue med nipp/muffe, IS | Ja | 60177375 | 5815300 | Kuplinger rør i rørsystemer |  | 5810550 | Deler for rørsystemer | NOBB VAVVS
60584894 | 283655 |  | Roth albue med nipp/muffe, IS | Nei | 60177375 | 5815300 | Kuplinger rør i rørsystemer |  | 5810550 | Deler for rørsystemer | NOBB VAVVS
60584895 | 215800 |  | Roth overgangsnippel, IS | Ja | 60177375 | 5815300 | Kuplinger rør i rørsystemer |  | 5810550 | Deler for rørsystemer | NOBB VAVVS
60584895 | 283655 |  | Roth overgangsnippel, IS | Nei | 60177375 | 5815300 | Kuplinger rør i rørsystemer |  | 5810550 | Deler for rørsystemer | NOBB VAVVS
60584896 | 215800 |  | Roth overgangsnippel, IS | Ja | 60177375 | 5815300 | Kuplinger rør i rørsystemer |  | 5810550 | Deler for rørsystemer | NOBB VAVVS
60584896 | 283655 |  | Roth overgangsnippel, IS | Nei | 60177375 | 5815300 | Kuplinger rør i rørsystemer |  | 5810550 | Deler for rørsystemer | NOBB VAVVS
60584897 | 215800 |  | Roth overgangsnippel, IS | Ja | 60177375 | 5815300 | Kuplinger rør i rørsystemer |  | 5810550 | Deler for rørsystemer | NOBB VAVVS
60584897 | 283655 |  | Roth overgangsnippel, IS | Nei | 60177375 | 5815300 | Kuplinger rør i rørsystemer |  | 5810550 | Deler for rørsystemer | NOBB VAVVS
60585194 | 741032 |  | N/50 Konsentrisk Overgang Galvanisert | Ja | 60187611 | 5865100 | Strekkfaste rørdeler støpejern |  | 5820210 | Deler for tilførselsrør, metall | NOBB VAVVS
60585196 | 283655 |  | AVLØP OVERGANG PP EKSENTRISK | Nei | 60649089 | 5505150 | Deler til avløpsrør |  | 5501210 | Deler til avløpsrør, plast | NOBB VAVVS
60585196 | 393656 |  | AVLØP OVERGANG PP EKSENTRISK | Ja | 60649089 | 5505150 | Deler til avløpsrør |  | 5501210 | Deler til avløpsrør, plast | NOBB VAVVS
60585197 | 283655 |  | AVLØP BEND 30 DEG PP | Nei | 60649089 | 5505150 | Deler til avløpsrør |  | 5501210 | Deler til avløpsrør, plast | NOBB VAVVS
60585197 | 393656 |  | AVLØP BEND 30 DEG PP | Ja | 60649089 | 5505150 | Deler til avløpsrør |  | 5501210 | Deler til avløpsrør, plast | NOBB VAVVS
60585198 | 283655 |  | AVLØP BEND 45 DEG PP | Nei | 60649089 | 5505150 | Deler til avløpsrør |  | 5501210 | Deler til avløpsrør, plast | NOBB VAVVS
60585198 | 393656 |  | AVLØP BEND 45 DEG PP | Ja | 60649089 | 5505150 | Deler til avløpsrør |  | 5501210 | Deler til avløpsrør, plast | NOBB VAVVS
60585199 | 283655 |  | AVLØP BEND 90 DEG PP | Nei | 60649089 | 5505150 | Deler til avløpsrør |  | 5501210 | Deler til avløpsrør, plast | NOBB VAVVS
60585199 | 393656 |  | AVLØP BEND 90 DEG PP | Ja | 60649089 | 5505150 | Deler til avløpsrør |  | 5501210 | Deler til avløpsrør, plast | NOBB VAVVS
60585200 | 283655 |  | AVLØP BEND 15 DEG PP | Nei | 60649089 | 5505150 | Deler til avløpsrør |  | 5501210 | Deler til avløpsrør, plast | NOBB VAVVS
60585200 | 393656 |  | AVLØP BEND 15 DEG PP | Ja | 60649089 | 5505150 | Deler til avløpsrør |  | 5501210 | Deler til avløpsrør, plast | NOBB VAVVS
60585201 | 283655 |  | AVLØP BEND 30 DEG PP | Nei | 60649089 | 5505150 | Deler til avløpsrør |  | 5501210 | Deler til avløpsrør, plast | NOBB VAVVS
60585201 | 393656 |  | AVLØP BEND 30 DEG PP | Ja | 60649089 | 5505150 | Deler til avløpsrør |  | 5501210 | Deler til avløpsrør, plast | NOBB VAVVS
60585202 | 283655 |  | AVLØP BEND 45 DEG PP | Nei | 60649089 | 5505150 | Deler til avløpsrør |  | 5501210 | Deler til avløpsrør, plast | NOBB VAVVS
60585202 | 393656 |  | AVLØP BEND 45 DEG PP | Ja | 60649089 | 5505150 | Deler til avløpsrør |  | 5501210 | Deler til avløpsrør, plast | NOBB VAVVS
60585203 | 283655 |  | AVLØP BEND 90 DEG PP | Nei | 60649089 | 5505150 | Deler til avløpsrør |  | 5501210 | Deler til avløpsrør, plast | NOBB VAVVS
60585203 | 393656 |  | AVLØP BEND 90 DEG PP | Ja | 60649089 | 5505150 | Deler til avløpsrør |  | 5501210 | Deler til avløpsrør, plast | NOBB VAVVS
60585204 | 283655 |  | AVLØP BEND 15 DEG PP | Nei | 60649089 | 5505150 | Deler til avløpsrør |  | 5501210 | Deler til avløpsrør, plast | NOBB VAVVS
60585204 | 393656 |  | AVLØP BEND 15 DEG PP | Ja | 60649089 | 5505150 | Deler til avløpsrør |  | 5501210 | Deler til avløpsrør, plast | NOBB VAVVS
60585205 | 283655 |  | AVLØP BEND 30 DEG PP | Nei | 60649089 | 5505150 | Deler til avløpsrør |  | 5501210 | Deler til avløpsrør, plast | NOBB VAVVS
60585205 | 393656 |  | AVLØP BEND 30 DEG PP | Ja | 60649089 | 5505150 | Deler til avløpsrør |  | 5501210 | Deler til avløpsrør, plast | NOBB VAVVS
60585206 | 283655 |  | AVLØP BEND 45 DEG PP | Nei | 60649089 | 5505150 | Deler til avløpsrør |  | 5501210 | Deler til avløpsrør, plast | NOBB VAVVS
60585206 | 393656 |  | AVLØP BEND 45 DEG PP | Ja | 60649089 | 5505150 | Deler til avløpsrør |  | 5501210 | Deler til avløpsrør, plast | NOBB VAVVS
60585207 | 283655 |  | AVLØP BEND 90 DEG PP | Nei | 60649089 | 5505150 | Deler til avløpsrør |  | 5501210 | Deler til avløpsrør, plast | NOBB VAVVS
60585207 | 393656 |  | AVLØP BEND 90 DEG PP | Ja | 60649089 | 5505150 | Deler til avløpsrør |  | 5501210 | Deler til avløpsrør, plast | NOBB VAVVS
60585208 | 283655 |  | AVLØP GREN 45 DEG PP | Nei | 60649089 | 5505150 | Deler til avløpsrør |  | 5501210 | Deler til avløpsrør, plast | NOBB VAVVS
60585208 | 393656 |  | AVLØP GREN 45 DEG PP | Ja | 60649089 | 5505150 | Deler til avløpsrør |  | 5501210 | Deler til avløpsrør, plast | NOBB VAVVS
60585209 | 283655 |  | AVLØP GREN 45 DEG PP | Nei | 60649089 | 5505150 | Deler til avløpsrør |  | 5501210 | Deler til avløpsrør, plast | NOBB VAVVS
60585209 | 393656 |  | AVLØP GREN 45 DEG PP | Ja | 60649089 | 5505150 | Deler til avløpsrør |  | 5501210 | Deler til avløpsrør, plast | NOBB VAVVS
60585210 | 283655 |  | AVLØP GREN 45 DEG PP | Nei | 60649089 | 5505150 | Deler til avløpsrør |  | 5501210 | Deler til avløpsrør, plast | NOBB VAVVS
60585210 | 393656 |  | AVLØP GREN 45 DEG PP | Ja | 60649089 | 5505150 | Deler til avløpsrør |  | 5501210 | Deler til avløpsrør, plast | NOBB VAVVS
60585211 | 283655 |  | AVLØP GREN 45 DEG PP | Nei | 60649089 | 5505150 | Deler til avløpsrør |  | 5501210 | Deler til avløpsrør, plast | NOBB VAVVS
60585211 | 393656 |  | AVLØP GREN 45 DEG PP | Ja | 60649089 | 5505150 | Deler til avløpsrør |  | 5501210 | Deler til avløpsrør, plast | NOBB VAVVS
60585212 | 283655 |  | AVLØP DOBBELMUFFE PP | Nei | 60649089 | 5505150 | Deler til avløpsrør |  | 5501210 | Deler til avløpsrør, plast | NOBB VAVVS
60585212 | 393656 |  | AVLØP DOBBELMUFFE PP | Ja | 60649089 | 5505150 | Deler til avløpsrør |  | 5501210 | Deler til avløpsrør, plast | NOBB VAVVS
60585213 | 283655 |  | AVLØP OVERGANG PP EKSENTRISK | Nei | 60649089 | 5505150 | Deler til avløpsrør |  | 5501210 | Deler til avløpsrør, plast | NOBB VAVVS
60585213 | 393656 |  | AVLØP OVERGANG PP EKSENTRISK | Ja | 60649089 | 5505150 | Deler til avløpsrør |  | 5501210 | Deler til avløpsrør, plast | NOBB VAVVS
60585214 | 283655 |  | AVLØP GREN 45 DEG PP | Nei | 60649089 | 5505150 | Deler til avløpsrør |  | 5501210 | Deler til avløpsrør, plast | NOBB VAVVS
60585214 | 393656 |  | AVLØP GREN 45 DEG PP | Ja | 60649089 | 5505150 | Deler til avløpsrør |  | 5501210 | Deler til avløpsrør, plast | NOBB VAVVS
60585215 | 283655 |  | AVLØP GREN 45 DEG PP | Nei | 60649089 | 5505150 | Deler til avløpsrør |  | 5501210 | Deler til avløpsrør, plast | NOBB VAVVS
60585215 | 393656 |  | AVLØP GREN 45 DEG PP | Ja | 60649089 | 5505150 | Deler til avløpsrør |  | 5501210 | Deler til avløpsrør, plast | NOBB VAVVS
60585216 | 283655 |  | AVLØP GREN 45 DEG PP | Nei | 60649089 | 5505150 | Deler til avløpsrør |  | 5501210 | Deler til avløpsrør, plast | NOBB VAVVS
60585216 | 393656 |  | AVLØP GREN 45 DEG PP | Ja | 60649089 | 5505150 | Deler til avløpsrør |  | 5501210 | Deler til avløpsrør, plast | NOBB VAVVS
60585217 | 283655 |  | AVLØP DOBBELMUFFE PP | Nei | 60649089 | 5505150 | Deler til avløpsrør |  | 5501210 | Deler til avløpsrør, plast | NOBB VAVVS
60585217 | 393656 |  | AVLØP DOBBELMUFFE PP | Ja | 60649089 | 5505150 | Deler til avløpsrør |  | 5501210 | Deler til avløpsrør, plast | NOBB VAVVS
60585218 | 283655 |  | AVLØP DOBBELMUFFE PP | Nei | 60649089 | 5505150 | Deler til avløpsrør |  | 5501210 | Deler til avløpsrør, plast | NOBB VAVVS
60585218 | 393656 |  | AVLØP DOBBELMUFFE PP | Ja | 60649089 | 5505150 | Deler til avløpsrør |  | 5501210 | Deler til avløpsrør, plast | NOBB VAVVS
60585219 | 283655 |  | AVLØP DOBBELMUFFE PP | Nei | 60649089 | 5505150 | Deler til avløpsrør |  | 5501210 | Deler til avløpsrør, plast | NOBB VAVVS
60585219 | 393656 |  | AVLØP DOBBELMUFFE PP | Ja | 60649089 | 5505150 | Deler til avløpsrør |  | 5501210 | Deler til avløpsrør, plast | NOBB VAVVS
60585220 | 283655 |  | AVLØP GREN 45 DEG PP | Nei | 60649089 | 5505150 | Deler til avløpsrør |  | 5501210 | Deler til avløpsrør, plast | NOBB VAVVS
60585220 | 393656 |  | AVLØP GREN 45 DEG PP | Ja | 60649089 | 5505150 | Deler til avløpsrør |  | 5501210 | Deler til avløpsrør, plast | NOBB VAVVS
60585221 | 283655 |  | AVLØP LØPEMUFFE PP | Nei | 60649089 | 5505150 | Deler til avløpsrør |  | 5501210 | Deler til avløpsrør, plast | NOBB VAVVS
60585221 | 393656 |  | AVLØP LØPEMUFFE PP | Ja | 60649089 | 5505150 | Deler til avløpsrør |  | 5501210 | Deler til avløpsrør, plast | NOBB VAVVS
60585222 | 283655 |  | AVLØP LØPEMUFFE PP | Nei | 60649089 | 5505150 | Deler til avløpsrør |  | 5501210 | Deler til avløpsrør, plast | NOBB VAVVS
60585222 | 393656 |  | AVLØP LØPEMUFFE PP | Ja | 60649089 | 5505150 | Deler til avløpsrør |  | 5501210 | Deler til avløpsrør, plast | NOBB VAVVS
60585223 | 283655 |  | AVLØP LØPEMUFFE PP | Nei | 60649089 | 5505150 | Deler til avløpsrør |  | 5501210 | Deler til avløpsrør, plast | NOBB VAVVS
60585223 | 393656 |  | AVLØP LØPEMUFFE PP | Ja | 60649089 | 5505150 | Deler til avløpsrør |  | 5501210 | Deler til avløpsrør, plast | NOBB VAVVS
60585224 | 283655 |  | AVLØP LØPEMUFFE PP | Nei | 60649089 | 5505150 | Deler til avløpsrør |  | 5501210 | Deler til avløpsrør, plast | NOBB VAVVS
60585224 | 393656 |  | AVLØP LØPEMUFFE PP | Ja | 60649089 | 5505150 | Deler til avløpsrør |  | 5501210 | Deler til avløpsrør, plast | NOBB VAVVS
60585225 | 283655 |  | AVLØP OVERGANG PP EKSENTRISK | Nei | 60649089 | 5505150 | Deler til avløpsrør |  | 5501210 | Deler til avløpsrør, plast | NOBB VAVVS
60585225 | 393656 |  | AVLØP OVERGANG PP EKSENTRISK | Ja | 60649089 | 5505150 | Deler til avløpsrør |  | 5501210 | Deler til avløpsrør, plast | NOBB VAVVS
60585226 | 283655 |  | AVLØP GREN 45 DEG PP | Nei | 60649089 | 5505150 | Deler til avløpsrør |  | 5501210 | Deler til avløpsrør, plast | NOBB VAVVS
60585226 | 393656 |  | AVLØP GREN 45 DEG PP | Ja | 60649089 | 5505150 | Deler til avløpsrør |  | 5501210 | Deler til avløpsrør, plast | NOBB VAVVS
60585227 | 283655 |  | AVLØP BEND 15 DEG PP | Nei | 60649089 | 5505150 | Deler til avløpsrør |  | 5501210 | Deler til avløpsrør, plast | NOBB VAVVS
60585227 | 393656 |  | AVLØP BEND 15 DEG PP | Ja | 60649089 | 5505150 | Deler til avløpsrør |  | 5501210 | Deler til avløpsrør, plast | NOBB VAVVS
60585246 | 204439 |  | PVC grenrør f/grunnavløpsrør | Ja | 60174314 | 5505150 | Deler til avløpsrør |  | 5501210 | Deler til avløpsrør, plast | NOBB VAVVS
60585246 | 283655 |  | PVC grenrør f/grunnavløpsrør | Nei | 60174314 | 5505150 | Deler til avløpsrør |  | 5501210 | Deler til avløpsrør, plast | NOBB VAVVS
60585249 | 204439 |  | Trekkekum for 32, 50 og 110mm fiberkabel | Ja | 60174264 | 5615100 | Deler til kabelrør |  | 5610150 | Deler til kabelrør | NOBB VAVVS
60585249 | 283655 |  | Trekkekum for 32, 50 og 110mm fiberkabel | Nei | 60174264 | 5615100 | Deler til kabelrør |  | 5610150 | Deler til kabelrør | NOBB VAVVS
60585260 | 740936 |  | H-ventil c/c50 1/2" - 3/4" Eurocon, Rett | Ja | 60186377 | 5827100 | Messingdeler for trykkrør |  | 5820210 | Deler for tilførselsrør, metall | NOBB VAVVS
60585270 | 740936 |  | Overgang m/oring 1/2"-3/4" for H-ventil | Ja | 60186377 | 5827100 | Messingdeler for trykkrør |  | 5820210 | Deler for tilførselsrør, metall | NOBB VAVVS
60585271 | 740936 |  | Krysskobling c/c50 3/4" - 3/4" Eurocon | Ja | 60186377 | 5827100 | Messingdeler for trykkrør |  | 5820210 | Deler for tilførselsrør, metall | NOBB VAVVS
60585273 | 740936 |  | H-ventil c/c50 3/4" - 3/4" Eurocon, Rett | Ja | 60186377 | 5827100 | Messingdeler for trykkrør |  | 5820210 | Deler for tilførselsrør, metall | NOBB VAVVS
60585274 | 283655 |  | TP Rett 4 fordeler 22/33 krom med avstenging | Nei | 60186376 | 5827100 | Messingdeler for trykkrør |  | 5820210 | Deler for tilførselsrør, metall | NOBB VAVVS
60585274 | 740936 |  | TP Rett 4 fordeler 22/33 krom med avstenging | Ja | 60186376 | 5827100 | Messingdeler for trykkrør |  | 5820210 | Deler for tilførselsrør, metall | NOBB VAVVS
60585275 | 283655 |  | TP Rett 4 fordeler 11/21 Hvit med avstegning | Nei | 60186376 | 5827100 | Messingdeler for trykkrør |  | 5820210 | Deler for tilførselsrør, metall | NOBB VAVVS
60585275 | 740936 |  | TP Rett 4 fordeler 11/21 Hvit med avstegning | Ja | 60186376 | 5827100 | Messingdeler for trykkrør |  | 5820210 | Deler for tilførselsrør, metall | NOBB VAVVS
60585277 | 283655 |  | TP Rett 4 fordeler 22/33 Hvit med avstegning | Nei | 60186376 | 5827100 | Messingdeler for trykkrør |  | 5820210 | Deler for tilførselsrør, metall | NOBB VAVVS
60585277 | 740936 |  | TP Rett 4 fordeler 22/33 Hvit med avstegning | Ja | 60186376 | 5827100 | Messingdeler for trykkrør |  | 5820210 | Deler for tilførselsrør, metall | NOBB VAVVS
60585286 | 283655 |  | TP Rett 4 fordeler 11/21 Krom med avstenging | Nei | 60186376 | 5827100 | Messingdeler for trykkrør |  | 5820210 | Deler for tilførselsrør, metall | NOBB VAVVS
60585286 | 740936 |  | TP Rett 4 fordeler 11/21 Krom med avstenging | Ja | 60186376 | 5827100 | Messingdeler for trykkrør |  | 5820210 | Deler for tilførselsrør, metall | NOBB VAVVS
60585288 | 58834 |  | Veggrør Ø160x550 | Ja | 60182830 | 3015200 | Kanaler |  | 6910200 | Sirkulære kanaler ventilasjon | NOBB VAVVS
60585318 | 215756 | SKJØTEMUFFE ECO LINE 63X63MM | Skjøtemuffe Isiflo Eco Line | Ja | 42202494 | 5815100 | Deler trykkrør PE |  | 5810330 | Deler for tilførselsrør, plast | NOBB VAVVS
60585319 | 215756 | UNION ISIFLO SPRINT 63X32MM | Union reduksjon Isiflo Sprint | Ja | 41689577 | 5815100 | Deler trykkrør PE |  | 5810330 | Deler for tilførselsrør, plast | NOBB VAVVS
60585320 | 215756 | UNION ISIFLO SPRINT 32X20MM | Union reduksjon Isiflo Sprint | Ja | 41689577 | 5815100 | Deler trykkrør PE |  | 5810330 | Deler for tilførselsrør, plast | NOBB VAVVS
60585321 | 215756 | TIPPUNION ISIFLO SPRINT 63MMXG2 | Tippunion Isiflo Sprint | Ja | 41689577 | 5815100 | Deler trykkrør PE |  | 5810330 | Deler for tilførselsrør, plast | NOBB VAVVS
60585322 | 215756 | TIPPUNION ISIFLO SPRINT 32MMXG2 | Tippunion Isiflo Sprint | Ja | 41689577 | 5815100 | Deler trykkrør PE |  | 5810330 | Deler for tilførselsrør, plast | NOBB VAVVS
60585323 | 215756 | ALBU UTV GJENGE 32 X 2" SPRINT | Albue utvendig gjenger Isiflo Sprint | Ja | 41689577 | 5815100 | Deler trykkrør PE |  | 5810330 | Deler for tilførselsrør, plast | NOBB VAVVS
60585324 | 215756 | PLUGG ISIFLO SPRINT 20 MM | Plugg Isiflo Sprint | Ja | 41689577 | 5815100 | Deler trykkrør PE |  | 5810330 | Deler for tilførselsrør, plast | NOBB VAVVS
60585325 | 215756 | UNION SPRINT INV GJENGE 25MMX1 | Union med innvendig gjenge og pakningsflate | Ja | 41689577 | 5815100 | Deler trykkrør PE |  | 5810330 | Deler for tilførselsrør, plast | NOBB VAVVS
60585326 | 215756 | UNION SPRINT INV GJENGE 32MMX11/4 | Union med innvendig gjenge og pakningsflate | Ja | 41689577 | 5815100 | Deler trykkrør PE |  | 5810330 | Deler for tilførselsrør, plast | NOBB VAVVS
60585327 | 215756 | UNION SPRINT INV GJENGE 25MMX3/4 | Union med innvendig gjenge og pakningsflate | Ja | 41689577 | 5815100 | Deler trykkrør PE |  | 5810330 | Deler for tilførselsrør, plast | NOBB VAVVS
60585328 | 215756 | UNION SPRINT INV GJENGE 32MMX1 | Union med innvendig gjenge og pakningsflate | Ja | 41689577 | 5815100 | Deler trykkrør PE |  | 5810330 | Deler for tilførselsrør, plast | NOBB VAVVS
60585436 | 215954 |  | Ramme med luke UNI-Tak 350x350 | Ja | 60176044 | 5815450 | Fordelerskap rør i rørsystemer |  | 5810550 | Deler for rørsystemer | NOBB VAVVS
60585456 | 215954 |  | Tape til Folieplate | Ja | 60176163 | 5815550 | Gulvvarmesystemer (ekskl. rør) |  | 5810410 | Deler for gulvvarme/gatevarme | NOBB VAVVS
60585458 | 276835 | SVEISESADEL 1/2X40 PP-R | Sveisesadel, innvendig gjenget PP-R | Ja | 60650368 | 5505150 | Deler til avløpsrør |  | 5810550 | Deler for rørsystemer | NOBB VAVVS
60585459 | 276835 | OVERGANGS-T-RØR 32-1/2-32 PP-R | Overgangs-T-rør innv. gjenge/innv. sveis PP-R | Ja | 60650369 | 5505150 | Deler til avløpsrør |  | 5501210 | Deler til avløpsrør, plast | NOBB VAVVS
60585464 | 726056 | LØSFLENS PROQ DN200/212,0 MM. | Løsflens ProQ Epoxybelagt aluminium PN10 | Ja | 60181859 | 5875100 | Flenser aluminium |  | 5820210 | Deler for tilførselsrør, metall | NOBB VAVVS
60585465 | 726056 | LØSFLENS PROQ DN15/24,0 MM. | Løsflens ProQ Epoxybelagt aluminum PN10 | Ja | 60181859 | 5875100 | Flenser aluminium |  | 5820210 | Deler for tilførselsrør, metall | NOBB VAVVS
60585466 | 726056 | LØSFLENS PROQ DN20/30,0 MM. | Løsflens ProQ Epoxybelagt aluminum PN10 | Ja | 60181859 | 5875100 | Flenser aluminium |  | 5820210 | Deler for tilførselsrør, metall | NOBB VAVVS
60585467 | 726056 | LØSFLENS PROQ DN25/36,0 MM. | Løsflens ProQ Epoxybelagt aluminum PN10 | Ja | 60181859 | 5875100 | Flenser aluminium |  | 5820210 | Deler for tilførselsrør, metall | NOBB VAVVS
60585468 | 726056 | LØSFLENS PROQ DN32/46,0 MM. | Løsflens ProQ Epoxybelagt aluminum PN10 | Ja | 60181859 | 5875100 | Flenser aluminium |  | 5820210 | Deler for tilførselsrør, metall | NOBB VAVVS
60585469 | 726056 | LØSFLENS PROQ DN40/54,0 MM. | Løsflens ProQ Epoxybelagt aluminum PN10 | Ja | 60181859 | 5875100 | Flenser aluminium |  | 5820210 | Deler for tilførselsrør, metall | NOBB VAVVS
60585470 | 726056 | LØSFLENS PROQ DN50/65,0 MM. | Løsflens ProQ Epoxybelagt aluminum PN10 | Ja | 60181859 | 5875100 | Flenser aluminium |  | 5820210 | Deler for tilførselsrør, metall | NOBB VAVVS
60585471 | 726056 | LØSFLENS PROQ DN65/81,0 MM. | Løsflens ProQ Epoxybelagt aluminum PN10 | Ja | 60181859 | 5875100 | Flenser aluminium |  | 5820210 | Deler for tilførselsrør, metall | NOBB VAVVS
60585472 | 726056 | LØSFLENS PROQ DN80/94,0 MM. | Løsflens ProQ Epoxybelagt aluminum PN10 | Ja | 60181859 | 5875100 | Flenser aluminium |  | 5820210 | Deler for tilførselsrør, metall | NOBB VAVVS
60585473 | 726056 | LØSFLENS PROQ DN100/119,0 MM. | Løsflens ProQ Epoxybelagt aluminum PN10 | Ja | 60181859 | 5875100 | Flenser aluminium |  | 5820210 | Deler for tilførselsrør, metall | NOBB VAVVS
60585474 | 726056 | LØSFLENS PROQ DN125/145,0 MM. | Løsflens ProQ Epoxybelagt aluminum PN10 | Ja | 60181859 | 5875100 | Flenser aluminium |  | 5820210 | Deler for tilførselsrør, metall | NOBB VAVVS
60585475 | 726056 | LØSFLENS PROQ DN200/225,0MM | Løsflens ProQ Epoxybelagt aluminum PN10 | Ja | 60181859 | 5875100 | Flenser aluminium |  | 5820210 | Deler for tilførselsrør, metall | NOBB VAVVS
60585476 | 726056 | LØSFLENS PROQ DN150/173,0 MM. | Løsflens ProQ Epoxybelagt aluminum PN10 | Ja | 60181859 | 5875100 | Flenser aluminium |  | 5820210 | Deler for tilførselsrør, metall | NOBB VAVVS
60585477 | 726056 | LØSFLENS PROQ ALUMINIUM DN20/28,0 | Løsflens ProQ Epoxybelagt aluminium PN10/16 | Ja | 60181859 | 5875100 | Flenser aluminium |  | 5820210 | Deler for tilførselsrør, metall | NOBB VAVVS
60585478 | 726056 | LØSFLENS PROQ DN25/33,0 MM. | Løsflens ProQ Epoxybelagt aluminium PN10/16 | Ja | 60181859 | 5875100 | Flenser aluminium |  | 5820210 | Deler for tilførselsrør, metall | NOBB VAVVS
60585479 | 726056 | LØSFLENS PROQ DN32/42,0 MM. | Løsflens ProQ Epoxybelagt aluminium PN10/16 | Ja | 60181859 | 5875100 | Flenser aluminium |  | 5820210 | Deler for tilførselsrør, metall | NOBB VAVVS
60585480 | 726056 | LØSFLENS PROQ DN40/48,0 MM. | Løsflens ProQ Epoxybelagt aluminium PN10/16 | Ja | 60181859 | 5875100 | Flenser aluminium |  | 5820210 | Deler for tilførselsrør, metall | NOBB VAVVS
60585481 | 726056 | LØSFLENS PROQ DN50/60,0 MM. | Løsflens ProQ Epoxybelagt aluminium PN10/16 | Ja | 60181859 | 5875100 | Flenser aluminium |  | 5820210 | Deler for tilførselsrør, metall | NOBB VAVVS
60585482 | 726056 | LØSFLENS PROQ DN65/75,0 MM. | Løsflens ProQ Epoxybelagt aluminium PN10/16 | Ja | 60181859 | 5875100 | Flenser aluminium |  | 5820210 | Deler for tilførselsrør, metall | NOBB VAVVS
60585483 | 726056 | LØSFLENS PROQ DN80/90,0 MM. | Løsflens ProQ Epoxybelagt aluminum PN10/16 | Ja | 60181859 | 5875100 | Flenser aluminium |  | 5820210 | Deler for tilførselsrør, metall | NOBB VAVVS
60585484 | 726056 | LØSFLENS PROQ DN100/111,0 MM. | Løsflens ProQ Epoxybelagt aluminium PN10/16 | Ja | 60181859 | 5875100 | Flenser aluminium |  | 5820210 | Deler for tilførselsrør, metall | NOBB VAVVS
60585485 | 726056 | LØSFLENS PROQ DN125/136,0 MM. | Løsflens ProQ Epoxybelagt aluminium PN10/16 | Ja | 60181859 | 5875100 | Flenser aluminium |  | 5820210 | Deler for tilførselsrør, metall | NOBB VAVVS
60585486 | 726056 | LØSFLENS PROQ DN150/161,0 MM. | Løsflens ProQ Epoxybelagt aluminium PN10/16 | Ja | 60181859 | 5875100 | Flenser aluminium |  | 5820210 | Deler for tilførselsrør, metall | NOBB VAVVS
60585487 | 726056 | LØSFLENS PROQ DN15/23,0 MM. | Løsflens ProQ Epoxybelagt aluminium PN10/16 | Ja | 60181859 | 5875100 | Flenser aluminium |  | 5820210 | Deler for tilførselsrør, metall | NOBB VAVVS
60585488 | 726056 | LØSFLENS PROQ DN10/19,0 MM. | Løsflens ProQ Epoxybelagt aluminum | Ja | 60181859 | 5875100 | Flenser aluminium |  | 5820210 | Deler for tilførselsrør, metall | NOBB VAVVS
60585491 | 741032 |  | N/E440H Nippel ST100 rillxBSPT gjenge CF8M/SS316 | Ja | 60675664 | 5845200 | Deler syrefaste rør |  | 5820210 | Deler for tilførselsrør, metall | NOBB VAVVS
60585493 | 741032 |  | N/E440H Nippel ST100 rillxBSPT gjenge CF8M/SS316 | Ja | 60675664 | 5845200 | Deler syrefaste rør |  | 5820210 | Deler for tilførselsrør, metall | NOBB VAVVS
60585504 | 267542 |  | OVERGANG PE/MS | Ja | 60175010 | 5815220 | Deler trykkrør andre typer plast |  | 5810330 | Deler for tilførselsrør, plast | NOBB VAVVS
60585505 | 267542 |  | T-RØR 90° REDUSERT | Ja | 60175014 | 5815220 | Deler trykkrør andre typer plast |  | 5810330 | Deler for tilførselsrør, plast | NOBB VAVVS
60585506 | 267542 |  | OVERGANG PE/MS | Ja | 60175010 | 5815220 | Deler trykkrør andre typer plast |  | 5810330 | Deler for tilførselsrør, plast | NOBB VAVVS
60585507 | 267542 |  | OVERGANG PE/MS PE100/SDR11, M/UTV. GJ. | Ja | 60175010 | 5815220 | Deler trykkrør andre typer plast |  | 5810330 | Deler for tilførselsrør, plast | NOBB VAVVS
60585508 | 267542 |  | OVERGANG PE/MS PE100/SDR11, M/UTV. GJ. | Ja | 60175010 | 5815220 | Deler trykkrør andre typer plast |  | 5810330 | Deler for tilførselsrør, plast | NOBB VAVVS
60585509 | 267542 |  | OVERGANG PE/MS | Ja | 60175010 | 5815220 | Deler trykkrør andre typer plast |  | 5810330 | Deler for tilførselsrør, plast | NOBB VAVVS
60585510 | 267542 |  | OVERGANG PE/MS | Ja | 60175010 | 5815220 | Deler trykkrør andre typer plast |  | 5810330 | Deler for tilførselsrør, plast | NOBB VAVVS
60585511 | 267542 |  | OVERGANG PE/MS PE100/SDR11, M/INNV GJ. | Ja | 60175010 | 5815220 | Deler trykkrør andre typer plast |  | 5810330 | Deler for tilførselsrør, plast | NOBB VAVVS
60585512 | 267542 |  | OVERGANG PE/MS PE100/SDR11, M/INNV GJ. | Ja | 60175010 | 5815220 | Deler trykkrør andre typer plast |  | 5810330 | Deler for tilførselsrør, plast | NOBB VAVVS
60585513 | 267542 |  | T-RØR 90° REDUSERT | Ja | 60175014 | 5815220 | Deler trykkrør andre typer plast |  | 5810330 | Deler for tilførselsrør, plast | NOBB VAVVS
60585515 | 728216 | SKJØTEMUFFE TIL DRENSRØR 110MM | DRENSRØR SKJØTEMUFFE | Ja | 60689316 | 5615100 | Deler til kabelrør |  | 5610150 | Deler til kabelrør | NOBB VAVVS
60585553 | 267542 |  | ANBORRINGSKLAMMER MONOBLOCK M/KNIV | Ja | 60175008 | 5815100 | Deler trykkrør PE |  | 5810330 | Deler for tilførselsrør, plast | NOBB VAVVS
60585554 | 267542 |  | ANBORRINGSKLAMMER MONOBLOCK M/KNIV | Ja | 60175008 | 5815100 | Deler trykkrør PE |  | 5810330 | Deler for tilførselsrør, plast | NOBB VAVVS
60585555 | 267542 |  | TOPLOAD SADEL PE100/SDR11 | Ja | 60175008 | 5815100 | Deler trykkrør PE |  | 5810330 | Deler for tilførselsrør, plast | NOBB VAVVS
60585556 | 267542 |  | TOPLOAD SADEL PE100/SDR11 | Ja | 60175008 | 5815100 | Deler trykkrør PE |  | 5810330 | Deler for tilførselsrør, plast | NOBB VAVVS
60585557 | 267542 |  | TOPLOAD SADEL PE100/SDR11 | Ja | 60175008 | 5815100 | Deler trykkrør PE |  | 5810330 | Deler for tilførselsrør, plast | NOBB VAVVS
60585568 | 215954 |  | Adaptere VA 91 | Ja | 60176071 | 5815550 | Gulvvarmesystemer (ekskl. rør) |  | 5810410 | Deler for gulvvarme/gatevarme | NOBB VAVVS
60585593 | 267542 |  | ANBORINGSKLAMMER M/KNIV, U/UNDERDEL, PE100/SDR11 | Ja | 60175008 | 5815100 | Deler trykkrør PE |  | 5810330 | Deler for tilførselsrør, plast | NOBB VAVVS
60585594 | 267542 |  | ANBORINGSKLAMMER M/KNIV, U/UNDERDEL, PE100/SDR11 | Ja | 60175008 | 5815100 | Deler trykkrør PE |  | 5810330 | Deler for tilførselsrør, plast | NOBB VAVVS
60585595 | 267542 |  | T-RØR 90° REDUSERT LANG ENDE PE100 / SDR17-17,6 | Ja | 60175037 | 5815100 | Deler trykkrør PE |  | 5810330 | Deler for tilførselsrør, plast | NOBB VAVVS
60585596 | 267542 |  | T-RØR 90° REDUSERT LANG ENDE PE100 / SDR11 | Ja | 60175037 | 5815100 | Deler trykkrør PE |  | 5810330 | Deler for tilførselsrør, plast | NOBB VAVVS
60585597 | 267542 |  | T-RØR 90° REDUSERT LANG ENDE PE100 / SDR17-17,6 | Ja | 60175037 | 5815100 | Deler trykkrør PE |  | 5810330 | Deler for tilførselsrør, plast | NOBB VAVVS
60585718 | 215756 | ALBUE ISIFLO SPRINT DOBBEL 50MM | Albue dobbel dreibar m rørende Isiflo Sprint | Ja | 41689577 | 5815100 | Deler trykkrør PE |  | 5810330 | Deler for tilførselsrør, plast | NOBB VAVVS
60585718 | 283655 | ALBUE ISIFLO SPRINT DOBBEL 50MM | Albue dobbel dreibar m rørende Isiflo Sprint | Nei | 41689577 | 5815100 | Deler trykkrør PE |  | 5810330 | Deler for tilførselsrør, plast | NOBB VAVVS
60585719 | 215756 | ALBUE ISIFLO SPRINT DOBBEL 63MM | Albue dobbel dreibar m rørende Isiflo Sprint | Ja | 41689577 | 5815100 | Deler trykkrør PE |  | 5810330 | Deler for tilførselsrør, plast | NOBB VAVVS
60585719 | 283655 | ALBUE ISIFLO SPRINT DOBBEL 63MM | Albue dobbel dreibar m rørende Isiflo Sprint | Nei | 41689577 | 5815100 | Deler trykkrør PE |  | 5810330 | Deler for tilførselsrør, plast | NOBB VAVVS
60585820 | 743072 |  | EGKO-25SR1.1WD SYREF. SNITTRING INNSK. BSP | Ja | 60184528 | 5815300 | Kuplinger rør i rørsystemer |  | 5810550 | Deler for rørsystemer | NOBB VAVVS
60585839 | 743072 |  | VSD-10L/S BLINDPLUGG M/O-RING | Ja | 60184522 | 5815300 | Kuplinger rør i rørsystemer |  | 5810550 | Deler for rørsystemer | NOBB VAVVS
60585840 | 743072 |  | VSD-22L BLINDPLUGG M/O-RING | Ja | 60184522 | 5815300 | Kuplinger rør i rørsystemer |  | 5810550 | Deler for rørsystemer | NOBB VAVVS
60585841 | 743072 |  | GE2 G1/1 kuleventil innv gj | Ja | 60184522 | 5815300 | Kuplinger rør i rørsystemer |  | 5810550 | Deler for rørsystemer | NOBB VAVVS
60585843 | 743072 |  | GE2 G1.1/4 kuleventil innv gj | Ja | 60184522 | 5815300 | Kuplinger rør i rørsystemer |  | 5810550 | Deler for rørsystemer | NOBB VAVVS
60585844 | 743072 |  | VSD-28L BLINDPLUGG M/O-RING | Ja | 60184522 | 5815300 | Kuplinger rør i rørsystemer |  | 5810550 | Deler for rørsystemer | NOBB VAVVS
60585846 | 743072 |  | RED R 1/2 WD/R 1.1/4 reduksjon | Ja | 60184522 | 5815300 | Kuplinger rør i rørsystemer |  | 5810550 | Deler for rørsystemer | NOBB VAVVS
60585847 | 743072 |  | RED R 1/1 WD/R 1.1/4 reduksjon | Ja | 60184522 | 5815300 | Kuplinger rør i rørsystemer |  | 5810550 | Deler for rørsystemer | NOBB VAVVS
60585848 | 743072 |  | RED R1/1 WD/R1.1/2 reduksjon | Ja | 60184522 | 5815300 | Kuplinger rør i rørsystemer |  | 5810550 | Deler for rørsystemer | NOBB VAVVS
60585849 | 743072 |  | RED R 1.1/2 WD/R 1.1/4 reduksjon | Ja | 60184522 | 5815300 | Kuplinger rør i rørsystemer |  | 5810550 | Deler for rørsystemer | NOBB VAVVS
60585850 | 743072 |  | WFWD 12 L/S WALFORMPAKNING | Ja | 60184522 | 5815300 | Kuplinger rør i rørsystemer |  | 5810550 | Deler for rørsystemer | NOBB VAVVS
60585851 | 743072 |  | WFWD 15 L WALFORMPAKNING | Ja | 60184522 | 5815300 | Kuplinger rør i rørsystemer |  | 5810550 | Deler for rørsystemer | NOBB VAVVS
60585852 | 743072 |  | WFWD 16 S WALFORMPAKNING | Ja | 60184522 | 5815300 | Kuplinger rør i rørsystemer |  | 5810550 | Deler for rørsystemer | NOBB VAVVS
60585853 | 743072 |  | WFWD 18 L WALFORMPAKNING | Ja | 60184522 | 5815300 | Kuplinger rør i rørsystemer |  | 5810550 | Deler for rørsystemer | NOBB VAVVS
60585854 | 743072 |  | WFWD 20 S WALFORMPAKNING | Ja | 60184522 | 5815300 | Kuplinger rør i rørsystemer |  | 5810550 | Deler for rørsystemer | NOBB VAVVS
60585855 | 743072 |  | RED R 1/2 WD/R 1/1 reduksjon | Ja | 60184522 | 5815300 | Kuplinger rør i rørsystemer |  | 5810550 | Deler for rørsystemer | NOBB VAVVS
60585856 | 743072 |  | WFWD 22 L WALFORMPAKNING | Ja | 60184522 | 5815300 | Kuplinger rør i rørsystemer |  | 5810550 | Deler for rørsystemer | NOBB VAVVS
60585857 | 743072 |  | WFWD 28 L WALFORMPAKNING | Ja | 60184522 | 5815300 | Kuplinger rør i rørsystemer |  | 5810550 | Deler for rørsystemer | NOBB VAVVS
60585858 | 743072 |  | WFWD 30 S WALFORMPAKNING | Ja | 60184522 | 5815300 | Kuplinger rør i rørsystemer |  | 5810550 | Deler for rørsystemer | NOBB VAVVS
60585859 | 743072 |  | WFWD 35 L WALFORMPAKNING | Ja | 60184522 | 5815300 | Kuplinger rør i rørsystemer |  | 5810550 | Deler for rørsystemer | NOBB VAVVS
60585860 | 743072 |  | WFWD 38 S WALFORMPAKNING | Ja | 60184522 | 5815300 | Kuplinger rør i rørsystemer |  | 5810550 | Deler for rørsystemer | NOBB VAVVS
60585861 | 743072 |  | WFWD 42 L WALFORMPAKNING | Ja | 60184522 | 5815300 | Kuplinger rør i rørsystemer |  | 5810550 | Deler for rørsystemer | NOBB VAVVS
60585862 | 743072 |  | GE2 G1/4 kuleventil innv gj | Ja | 60184522 | 5815300 | Kuplinger rør i rørsystemer |  | 5810550 | Deler for rørsystemer | NOBB VAVVS
60585863 | 743072 |  | GE2 G3/8 kuleventil innv gj | Ja | 60184522 | 5815300 | Kuplinger rør i rørsystemer |  | 5810550 | Deler for rørsystemer | NOBB VAVVS
60585864 | 743072 |  | GE2 G1/2 kuleventil innv gj | Ja | 60184522 | 5815300 | Kuplinger rør i rørsystemer |  | 5810550 | Deler for rørsystemer | NOBB VAVVS
60585865 | 743072 |  | GE2 G3/4 kuleventil innv gj | Ja | 60184522 | 5815300 | Kuplinger rør i rørsystemer |  | 5810550 | Deler for rørsystemer | NOBB VAVVS
60585866 | 743072 |  | WFWD 25 S WALFORMPAKNING | Ja | 60184522 | 5815300 | Kuplinger rør i rørsystemer |  | 5810550 | Deler for rørsystemer | NOBB VAVVS
60585867 | 743072 |  | VSD-35L BLINDPLUGG M/O-RING | Ja | 60184522 | 5815300 | Kuplinger rør i rørsystemer |  | 5810550 | Deler for rørsystemer | NOBB VAVVS
60585869 | 743072 |  | GE2 G1.1/2 kuleventil innv gj | Ja | 60184522 | 5815300 | Kuplinger rør i rørsystemer |  | 5810550 | Deler for rørsystemer | NOBB VAVVS
60586166 | 741032 |  | QuickVic Fast kupling CE497 SHZ nitril | Ja | 60187616 | 5815300 | Kuplinger rør i rørsystemer |  | 5810550 | Deler for rørsystemer | NOBB VAVVS
60586167 | 741032 |  | QuickVic Fast kupling CE497 SHZ EPDM-EF | Ja | 60187616 | 5815300 | Kuplinger rør i rørsystemer |  | 5810550 | Deler for rørsystemer | NOBB VAVVS
60586258 | 215800 |  | Roth fordelerskap,innvendig f/ minishunt | Ja | 60177457 | 5815450 | Fordelerskap rør i rørsystemer |  | 5810550 | Deler for rørsystemer | NOBB VAVVS
60586259 | 209298 | ADAPTER Q&E 75-R2 1/2"MT UTV PL/DR | Uponor Q&E Adapter utvendig | Ja | 41867417 | 5815150 | Deler trykkrør PEX |  | 5810330 | Deler for tilførselsrør, plast | NOBB VAVVS
60586325 | 209298 |  | Uponor FPL-X Kompresjon koblingssett DR | Ja | 60176730 | 5815150 | Deler trykkrør PEX |  | 5810330 | Deler for tilførselsrør, plast | NOBB VAVVS
60586326 | 209298 |  | Uponor Aqua PLUS rør paraply | Ja | 60176730 | 5815150 | Deler trykkrør PEX |  | 5810330 | Deler for tilførselsrør, plast | NOBB VAVVS
60586327 | 209298 |  | Uponor Aqua PLUS rør paraply | Ja | 60176730 | 5815150 | Deler trykkrør PEX |  | 5810330 | Deler for tilførselsrør, plast | NOBB VAVVS
60586328 | 209298 |  | Uponor Aqua PLUS Avskjæringsverktøy til veggboks M7 | Ja | 60176730 | 5815150 | Deler trykkrør PEX |  | 5810330 | Deler for tilførselsrør, plast | NOBB VAVVS
60586329 | 209298 |  | Uponor S-Press PLUS Adapter PPM | Ja | 60176730 | 5815150 | Deler trykkrør PEX |  | 5810330 | Deler for tilførselsrør, plast | NOBB VAVVS
60586330 | 209298 |  | Uponor S-Press PLUS Adapter PPM | Ja | 60176730 | 5815150 | Deler trykkrør PEX |  | 5810330 | Deler for tilførselsrør, plast | NOBB VAVVS
60586336 | 204439 |  | Overgang, sentrisk | Ja | 60174304 | 5615100 | Deler til kabelrør |  | 5610150 | Deler til kabelrør | NOBB VAVVS
60586336 | 283655 |  | Overgang, sentrisk | Nei | 60174304 | 5615100 | Deler til kabelrør |  | 5610150 | Deler til kabelrør | NOBB VAVVS
60586394 | 741032 |  | N/13 11 1/4° Bend Galvanisert | Ja | 60187611 | 5865100 | Strekkfaste rørdeler støpejern |  | 5820210 | Deler for tilførselsrør, metall | NOBB VAVVS
60586395 | 741032 |  | N/13 11 1/4° Bend Oransje | Ja | 60187611 | 5865100 | Strekkfaste rørdeler støpejern |  | 5820210 | Deler for tilførselsrør, metall | NOBB VAVVS
60586397 | 204439 |  | Protectline Trompetspiss, PVC, rød | Ja | 60174302 | 5615100 | Deler til kabelrør |  | 5610150 | Deler til kabelrør | NOBB VAVVS
60586397 | 283655 |  | Protectline Trompetspiss, PVC, rød | Nei | 60174302 | 5615100 | Deler til kabelrør |  | 5610150 | Deler til kabelrør | NOBB VAVVS
60586398 | 204439 |  | Protectline Trompetspiss, PVC, rød | Ja | 60174302 | 5615100 | Deler til kabelrør |  | 5610150 | Deler til kabelrør | NOBB VAVVS
60586398 | 283655 |  | Protectline Trompetspiss, PVC, rød | Nei | 60174302 | 5615100 | Deler til kabelrør |  | 5610150 | Deler til kabelrør | NOBB VAVVS
60586399 | 204439 |  | Protectline Trompetspiss, PVC, rød | Ja | 60174302 | 5615100 | Deler til kabelrør |  | 5610150 | Deler til kabelrør | NOBB VAVVS
60586399 | 283655 |  | Protectline Trompetspiss, PVC, rød | Nei | 60174302 | 5615100 | Deler til kabelrør |  | 5610150 | Deler til kabelrør | NOBB VAVVS
60586400 | 204439 |  | Protectline Trompetspiss, PVC, rød | Ja | 60174302 | 5615100 | Deler til kabelrør |  | 5610150 | Deler til kabelrør | NOBB VAVVS
60586400 | 283655 |  | Protectline Trompetspiss, PVC, rød | Nei | 60174302 | 5615100 | Deler til kabelrør |  | 5610150 | Deler til kabelrør | NOBB VAVVS
60586401 | 204439 |  | Protectline Trompetspiss, PVC, rød | Ja | 60174302 | 5615100 | Deler til kabelrør |  | 5610150 | Deler til kabelrør | NOBB VAVVS
60586401 | 283655 |  | Protectline Trompetspiss, PVC, rød | Nei | 60174302 | 5615100 | Deler til kabelrør |  | 5610150 | Deler til kabelrør | NOBB VAVVS
60586402 | 204439 |  | Protectline Trompetspiss, PVC, rød | Ja | 60174302 | 5615100 | Deler til kabelrør |  | 5610150 | Deler til kabelrør | NOBB VAVVS
60586402 | 283655 |  | Protectline Trompetspiss, PVC, rød | Nei | 60174302 | 5615100 | Deler til kabelrør |  | 5610150 | Deler til kabelrør | NOBB VAVVS
60586403 | 204439 |  | Protectline Trompetmuffe, PVC, rød | Ja | 60174302 | 5615100 | Deler til kabelrør |  | 5610150 | Deler til kabelrør | NOBB VAVVS
60586403 | 283655 |  | Protectline Trompetmuffe, PVC, rød | Nei | 60174302 | 5615100 | Deler til kabelrør |  | 5610150 | Deler til kabelrør | NOBB VAVVS
60586493 | 283655 |  | Hymax DN300/300 Red.kopling Sp:315-347/334/366 PN16 | Nei | 60185131 | 5893100 | Deler til trykkrør i andre materialer |  | 5830210 | Deler til tilførselsrør, andre materialer | NOBB VAVVS
60586493 | 740864 |  | Hymax DN300/300 Red.kopling Sp:315-347/334/366 PN16 | Ja | 60185131 | 5893100 | Deler til trykkrør i andre materialer |  | 5830210 | Deler til tilførselsrør, andre materialer | NOBB VAVVS
60586494 | 283655 |  | Hymax Grip DN80 Sp:80-106 PN16 | Nei | 60185131 | 5893100 | Deler til trykkrør i andre materialer |  | 5830210 | Deler til tilførselsrør, andre materialer | NOBB VAVVS
60586494 | 740864 |  | Hymax Grip DN80 Sp:80-106 PN16 | Ja | 60185131 | 5893100 | Deler til trykkrør i andre materialer |  | 5830210 | Deler til tilførselsrør, andre materialer | NOBB VAVVS
60586495 | 283655 |  | Hymax Grip DN100 Sp:104-130 PN16 | Nei | 60185131 | 5893100 | Deler til trykkrør i andre materialer |  | 5830210 | Deler til tilførselsrør, andre materialer | NOBB VAVVS
60586495 | 740864 |  | Hymax Grip DN100 Sp:104-130 PN16 | Ja | 60185131 | 5893100 | Deler til trykkrør i andre materialer |  | 5830210 | Deler til tilførselsrør, andre materialer | NOBB VAVVS
60586496 | 283655 |  | Hymax Grip DN125 Sp:130-162 PN16 | Nei | 60185131 | 5893100 | Deler til trykkrør i andre materialer |  | 5830210 | Deler til tilførselsrør, andre materialer | NOBB VAVVS
60586496 | 740864 |  | Hymax Grip DN125 Sp:130-162 PN16 | Ja | 60185131 | 5893100 | Deler til trykkrør i andre materialer |  | 5830210 | Deler til tilførselsrør, andre materialer | NOBB VAVVS
60586497 | 283655 |  | Hymax Grip DN150 Sp:158-190 PN16 | Nei | 60185131 | 5893100 | Deler til trykkrør i andre materialer |  | 5830210 | Deler til tilførselsrør, andre materialer | NOBB VAVVS
60586497 | 740864 |  | Hymax Grip DN150 Sp:158-190 PN16 | Ja | 60185131 | 5893100 | Deler til trykkrør i andre materialer |  | 5830210 | Deler til tilførselsrør, andre materialer | NOBB VAVVS
60586498 | 283655 |  | Hymax Grip DN200 Sp:198-230 PN16 | Nei | 60185131 | 5893100 | Deler til trykkrør i andre materialer |  | 5830210 | Deler til tilførselsrør, andre materialer | NOBB VAVVS
60586498 | 740864 |  | Hymax Grip DN200 Sp:198-230 PN16 | Ja | 60185131 | 5893100 | Deler til trykkrør i andre materialer |  | 5830210 | Deler til tilførselsrør, andre materialer | NOBB VAVVS
60586499 | 283655 |  | Hymax Grip DN200 Sp:190-240 PN16 | Nei | 60185131 | 5893100 | Deler til trykkrør i andre materialer |  | 5830210 | Deler til tilførselsrør, andre materialer | NOBB VAVVS
60586499 | 740864 |  | Hymax Grip DN200 Sp:190-240 PN16 | Ja | 60185131 | 5893100 | Deler til trykkrør i andre materialer |  | 5830210 | Deler til tilførselsrør, andre materialer | NOBB VAVVS
60586500 | 283655 |  | Hymax Grip DN65 Sp:59-87 PN16 | Nei | 60185131 | 5893100 | Deler til trykkrør i andre materialer |  | 5830210 | Deler til tilførselsrør, andre materialer | NOBB VAVVS
60586500 | 740864 |  | Hymax Grip DN65 Sp:59-87 PN16 | Ja | 60185131 | 5893100 | Deler til trykkrør i andre materialer |  | 5830210 | Deler til tilførselsrør, andre materialer | NOBB VAVVS
60586501 | 283655 |  | Hymax Grip DN225 Sp:214-264 PN16 | Nei | 60185131 | 5893100 | Deler til trykkrør i andre materialer |  | 5830210 | Deler til tilførselsrør, andre materialer | NOBB VAVVS
60586501 | 740864 |  | Hymax Grip DN225 Sp:214-264 PN16 | Ja | 60185131 | 5893100 | Deler til trykkrør i andre materialer |  | 5830210 | Deler til tilførselsrør, andre materialer | NOBB VAVVS
60586502 | 283655 |  | Hymax Grip DN300 Sp:312-362 PN16 | Nei | 60185131 | 5893100 | Deler til trykkrør i andre materialer |  | 5830210 | Deler til tilførselsrør, andre materialer | NOBB VAVVS
60586502 | 740864 |  | Hymax Grip DN300 Sp:312-362 PN16 | Ja | 60185131 | 5893100 | Deler til trykkrør i andre materialer |  | 5830210 | Deler til tilførselsrør, andre materialer | NOBB VAVVS
60586503 | 740864 |  | Strekkfast/ikke strekkfast rørkobling PN10/16 EPDM | Ja | 60185134 | 5860200 | Ikke strekkfaste rør støpejern |  | 5820100 | Tilførselsrør metall (tidl Kobberrør glødet kveil) | NOBB VAVVS
60586504 | 740864 |  | Strekkfast/ikke strekkfast rørkobling PN10/16 EPDM | Ja | 60185134 | 5860200 | Ikke strekkfaste rør støpejern |  | 5820100 | Tilførselsrør metall (tidl Kobberrør glødet kveil) | NOBB VAVVS
60586505 | 740864 |  | Strekkfast/ikke strekkfast rørkobling PN10/16 EPDM | Ja | 60185134 | 5860200 | Ikke strekkfaste rør støpejern |  | 5820100 | Tilførselsrør metall (tidl Kobberrør glødet kveil) | NOBB VAVVS
60586506 | 740864 |  | Strekkfast/ikke strekkfast rørkobling PN10/16 EPDM | Ja | 60185134 | 5860200 | Ikke strekkfaste rør støpejern |  | 5820100 | Tilførselsrør metall (tidl Kobberrør glødet kveil) | NOBB VAVVS
60586507 | 740864 |  | Strekkfast/ikke strekkfast rørkobling PN10/16 EPDM | Ja | 60185134 | 5860200 | Ikke strekkfaste rør støpejern |  | 5820100 | Tilførselsrør metall (tidl Kobberrør glødet kveil) | NOBB VAVVS
60586508 | 283655 |  | Hymax Grip DN250 Sp:266-316 PN16 | Nei | 60185131 | 5893100 | Deler til trykkrør i andre materialer |  | 5830210 | Deler til tilførselsrør, andre materialer | NOBB VAVVS
60586508 | 740864 |  | Hymax Grip DN250 Sp:266-316 PN16 | Ja | 60185131 | 5893100 | Deler til trykkrør i andre materialer |  | 5830210 | Deler til tilførselsrør, andre materialer | NOBB VAVVS
60586509 | 740864 |  | Strekkfast/ikke strekkfast rørkobling PN10/16 EPDM | Ja | 60185134 | 5860200 | Ikke strekkfaste rør støpejern |  | 5820100 | Tilførselsrør metall (tidl Kobberrør glødet kveil) | NOBB VAVVS
60586510 | 283655 |  | Hymax Grip Fl.m DN100 Sp:104-130 PN16 | Nei | 60185131 | 5893100 | Deler til trykkrør i andre materialer |  | 5830210 | Deler til tilførselsrør, andre materialer | NOBB VAVVS
60586510 | 740864 |  | Hymax Grip Fl.m DN100 Sp:104-130 PN16 | Ja | 60185131 | 5893100 | Deler til trykkrør i andre materialer |  | 5830210 | Deler til tilførselsrør, andre materialer | NOBB VAVVS
60586511 | 740864 |  | Hymax Grip Red. DN100-125 Sp:104-130/130-162 PN16 | Ja | 60185131 | 5893100 | Deler til trykkrør i andre materialer |  | 5830210 | Deler til tilførselsrør, andre materialer | NOBB VAVVS
60586512 | 283655 |  | Hymax Grip Fl.m DN200 Sp:198-230 PN16 | Nei | 60185131 | 5893100 | Deler til trykkrør i andre materialer |  | 5830210 | Deler til tilførselsrør, andre materialer | NOBB VAVVS
60586512 | 740864 |  | Hymax Grip Fl.m DN200 Sp:198-230 PN16 | Ja | 60185131 | 5893100 | Deler til trykkrør i andre materialer |  | 5830210 | Deler til tilførselsrør, andre materialer | NOBB VAVVS
60586513 | 740864 |  | Hymax Grip Fl.m DN200 Sp:190-240 PN16 | Ja | 60185131 | 5893100 | Deler til trykkrør i andre materialer |  | 5830210 | Deler til tilførselsrør, andre materialer | NOBB VAVVS
60586514 | 740864 |  | Hymax Grip Fl.m DN200 Sp:214-264 PN16 | Ja | 60185131 | 5893100 | Deler til trykkrør i andre materialer |  | 5830210 | Deler til tilførselsrør, andre materialer | NOBB VAVVS
60586515 | 740864 |  | Hymax Grip Fl.m DN250 Sp:266-316 PN16 | Ja | 60185131 | 5893100 | Deler til trykkrør i andre materialer |  | 5830210 | Deler til tilførselsrør, andre materialer | NOBB VAVVS
60586516 | 740864 |  | Hymax Grip Fl.m DN300 Sp:312-362 PN16 | Ja | 60185131 | 5893100 | Deler til trykkrør i andre materialer |  | 5830210 | Deler til tilførselsrør, andre materialer | NOBB VAVVS
60586517 | 740864 |  | Strekkfast/ikke strekkfast rørkobling PN10/16 EPDM | Ja | 60185134 | 5860200 | Ikke strekkfaste rør støpejern |  | 5820100 | Tilførselsrør metall (tidl Kobberrør glødet kveil) | NOBB VAVVS
60586518 | 740864 |  | Strekkfast/ikke strekkfast rørkobling PN10/16 EPDM | Ja | 60185134 | 5860200 | Ikke strekkfaste rør støpejern |  | 5820100 | Tilførselsrør metall (tidl Kobberrør glødet kveil) | NOBB VAVVS
60586519 | 740864 |  | Strekkfast/ikke strekkfast rørkobling PN10/16 EPDM | Ja | 60185134 | 5860200 | Ikke strekkfaste rør støpejern |  | 5820100 | Tilførselsrør metall (tidl Kobberrør glødet kveil) | NOBB VAVVS
60586520 | 740864 |  | Strekkfast/ikke strekkfast rørkobling PN10/16 EPDM | Ja | 60185134 | 5860200 | Ikke strekkfaste rør støpejern |  | 5820100 | Tilførselsrør metall (tidl Kobberrør glødet kveil) | NOBB VAVVS
60586521 | 740864 |  | Strekkfast/ikke strekkfast rørkobling PN10/16 EPDM | Ja | 60185134 | 5860200 | Ikke strekkfaste rør støpejern |  | 5820100 | Tilførselsrør metall (tidl Kobberrør glødet kveil) | NOBB VAVVS
60586522 | 740864 |  | Strekkfast/ikke strekkfast rørkobling PN10/16 EPDM | Ja | 60185134 | 5860200 | Ikke strekkfaste rør støpejern |  | 5820100 | Tilførselsrør metall (tidl Kobberrør glødet kveil) | NOBB VAVVS
60586523 | 740864 |  | Hymax Grip Red. DN46-65 Sp:39-67/59-87 PN16 | Ja | 60185131 | 5893100 | Deler til trykkrør i andre materialer |  | 5830210 | Deler til tilførselsrør, andre materialer | NOBB VAVVS
60586524 | 740864 |  | Hymax Grip Red. DN65-80 Sp:59-87/80-106 PN16 | Ja | 60185131 | 5893100 | Deler til trykkrør i andre materialer |  | 5830210 | Deler til tilførselsrør, andre materialer | NOBB VAVVS
60586525 | 740864 |  | Hymax Grip Red. DN80-100 Sp:80-106/104-130 PN16 | Ja | 60185131 | 5893100 | Deler til trykkrør i andre materialer |  | 5830210 | Deler til tilførselsrør, andre materialer | NOBB VAVVS
60586526 | 740864 |  | Hymax Grip Fl.m DN125 Sp:130-162 PN16 | Ja | 60185131 | 5893100 | Deler til trykkrør i andre materialer |  | 5830210 | Deler til tilførselsrør, andre materialer | NOBB VAVVS
60586527 | 740864 |  | Hymax Grip Fl.m DN80 Sp:80-16 PN16 | Ja | 60185131 | 5893100 | Deler til trykkrør i andre materialer |  | 5830210 | Deler til tilførselsrør, andre materialer | NOBB VAVVS
60586528 | 283655 |  | Hymax2 Skjøtemuffe DN100 Sp:108-143 PN16 | Nei | 60185131 | 5893100 | Deler til trykkrør i andre materialer |  | 5830210 | Deler til tilførselsrør, andre materialer | NOBB VAVVS
60586528 | 740864 |  | Hymax2 Skjøtemuffe DN100 Sp:108-143 PN16 | Ja | 60185131 | 5893100 | Deler til trykkrør i andre materialer |  | 5830210 | Deler til tilførselsrør, andre materialer | NOBB VAVVS
60586529 | 740864 |  | Hymax Grip Red. DN100-150 Sp:104-130/158-190 PN16 | Ja | 60185131 | 5893100 | Deler til trykkrør i andre materialer |  | 5830210 | Deler til tilførselsrør, andre materialer | NOBB VAVVS
60586530 | 740864 |  | Hymax Grip Red. DN125-200 Sp:130-162/198-230 PN16 | Ja | 60185131 | 5893100 | Deler til trykkrør i andre materialer |  | 5830210 | Deler til tilførselsrør, andre materialer | NOBB VAVVS
60586531 | 740864 |  | Hymax Grip Red. DN150-200 Sp:158-190/198-230 PN16 | Ja | 60185131 | 5893100 | Deler til trykkrør i andre materialer |  | 5830210 | Deler til tilførselsrør, andre materialer | NOBB VAVVS
60586532 | 740864 |  | Hymax Grip Red. DN150-225 Sp:158-190/214-264 PN16 | Ja | 60185131 | 5893100 | Deler til trykkrør i andre materialer |  | 5830210 | Deler til tilførselsrør, andre materialer | NOBB VAVVS
60586533 | 740864 |  | Hymax Grip Red. DN200-225 Sp:190-240/214-264 PN16 | Ja | 60185131 | 5893100 | Deler til trykkrør i andre materialer |  | 5830210 | Deler til tilførselsrør, andre materialer | NOBB VAVVS
60586534 | 283655 |  | Hymax Grip Red. DN225-250 Sp:214-264/266-316 PN16 | Nei | 60185131 | 5893100 | Deler til trykkrør i andre materialer |  | 5830210 | Deler til tilførselsrør, andre materialer | NOBB VAVVS
60586534 | 740864 |  | Hymax Grip Red. DN225-250 Sp:214-264/266-316 PN16 | Ja | 60185131 | 5893100 | Deler til trykkrør i andre materialer |  | 5830210 | Deler til tilførselsrør, andre materialer | NOBB VAVVS
60586535 | 283655 |  | Hymax Grip Red. DN250-300 Sp:266-316/312-362 PN16 | Nei | 60185131 | 5893100 | Deler til trykkrør i andre materialer |  | 5830210 | Deler til tilførselsrør, andre materialer | NOBB VAVVS
60586535 | 740864 |  | Hymax Grip Red. DN250-300 Sp:266-316/312-362 PN16 | Ja | 60185131 | 5893100 | Deler til trykkrør i andre materialer |  | 5830210 | Deler til tilførselsrør, andre materialer | NOBB VAVVS
60586536 | 740864 |  | Strekkfast/ikke strekkfast rørkobling PN10/16 EPDM | Ja | 60185134 | 5860200 | Ikke strekkfaste rør støpejern |  | 5820100 | Tilførselsrør metall (tidl Kobberrør glødet kveil) | NOBB VAVVS
60586537 | 740864 |  | Strekkfast/ikke strekkfast rørkobling PN10/16 EPDM | Ja | 60185134 | 5860200 | Ikke strekkfaste rør støpejern |  | 5820100 | Tilførselsrør metall (tidl Kobberrør glødet kveil) | NOBB VAVVS
60586538 | 740864 |  | Strekkfast/ikke strekkfast rørkobling PN10/16 EPDM | Ja | 60185134 | 5860200 | Ikke strekkfaste rør støpejern |  | 5820100 | Tilførselsrør metall (tidl Kobberrør glødet kveil) | NOBB VAVVS
60586539 | 740864 |  | Strekkfast/ikke strekkfast rørkobling PN10/16 EPDM | Ja | 60185134 | 5860200 | Ikke strekkfaste rør støpejern |  | 5820100 | Tilførselsrør metall (tidl Kobberrør glødet kveil) | NOBB VAVVS
60586540 | 740864 |  | Strekkfast/ikke strekkfast rørkobling PN10/16 EPDM | Ja | 60185134 | 5860200 | Ikke strekkfaste rør støpejern |  | 5820100 | Tilførselsrør metall (tidl Kobberrør glødet kveil) | NOBB VAVVS
60586541 | 740864 |  | Strekkfast/ikke strekkfast rørkobling PN10/16 EPDM | Ja | 60185134 | 5860200 | Ikke strekkfaste rør støpejern |  | 5820100 | Tilførselsrør metall (tidl Kobberrør glødet kveil) | NOBB VAVVS
60586542 | 740864 |  | Hymax Grip Endekappe DN40/50 Sp:39-67 PN16 | Ja | 60185131 | 5893100 | Deler til trykkrør i andre materialer |  | 5830210 | Deler til tilførselsrør, andre materialer | NOBB VAVVS
60586543 | 740864 |  | Hymax Grip Endekappe DN65 Sp:59-87 PN16 | Ja | 60185131 | 5893100 | Deler til trykkrør i andre materialer |  | 5830210 | Deler til tilførselsrør, andre materialer | NOBB VAVVS
60586544 | 740864 |  | Hymax Grip Endekappe DN80 Sp:80-106 PN16 | Ja | 60185131 | 5893100 | Deler til trykkrør i andre materialer |  | 5830210 | Deler til tilførselsrør, andre materialer | NOBB VAVVS
60586545 | 740864 |  | Hymax Grip Endekappe DN100 Sp:104-130 PN16 | Ja | 60185131 | 5893100 | Deler til trykkrør i andre materialer |  | 5830210 | Deler til tilførselsrør, andre materialer | NOBB VAVVS
60586546 | 740864 |  | Hymax Grip Endekappe DN125 Sp:130-162 PN16 | Ja | 60185131 | 5893100 | Deler til trykkrør i andre materialer |  | 5830210 | Deler til tilførselsrør, andre materialer | NOBB VAVVS
60586547 | 283655 |  | Hymax Grip Fl.m DN150 Sp:158-190 PN16 | Nei | 60185131 | 5893100 | Deler til trykkrør i andre materialer |  | 5830210 | Deler til tilførselsrør, andre materialer | NOBB VAVVS
60586547 | 740864 |  | Hymax Grip Fl.m DN150 Sp:158-190 PN16 | Ja | 60185131 | 5893100 | Deler til trykkrør i andre materialer |  | 5830210 | Deler til tilførselsrør, andre materialer | NOBB VAVVS
60586548 | 740864 |  | Hymax Grip Endekappe DN200 Sp:198-230 PN16 | Ja | 60185131 | 5893100 | Deler til trykkrør i andre materialer |  | 5830210 | Deler til tilførselsrør, andre materialer | NOBB VAVVS
60586549 | 740864 |  | Hymax Grip Endekappe DN200 Sp:190-240 PN16 | Ja | 60185131 | 5893100 | Deler til trykkrør i andre materialer |  | 5830210 | Deler til tilførselsrør, andre materialer | NOBB VAVVS
60586550 | 740864 |  | Hymax Grip Endekappe DN225 Sp:214-264 PN16 | Ja | 60185131 | 5893100 | Deler til trykkrør i andre materialer |  | 5830210 | Deler til tilførselsrør, andre materialer | NOBB VAVVS
60586551 | 740864 |  | Hymax Grip Endekappe DN250 Sp:266-316 PN16 | Ja | 60185131 | 5893100 | Deler til trykkrør i andre materialer |  | 5830210 | Deler til tilførselsrør, andre materialer | NOBB VAVVS
60586552 | 740864 |  | Hymax Grip Endekappe DN300 Sp:312-362 PN16 | Ja | 60185131 | 5893100 | Deler til trykkrør i andre materialer |  | 5830210 | Deler til tilførselsrør, andre materialer | NOBB VAVVS
60586553 | 740864 |  | Strekkfast/ikke strekkfast rørkobling PN10/16 EPDM | Ja | 60185134 | 5860200 | Ikke strekkfaste rør støpejern |  | 5820100 | Tilførselsrør metall (tidl Kobberrør glødet kveil) | NOBB VAVVS
60586554 | 740864 |  | Strekkfast/ikke strekkfast rørkobling PN10/16 EPDM | Ja | 60185134 | 5860200 | Ikke strekkfaste rør støpejern |  | 5820100 | Tilførselsrør metall (tidl Kobberrør glødet kveil) | NOBB VAVVS
60586555 | 740864 |  | Strekkfast/ikke strekkfast rørkobling PN10/16 EPDM | Ja | 60185134 | 5860200 | Ikke strekkfaste rør støpejern |  | 5820100 | Tilførselsrør metall (tidl Kobberrør glødet kveil) | NOBB VAVVS
60586556 | 740864 |  | Strekkfast/ikke strekkfast rørkobling PN10/16 EPDM | Ja | 60185134 | 5860200 | Ikke strekkfaste rør støpejern |  | 5820100 | Tilførselsrør metall (tidl Kobberrør glødet kveil) | NOBB VAVVS
60586557 | 740864 |  | Strekkfast/ikke strekkfast rørkobling PN10/16 EPDM | Ja | 60185134 | 5860200 | Ikke strekkfaste rør støpejern |  | 5820100 | Tilførselsrør metall (tidl Kobberrør glødet kveil) | NOBB VAVVS
60586558 | 740864 |  | Strekkfast/ikke strekkfast rørkobling PN10/16 EPDM | Ja | 60185134 | 5860200 | Ikke strekkfaste rør støpejern |  | 5820100 | Tilførselsrør metall (tidl Kobberrør glødet kveil) | NOBB VAVVS
60586559 | 740864 |  | Strekkfast/ikke strekkfast rørkobling PN10/16 EPDM | Ja | 60185134 | 5860200 | Ikke strekkfaste rør støpejern |  | 5820100 | Tilførselsrør metall (tidl Kobberrør glødet kveil) | NOBB VAVVS
60586560 | 740864 |  | Strekkfast/ikke strekkfast rørkobling PN10/16 EPDM | Ja | 60185134 | 5860200 | Ikke strekkfaste rør støpejern |  | 5820100 | Tilførselsrør metall (tidl Kobberrør glødet kveil) | NOBB VAVVS
60586561 | 740864 |  | Strekkfast/ikke strekkfast rørkobling PN10/16 EPDM | Ja | 60185134 | 5860200 | Ikke strekkfaste rør støpejern |  | 5820100 | Tilførselsrør metall (tidl Kobberrør glødet kveil) | NOBB VAVVS
60586562 | 740864 |  | Strekkfast/ikke strekkfast rørkobling PN10/16 EPDM | Ja | 60185134 | 5860200 | Ikke strekkfaste rør støpejern |  | 5820100 | Tilførselsrør metall (tidl Kobberrør glødet kveil) | NOBB VAVVS
60586563 | 283655 |  | Hymax2 Skjøtemuffe DN40 Sp:41-54 PN16 | Nei | 60185131 | 5893100 | Deler til trykkrør i andre materialer |  | 5830210 | Deler til tilførselsrør, andre materialer | NOBB VAVVS
60586563 | 740864 |  | Hymax2 Skjøtemuffe DN40 Sp:41-54 PN16 | Ja | 60185131 | 5893100 | Deler til trykkrør i andre materialer |  | 5830210 | Deler til tilførselsrør, andre materialer | NOBB VAVVS
60586564 | 283655 |  | Hymax2 Skjøtemuffe DN50 Sp:54-77 PN16 | Nei | 60185131 | 5893100 | Deler til trykkrør i andre materialer |  | 5830210 | Deler til tilførselsrør, andre materialer | NOBB VAVVS
60586564 | 740864 |  | Hymax2 Skjøtemuffe DN50 Sp:54-77 PN16 | Ja | 60185131 | 5893100 | Deler til trykkrør i andre materialer |  | 5830210 | Deler til tilførselsrør, andre materialer | NOBB VAVVS
60586565 | 740864 |  | Hymax Grip Red. DN125-150 Sp:130-162/158-190 PN16 | Ja | 60185131 | 5893100 | Deler til trykkrør i andre materialer |  | 5830210 | Deler til tilførselsrør, andre materialer | NOBB VAVVS
60586566 | 283655 |  | Hymax2 Skjøtemuffe DN80 Sp:88-108 PN16 | Nei | 60185131 | 5893100 | Deler til trykkrør i andre materialer |  | 5830210 | Deler til tilførselsrør, andre materialer | NOBB VAVVS
60586566 | 740864 |  | Hymax2 Skjøtemuffe DN80 Sp:88-108 PN16 | Ja | 60185131 | 5893100 | Deler til trykkrør i andre materialer |  | 5830210 | Deler til tilførselsrør, andre materialer | NOBB VAVVS
60586567 | 283655 |  | Hymax2 Skjøtemuffe DN125 Sp:130-162 PN16 | Nei | 60185131 | 5893100 | Deler til trykkrør i andre materialer |  | 5830210 | Deler til tilførselsrør, andre materialer | NOBB VAVVS
60586567 | 740864 |  | Hymax2 Skjøtemuffe DN125 Sp:130-162 PN16 | Ja | 60185131 | 5893100 | Deler til trykkrør i andre materialer |  | 5830210 | Deler til tilførselsrør, andre materialer | NOBB VAVVS
60586568 | 740864 |  | Hymax2 Flensemuffe DN200 Sp:217-250 PN16 | Ja | 60185131 | 5893100 | Deler til trykkrør i andre materialer |  | 5830210 | Deler til tilførselsrør, andre materialer | NOBB VAVVS
60586569 | 283655 |  | Hymax2 Skjøtemuffe DN175 Sp:190-222 PN16 | Nei | 60185131 | 5893100 | Deler til trykkrør i andre materialer |  | 5830210 | Deler til tilførselsrør, andre materialer | NOBB VAVVS
60586569 | 740864 |  | Hymax2 Skjøtemuffe DN175 Sp:190-222 PN16 | Ja | 60185131 | 5893100 | Deler til trykkrør i andre materialer |  | 5830210 | Deler til tilførselsrør, andre materialer | NOBB VAVVS
60586570 | 283655 |  | Hymax2 Skjøtemuffe DN200 Sp:217-250 PN16 | Nei | 60185131 | 5893100 | Deler til trykkrør i andre materialer |  | 5830210 | Deler til tilførselsrør, andre materialer | NOBB VAVVS
60586570 | 740864 |  | Hymax2 Skjøtemuffe DN200 Sp:217-250 PN16 | Ja | 60185131 | 5893100 | Deler til trykkrør i andre materialer |  | 5830210 | Deler til tilførselsrør, andre materialer | NOBB VAVVS
60586571 | 283655 |  | Hymax2 Skjøtemuffe DN250 Sp:272-305 PN16 | Nei | 60185131 | 5893100 | Deler til trykkrør i andre materialer |  | 5830210 | Deler til tilførselsrør, andre materialer | NOBB VAVVS
60586571 | 740864 |  | Hymax2 Skjøtemuffe DN250 Sp:272-305 PN16 | Ja | 60185131 | 5893100 | Deler til trykkrør i andre materialer |  | 5830210 | Deler til tilførselsrør, andre materialer | NOBB VAVVS
60586572 | 283655 |  | Hymax2 Skjøtemuffe DN250 Sp:278-311 PN16 | Nei | 60185131 | 5893100 | Deler til trykkrør i andre materialer |  | 5830210 | Deler til tilførselsrør, andre materialer | NOBB VAVVS
60586572 | 740864 |  | Hymax2 Skjøtemuffe DN250 Sp:278-311 PN16 | Ja | 60185131 | 5893100 | Deler til trykkrør i andre materialer |  | 5830210 | Deler til tilførselsrør, andre materialer | NOBB VAVVS
60586573 | 283655 |  | Hymax2 Skjøtemuffe DN300 Sp:315-347 PN16 | Nei | 60185131 | 5893100 | Deler til trykkrør i andre materialer |  | 5830210 | Deler til tilførselsrør, andre materialer | NOBB VAVVS
60586573 | 740864 |  | Hymax2 Skjøtemuffe DN300 Sp:315-347 PN16 | Ja | 60185131 | 5893100 | Deler til trykkrør i andre materialer |  | 5830210 | Deler til tilførselsrør, andre materialer | NOBB VAVVS
60586574 | 283655 |  | Hymax2 Skjøtemuffe DN300 Sp:334-366 PN16 | Nei | 60185131 | 5893100 | Deler til trykkrør i andre materialer |  | 5830210 | Deler til tilførselsrør, andre materialer | NOBB VAVVS
60586574 | 740864 |  | Hymax2 Skjøtemuffe DN300 Sp:334-366 PN16 | Ja | 60185131 | 5893100 | Deler til trykkrør i andre materialer |  | 5830210 | Deler til tilførselsrør, andre materialer | NOBB VAVVS
60586575 | 283655 |  | Hymax2 Skjøtemuffe DN350 Sp:375-431 PN16 | Nei | 60185131 | 5893100 | Deler til trykkrør i andre materialer |  | 5830210 | Deler til tilførselsrør, andre materialer | NOBB VAVVS
60586575 | 740864 |  | Hymax2 Skjøtemuffe DN350 Sp:375-431 PN16 | Ja | 60185131 | 5893100 | Deler til trykkrør i andre materialer |  | 5830210 | Deler til tilførselsrør, andre materialer | NOBB VAVVS
60586576 | 283655 |  | Hymax2 Skjøtemuffe DN400 Sp:434-488 PN16 | Nei | 60185131 | 5893100 | Deler til trykkrør i andre materialer |  | 5830210 | Deler til tilførselsrør, andre materialer | NOBB VAVVS
60586576 | 740864 |  | Hymax2 Skjøtemuffe DN400 Sp:434-488 PN16 | Ja | 60185131 | 5893100 | Deler til trykkrør i andre materialer |  | 5830210 | Deler til tilførselsrør, andre materialer | NOBB VAVVS
60586577 | 283655 |  | Hymax2 Skjøtemuffe DN450 Sp:488-542 PN16 | Nei | 60185131 | 5893100 | Deler til trykkrør i andre materialer |  | 5830210 | Deler til tilførselsrør, andre materialer | NOBB VAVVS
60586577 | 740864 |  | Hymax2 Skjøtemuffe DN450 Sp:488-542 PN16 | Ja | 60185131 | 5893100 | Deler til trykkrør i andre materialer |  | 5830210 | Deler til tilførselsrør, andre materialer | NOBB VAVVS
60586578 | 283655 |  | Hymax2 Skjøtemuffe DN500 Sp:540-594 PN16 | Nei | 60185131 | 5893100 | Deler til trykkrør i andre materialer |  | 5830210 | Deler til tilførselsrør, andre materialer | NOBB VAVVS
60586578 | 740864 |  | Hymax2 Skjøtemuffe DN500 Sp:540-594 PN16 | Ja | 60185131 | 5893100 | Deler til trykkrør i andre materialer |  | 5830210 | Deler til tilførselsrør, andre materialer | NOBB VAVVS
60586579 | 283655 |  | Hymax2 Skjøtemuffe DN600 Sp:606-660 PN16 | Nei | 60185131 | 5893100 | Deler til trykkrør i andre materialer |  | 5830210 | Deler til tilførselsrør, andre materialer | NOBB VAVVS
60586579 | 740864 |  | Hymax2 Skjøtemuffe DN600 Sp:606-660 PN16 | Ja | 60185131 | 5893100 | Deler til trykkrør i andre materialer |  | 5830210 | Deler til tilførselsrør, andre materialer | NOBB VAVVS
60586580 | 283655 |  | Hymax2 Skjøtemuffe DN600 Sp:624-678 PN16 | Nei | 60185131 | 5893100 | Deler til trykkrør i andre materialer |  | 5830210 | Deler til tilførselsrør, andre materialer | NOBB VAVVS
60586580 | 740864 |  | Hymax2 Skjøtemuffe DN600 Sp:624-678 PN16 | Ja | 60185131 | 5893100 | Deler til trykkrør i andre materialer |  | 5830210 | Deler til tilførselsrør, andre materialer | NOBB VAVVS
60586581 | 740864 |  | Hymax2 Skjøtem.DN200 Lang Sp:217-250 PN16 | Ja | 60185131 | 5893100 | Deler til trykkrør i andre materialer |  | 5830210 | Deler til tilførselsrør, andre materialer | NOBB VAVVS
60586582 | 740864 |  | Hymax2 Skjøtem.DN250 Lang Sp:272-305 PN16 | Ja | 60185131 | 5893100 | Deler til trykkrør i andre materialer |  | 5830210 | Deler til tilførselsrør, andre materialer | NOBB VAVVS
60586583 | 283655 |  | Hymax2 Flensemuffe DN100 Sp:108-143 PN16 | Nei | 60185131 | 5893100 | Deler til trykkrør i andre materialer |  | 5830210 | Deler til tilførselsrør, andre materialer | NOBB VAVVS
60586583 | 740864 |  | Hymax2 Flensemuffe DN100 Sp:108-143 PN16 | Ja | 60185131 | 5893100 | Deler til trykkrør i andre materialer |  | 5830210 | Deler til tilførselsrør, andre materialer | NOBB VAVVS
60586584 | 283655 |  | Hymax2 Skjøtemuffe DN150 Sp:163-195 PN16 | Nei | 60185131 | 5893100 | Deler til trykkrør i andre materialer |  | 5830210 | Deler til tilførselsrør, andre materialer | NOBB VAVVS
60586584 | 740864 |  | Hymax2 Skjøtemuffe DN150 Sp:163-195 PN16 | Ja | 60185131 | 5893100 | Deler til trykkrør i andre materialer |  | 5830210 | Deler til tilførselsrør, andre materialer | NOBB VAVVS
60586585 | 283655 |  | Hymax2 Flensemuffe DN150 Sp:158-190 PN16 | Nei | 60185131 | 5893100 | Deler til trykkrør i andre materialer |  | 5830210 | Deler til tilførselsrør, andre materialer | NOBB VAVVS
60586585 | 740864 |  | Hymax2 Flensemuffe DN150 Sp:158-190 PN16 | Ja | 60185131 | 5893100 | Deler til trykkrør i andre materialer |  | 5830210 | Deler til tilførselsrør, andre materialer | NOBB VAVVS
60586586 | 740864 |  | Hymax2 Skjøtem.DN250 Lang Sp:278-311 PN16 | Ja | 60185131 | 5893100 | Deler til trykkrør i andre materialer |  | 5830210 | Deler til tilførselsrør, andre materialer | NOBB VAVVS
60586587 | 740864 |  | Hymax2 Skjøtem.DN300 Lang Sp:334-366 PN16 | Ja | 60185131 | 5893100 | Deler til trykkrør i andre materialer |  | 5830210 | Deler til tilførselsrør, andre materialer | NOBB VAVVS
60586588 | 740864 |  | Hymax2 Skjøtem.DN400 Lang Sp:434-488 PN16 | Ja | 60185131 | 5893100 | Deler til trykkrør i andre materialer |  | 5830210 | Deler til tilførselsrør, andre materialer | NOBB VAVVS
60586589 | 740864 |  | Hymax2 Skjøtem.DN450 Lang Sp:488-542 PN16 | Ja | 60185131 | 5893100 | Deler til trykkrør i andre materialer |  | 5830210 | Deler til tilførselsrør, andre materialer | NOBB VAVVS
60586590 | 740864 |  | Hymax2 Skjøtem.DN500 Lang Sp:540-594 PN16 | Ja | 60185131 | 5893100 | Deler til trykkrør i andre materialer |  | 5830210 | Deler til tilførselsrør, andre materialer | NOBB VAVVS
60586591 | 740864 |  | Hymax2 Skjøtem.DN600 Lang Sp:606-660 PN16 | Ja | 60185131 | 5893100 | Deler til trykkrør i andre materialer |  | 5830210 | Deler til tilførselsrør, andre materialer | NOBB VAVVS
60586592 | 740864 |  | Hymax2 Skjøtem.DN600 Lang Sp:624-678 PN16 | Ja | 60185131 | 5893100 | Deler til trykkrør i andre materialer |  | 5830210 | Deler til tilførselsrør, andre materialer | NOBB VAVVS
60586593 | 740864 |  | Hymax2 Skjøtem.DN100 Lang Sp:108-143 PN16 | Ja | 60185131 | 5893100 | Deler til trykkrør i andre materialer |  | 5830210 | Deler til tilførselsrør, andre materialer | NOBB VAVVS
60586594 | 740864 |  | Hymax2 Skjøtem.DN350 Lang Sp:378-434 PN16 | Ja | 60185131 | 5893100 | Deler til trykkrør i andre materialer |  | 5830210 | Deler til tilførselsrør, andre materialer | NOBB VAVVS
60586595 | 740864 |  | Hymax2 Skjøtem.DN125 Lang Sp:130-162 PN16 | Ja | 60185131 | 5893100 | Deler til trykkrør i andre materialer |  | 5830210 | Deler til tilførselsrør, andre materialer | NOBB VAVVS
60586596 | 740864 |  | Hymax2 Skjøtem.DN150 Lang Sp:163-195 PN16 | Ja | 60185131 | 5893100 | Deler til trykkrør i andre materialer |  | 5830210 | Deler til tilførselsrør, andre materialer | NOBB VAVVS
60586597 | 740864 |  | Hymax2 Skjøtem.DN175 Lang Sp:190-222 PN16 | Ja | 60185131 | 5893100 | Deler til trykkrør i andre materialer |  | 5830210 | Deler til tilførselsrør, andre materialer | NOBB VAVVS
60586598 | 740864 |  | Strekkfast/ikke strekkfast rørkobling PN10/16 EPDM | Ja | 60185134 | 5860200 | Ikke strekkfaste rør støpejern |  | 5820100 | Tilførselsrør metall (tidl Kobberrør glødet kveil) | NOBB VAVVS
60586599 | 283655 |  | Hymax2 Flensemuffe DN40 Sp:41-54 PN16 | Nei | 60185131 | 5893100 | Deler til trykkrør i andre materialer |  | 5830210 | Deler til tilførselsrør, andre materialer | NOBB VAVVS
60586599 | 740864 |  | Hymax2 Flensemuffe DN40 Sp:41-54 PN16 | Ja | 60185131 | 5893100 | Deler til trykkrør i andre materialer |  | 5830210 | Deler til tilførselsrør, andre materialer | NOBB VAVVS
60586600 | 283655 |  | Hymax2 Flensemuffe DN50 Sp:54-77 PN16 | Nei | 60185131 | 5893100 | Deler til trykkrør i andre materialer |  | 5830210 | Deler til tilførselsrør, andre materialer | NOBB VAVVS
60586600 | 740864 |  | Hymax2 Flensemuffe DN50 Sp:54-77 PN16 | Ja | 60185131 | 5893100 | Deler til trykkrør i andre materialer |  | 5830210 | Deler til tilførselsrør, andre materialer | NOBB VAVVS
60586601 | 283655 |  | Hymax2 Flensemuffe DN80 Sp:88-108 PN16 | Nei | 60185131 | 5893100 | Deler til trykkrør i andre materialer |  | 5830210 | Deler til tilførselsrør, andre materialer | NOBB VAVVS
60586601 | 740864 |  | Hymax2 Flensemuffe DN80 Sp:88-108 PN16 | Ja | 60185131 | 5893100 | Deler til trykkrør i andre materialer |  | 5830210 | Deler til tilførselsrør, andre materialer | NOBB VAVVS
60586602 | 740864 |  | Hymax2 Skjøtem.DN150 Lang Sp:158-190 PN16 | Ja | 60185131 | 5893100 | Deler til trykkrør i andre materialer |  | 5830210 | Deler til tilførselsrør, andre materialer | NOBB VAVVS
60586603 | 740864 |  | Hymax2 Skjøtem.DN300 Lang Sp:315-347 PN16 | Ja | 60185131 | 5893100 | Deler til trykkrør i andre materialer |  | 5830210 | Deler til tilførselsrør, andre materialer | NOBB VAVVS
60586604 | 740864 |  | Hymax Grip Endekappe DN150 Sp:158-190 PN16 | Ja | 60185131 | 5893100 | Deler til trykkrør i andre materialer |  | 5830210 | Deler til tilførselsrør, andre materialer | NOBB VAVVS
60586605 | 283655 |  | Hymax2 Flensemuffe DN200 Sp:217-250 PN10 | Nei | 60185131 | 5893100 | Deler til trykkrør i andre materialer |  | 5830210 | Deler til tilførselsrør, andre materialer | NOBB VAVVS
60586605 | 740864 |  | Hymax2 Flensemuffe DN200 Sp:217-250 PN10 | Ja | 60185131 | 5893100 | Deler til trykkrør i andre materialer |  | 5830210 | Deler til tilførselsrør, andre materialer | NOBB VAVVS
60586606 | 740864 |  | Hymax2 Flensemuffe DN600 Sp:624-678 PN16 | Ja | 60185131 | 5893100 | Deler til trykkrør i andre materialer |  | 5830210 | Deler til tilførselsrør, andre materialer | NOBB VAVVS
60586607 | 740864 |  | Hymax2 Flensemuffe DN250 Sp:272-305 PN16 | Ja | 60185131 | 5893100 | Deler til trykkrør i andre materialer |  | 5830210 | Deler til tilførselsrør, andre materialer | NOBB VAVVS
60586608 | 283655 |  | Hymax2 Flensemuffe DN300 Sp:315-347 PN10 | Nei | 60185131 | 5893100 | Deler til trykkrør i andre materialer |  | 5830210 | Deler til tilførselsrør, andre materialer | NOBB VAVVS
60586608 | 740864 |  | Hymax2 Flensemuffe DN300 Sp:315-347 PN10 | Ja | 60185131 | 5893100 | Deler til trykkrør i andre materialer |  | 5830210 | Deler til tilførselsrør, andre materialer | NOBB VAVVS
60586609 | 740864 |  | Hymax2 Flensemuffe DN300 Sp:315-347 PN16 | Ja | 60185131 | 5893100 | Deler til trykkrør i andre materialer |  | 5830210 | Deler til tilførselsrør, andre materialer | NOBB VAVVS
60586610 | 283655 |  | Hymax2 Flensemuffe DN350 Sp:378-434 PN10 | Nei | 60185131 | 5893100 | Deler til trykkrør i andre materialer |  | 5830210 | Deler til tilførselsrør, andre materialer | NOBB VAVVS
60586610 | 740864 |  | Hymax2 Flensemuffe DN350 Sp:378-434 PN10 | Ja | 60185131 | 5893100 | Deler til trykkrør i andre materialer |  | 5830210 | Deler til tilførselsrør, andre materialer | NOBB VAVVS
60586611 | 740864 |  | Hymax2 Flensemuffe DN350 Sp:378-434 PN16 | Ja | 60185131 | 5893100 | Deler til trykkrør i andre materialer |  | 5830210 | Deler til tilførselsrør, andre materialer | NOBB VAVVS
60586612 | 283655 |  | Hymax2 Flensemuffe DN400 Sp:378-434 PN10 | Nei | 60185131 | 5893100 | Deler til trykkrør i andre materialer |  | 5830210 | Deler til tilførselsrør, andre materialer | NOBB VAVVS
60586612 | 740864 |  | Hymax2 Flensemuffe DN400 Sp:378-434 PN10 | Ja | 60185131 | 5893100 | Deler til trykkrør i andre materialer |  | 5830210 | Deler til tilførselsrør, andre materialer | NOBB VAVVS
60586613 | 740864 |  | Hymax2 Flensemuffe DN400 Sp:378-434 PN16 | Ja | 60185131 | 5893100 | Deler til trykkrør i andre materialer |  | 5830210 | Deler til tilførselsrør, andre materialer | NOBB VAVVS
60586614 | 283655 |  | Hymax2 Flensemuffe DN400 Sp:434-488 PN10 | Nei | 60185131 | 5893100 | Deler til trykkrør i andre materialer |  | 5830210 | Deler til tilførselsrør, andre materialer | NOBB VAVVS
60586614 | 740864 |  | Hymax2 Flensemuffe DN400 Sp:434-488 PN10 | Ja | 60185131 | 5893100 | Deler til trykkrør i andre materialer |  | 5830210 | Deler til tilførselsrør, andre materialer | NOBB VAVVS
60586615 | 740864 |  | Hymax2 Flensemuffe DN400 Sp:434-488 PN16 | Ja | 60185131 | 5893100 | Deler til trykkrør i andre materialer |  | 5830210 | Deler til tilførselsrør, andre materialer | NOBB VAVVS
60586616 | 283655 |  | Hymax2 Flensemuffe DN450 Sp:495-549 PN10 | Nei | 60185131 | 5893100 | Deler til trykkrør i andre materialer |  | 5830210 | Deler til tilførselsrør, andre materialer | NOBB VAVVS
60586616 | 740864 |  | Hymax2 Flensemuffe DN450 Sp:495-549 PN10 | Ja | 60185131 | 5893100 | Deler til trykkrør i andre materialer |  | 5830210 | Deler til tilførselsrør, andre materialer | NOBB VAVVS
60586617 | 740864 |  | Hymax2 Flensemuffe DN450 Sp:495-549 PN16 | Ja | 60185131 | 5893100 | Deler til trykkrør i andre materialer |  | 5830210 | Deler til tilførselsrør, andre materialer | NOBB VAVVS
60586618 | 283655 |  | Hymax2 Flensemuffe DN500 Sp:488-542 PN10 | Nei | 60185131 | 5893100 | Deler til trykkrør i andre materialer |  | 5830210 | Deler til tilførselsrør, andre materialer | NOBB VAVVS
60586618 | 740864 |  | Hymax2 Flensemuffe DN500 Sp:488-542 PN10 | Ja | 60185131 | 5893100 | Deler til trykkrør i andre materialer |  | 5830210 | Deler til tilførselsrør, andre materialer | NOBB VAVVS
60586619 | 740864 |  | Hymax2 Flensemuffe DN500 Sp:488-542 PN16 | Ja | 60185131 | 5893100 | Deler til trykkrør i andre materialer |  | 5830210 | Deler til tilførselsrør, andre materialer | NOBB VAVVS
60586620 | 283655 |  | Hymax2 Flensemuffe DN500 Sp:540-594 PN10 | Nei | 60185131 | 5893100 | Deler til trykkrør i andre materialer |  | 5830210 | Deler til tilførselsrør, andre materialer | NOBB VAVVS
60586620 | 740864 |  | Hymax2 Flensemuffe DN500 Sp:540-594 PN10 | Ja | 60185131 | 5893100 | Deler til trykkrør i andre materialer |  | 5830210 | Deler til tilførselsrør, andre materialer | NOBB VAVVS
60586621 | 283655 |  | Hymax2 Flensemuffe DN600 Sp:606-660 PN10 | Nei | 60185131 | 5893100 | Deler til trykkrør i andre materialer |  | 5830210 | Deler til tilførselsrør, andre materialer | NOBB VAVVS
60586621 | 740864 |  | Hymax2 Flensemuffe DN600 Sp:606-660 PN10 | Ja | 60185131 | 5893100 | Deler til trykkrør i andre materialer |  | 5830210 | Deler til tilførselsrør, andre materialer | NOBB VAVVS
60586622 | 283655 |  | Hymax2 Flensemuffe DN250 Sp:272-305 PN10 | Nei | 60185131 | 5893100 | Deler til trykkrør i andre materialer |  | 5830210 | Deler til tilførselsrør, andre materialer | NOBB VAVVS
60586622 | 740864 |  | Hymax2 Flensemuffe DN250 Sp:272-305 PN10 | Ja | 60185131 | 5893100 | Deler til trykkrør i andre materialer |  | 5830210 | Deler til tilførselsrør, andre materialer | NOBB VAVVS
60586623 | 283655 |  | Hymax2 Skjøtemuffe DN150 Sp:158-190 PN16 | Nei | 60185131 | 5893100 | Deler til trykkrør i andre materialer |  | 5830210 | Deler til tilførselsrør, andre materialer | NOBB VAVVS
60586623 | 740864 |  | Hymax2 Skjøtemuffe DN150 Sp:158-190 PN16 | Ja | 60185131 | 5893100 | Deler til trykkrør i andre materialer |  | 5830210 | Deler til tilførselsrør, andre materialer | NOBB VAVVS
60586624 | 740864 |  | Hymax2 Flensemuffe DN500 Sp:540-594 PN16 | Ja | 60185131 | 5893100 | Deler til trykkrør i andre materialer |  | 5830210 | Deler til tilførselsrør, andre materialer | NOBB VAVVS
60586625 | 740864 |  | Strekkfast/ikke strekkfast rørkobling PN10/16 EPDM | Ja | 60185134 | 5860200 | Ikke strekkfaste rør støpejern |  | 5820100 | Tilførselsrør metall (tidl Kobberrør glødet kveil) | NOBB VAVVS
60586626 | 740864 |  | Strekkfast/ikke strekkfast rørkobling PN10/16 EPDM | Ja | 60185134 | 5860200 | Ikke strekkfaste rør støpejern |  | 5820100 | Tilførselsrør metall (tidl Kobberrør glødet kveil) | NOBB VAVVS
60586627 | 740864 |  | Strekkfast/ikke strekkfast rørkobling PN10/16 EPDM | Ja | 60185134 | 5860200 | Ikke strekkfaste rør støpejern |  | 5820100 | Tilførselsrør metall (tidl Kobberrør glødet kveil) | NOBB VAVVS
60586628 | 740864 |  | Strekkfast/ikke strekkfast rørkobling PN10/16 EPDM | Ja | 60185134 | 5860200 | Ikke strekkfaste rør støpejern |  | 5820100 | Tilførselsrør metall (tidl Kobberrør glødet kveil) | NOBB VAVVS
60586629 | 740864 |  | Strekkfast/ikke strekkfast rørkobling PN10/16 EPDM | Ja | 60185134 | 5860200 | Ikke strekkfaste rør støpejern |  | 5820100 | Tilførselsrør metall (tidl Kobberrør glødet kveil) | NOBB VAVVS
60586630 | 283655 |  | Hymax DN40/50 Red.kopling Sp:41-54/54-77 PN16 | Nei | 60185131 | 5893100 | Deler til trykkrør i andre materialer |  | 5830210 | Deler til tilførselsrør, andre materialer | NOBB VAVVS
60586630 | 740864 |  | Hymax DN40/50 Red.kopling Sp:41-54/54-77 PN16 | Ja | 60185131 | 5893100 | Deler til trykkrør i andre materialer |  | 5830210 | Deler til tilførselsrør, andre materialer | NOBB VAVVS
60586631 | 283655 |  | Hymax DN50/80 Red.kopling Sp:54-77/88-108 PN16 | Nei | 60185131 | 5893100 | Deler til trykkrør i andre materialer |  | 5830210 | Deler til tilførselsrør, andre materialer | NOBB VAVVS
60586631 | 740864 |  | Hymax DN50/80 Red.kopling Sp:54-77/88-108 PN16 | Ja | 60185131 | 5893100 | Deler til trykkrør i andre materialer |  | 5830210 | Deler til tilførselsrør, andre materialer | NOBB VAVVS
60586632 | 283655 |  | Hymax DN80/100 Red.kopling Sp:88-109/108-143 PN16 | Nei | 60185131 | 5893100 | Deler til trykkrør i andre materialer |  | 5830210 | Deler til tilførselsrør, andre materialer | NOBB VAVVS
60586632 | 740864 |  | Hymax DN80/100 Red.kopling Sp:88-109/108-143 PN16 | Ja | 60185131 | 5893100 | Deler til trykkrør i andre materialer |  | 5830210 | Deler til tilførselsrør, andre materialer | NOBB VAVVS
60586633 | 283655 |  | Hymax DN100/125 Red.kopling Sp:108-143/130-162 PN16 | Nei | 60185131 | 5893100 | Deler til trykkrør i andre materialer |  | 5830210 | Deler til tilførselsrør, andre materialer | NOBB VAVVS
60586633 | 740864 |  | Hymax DN100/125 Red.kopling Sp:108-143/130-162 PN16 | Ja | 60185131 | 5893100 | Deler til trykkrør i andre materialer |  | 5830210 | Deler til tilførselsrør, andre materialer | NOBB VAVVS
60586634 | 283655 |  | Hymax DN100/150 Red.kopling Sp:108-143/158-190 PN16 | Nei | 60185131 | 5893100 | Deler til trykkrør i andre materialer |  | 5830210 | Deler til tilførselsrør, andre materialer | NOBB VAVVS
60586634 | 740864 |  | Hymax DN100/150 Red.kopling Sp:108-143/158-190 PN16 | Ja | 60185131 | 5893100 | Deler til trykkrør i andre materialer |  | 5830210 | Deler til tilførselsrør, andre materialer | NOBB VAVVS
60586635 | 283655 |  | Hymax DN125/150 Red.kopling Sp:130-162/158-190 PN16 | Nei | 60185131 | 5893100 | Deler til trykkrør i andre materialer |  | 5830210 | Deler til tilførselsrør, andre materialer | NOBB VAVVS
60586635 | 740864 |  | Hymax DN125/150 Red.kopling Sp:130-162/158-190 PN16 | Ja | 60185131 | 5893100 | Deler til trykkrør i andre materialer |  | 5830210 | Deler til tilførselsrør, andre materialer | NOBB VAVVS
60586636 | 283655 |  | Hymax DN150/200 Red.kopling Sp:158-190/217-250 PN16 | Nei | 60185131 | 5893100 | Deler til trykkrør i andre materialer |  | 5830210 | Deler til tilførselsrør, andre materialer | NOBB VAVVS
60586636 | 740864 |  | Hymax DN150/200 Red.kopling Sp:158-190/217-250 PN16 | Ja | 60185131 | 5893100 | Deler til trykkrør i andre materialer |  | 5830210 | Deler til tilførselsrør, andre materialer | NOBB VAVVS
60586637 | 283655 |  | Hymax DN175/200 Red.kopling Sp:190-222/217-250 PN16 | Nei | 60185131 | 5893100 | Deler til trykkrør i andre materialer |  | 5830210 | Deler til tilførselsrør, andre materialer | NOBB VAVVS
60586637 | 740864 |  | Hymax DN175/200 Red.kopling Sp:190-222/217-250 PN16 | Ja | 60185131 | 5893100 | Deler til trykkrør i andre materialer |  | 5830210 | Deler til tilførselsrør, andre materialer | NOBB VAVVS
60586638 | 283655 |  | Hymax DN200/250 Red.kopling Sp:217-250/272-305 PN16 | Nei | 60185131 | 5893100 | Deler til trykkrør i andre materialer |  | 5830210 | Deler til tilførselsrør, andre materialer | NOBB VAVVS
60586638 | 740864 |  | Hymax DN200/250 Red.kopling Sp:217-250/272-305 PN16 | Ja | 60185131 | 5893100 | Deler til trykkrør i andre materialer |  | 5830210 | Deler til tilførselsrør, andre materialer | NOBB VAVVS
60586639 | 283655 |  | Hymax DN250/300 Red.kopling Sp:272-305/315-347 PN16 | Nei | 60185131 | 5893100 | Deler til trykkrør i andre materialer |  | 5830210 | Deler til tilførselsrør, andre materialer | NOBB VAVVS
60586639 | 740864 |  | Hymax DN250/300 Red.kopling Sp:272-305/315-347 PN16 | Ja | 60185131 | 5893100 | Deler til trykkrør i andre materialer |  | 5830210 | Deler til tilførselsrør, andre materialer | NOBB VAVVS
60586640 | 283655 |  | Hymax2 Flensemuffe DN600 Sp:624-678 PN10 | Nei | 60185131 | 5893100 | Deler til trykkrør i andre materialer |  | 5830210 | Deler til tilførselsrør, andre materialer | NOBB VAVVS
60586640 | 740864 |  | Hymax2 Flensemuffe DN600 Sp:624-678 PN10 | Ja | 60185131 | 5893100 | Deler til trykkrør i andre materialer |  | 5830210 | Deler til tilførselsrør, andre materialer | NOBB VAVVS
60586641 | 740864 |  | Hymax2 Flensemuffe DN600 Sp:606-660 PN16 | Ja | 60185131 | 5893100 | Deler til trykkrør i andre materialer |  | 5830210 | Deler til tilførselsrør, andre materialer | NOBB VAVVS
60586642 | 283655 |  | Hymax Grip DN50 Sp:39-67 PN16 | Nei | 60185131 | 5893100 | Deler til trykkrør i andre materialer |  | 5830210 | Deler til tilførselsrør, andre materialer | NOBB VAVVS
60586642 | 740864 |  | Hymax Grip DN50 Sp:39-67 PN16 | Ja | 60185131 | 5893100 | Deler til trykkrør i andre materialer |  | 5830210 | Deler til tilførselsrør, andre materialer | NOBB VAVVS
60586646 | 283655 |  | NIBE avtrekksmodul FLM S45 | Nei | 60186548 | 3015300 | Ventilasjonsaggregat M/Varmegjenv. |  | 6905200 | Luftbehandlingsaggregater med varmegjenvinning | NOBB VAVVS
60586646 | 740944 |  | NIBE avtrekksmodul FLM S45 | Ja | 60186548 | 3015300 | Ventilasjonsaggregat M/Varmegjenv. |  | 6905200 | Luftbehandlingsaggregater med varmegjenvinning | NOBB VAVVS
60586678 | 740760 |  | Gulvvarmefordeler 1¼" InoxFlow UFN 2 kr | Ja | 60183073 | 5815550 | Gulvvarmesystemer (ekskl. rør) |  | 5810410 | Deler for gulvvarme/gatevarme | NOBB VAVVS
60586679 | 740760 |  | Blue Floor PE-RT 5L rør for flate oppvarming | Ja | 60183075 | 5810400 | Rør gulvvarme |  | 5810260 | Tilførselsrør, plast, gulvvarme/gatevarme | NOBB VAVVS
60586680 | 740760 |  | Blue Floor PE-RT 5L rør for flate oppvarming | Ja | 60183075 | 5810400 | Rør gulvvarme |  | 5810260 | Tilførselsrør, plast, gulvvarme/gatevarme | NOBB VAVVS
60586681 | 740760 |  | Blue Floor PE-RT 5L rør for flate oppvarming | Ja | 60183075 | 5810400 | Rør gulvvarme |  | 5810260 | Tilførselsrør, plast, gulvvarme/gatevarme | NOBB VAVVS
60586682 | 740760 |  | Blue Floor PE-RT 5L rør for flate oppvarming | Ja | 60183075 | 5810400 | Rør gulvvarme |  | 5810260 | Tilførselsrør, plast, gulvvarme/gatevarme | NOBB VAVVS
60586683 | 740760 |  | Blue Floor PE-RT 5L rør for flate oppvarming | Ja | 60183075 | 5810400 | Rør gulvvarme |  | 5810260 | Tilførselsrør, plast, gulvvarme/gatevarme | NOBB VAVVS
60586684 | 740760 |  | Gulvvarmefordeler 1¼" InoxFlow UFN 4 kr | Ja | 60183073 | 5815550 | Gulvvarmesystemer (ekskl. rør) |  | 5810410 | Deler for gulvvarme/gatevarme | NOBB VAVVS
60586685 | 740760 |  | Blue Floor PE-RT 5L rør for flate oppvarming | Ja | 60183075 | 5810400 | Rør gulvvarme |  | 5810260 | Tilførselsrør, plast, gulvvarme/gatevarme | NOBB VAVVS
60586686 | 740760 |  | Blue Floor PE-RT 5L rør for flate oppvarming | Ja | 60183075 | 5810400 | Rør gulvvarme |  | 5810260 | Tilførselsrør, plast, gulvvarme/gatevarme | NOBB VAVVS
60586687 | 740760 |  | Blue Floor PE-RT 5L rør for flate oppvarming | Ja | 60183075 | 5810400 | Rør gulvvarme |  | 5810260 | Tilførselsrør, plast, gulvvarme/gatevarme | NOBB VAVVS
60586688 | 740760 |  | Blue Floor PE-RT 5L rør for flate oppvarming | Ja | 60183075 | 5810400 | Rør gulvvarme |  | 5810260 | Tilførselsrør, plast, gulvvarme/gatevarme | NOBB VAVVS
60586689 | 740760 |  | Gulvvarmefordeler 1¼" InoxFlow UVST 5 kr | Ja | 60183073 | 5815550 | Gulvvarmesystemer (ekskl. rør) |  | 5810410 | Deler for gulvvarme/gatevarme | NOBB VAVVS
60586690 | 740760 |  | Blue Floor PE-RT 5L rør for flate oppvarming | Ja | 60183075 | 5810400 | Rør gulvvarme |  | 5810260 | Tilførselsrør, plast, gulvvarme/gatevarme | NOBB VAVVS
60586691 | 740760 |  | Gulvvarmefordeler 1¼" InoxFlow UVS 11 kr | Ja | 60183073 | 5815550 | Gulvvarmesystemer (ekskl. rør) |  | 5810410 | Deler for gulvvarme/gatevarme | NOBB VAVVS
60586692 | 740760 |  | Gulvvarmefordeler 1¼" InoxFlow UVS 12 kr | Ja | 60183073 | 5815550 | Gulvvarmesystemer (ekskl. rør) |  | 5810410 | Deler for gulvvarme/gatevarme | NOBB VAVVS
60586693 | 740760 |  | Gulvvarmefordeler 1¼" InoxFlow UFN 5 kr | Ja | 60183073 | 5815550 | Gulvvarmesystemer (ekskl. rør) |  | 5810410 | Deler for gulvvarme/gatevarme | NOBB VAVVS
60586694 | 740760 |  | Gulvvarmefordeler 1¼" InoxFlow UFN 6 kr | Ja | 60183073 | 5815550 | Gulvvarmesystemer (ekskl. rør) |  | 5810410 | Deler for gulvvarme/gatevarme | NOBB VAVVS
60586695 | 740760 |  | Gulvvarmefordeler 1¼" InoxFlow UFN 7 kr | Ja | 60183073 | 5815550 | Gulvvarmesystemer (ekskl. rør) |  | 5810410 | Deler for gulvvarme/gatevarme | NOBB VAVVS
60586696 | 740760 |  | Gulvvarmefordeler 1¼" InoxFlow UFN 8 kr | Ja | 60183073 | 5815550 | Gulvvarmesystemer (ekskl. rør) |  | 5810410 | Deler for gulvvarme/gatevarme | NOBB VAVVS
60586697 | 740760 |  | Gulvvarmefordeler 1¼" InoxFlow UFN 9 kr | Ja | 60183073 | 5815550 | Gulvvarmesystemer (ekskl. rør) |  | 5810410 | Deler for gulvvarme/gatevarme | NOBB VAVVS
60586698 | 740760 |  | Gulvvarmefordeler 1¼" InoxFlow UFN 10 kr | Ja | 60183073 | 5815550 | Gulvvarmesystemer (ekskl. rør) |  | 5810410 | Deler for gulvvarme/gatevarme | NOBB VAVVS
60586699 | 740760 |  | Gulvvarmefordeler 1¼" InoxFlow UFN 11 kr | Ja | 60183073 | 5815550 | Gulvvarmesystemer (ekskl. rør) |  | 5810410 | Deler for gulvvarme/gatevarme | NOBB VAVVS
60586700 | 740760 |  | Gulvvarmefordeler 1¼" InoxFlow UFN 12 kr | Ja | 60183073 | 5815550 | Gulvvarmesystemer (ekskl. rør) |  | 5810410 | Deler for gulvvarme/gatevarme | NOBB VAVVS
60586701 | 740760 |  | Gulvvarmefordeler 1¼" InoxFlow UVST 3 kr | Ja | 60183073 | 5815550 | Gulvvarmesystemer (ekskl. rør) |  | 5810410 | Deler for gulvvarme/gatevarme | NOBB VAVVS
60586702 | 740760 |  | Gulvvarmefordeler 1¼" InoxFlow UVS 2 kr | Ja | 60183073 | 5815550 | Gulvvarmesystemer (ekskl. rør) |  | 5810410 | Deler for gulvvarme/gatevarme | NOBB VAVVS
60586703 | 740760 |  | Gulvvarmefordeler 1¼" InoxFlow UFN 3 kr | Ja | 60183073 | 5815550 | Gulvvarmesystemer (ekskl. rør) |  | 5810410 | Deler for gulvvarme/gatevarme | NOBB VAVVS
60586704 | 740760 |  | Gulvvarmefordeler 1¼" InoxFlow UVS 5 kr | Ja | 60183073 | 5815550 | Gulvvarmesystemer (ekskl. rør) |  | 5810410 | Deler for gulvvarme/gatevarme | NOBB VAVVS
60586705 | 740760 |  | Gulvvarmefordeler 1¼" InoxFlow UVS 6 kr | Ja | 60183073 | 5815550 | Gulvvarmesystemer (ekskl. rør) |  | 5810410 | Deler for gulvvarme/gatevarme | NOBB VAVVS
60586706 | 740760 |  | Gulvvarmefordeler 1¼" InoxFlow UVS 7 kr | Ja | 60183073 | 5815550 | Gulvvarmesystemer (ekskl. rør) |  | 5810410 | Deler for gulvvarme/gatevarme | NOBB VAVVS
60586707 | 740760 |  | Gulvvarmefordeler 1¼" InoxFlow UVS 8 kr | Ja | 60183073 | 5815550 | Gulvvarmesystemer (ekskl. rør) |  | 5810410 | Deler for gulvvarme/gatevarme | NOBB VAVVS
60586708 | 740760 |  | Gulvvarmefordeler 1¼" InoxFlow UVS 9 kr | Ja | 60183073 | 5815550 | Gulvvarmesystemer (ekskl. rør) |  | 5810410 | Deler for gulvvarme/gatevarme | NOBB VAVVS
60586709 | 740760 |  | Gulvvarmefordeler 1¼" InoxFlow UVS 10 kr | Ja | 60183073 | 5815550 | Gulvvarmesystemer (ekskl. rør) |  | 5810410 | Deler for gulvvarme/gatevarme | NOBB VAVVS
60586710 | 740760 |  | Gulvvarmefordeler 1¼" InoxFlow UVN 2 kr | Ja | 60183073 | 5815550 | Gulvvarmesystemer (ekskl. rør) |  | 5810410 | Deler for gulvvarme/gatevarme | NOBB VAVVS
60586711 | 740760 |  | Gulvvarmefordeler 1¼" InoxFlow UVS 4 kr | Ja | 60183073 | 5815550 | Gulvvarmesystemer (ekskl. rør) |  | 5810410 | Deler for gulvvarme/gatevarme | NOBB VAVVS
60586712 | 740760 |  | Gulvvarmefordeler 1¼" InoxFlow UVN 12 kr | Ja | 60183073 | 5815550 | Gulvvarmesystemer (ekskl. rør) |  | 5810410 | Deler for gulvvarme/gatevarme | NOBB VAVVS
60586714 | 740760 |  | Gulvvarmefordeler 1¼" InoxFlow UVN 4 kr | Ja | 60183073 | 5815550 | Gulvvarmesystemer (ekskl. rør) |  | 5810410 | Deler for gulvvarme/gatevarme | NOBB VAVVS
60586720 | 740760 |  | Gulvvarmefordeler 1¼" InoxFlow UFST MAX 7 kr | Ja | 60183073 | 5815550 | Gulvvarmesystemer (ekskl. rør) |  | 5810410 | Deler for gulvvarme/gatevarme | NOBB VAVVS
60586721 | 740760 |  | Gulvvarmefordeler 1¼" InoxFlow UFST MAX 8 kr | Ja | 60183073 | 5815550 | Gulvvarmesystemer (ekskl. rør) |  | 5810410 | Deler for gulvvarme/gatevarme | NOBB VAVVS
60586722 | 740760 |  | Gulvvarmefordeler 1¼" InoxFlow UFST MAX 5 kr | Ja | 60183073 | 5815550 | Gulvvarmesystemer (ekskl. rør) |  | 5810410 | Deler for gulvvarme/gatevarme | NOBB VAVVS
60586725 | 740760 |  | Gulvvarmefordeler 1¼" InoxFlow UVST 9 kr | Ja | 60183073 | 5815550 | Gulvvarmesystemer (ekskl. rør) |  | 5810410 | Deler for gulvvarme/gatevarme | NOBB VAVVS
60586726 | 740760 |  | Gulvvarmefordeler 1¼" InoxFlow UVST 10 kr | Ja | 60183073 | 5815550 | Gulvvarmesystemer (ekskl. rør) |  | 5810410 | Deler for gulvvarme/gatevarme | NOBB VAVVS
60586727 | 740760 |  | Gulvvarmefordeler 1¼" InoxFlow UVST 11 kr | Ja | 60183073 | 5815550 | Gulvvarmesystemer (ekskl. rør) |  | 5810410 | Deler for gulvvarme/gatevarme | NOBB VAVVS
60586728 | 740760 |  | Gulvvarmefordeler 1¼" InoxFlow UFST MAX 2 kr | Ja | 60183073 | 5815550 | Gulvvarmesystemer (ekskl. rør) |  | 5810410 | Deler for gulvvarme/gatevarme | NOBB VAVVS
60586729 | 740760 |  | Gulvvarmefordeler 1¼" InoxFlow UVST 12 kr | Ja | 60183073 | 5815550 | Gulvvarmesystemer (ekskl. rør) |  | 5810410 | Deler for gulvvarme/gatevarme | NOBB VAVVS
60586730 | 740760 |  | Gulvvarmefordeler 1¼" InoxFlow UFST MAX 3 kr | Ja | 60183073 | 5815550 | Gulvvarmesystemer (ekskl. rør) |  | 5810410 | Deler for gulvvarme/gatevarme | NOBB VAVVS
60586731 | 740760 |  | Gulvvarmefordeler 1¼" InoxFlow UFST MAX 4 kr | Ja | 60183073 | 5815550 | Gulvvarmesystemer (ekskl. rør) |  | 5810410 | Deler for gulvvarme/gatevarme | NOBB VAVVS
60586733 | 740760 |  | Gulvvarmefordeler 1¼" InoxFlow UVST 8 kr | Ja | 60183073 | 5815550 | Gulvvarmesystemer (ekskl. rør) |  | 5810410 | Deler for gulvvarme/gatevarme | NOBB VAVVS
60586734 | 740760 |  | Gulvvarmefordeler 1¼" InoxFlow UVN 3 kr | Ja | 60183073 | 5815550 | Gulvvarmesystemer (ekskl. rør) |  | 5810410 | Deler for gulvvarme/gatevarme | NOBB VAVVS
60586736 | 740760 |  | Gulvvarmefordeler 1¼" InoxFlow UVST 7 kr | Ja | 60183073 | 5815550 | Gulvvarmesystemer (ekskl. rør) |  | 5810410 | Deler for gulvvarme/gatevarme | NOBB VAVVS
60586737 | 740760 |  | Gulvvarmefordeler 1¼" InoxFlow UVN 5 kr | Ja | 60183073 | 5815550 | Gulvvarmesystemer (ekskl. rør) |  | 5810410 | Deler for gulvvarme/gatevarme | NOBB VAVVS
60586738 | 740760 |  | Gulvvarmefordeler 1¼" InoxFlow UVN 6 kr | Ja | 60183073 | 5815550 | Gulvvarmesystemer (ekskl. rør) |  | 5810410 | Deler for gulvvarme/gatevarme | NOBB VAVVS
60586739 | 740760 |  | Gulvvarmefordeler 1¼" InoxFlow UVN 7 kr | Ja | 60183073 | 5815550 | Gulvvarmesystemer (ekskl. rør) |  | 5810410 | Deler for gulvvarme/gatevarme | NOBB VAVVS
60586740 | 740760 |  | Gulvvarmefordeler 1¼" InoxFlow UVN 8 kr | Ja | 60183073 | 5815550 | Gulvvarmesystemer (ekskl. rør) |  | 5810410 | Deler for gulvvarme/gatevarme | NOBB VAVVS
60586741 | 740760 |  | Gulvvarmefordeler 1¼" InoxFlow UVN 9 kr | Ja | 60183073 | 5815550 | Gulvvarmesystemer (ekskl. rør) |  | 5810410 | Deler for gulvvarme/gatevarme | NOBB VAVVS
60586742 | 740760 |  | Gulvvarmefordeler 1¼" InoxFlow UVN 10 kr | Ja | 60183073 | 5815550 | Gulvvarmesystemer (ekskl. rør) |  | 5810410 | Deler for gulvvarme/gatevarme | NOBB VAVVS
60586743 | 740760 |  | Gulvvarmefordeler 1¼" InoxFlow UVS 3 kr | Ja | 60183073 | 5815550 | Gulvvarmesystemer (ekskl. rør) |  | 5810410 | Deler for gulvvarme/gatevarme | NOBB VAVVS
60586744 | 740760 |  | Gulvvarmefordeler 1¼" InoxFlow UVN 11 kr | Ja | 60183073 | 5815550 | Gulvvarmesystemer (ekskl. rør) |  | 5810410 | Deler for gulvvarme/gatevarme | NOBB VAVVS
60586746 | 740760 |  | Gulvvarmefordeler 1¼" InoxFlow UVST 4 kr | Ja | 60183073 | 5815550 | Gulvvarmesystemer (ekskl. rør) |  | 5810410 | Deler for gulvvarme/gatevarme | NOBB VAVVS
60586747 | 740760 |  | Gulvvarmefordeler 1¼" InoxFlow UVST 6 kr | Ja | 60183073 | 5815550 | Gulvvarmesystemer (ekskl. rør) |  | 5810410 | Deler for gulvvarme/gatevarme | NOBB VAVVS
60586748 | 740760 |  | Gulvvarmefordeler 1¼" InoxFlow UFST MAX 6 kr | Ja | 60183073 | 5815550 | Gulvvarmesystemer (ekskl. rør) |  | 5810410 | Deler for gulvvarme/gatevarme | NOBB VAVVS
60586749 | 740760 |  | Gulvvarmefordeler 1¼" InoxFlow UFST MAX 9 kr | Ja | 60183073 | 5815550 | Gulvvarmesystemer (ekskl. rør) |  | 5810410 | Deler for gulvvarme/gatevarme | NOBB VAVVS
60586750 | 740760 |  | Gulvvarmefordeler 1¼" InoxFlow UFST MAX 10 kr | Ja | 60183073 | 5815550 | Gulvvarmesystemer (ekskl. rør) |  | 5810410 | Deler for gulvvarme/gatevarme | NOBB VAVVS
60586751 | 740760 |  | Gulvvarmefordeler 1¼" InoxFlow UFST MAX 11 kr | Ja | 60183073 | 5815550 | Gulvvarmesystemer (ekskl. rør) |  | 5810410 | Deler for gulvvarme/gatevarme | NOBB VAVVS
60586752 | 740760 |  | Gulvvarmefordeler 1¼" InoxFlow UFST MAX 12 kr | Ja | 60183073 | 5815550 | Gulvvarmesystemer (ekskl. rør) |  | 5810410 | Deler for gulvvarme/gatevarme | NOBB VAVVS
60586755 | 740760 |  | Gulvvarmefordeler 1¼" InoxFlow UVST 2 kr | Ja | 60183073 | 5815550 | Gulvvarmesystemer (ekskl. rør) |  | 5810410 | Deler for gulvvarme/gatevarme | NOBB VAVVS
60586756 | 740760 |  | Blue Floor PE-RT 5L rør for flate oppvarming | Ja | 60183075 | 5810400 | Rør gulvvarme |  | 5810260 | Tilførselsrør, plast, gulvvarme/gatevarme | NOBB VAVVS
60586775 | 741032 |  | N/113 Reduserende-T-rør Galvanisert OGSxIGS | Ja | 60187611 | 5865100 | Strekkfaste rørdeler støpejern |  | 5820210 | Deler for tilførselsrør, metall | NOBB VAVVS
60586776 | 741032 |  | N/113 Reduserende-T-rør Galvanisert OGSxIGS | Ja | 60187611 | 5865100 | Strekkfaste rørdeler støpejern |  | 5820210 | Deler for tilførselsrør, metall | NOBB VAVVS
60586777 | 741032 |  | N/114 T-Rør Galvanisert IGS rille | Ja | 60187611 | 5865100 | Strekkfaste rørdeler støpejern |  | 5820210 | Deler for tilførselsrør, metall | NOBB VAVVS
60586778 | 741032 |  | N/114 T-Rør Rød IGS rille | Ja | 60187611 | 5865100 | Strekkfaste rørdeler støpejern |  | 5820210 | Deler for tilførselsrør, metall | NOBB VAVVS
60586779 | 741032 |  | N/117 45° Bend Galvanisert IGS rille | Ja | 60187611 | 5865100 | Strekkfaste rørdeler støpejern |  | 5820210 | Deler for tilførselsrør, metall | NOBB VAVVS
60586780 | 741032 |  | N/117 45° Bend Rød IGS rille | Ja | 60187611 | 5865100 | Strekkfaste rørdeler støpejern |  | 5820210 | Deler for tilførselsrør, metall | NOBB VAVVS
60586788 | 215954 |  | LK PE-X Universal X16 utbytesrør RiR 75m. | Ja | 60176158 | 5810300 | Trykkrør (rør i rør) |  | 5810100 | Tilførselsrør plast (tidl Trykkrør PE) | NOBB VAVVS
60586788 | 283655 |  | LK PE-X Universal X16 utbytesrør RiR 75m. | Nei | 60176158 | 5810300 | Trykkrør (rør i rør) |  | 5810100 | Tilførselsrør plast (tidl Trykkrør PE) | NOBB VAVVS
60586815 | 283655 |  | Kulvertrør-sett Flexalen 600 Duo Ø 125, rør 2x25 mm, 5 m | Nei | 60186525 | 5810200 | Trykkrør PEX |  | 5810100 | Tilførselsrør plast (tidl Trykkrør PE) | NOBB VAVVS
60586815 | 740944 |  | Kulvertrør-sett Flexalen 600 Duo Ø 125, rør 2x25 mm, 5 m | Ja | 60186525 | 5810200 | Trykkrør PEX |  | 5810100 | Tilførselsrør plast (tidl Trykkrør PE) | NOBB VAVVS
60586816 | 283655 |  | Kulvertrør-sett Flexalen 600 Duo Ø 125, rør 2x25 mm, 10 m | Nei | 60186525 | 5810200 | Trykkrør PEX |  | 5810100 | Tilførselsrør plast (tidl Trykkrør PE) | NOBB VAVVS
60586816 | 740944 |  | Kulvertrør-sett Flexalen 600 Duo Ø 125, rør 2x25 mm, 10 m | Ja | 60186525 | 5810200 | Trykkrør PEX |  | 5810100 | Tilførselsrør plast (tidl Trykkrør PE) | NOBB VAVVS
60586818 | 740944 |  | Kulvertrør-sett Flexalen 600 Duo Ø 125, rør 2x32 mm, 5 m | Ja | 60186525 | 5810200 | Trykkrør PEX |  | 5810100 | Tilførselsrør plast (tidl Trykkrør PE) | NOBB VAVVS
60586819 | 283655 |  | Kulvertrør-sett Flexalen 600 Duo Ø 125, rør 2x32 mm, 10 m | Nei | 60186525 | 5810200 | Trykkrør PEX |  | 5810100 | Tilførselsrør plast (tidl Trykkrør PE) | NOBB VAVVS
60586819 | 740944 |  | Kulvertrør-sett Flexalen 600 Duo Ø 125, rør 2x32 mm, 10 m | Ja | 60186525 | 5810200 | Trykkrør PEX |  | 5810100 | Tilførselsrør plast (tidl Trykkrør PE) | NOBB VAVVS
60586820 | 283655 |  | Kulvertrør-sett Flexalen 600 Duo Ø 125, rør 2x32 mm, 20 m | Nei | 60186525 | 5810200 | Trykkrør PEX |  | 5810100 | Tilførselsrør plast (tidl Trykkrør PE) | NOBB VAVVS
60586820 | 740944 |  | Kulvertrør-sett Flexalen 600 Duo Ø 125, rør 2x32 mm, 20 m | Ja | 60186525 | 5810200 | Trykkrør PEX |  | 5810100 | Tilførselsrør plast (tidl Trykkrør PE) | NOBB VAVVS
60586822 | 283655 |  | Kulvertrør-sett Flexalen 600 Duo Ø 160, rør 2x40 mm, 10 m | Nei | 60186525 | 5810200 | Trykkrør PEX |  | 5810100 | Tilførselsrør plast (tidl Trykkrør PE) | NOBB VAVVS
60586822 | 740944 |  | Kulvertrør-sett Flexalen 600 Duo Ø 160, rør 2x40 mm, 10 m | Ja | 60186525 | 5810200 | Trykkrør PEX |  | 5810100 | Tilførselsrør plast (tidl Trykkrør PE) | NOBB VAVVS
60586824 | 283655 |  | Kulvertrør-sett Flexalen 600 Duo Ø 125, rør 2x32 mm, 16 m | Nei | 60186525 | 5810200 | Trykkrør PEX |  | 5810100 | Tilførselsrør plast (tidl Trykkrør PE) | NOBB VAVVS
60586824 | 740944 |  | Kulvertrør-sett Flexalen 600 Duo Ø 125, rør 2x32 mm, 16 m | Ja | 60186525 | 5810200 | Trykkrør PEX |  | 5810100 | Tilførselsrør plast (tidl Trykkrør PE) | NOBB VAVVS
60586973 | 215756 | ALBUE 45 ISIFLO SPRINT 32X32 MM | Albue 45° Isiflo Sprint | Ja | 41689577 | 5815100 | Deler trykkrør PE |  | 5810330 | Deler for tilførselsrør, plast | NOBB VAVVS
60586974 | 215756 | ALBUE 45 ISIFLO SPRINT 40X40 MM | Albue 45° Isiflo Sprint | Ja | 41689577 | 5815100 | Deler trykkrør PE |  | 5810330 | Deler for tilførselsrør, plast | NOBB VAVVS
60586974 | 283655 | ALBUE 45 ISIFLO SPRINT 40X40 MM | Albue 45° Isiflo Sprint | Nei | 41689577 | 5815100 | Deler trykkrør PE |  | 5810330 | Deler for tilførselsrør, plast | NOBB VAVVS
60586975 | 215756 | ALBUE 45 ISIFLO SPRINT 50X50 MM | Albue 45° Isiflo Sprint | Ja | 41689577 | 5815100 | Deler trykkrør PE |  | 5810330 | Deler for tilførselsrør, plast | NOBB VAVVS
60586976 | 215756 | ALBUE 45 ISIFLO SPRINT 63X63 MM | Albue 45° Isiflo Sprint | Ja | 41689577 | 5815100 | Deler trykkrør PE |  | 5810330 | Deler for tilførselsrør, plast | NOBB VAVVS
60587001 | 215954 |  | Tilbehørpose M60n | Ja | 60176189 | 5815550 | Gulvvarmesystemer (ekskl. rør) |  | 5810410 | Deler for gulvvarme/gatevarme | NOBB VAVVS
60587025 | 276835 |  | OVERGANGMUFFE MESS avsinkningsbestandig | Nei | 60183297 | 5827100 | Messingdeler for trykkrør |  | 5820210 | Deler for tilførselsrør, metall | NOBB VAVVS
60587025 | 740780 |  | OVERGANGMUFFE MESS avsinkningsbestandig | Ja | 60183297 | 5827100 | Messingdeler for trykkrør |  | 5820210 | Deler for tilførselsrør, metall | NOBB VAVVS
60587026 | 276835 |  | OVERGANGMUFFE MESS avsinkningsbestandig | Nei | 60183296 | 5827100 | Messingdeler for trykkrør |  | 5820210 | Deler for tilførselsrør, metall | NOBB VAVVS
60587026 | 740780 |  | OVERGANGMUFFE MESS avsinkningsbestandig | Ja | 60183296 | 5827100 | Messingdeler for trykkrør |  | 5820210 | Deler for tilførselsrør, metall | NOBB VAVVS
60587027 | 740780 |  | NIPPELMUFFE MESS avsinkningsbestandig | Ja | 60183296 | 5827100 | Messingdeler for trykkrør |  | 5820210 | Deler for tilførselsrør, metall | NOBB VAVVS
60587252 | 215954 |  | LK Adaptere VA 17 | Ja | 60176160 | 5815550 | Gulvvarmesystemer (ekskl. rør) |  | 5810410 | Deler for gulvvarme/gatevarme | NOBB VAVVS
60588306 | 215954 |  | Pumpkontakt VS2 | Ja | 60176190 | 5815550 | Gulvvarmesystemer (ekskl. rør) |  | 5810410 | Deler for gulvvarme/gatevarme | NOBB VAVVS
60588307 | 215954 |  | LK Konsollpose UNI | Ja | 60176072 | 5815400 | Veggbokser rør i rørsystemer |  | 5810550 | Deler for rørsystemer | NOBB VAVVS
60588361 | 283655 | KOBLING 340-360 MM BRED TYPE | SC360W (Ø340-360)FERNCO RETTE KOBLINGER M/STØTTE | Nei | 60174901 | 5505150 | Deler til avløpsrør |  | 1850640 | Forlengere og Overganger | NOBB VAVVS
60588361 | 740592 | KOBLING 340-360 MM BRED TYPE | SC360W (Ø340-360)FERNCO RETTE KOBLINGER M/STØTTE | Ja | 60174901 | 5505150 | Deler til avløpsrør |  | 1850640 | Forlengere og Overganger | NOBB VAVVS
60588362 | 283655 | KOBLING 480-510 MM | SC510W (Ø480-510)FERNCO RETTE KOBLINGER M/STØTTE | Nei | 60174901 | 5505150 | Deler til avløpsrør |  | 1850640 | Forlengere og Overganger | NOBB VAVVS
60588362 | 740592 | KOBLING 480-510 MM | SC510W (Ø480-510)FERNCO RETTE KOBLINGER M/STØTTE | Ja | 60174901 | 5505150 | Deler til avløpsrør |  | 1850640 | Forlengere og Overganger | NOBB VAVVS
60588383 | 740780 |  | PASSBIT FOR VANNMÅLERE I MESSING | Ja | 60183296 | 5827100 | Messingdeler for trykkrør |  | 5820210 | Deler for tilførselsrør, metall | NOBB VAVVS
60588384 | 740780 |  | PASSBIT FOR VANNMÅLERE I MESSING | Ja | 60183296 | 5827100 | Messingdeler for trykkrør |  | 5820210 | Deler for tilførselsrør, metall | NOBB VAVVS
60588419 | 215800 |  | Roth klips for, 5 mm armeringsnett | Ja | 60177486 | 5815550 | Gulvvarmesystemer (ekskl. rør) |  | 5810410 | Deler for gulvvarme/gatevarme | NOBB VAVVS
60588419 | 283655 |  | Roth klips for, 5 mm armeringsnett | Nei | 60177486 | 5815550 | Gulvvarmesystemer (ekskl. rør) |  | 5810410 | Deler for gulvvarme/gatevarme | NOBB VAVVS
60588420 | 215800 |  | Roth klips for, 6 mm armeringsnett | Ja | 60177486 | 5815550 | Gulvvarmesystemer (ekskl. rør) |  | 5810410 | Deler for gulvvarme/gatevarme | NOBB VAVVS
60588420 | 283655 |  | Roth klips for, 6 mm armeringsnett | Nei | 60177486 | 5815550 | Gulvvarmesystemer (ekskl. rør) |  | 5810410 | Deler for gulvvarme/gatevarme | NOBB VAVVS
60588422 | 215800 |  | Roth festekramper for tregulv | Ja | 60177486 | 5815550 | Gulvvarmesystemer (ekskl. rør) |  | 5810410 | Deler for gulvvarme/gatevarme | NOBB VAVVS
60588422 | 283655 |  | Roth festekramper for tregulv | Nei | 60177486 | 5815550 | Gulvvarmesystemer (ekskl. rør) |  | 5810410 | Deler for gulvvarme/gatevarme | NOBB VAVVS
60588568 | 740944 |  | El-sveisebend m/lufting 45mm SDR11 | Ja | 60186476 | 5815100 | Deler trykkrør PE |  | 5810330 | Deler for tilførselsrør, plast | NOBB VAVVS
60588572 | 740944 |  | Samlest. R50 for 40 mm PE, 4 uttak, BRV-ventil 8-38 l/min | Ja | 60186479 | 5815250 | Fordelere rør i rørsystemer |  | 5810550 | Deler for rørsystemer | NOBB VAVVS
60588576 | 740944 |  | Ansatsnippel i messing 1 1/4” | Ja | 60186487 | 5827100 | Messingdeler for trykkrør |  | 5820210 | Deler for tilførselsrør, metall | NOBB VAVVS
60588579 | 740944 |  | Ansatsnippel i messing 2" | Ja | 60186487 | 5827100 | Messingdeler for trykkrør |  | 5820210 | Deler for tilførselsrør, metall | NOBB VAVVS
60588582 | 740944 |  | Ansatsnippel 1 1/2" | Ja | 60186487 | 5827100 | Messingdeler for trykkrør |  | 5820210 | Deler for tilførselsrør, metall | NOBB VAVVS
60588584 | 740944 |  | Samlest. R50 for 40 mm PE, 2 uttak, BRV-ventil 8-38 l/min | Ja | 60186479 | 5815250 | Fordelere rør i rørsystemer |  | 5810550 | Deler for rørsystemer | NOBB VAVVS
60588648 | 200868 |  | Wavin Alu-pex rør hvit 3 m | Ja | 60174099 | 5810250 | Trykkrør flerlags |  | 5810210 | Tilførselsrør, flerlags | NOBB VAVVS
60588649 | 200868 |  | Wavin Alu-pex rør hvit 3 m | Ja | 60174099 | 5810250 | Trykkrør flerlags |  | 5810210 | Tilførselsrør, flerlags | NOBB VAVVS
60588650 | 200868 |  | Wavin Alu-pex rør hvit 3 m | Ja | 60174099 | 5810250 | Trykkrør flerlags |  | 5810210 | Tilførselsrør, flerlags | NOBB VAVVS
60588651 | 200868 |  | Wavin Alu-pex rør hvit 3 m | Ja | 60174099 | 5810250 | Trykkrør flerlags |  | 5810210 | Tilførselsrør, flerlags | NOBB VAVVS
60588832 | 740600 |  | PE-Krage. PE100/SDR11. 1,2M | Ja | 60175840 | 5815100 | Deler trykkrør PE |  | 5810330 | Deler for tilførselsrør, plast | NOBB VAVVS
60588833 | 740600 |  | PE-Krage. PE100/SDR11. 1,2M | Ja | 60175840 | 5815100 | Deler trykkrør PE |  | 5810330 | Deler for tilførselsrør, plast | NOBB VAVVS
60588834 | 740600 |  | PE-Krage. PE100/SDR11. 1,2M | Ja | 60175840 | 5815100 | Deler trykkrør PE |  | 5810330 | Deler for tilførselsrør, plast | NOBB VAVVS
60588835 | 740600 |  | PE-Krage. PE100/SDR11. 1,2M | Ja | 60175840 | 5815100 | Deler trykkrør PE |  | 5810330 | Deler for tilførselsrør, plast | NOBB VAVVS
60588836 | 740600 |  | PE-Krage. PE100/SDR11. 1,2M | Ja | 60175840 | 5815100 | Deler trykkrør PE |  | 5810330 | Deler for tilførselsrør, plast | NOBB VAVVS
60588837 | 740600 |  | PE-Krage. PE100/SDR11. 1,2M | Ja | 60175840 | 5815100 | Deler trykkrør PE |  | 5810330 | Deler for tilførselsrør, plast | NOBB VAVVS
60588838 | 740600 |  | PE-Krage. PE100/SDR11. 1,2M | Ja | 60175840 | 5815100 | Deler trykkrør PE |  | 5810330 | Deler for tilførselsrør, plast | NOBB VAVVS
60589067 | 740204 |  | Flens, i rustfritt stål | Ja | 60178207 | 5845200 | Deler syrefaste rør |  | 5820210 | Deler for tilførselsrør, metall | NOBB VAVVS
60589068 | 740204 |  | Flens, i rustfritt stål | Ja | 60178207 | 5845200 | Deler syrefaste rør |  | 5820210 | Deler for tilførselsrør, metall | NOBB VAVVS
60589079 | 741228 |  | SUPER MA GRENRØR 45° | Ja | 60178497 | 5505150 | Deler til avløpsrør |  | 5505160 | Deler til avløpsrør, metall | NOBB VAVVS
60589080 | 741228 |  | SUPER MA GRENRØR 45° | Ja | 60178497 | 5505150 | Deler til avløpsrør |  | 5505160 | Deler til avløpsrør, metall | NOBB VAVVS
60589081 | 741228 |  | SUPER MA GRENRØR 45° | Ja | 60178497 | 5505150 | Deler til avløpsrør |  | 5505160 | Deler til avløpsrør, metall | NOBB VAVVS
60589082 | 741228 |  | SUPER MA GRENRØR 45° | Ja | 60178497 | 5505150 | Deler til avløpsrør |  | 5505160 | Deler til avløpsrør, metall | NOBB VAVVS
60589083 | 741228 |  | SUPER MA GRENRØR 45° | Ja | 60178497 | 5505150 | Deler til avløpsrør |  | 5505160 | Deler til avløpsrør, metall | NOBB VAVVS
60589084 | 741228 |  | SUPER MA GRENRØR 45° | Ja | 60178497 | 5505150 | Deler til avløpsrør |  | 5505160 | Deler til avløpsrør, metall | NOBB VAVVS
60589085 | 741228 |  | SUPER MA GRENRØR 45° | Ja | 60178497 | 5505150 | Deler til avløpsrør |  | 5505160 | Deler til avløpsrør, metall | NOBB VAVVS
60589086 | 741228 |  | SUPER MA GRENRØR 45° | Ja | 60178497 | 5505150 | Deler til avløpsrør |  | 5505160 | Deler til avløpsrør, metall | NOBB VAVVS
60589087 | 741228 |  | SUPER MA GRENRØR 45° | Ja | 60178497 | 5505150 | Deler til avløpsrør |  | 5505160 | Deler til avløpsrør, metall | NOBB VAVVS
60589088 | 741228 |  | SUPER MA AVSATSRØR 65 M.M. DN100 | Ja | 60178496 | 5505150 | Deler til avløpsrør |  | 5505160 | Deler til avløpsrør, metall | NOBB VAVVS
60589114 | 215909 | FLENSERØR DN100 L=100 PN10/16 | FLENSERØR DN100 L=100 PN10/16 | Ja | 60175464 | 5860200 | Ikke strekkfaste rør støpejern |  | 5820100 | Tilførselsrør metall (tidl Kobberrør glødet kveil) | NOBB VAVVS
60589114 | 283655 | FLENSERØR DN100 L=100 PN10/16 | FLENSERØR DN100 L=100 PN10/16 | Nei | 60175464 | 5860200 | Ikke strekkfaste rør støpejern |  | 5820100 | Tilførselsrør metall (tidl Kobberrør glødet kveil) | NOBB VAVVS
60589314 | 741228 |  | Forlenget etasjegrenrør 88° L=500 | Ja | 60178488 | 5505150 | Deler til avløpsrør |  | 5505160 | Deler til avløpsrør, metall | NOBB VAVVS
60589315 | 741228 |  | Forlenget hjørnegrenrør 88° L=500 | Ja | 60178488 | 5505150 | Deler til avløpsrør |  | 5505160 | Deler til avløpsrør, metall | NOBB VAVVS
60589318 | 740944 |  | El-sveise reduksjon 45/40mm SDR11 | Ja | 60186475 | 5815100 | Deler trykkrør PE |  | 5810330 | Deler for tilførselsrør, plast | NOBB VAVVS
60589319 | 740204 |  | 100 meters kveil i kartong | Ja | 60178154 | 5810250 | Trykkrør flerlags |  | 5810210 | Tilførselsrør, flerlags | NOBB VAVVS
60589321 | 740204 |  | 6m | Ja | 60178146 | 5850300 | Sveiste rør for press karbon |  | 5820100 | Tilførselsrør metall (tidl Kobberrør glødet kveil) | NOBB VAVVS
60589322 | 740204 |  | 120m bunt | Ja | 60178139 | 5840300 | Sveiste rør for press syrefaste |  | 5820100 | Tilførselsrør metall (tidl Kobberrør glødet kveil) | NOBB VAVVS
60589323 | 740204 |  | 60m bunt | Ja | 60178146 | 5850300 | Sveiste rør for press karbon |  | 5820100 | Tilførselsrør metall (tidl Kobberrør glødet kveil) | NOBB VAVVS
60589324 | 740204 |  | 60m bunt | Ja | 60178139 | 5840300 | Sveiste rør for press syrefaste |  | 5820100 | Tilførselsrør metall (tidl Kobberrør glødet kveil) | NOBB VAVVS
60589325 | 740204 |  | 120m bunt | Ja | 60178146 | 5850300 | Sveiste rør for press karbon |  | 5820100 | Tilførselsrør metall (tidl Kobberrør glødet kveil) | NOBB VAVVS
60589326 | 740204 |  | 30m bunt | Ja | 60178139 | 5840300 | Sveiste rør for press syrefaste |  | 5820100 | Tilførselsrør metall (tidl Kobberrør glødet kveil) | NOBB VAVVS
60589327 | 740204 |  | 30m bunt | Ja | 60178139 | 5840300 | Sveiste rør for press syrefaste |  | 5820100 | Tilførselsrør metall (tidl Kobberrør glødet kveil) | NOBB VAVVS
60589328 | 740204 |  | 30m bunt | Ja | 60178139 | 5840300 | Sveiste rør for press syrefaste |  | 5820100 | Tilførselsrør metall (tidl Kobberrør glødet kveil) | NOBB VAVVS
60589330 | 740204 |  | 6m | Ja | 60178146 | 5850300 | Sveiste rør for press karbon |  | 5820100 | Tilførselsrør metall (tidl Kobberrør glødet kveil) | NOBB VAVVS
60589331 | 740204 |  | 200 meters kveil i kartong | Ja | 60178154 | 5810250 | Trykkrør flerlags |  | 5810210 | Tilførselsrør, flerlags | NOBB VAVVS
60589333 | 740204 |  | 6m | Ja | 60178139 | 5840300 | Sveiste rør for press syrefaste |  | 5820100 | Tilførselsrør metall (tidl Kobberrør glødet kveil) | NOBB VAVVS
60589336 | 740204 |  | 120m bunt | Ja | 60178139 | 5840300 | Sveiste rør for press syrefaste |  | 5820100 | Tilførselsrør metall (tidl Kobberrør glødet kveil) | NOBB VAVVS
60589337 | 740204 |  | 60m bunt | Ja | 60178139 | 5840300 | Sveiste rør for press syrefaste |  | 5820100 | Tilførselsrør metall (tidl Kobberrør glødet kveil) | NOBB VAVVS
60589338 | 740204 |  | 60m bunt | Ja | 60178139 | 5840300 | Sveiste rør for press syrefaste |  | 5820100 | Tilførselsrør metall (tidl Kobberrør glødet kveil) | NOBB VAVVS
60589339 | 740204 |  | 60m bunt | Ja | 60178139 | 5840300 | Sveiste rør for press syrefaste |  | 5820100 | Tilførselsrør metall (tidl Kobberrør glødet kveil) | NOBB VAVVS
60589340 | 740204 |  | 60m bunt | Ja | 60178139 | 5840300 | Sveiste rør for press syrefaste |  | 5820100 | Tilførselsrør metall (tidl Kobberrør glødet kveil) | NOBB VAVVS
60589341 | 740204 |  | 30m bunt | Ja | 60178146 | 5850300 | Sveiste rør for press karbon |  | 5820100 | Tilførselsrør metall (tidl Kobberrør glødet kveil) | NOBB VAVVS
60589343 | 740204 |  | 30m bunt | Ja | 60178146 | 5850300 | Sveiste rør for press karbon |  | 5820100 | Tilførselsrør metall (tidl Kobberrør glødet kveil) | NOBB VAVVS
60589344 | 740204 |  | 6m | Ja | 60178139 | 5840300 | Sveiste rør for press syrefaste |  | 5820100 | Tilførselsrør metall (tidl Kobberrør glødet kveil) | NOBB VAVVS
60589345 | 740204 |  | 120m bunt | Ja | 60650474 | 5830200 | Sveiste rør rustfrie |  | 5820100 | Tilførselsrør metall (tidl Kobberrør glødet kveil) | NOBB VAVVS
60589346 | 740204 |  | 30m bunt | Ja | 60178146 | 5850300 | Sveiste rør for press karbon |  | 5820100 | Tilførselsrør metall (tidl Kobberrør glødet kveil) | NOBB VAVVS
60589347 | 740204 |  | 30m bunt | Ja | 60650474 | 5830200 | Sveiste rør rustfrie |  | 5820100 | Tilførselsrør metall (tidl Kobberrør glødet kveil) | NOBB VAVVS
60589348 | 740204 |  | 6m | Ja | 60650474 | 5830200 | Sveiste rør rustfrie |  | 5820100 | Tilførselsrør metall (tidl Kobberrør glødet kveil) | NOBB VAVVS
60589349 | 740204 |  | 30m bunt | Ja | 60650474 | 5830200 | Sveiste rør rustfrie |  | 5820100 | Tilførselsrør metall (tidl Kobberrør glødet kveil) | NOBB VAVVS
60589350 | 740204 |  | 6m | Ja | 60650474 | 5830200 | Sveiste rør rustfrie |  | 5820100 | Tilførselsrør metall (tidl Kobberrør glødet kveil) | NOBB VAVVS
60589351 | 740204 |  | 60m bunt | Ja | 60650474 | 5830200 | Sveiste rør rustfrie |  | 5820100 | Tilførselsrør metall (tidl Kobberrør glødet kveil) | NOBB VAVVS
60589352 | 740204 |  | 6m | Ja | 60650474 | 5830200 | Sveiste rør rustfrie |  | 5820100 | Tilførselsrør metall (tidl Kobberrør glødet kveil) | NOBB VAVVS
60589353 | 740204 |  | 6m | Ja | 60178139 | 5840300 | Sveiste rør for press syrefaste |  | 5820100 | Tilførselsrør metall (tidl Kobberrør glødet kveil) | NOBB VAVVS
60589354 | 740204 |  | 60m bunt | Ja | 60650474 | 5830200 | Sveiste rør rustfrie |  | 5820100 | Tilførselsrør metall (tidl Kobberrør glødet kveil) | NOBB VAVVS
60589355 | 740204 |  | 120m bunt | Ja | 60650474 | 5830200 | Sveiste rør rustfrie |  | 5820100 | Tilførselsrør metall (tidl Kobberrør glødet kveil) | NOBB VAVVS
60589356 | 740204 |  | 30m bunt | Ja | 60650474 | 5830200 | Sveiste rør rustfrie |  | 5820100 | Tilførselsrør metall (tidl Kobberrør glødet kveil) | NOBB VAVVS
60589357 | 740204 |  | 180m bunt | Ja | 60650474 | 5830200 | Sveiste rør rustfrie |  | 5820100 | Tilførselsrør metall (tidl Kobberrør glødet kveil) | NOBB VAVVS
60589358 | 740204 |  | 30m bunt | Ja | 60650474 | 5830200 | Sveiste rør rustfrie |  | 5820100 | Tilførselsrør metall (tidl Kobberrør glødet kveil) | NOBB VAVVS
60589359 | 740204 |  | 240m bunt | Ja | 60650474 | 5830200 | Sveiste rør rustfrie |  | 5820100 | Tilførselsrør metall (tidl Kobberrør glødet kveil) | NOBB VAVVS
60589360 | 740204 |  | 60m bunt | Ja | 60650474 | 5830200 | Sveiste rør rustfrie |  | 5820100 | Tilførselsrør metall (tidl Kobberrør glødet kveil) | NOBB VAVVS
60589361 | 740204 |  | 420m bunt | Ja | 60650474 | 5830200 | Sveiste rør rustfrie |  | 5820100 | Tilførselsrør metall (tidl Kobberrør glødet kveil) | NOBB VAVVS
60589362 | 740204 |  | 60m bunt | Ja | 60650474 | 5830200 | Sveiste rør rustfrie |  | 5820100 | Tilførselsrør metall (tidl Kobberrør glødet kveil) | NOBB VAVVS
60589363 | 740204 |  | 240m bunt | Ja | 60650474 | 5830200 | Sveiste rør rustfrie |  | 5820100 | Tilførselsrør metall (tidl Kobberrør glødet kveil) | NOBB VAVVS
60589364 | 740204 |  | 30m bunt | Ja | 60650474 | 5830200 | Sveiste rør rustfrie |  | 5820100 | Tilførselsrør metall (tidl Kobberrør glødet kveil) | NOBB VAVVS
60589365 | 740204 |  | 60m bunt | Ja | 60650474 | 5830200 | Sveiste rør rustfrie |  | 5820100 | Tilførselsrør metall (tidl Kobberrør glødet kveil) | NOBB VAVVS
60589366 | 740204 |  | 600m bunt | Ja | 60650474 | 5830200 | Sveiste rør rustfrie |  | 5820100 | Tilførselsrør metall (tidl Kobberrør glødet kveil) | NOBB VAVVS
60589367 | 740204 |  | 30m bunt | Ja | 60178139 | 5840300 | Sveiste rør for press syrefaste |  | 5820100 | Tilførselsrør metall (tidl Kobberrør glødet kveil) | NOBB VAVVS
60589368 | 740204 |  | 60m bunt | Ja | 60178146 | 5850300 | Sveiste rør for press karbon |  | 5820100 | Tilførselsrør metall (tidl Kobberrør glødet kveil) | NOBB VAVVS
60589369 | 740204 |  | 60m bunt | Ja | 60178146 | 5850300 | Sveiste rør for press karbon |  | 5820100 | Tilførselsrør metall (tidl Kobberrør glødet kveil) | NOBB VAVVS
60589371 | 740204 |  | 60m bunt | Ja | 60178146 | 5850300 | Sveiste rør for press karbon |  | 5820100 | Tilførselsrør metall (tidl Kobberrør glødet kveil) | NOBB VAVVS
60589372 | 740204 |  | 60m bunt | Ja | 60178139 | 5840300 | Sveiste rør for press syrefaste |  | 5820100 | Tilførselsrør metall (tidl Kobberrør glødet kveil) | NOBB VAVVS
60589373 | 740204 |  | 6m | Ja | 60650474 | 5830200 | Sveiste rør rustfrie |  | 5820100 | Tilførselsrør metall (tidl Kobberrør glødet kveil) | NOBB VAVVS
60589374 | 740204 |  | 30m bunt | Ja | 60650474 | 5830200 | Sveiste rør rustfrie |  | 5820100 | Tilførselsrør metall (tidl Kobberrør glødet kveil) | NOBB VAVVS
60589375 | 740204 |  | 30m bunt | Ja | 60178139 | 5840300 | Sveiste rør for press syrefaste |  | 5820100 | Tilførselsrør metall (tidl Kobberrør glødet kveil) | NOBB VAVVS
60589376 | 740204 |  | 30m bunt | Ja | 60178139 | 5840300 | Sveiste rør for press syrefaste |  | 5820100 | Tilførselsrør metall (tidl Kobberrør glødet kveil) | NOBB VAVVS
60589377 | 740204 |  | 6m | Ja | 60178139 | 5840300 | Sveiste rør for press syrefaste |  | 5820100 | Tilførselsrør metall (tidl Kobberrør glødet kveil) | NOBB VAVVS
60589381 | 214995 |  | Syrefaste rør rillet EN 10217-7 Tc1 316L/1.4404 6M 76,1x2,0 | Ja | 60642397 | 5830200 | Sveiste rør rustfrie |  | 5820100 | Tilførselsrør metall (tidl Kobberrør glødet kveil) | NOBB VAVVS
60589382 | 214995 |  | Syrefaste rør rillet EN 10217-7 Tc1 316L/1.4404 6M 88,9x2,0 | Ja | 60642397 | 5830200 | Sveiste rør rustfrie |  | 5820100 | Tilførselsrør metall (tidl Kobberrør glødet kveil) | NOBB VAVVS
60589383 | 214995 |  | Syrefaste rør rillet EN 10217-7 Tc1 316L/1.4404 6M 114,3x2,0 | Ja | 60642397 | 5830200 | Sveiste rør rustfrie |  | 5820100 | Tilførselsrør metall (tidl Kobberrør glødet kveil) | NOBB VAVVS
60589384 | 214995 |  | Syrefaste rør rillet EN 10217-7 Tc1 316L/1.4404 6M 139,7x2,0 | Ja | 60642397 | 5830200 | Sveiste rør rustfrie |  | 5820100 | Tilførselsrør metall (tidl Kobberrør glødet kveil) | NOBB VAVVS
60589385 | 215954 |  | LK Vannmåler Konsoll S190-220 | Ja | 60176191 | 5815550 | Gulvvarmesystemer (ekskl. rør) |  | 5810410 | Deler for gulvvarme/gatevarme | NOBB VAVVS
60589387 | 204439 |  | PVC Griplock bend med 2 muffer SDR21 | Ja | 60174181 | 5815100 | Deler trykkrør PE |  | 5810330 | Deler for tilførselsrør, plast | NOBB VAVVS
60589387 | 283655 |  | PVC Griplock bend med 2 muffer SDR21 | Nei | 60174181 | 5815100 | Deler trykkrør PE |  | 5810330 | Deler for tilførselsrør, plast | NOBB VAVVS
60589388 | 204439 |  | PVC Griplock dobbelmuffe SDR21 | Ja | 60174181 | 5815100 | Deler trykkrør PE |  | 5810330 | Deler for tilførselsrør, plast | NOBB VAVVS
60589388 | 283655 |  | PVC Griplock dobbelmuffe SDR21 | Nei | 60174181 | 5815100 | Deler trykkrør PE |  | 5810330 | Deler for tilførselsrør, plast | NOBB VAVVS
60589389 | 204439 |  | PVC Griplock dobbelmuffe SDR21 | Ja | 60174181 | 5815100 | Deler trykkrør PE |  | 5810330 | Deler for tilførselsrør, plast | NOBB VAVVS
60589389 | 283655 |  | PVC Griplock dobbelmuffe SDR21 | Nei | 60174181 | 5815100 | Deler trykkrør PE |  | 5810330 | Deler for tilførselsrør, plast | NOBB VAVVS
60589390 | 204439 |  | PVC Griplock bend med 2 muffer SDR21 | Ja | 60174181 | 5815100 | Deler trykkrør PE |  | 5810330 | Deler for tilførselsrør, plast | NOBB VAVVS
60589390 | 283655 |  | PVC Griplock bend med 2 muffer SDR21 | Nei | 60174181 | 5815100 | Deler trykkrør PE |  | 5810330 | Deler for tilførselsrør, plast | NOBB VAVVS
60589391 | 204439 |  | PVC Griplock bend med 2 muffer SDR21 | Ja | 60174181 | 5815100 | Deler trykkrør PE |  | 5810330 | Deler for tilførselsrør, plast | NOBB VAVVS
60589391 | 283655 |  | PVC Griplock bend med 2 muffer SDR21 | Nei | 60174181 | 5815100 | Deler trykkrør PE |  | 5810330 | Deler for tilførselsrør, plast | NOBB VAVVS
60589392 | 204439 |  | PVC Griplock bend med 2 muffer SDR21 | Ja | 60174181 | 5815100 | Deler trykkrør PE |  | 5810330 | Deler for tilførselsrør, plast | NOBB VAVVS
60589392 | 283655 |  | PVC Griplock bend med 2 muffer SDR21 | Nei | 60174181 | 5815100 | Deler trykkrør PE |  | 5810330 | Deler for tilførselsrør, plast | NOBB VAVVS
60589393 | 204439 |  | PVC Griplock bend med 2 muffer SDR21 | Ja | 60174181 | 5815100 | Deler trykkrør PE |  | 5810330 | Deler for tilførselsrør, plast | NOBB VAVVS
60589393 | 283655 |  | PVC Griplock bend med 2 muffer SDR21 | Nei | 60174181 | 5815100 | Deler trykkrør PE |  | 5810330 | Deler for tilførselsrør, plast | NOBB VAVVS
60589394 | 204439 |  | PVC Griplock bend med 2 muffer SDR21 | Ja | 60174181 | 5815100 | Deler trykkrør PE |  | 5810330 | Deler for tilførselsrør, plast | NOBB VAVVS
60589394 | 283655 |  | PVC Griplock bend med 2 muffer SDR21 | Nei | 60174181 | 5815100 | Deler trykkrør PE |  | 5810330 | Deler for tilførselsrør, plast | NOBB VAVVS
60589395 | 204439 |  | PVC Griplock bend med 2 muffer SDR21 | Ja | 60174181 | 5815100 | Deler trykkrør PE |  | 5810330 | Deler for tilførselsrør, plast | NOBB VAVVS
60589395 | 283655 |  | PVC Griplock bend med 2 muffer SDR21 | Nei | 60174181 | 5815100 | Deler trykkrør PE |  | 5810330 | Deler for tilførselsrør, plast | NOBB VAVVS
60589396 | 204439 |  | PVC Griplock bend med 2 muffer SDR21 | Ja | 60174181 | 5815100 | Deler trykkrør PE |  | 5810330 | Deler for tilførselsrør, plast | NOBB VAVVS
60589396 | 283655 |  | PVC Griplock bend med 2 muffer SDR21 | Nei | 60174181 | 5815100 | Deler trykkrør PE |  | 5810330 | Deler for tilførselsrør, plast | NOBB VAVVS
60589397 | 204439 |  | PVC Griplock bend med 2 muffer SDR21 | Ja | 60174181 | 5815100 | Deler trykkrør PE |  | 5810330 | Deler for tilførselsrør, plast | NOBB VAVVS
60589397 | 283655 |  | PVC Griplock bend med 2 muffer SDR21 | Nei | 60174181 | 5815100 | Deler trykkrør PE |  | 5810330 | Deler for tilførselsrør, plast | NOBB VAVVS
60589398 | 204439 |  | PVC Griplock bend med 2 muffer SDR21 | Ja | 60174181 | 5815100 | Deler trykkrør PE |  | 5810330 | Deler for tilførselsrør, plast | NOBB VAVVS
60589398 | 283655 |  | PVC Griplock bend med 2 muffer SDR21 | Nei | 60174181 | 5815100 | Deler trykkrør PE |  | 5810330 | Deler for tilførselsrør, plast | NOBB VAVVS
60589399 | 204439 |  | PVC Griplock bend med 2 muffer SDR21 | Ja | 60174181 | 5815100 | Deler trykkrør PE |  | 5810330 | Deler for tilførselsrør, plast | NOBB VAVVS
60589399 | 283655 |  | PVC Griplock bend med 2 muffer SDR21 | Nei | 60174181 | 5815100 | Deler trykkrør PE |  | 5810330 | Deler for tilførselsrør, plast | NOBB VAVVS
60589400 | 204439 |  | PVC Griplock bend med 2 muffer SDR21 | Ja | 60174181 | 5815100 | Deler trykkrør PE |  | 5810330 | Deler for tilførselsrør, plast | NOBB VAVVS
60589400 | 283655 |  | PVC Griplock bend med 2 muffer SDR21 | Nei | 60174181 | 5815100 | Deler trykkrør PE |  | 5810330 | Deler for tilførselsrør, plast | NOBB VAVVS
60589401 | 204439 |  | PVC Griplock bend med 2 muffer SDR21 | Ja | 60174181 | 5815100 | Deler trykkrør PE |  | 5810330 | Deler for tilførselsrør, plast | NOBB VAVVS
60589401 | 283655 |  | PVC Griplock bend med 2 muffer SDR21 | Nei | 60174181 | 5815100 | Deler trykkrør PE |  | 5810330 | Deler for tilførselsrør, plast | NOBB VAVVS
60589402 | 204439 |  | PVC Griplock bend med 2 muffer SDR21 | Ja | 60174181 | 5815100 | Deler trykkrør PE |  | 5810330 | Deler for tilførselsrør, plast | NOBB VAVVS
60589402 | 283655 |  | PVC Griplock bend med 2 muffer SDR21 | Nei | 60174181 | 5815100 | Deler trykkrør PE |  | 5810330 | Deler for tilførselsrør, plast | NOBB VAVVS
60589403 | 204439 |  | PVC Griplock bend med 2 muffer SDR21 | Ja | 60174181 | 5815100 | Deler trykkrør PE |  | 5810330 | Deler for tilførselsrør, plast | NOBB VAVVS
60589403 | 283655 |  | PVC Griplock bend med 2 muffer SDR21 | Nei | 60174181 | 5815100 | Deler trykkrør PE |  | 5810330 | Deler for tilførselsrør, plast | NOBB VAVVS
60589404 | 204439 |  | PVC Griplock bend med 2 muffer SDR21 | Ja | 60174181 | 5815100 | Deler trykkrør PE |  | 5810330 | Deler for tilførselsrør, plast | NOBB VAVVS
60589404 | 283655 |  | PVC Griplock bend med 2 muffer SDR21 | Nei | 60174181 | 5815100 | Deler trykkrør PE |  | 5810330 | Deler for tilførselsrør, plast | NOBB VAVVS
60589405 | 204439 |  | PVC Griplock bend med 2 muffer SDR21 | Ja | 60174181 | 5815100 | Deler trykkrør PE |  | 5810330 | Deler for tilførselsrør, plast | NOBB VAVVS
60589405 | 283655 |  | PVC Griplock bend med 2 muffer SDR21 | Nei | 60174181 | 5815100 | Deler trykkrør PE |  | 5810330 | Deler for tilførselsrør, plast | NOBB VAVVS
60589406 | 204439 |  | PVC Griplock bend med 2 muffer SDR21 | Ja | 60174181 | 5815100 | Deler trykkrør PE |  | 5810330 | Deler for tilførselsrør, plast | NOBB VAVVS
60589406 | 283655 |  | PVC Griplock bend med 2 muffer SDR21 | Nei | 60174181 | 5815100 | Deler trykkrør PE |  | 5810330 | Deler for tilførselsrør, plast | NOBB VAVVS
60589407 | 204439 |  | PVC Griplock bend med 2 muffer SDR21 | Ja | 60174181 | 5815100 | Deler trykkrør PE |  | 5810330 | Deler for tilførselsrør, plast | NOBB VAVVS
60589407 | 283655 |  | PVC Griplock bend med 2 muffer SDR21 | Nei | 60174181 | 5815100 | Deler trykkrør PE |  | 5810330 | Deler for tilførselsrør, plast | NOBB VAVVS
60589408 | 204439 |  | PVC Griplock bend med 2 muffer SDR21 | Ja | 60174181 | 5815100 | Deler trykkrør PE |  | 5810330 | Deler for tilførselsrør, plast | NOBB VAVVS
60589408 | 283655 |  | PVC Griplock bend med 2 muffer SDR21 | Nei | 60174181 | 5815100 | Deler trykkrør PE |  | 5810330 | Deler for tilførselsrør, plast | NOBB VAVVS
60589409 | 204439 |  | PVC Griplock bend med 2 muffer SDR21 | Ja | 60174181 | 5815100 | Deler trykkrør PE |  | 5810330 | Deler for tilførselsrør, plast | NOBB VAVVS
60589409 | 283655 |  | PVC Griplock bend med 2 muffer SDR21 | Nei | 60174181 | 5815100 | Deler trykkrør PE |  | 5810330 | Deler for tilførselsrør, plast | NOBB VAVVS
60589410 | 204439 |  | PVC Griplock dobbelmuffe SDR21 | Ja | 60174181 | 5815100 | Deler trykkrør PE |  | 5810330 | Deler for tilførselsrør, plast | NOBB VAVVS
60589410 | 283655 |  | PVC Griplock dobbelmuffe SDR21 | Nei | 60174181 | 5815100 | Deler trykkrør PE |  | 5810330 | Deler for tilførselsrør, plast | NOBB VAVVS
60589414 | 740392 |  | PE100 RED.KONS KORT FOR SP-SVEIS SDR26 | Ja | 60186104 | 5815100 | Deler trykkrør PE |  | 5810330 | Deler for tilførselsrør, plast | NOBB VAVVS
60589418 | 741032 |  | S/75 Fleksibel Kupling Galvanisert EF | Ja | 60187616 | 5815300 | Kuplinger rør i rørsystemer |  | 5810550 | Deler for rørsystemer | NOBB VAVVS
60589419 | 741032 |  | S/75 Fleksibel Kupling Galvanisert EF | Ja | 60187616 | 5815300 | Kuplinger rør i rørsystemer |  | 5810550 | Deler for rørsystemer | NOBB VAVVS
60589420 | 741032 |  | N/W25 AGS Reduserende T-rør Galvanisert | Ja | 60187588 | 5865100 | Strekkfaste rørdeler støpejern |  | 5820210 | Deler for tilførselsrør, metall | NOBB VAVVS
60589421 | 741032 |  | N/W25 AGS Reduserende T-rør Galvanisert | Ja | 60187588 | 5865100 | Strekkfaste rørdeler støpejern |  | 5820210 | Deler for tilførselsrør, metall | NOBB VAVVS
60589422 | 741032 |  | N/W25 AGS Reduserende T-rør Galvanisert | Ja | 60187588 | 5865100 | Strekkfaste rørdeler støpejern |  | 5820210 | Deler for tilførselsrør, metall | NOBB VAVVS
60589423 | 741032 |  | N/W25 AGS Reduserende T-rør Galvanisert | Ja | 60187588 | 5865100 | Strekkfaste rørdeler støpejern |  | 5820210 | Deler for tilførselsrør, metall | NOBB VAVVS
60589424 | 741032 |  | S/75 Fleksibel Kupling Galvanisert EF | Ja | 60187616 | 5815300 | Kuplinger rør i rørsystemer |  | 5810550 | Deler for rørsystemer | NOBB VAVVS
60589425 | 741032 |  | N/W11 45° Bend Galvanisert | Ja | 60187611 | 5865100 | Strekkfaste rørdeler støpejern |  | 5820210 | Deler for tilførselsrør, metall | NOBB VAVVS
60589437 | 204439 |  | Protectline Trompetmuffe, PVC, rød | Ja | 60174302 | 5615100 | Deler til kabelrør |  | 5610150 | Deler til kabelrør | NOBB VAVVS
60589437 | 283655 |  | Protectline Trompetmuffe, PVC, rød | Nei | 60174302 | 5615100 | Deler til kabelrør |  | 5610150 | Deler til kabelrør | NOBB VAVVS
60589438 | 204439 |  | Protectline Trompetmuffe, PVC, rød | Ja | 60174302 | 5615100 | Deler til kabelrør |  | 5610150 | Deler til kabelrør | NOBB VAVVS
60589438 | 283655 |  | Protectline Trompetmuffe, PVC, rød | Nei | 60174302 | 5615100 | Deler til kabelrør |  | 5610150 | Deler til kabelrør | NOBB VAVVS
60589439 | 204439 |  | Protectline Trompetmuffe, PVC, rød | Ja | 60174302 | 5615100 | Deler til kabelrør |  | 5610150 | Deler til kabelrør | NOBB VAVVS
60589439 | 283655 |  | Protectline Trompetmuffe, PVC, rød | Nei | 60174302 | 5615100 | Deler til kabelrør |  | 5610150 | Deler til kabelrør | NOBB VAVVS
60589732 | 741032 |  | S/922 FL Sprinkler-T Rød EPDM innv.gjenge BSPP | Ja | 60187583 | 5865100 | Strekkfaste rørdeler støpejern |  | 5820210 | Deler for tilførselsrør, metall | NOBB VAVVS
60589752 | 215954 |  | LK Vegg-gjennomføring Grip V2 | Ja | 60176192 | 5815550 | Gulvvarmesystemer (ekskl. rør) |  | 5810410 | Deler for gulvvarme/gatevarme | NOBB VAVVS
60589760 | 215954 |  | T-rør 1/2"innv x 1"innv x 1"utv | Ja | 60176046 | 5825200 | Pushfittings, kobber forkrommet |  | 5820210 | Deler for tilførselsrør, metall | NOBB VAVVS
60589761 | 215954 |  | Følerlomme L150 | Ja | 60176073 | 5815550 | Gulvvarmesystemer (ekskl. rør) |  | 5810410 | Deler for gulvvarme/gatevarme | NOBB VAVVS
60589762 | 215954 |  | LK Presskupling Eco Glidemuffe AX16 | Ja | 60176048 | 5825200 | Pushfittings, kobber forkrommet |  | 5820210 | Deler for tilførselsrør, metall | NOBB VAVVS
60589762 | 283655 |  | LK Presskupling Eco Glidemuffe AX16 | Nei | 60176048 | 5825200 | Pushfittings, kobber forkrommet |  | 5820210 | Deler for tilførselsrør, metall | NOBB VAVVS
60589763 | 215954 |  | LK Presskupling Eco Glidemuffe AX20 | Ja | 60176048 | 5825200 | Pushfittings, kobber forkrommet |  | 5820210 | Deler for tilførselsrør, metall | NOBB VAVVS
60589763 | 283655 |  | LK Presskupling Eco Glidemuffe AX20 | Nei | 60176048 | 5825200 | Pushfittings, kobber forkrommet |  | 5820210 | Deler for tilførselsrør, metall | NOBB VAVVS
60589764 | 215954 |  | LK Presskupling Eco Glidemuffe AX25 | Ja | 60176048 | 5825200 | Pushfittings, kobber forkrommet |  | 5820210 | Deler for tilførselsrør, metall | NOBB VAVVS
60589764 | 283655 |  | LK Presskupling Eco Glidemuffe AX25 | Nei | 60176048 | 5825200 | Pushfittings, kobber forkrommet |  | 5820210 | Deler for tilførselsrør, metall | NOBB VAVVS
60589765 | 215954 |  | LK Presskupling Eco Glidemuffe A32 | Ja | 60176048 | 5825200 | Pushfittings, kobber forkrommet |  | 5820210 | Deler for tilførselsrør, metall | NOBB VAVVS
60589765 | 283655 |  | LK Presskupling Eco Glidemuffe A32 | Nei | 60176048 | 5825200 | Pushfittings, kobber forkrommet |  | 5820210 | Deler for tilførselsrør, metall | NOBB VAVVS
60589766 | 215954 |  | LK Presskupling Eco Glidemuffe A40 | Ja | 60176048 | 5825200 | Pushfittings, kobber forkrommet |  | 5820210 | Deler for tilførselsrør, metall | NOBB VAVVS
60589766 | 283655 |  | LK Presskupling Eco Glidemuffe A40 | Nei | 60176048 | 5825200 | Pushfittings, kobber forkrommet |  | 5820210 | Deler for tilførselsrør, metall | NOBB VAVVS
60589767 | 215954 |  | LK Presskupling Eco Glidemuffe A50 | Ja | 60176048 | 5825200 | Pushfittings, kobber forkrommet |  | 5820210 | Deler for tilførselsrør, metall | NOBB VAVVS
60589767 | 283655 |  | LK Presskupling Eco Glidemuffe A50 | Nei | 60176048 | 5825200 | Pushfittings, kobber forkrommet |  | 5820210 | Deler for tilførselsrør, metall | NOBB VAVVS
60589768 | 215954 |  | LK Presskupling Eco Glidemuffe A63 | Ja | 60176048 | 5825200 | Pushfittings, kobber forkrommet |  | 5820210 | Deler for tilførselsrør, metall | NOBB VAVVS
60589768 | 283655 |  | LK Presskupling Eco Glidemuffe A63 | Nei | 60176048 | 5825200 | Pushfittings, kobber forkrommet |  | 5820210 | Deler for tilførselsrør, metall | NOBB VAVVS
60589769 | 215954 |  | LK Presskupling Eco Glidemuffe A75 | Ja | 60176048 | 5825200 | Pushfittings, kobber forkrommet |  | 5820210 | Deler for tilførselsrør, metall | NOBB VAVVS
60589769 | 283655 |  | LK Presskupling Eco Glidemuffe A75 | Nei | 60176048 | 5825200 | Pushfittings, kobber forkrommet |  | 5820210 | Deler for tilførselsrør, metall | NOBB VAVVS
60589935 | 267542 |  | BEND 60° LANG ENDE | Ja | 60175034 | 5815100 | Deler trykkrør PE |  | 5810330 | Deler for tilførselsrør, plast | NOBB VAVVS
60589945 | 267542 |  | BEND 45° LANG ENDE PE100 / SDR11 | Ja | 60175034 | 5815100 | Deler trykkrør PE |  | 5810330 | Deler for tilførselsrør, plast | NOBB VAVVS
60589948 | 267542 |  | BEND 60° LANG ENDE PE100 / SDR11 | Ja | 60175034 | 5815100 | Deler trykkrør PE |  | 5810330 | Deler for tilførselsrør, plast | NOBB VAVVS
60589949 | 267542 |  | BEND 60° LANG ENDE PE100 / SDR11 | Ja | 60175034 | 5815100 | Deler trykkrør PE |  | 5810330 | Deler for tilførselsrør, plast | NOBB VAVVS
60589950 | 267542 |  | BEND 22° LANG ENDE | Ja | 60175034 | 5815100 | Deler trykkrør PE |  | 5810330 | Deler for tilførselsrør, plast | NOBB VAVVS
60589951 | 267542 |  | BEND 22° LANG ENDE PE100 / SDR17 | Ja | 60175034 | 5815100 | Deler trykkrør PE |  | 5810330 | Deler for tilførselsrør, plast | NOBB VAVVS
60589952 | 267542 |  | BEND 22° LANG ENDE PE100 / SDR17 | Ja | 60175034 | 5815100 | Deler trykkrør PE |  | 5810330 | Deler for tilførselsrør, plast | NOBB VAVVS
60589953 | 267542 |  | BEND 22° LANG ENDE PE100 / SDR17 | Ja | 60175034 | 5815100 | Deler trykkrør PE |  | 5810330 | Deler for tilførselsrør, plast | NOBB VAVVS
60589954 | 267542 |  | BEND 11° LANG ENDE | Ja | 60175034 | 5815100 | Deler trykkrør PE |  | 5810330 | Deler for tilførselsrør, plast | NOBB VAVVS
60589955 | 267542 |  | BEND 11° LANG ENDE PE100 / SDR17 | Ja | 60175034 | 5815100 | Deler trykkrør PE |  | 5810330 | Deler for tilførselsrør, plast | NOBB VAVVS
60589956 | 267542 |  | BEND 11° LANG ENDE PE100 / SDR17 | Ja | 60175034 | 5815100 | Deler trykkrør PE |  | 5810330 | Deler for tilførselsrør, plast | NOBB VAVVS
60589957 | 267542 |  | BEND 11° LANG ENDE PE100 / SDR17 | Ja | 60175034 | 5815100 | Deler trykkrør PE |  | 5810330 | Deler for tilførselsrør, plast | NOBB VAVVS
60589958 | 267542 |  | BEND 11° LANG ENDE PE100 / SDR11 | Ja | 60175034 | 5815100 | Deler trykkrør PE |  | 5810330 | Deler for tilførselsrør, plast | NOBB VAVVS
60589959 | 267542 |  | BEND 11° LANG ENDE PE100 / SDR11 | Ja | 60175034 | 5815100 | Deler trykkrør PE |  | 5810330 | Deler for tilførselsrør, plast | NOBB VAVVS
60589960 | 267542 |  | BEND 45° LANG ENDE PE100 / SDR11 | Ja | 60175034 | 5815100 | Deler trykkrør PE |  | 5810330 | Deler for tilførselsrør, plast | NOBB VAVVS
60589961 | 267542 |  | BEND 45° LANG ENDE PE100 / SDR11 | Ja | 60175034 | 5815100 | Deler trykkrør PE |  | 5810330 | Deler for tilførselsrør, plast | NOBB VAVVS
60589963 | 267542 |  | BEND 60° LANG ENDE PE100 / SDR11 | Ja | 60175034 | 5815100 | Deler trykkrør PE |  | 5810330 | Deler for tilførselsrør, plast | NOBB VAVVS
60589964 | 267542 |  | BEND 60° LANG ENDE PE100 / SDR17-17,6 | Ja | 60175034 | 5815100 | Deler trykkrør PE |  | 5810330 | Deler for tilførselsrør, plast | NOBB VAVVS
60589965 | 267542 |  | BEND 60° LANG ENDE PE100 / SDR17-17,6 | Ja | 60175034 | 5815100 | Deler trykkrør PE |  | 5810330 | Deler for tilførselsrør, plast | NOBB VAVVS
60589966 | 267542 |  | BEND 60° LANG ENDE PE100 / SDR17-17,6 | Ja | 60175034 | 5815100 | Deler trykkrør PE |  | 5810330 | Deler for tilførselsrør, plast | NOBB VAVVS
60589967 | 267542 |  | BEND 30° LANG ENDE | Ja | 60175034 | 5815100 | Deler trykkrør PE |  | 5810330 | Deler for tilførselsrør, plast | NOBB VAVVS
60589968 | 267542 |  | BEND 30° LANG ENDE PE100 / SDR17,6 | Ja | 60175034 | 5815100 | Deler trykkrør PE |  | 5810330 | Deler for tilførselsrør, plast | NOBB VAVVS
60589969 | 267542 |  | BEND 30° LANG ENDE PE100 / SDR17,6 | Ja | 60175034 | 5815100 | Deler trykkrør PE |  | 5810330 | Deler for tilførselsrør, plast | NOBB VAVVS
60589970 | 267542 |  | BEND 30° LANG ENDE PE100 / SDR17,6 | Ja | 60175034 | 5815100 | Deler trykkrør PE |  | 5810330 | Deler for tilførselsrør, plast | NOBB VAVVS
60589971 | 267542 |  | ANBORRINGSKLAMMER M/KNIV "BAKKEKRAN" | Ja | 60175008 | 5815100 | Deler trykkrør PE |  | 5810330 | Deler for tilførselsrør, plast | NOBB VAVVS
60589972 | 267542 |  | BEND 11° LANG ENDE PE100 / SDR11 | Ja | 60175034 | 5815100 | Deler trykkrør PE |  | 5810330 | Deler for tilførselsrør, plast | NOBB VAVVS
60589973 | 267542 |  | BEND 45° LANG ENDE PE100 / SDR17-17,6 | Ja | 60175034 | 5815100 | Deler trykkrør PE |  | 5810330 | Deler for tilførselsrør, plast | NOBB VAVVS
60589974 | 267542 |  | BEND 45° LANG ENDE PE100 / SDR17-17,6 | Ja | 60175034 | 5815100 | Deler trykkrør PE |  | 5810330 | Deler for tilførselsrør, plast | NOBB VAVVS
60589975 | 267542 |  | BEND 45° LANG ENDE PE100 / SDR17-17,6 | Ja | 60175034 | 5815100 | Deler trykkrør PE |  | 5810330 | Deler for tilførselsrør, plast | NOBB VAVVS
60589976 | 267542 |  | ANBORRINGSKLAMMER M/KNIV "BAKKEKRAN" | Ja | 60175008 | 5815100 | Deler trykkrør PE |  | 5810330 | Deler for tilførselsrør, plast | NOBB VAVVS
60589977 | 267542 |  | ANBORRINGSKLAMMER MED SPISSENDE OG KNIV | Ja | 60175008 | 5815100 | Deler trykkrør PE |  | 5810330 | Deler for tilførselsrør, plast | NOBB VAVVS
60589978 | 267542 |  | REPARASJONSSKLAMMER, KIT | Ja | 60175008 | 5815100 | Deler trykkrør PE |  | 5810330 | Deler for tilførselsrør, plast | NOBB VAVVS
60589979 | 267542 |  | BEND 30° LANG ENDE PE100 / SDR11 | Ja | 60175034 | 5815100 | Deler trykkrør PE |  | 5810330 | Deler for tilførselsrør, plast | NOBB VAVVS
60589980 | 267542 |  | BEND 22° LANG ENDE PE100 / SDR11 | Ja | 60175034 | 5815100 | Deler trykkrør PE |  | 5810330 | Deler for tilførselsrør, plast | NOBB VAVVS
60589981 | 267542 |  | BEND 45° LANG ENDE PE100 / SDR17-17,6 | Ja | 60175034 | 5815100 | Deler trykkrør PE |  | 5810330 | Deler for tilførselsrør, plast | NOBB VAVVS
60589982 | 267542 |  | BEND 22° LANG ENDE PE100 / SDR11 | Ja | 60175034 | 5815100 | Deler trykkrør PE |  | 5810330 | Deler for tilførselsrør, plast | NOBB VAVVS
60589983 | 267542 |  | BEND 22° LANG ENDE PE100 / SDR11 | Ja | 60175034 | 5815100 | Deler trykkrør PE |  | 5810330 | Deler for tilførselsrør, plast | NOBB VAVVS
60589984 | 267542 |  | BEND 30° LANG ENDE PE100 / SDR11 | Ja | 60175034 | 5815100 | Deler trykkrør PE |  | 5810330 | Deler for tilførselsrør, plast | NOBB VAVVS
60589985 | 267542 |  | BEND 30° LANG ENDE PE100 / SDR11 | Ja | 60175034 | 5815100 | Deler trykkrør PE |  | 5810330 | Deler for tilførselsrør, plast | NOBB VAVVS
60590167 | 200868 |  | Wavin alupex rør hvit 5 m | Ja | 60174057 | 5810250 | Trykkrør flerlags |  | 5810210 | Tilførselsrør, flerlags | NOBB VAVVS
60590182 | 283655 | KABELBEND RØD 160MM 90° R=2,0M | PP KABELBEND RØD | Nei | 60688986 | 5615100 | Deler til kabelrør |  | 5610150 | Deler til kabelrør | NOBB VAVVS
60590182 | 728216 | KABELBEND RØD 160MM 90° R=2,0M | PP KABELBEND RØD | Ja | 60688986 | 5615100 | Deler til kabelrør |  | 5610150 | Deler til kabelrør | NOBB VAVVS
60590448 | 740504 |  | CPVC InstaSeal, Spigot x Gjeng | Ja | 60658562 | 6815200 | CPVC Deler for sprinkler |  | 6815210 | Deler og tilbehør for sprinkler, plast | NOBB VAVVS
60590449 | 740504 |  | CPVC InstaSeal, Spigot x Gjeng | Ja | 60658562 | 6815200 | CPVC Deler for sprinkler |  | 6815210 | Deler og tilbehør for sprinkler, plast | NOBB VAVVS
60590450 | 740504 |  | CPVC InstaSeal, Slip x Gjeng | Ja | 60658562 | 6815200 | CPVC Deler for sprinkler |  | 6815210 | Deler og tilbehør for sprinkler, plast | NOBB VAVVS
60590460 | 740504 |  | CPVC InstaSeal, Slip x Gjenge | Ja | 60658562 | 6815200 | CPVC Deler for sprinkler |  | 6815210 | Deler og tilbehør for sprinkler, plast | NOBB VAVVS
60590493 | 740504 |  | Ventil 1/2" med avlufting | Ja | 60188382 | 3015001 | Ventiler |  | 6725200 | Ventiler og teknisk armatur | NOBB VAVVS
60590498 | 740944 |  | Varmtvannsmodul Cetetherm AquaEfficiency EFB11250ISR 279 kW | Ja | 60186539 | 3015500 | Varmegjenvinningsprodukter |  | 6740450 | Varmeveksler | NOBB VAVVS
60590499 | 740944 |  | Varmtvannsmodul Cetetherm AquaEfficiency EFB11270ISR 469 kW | Ja | 60186539 | 3015500 | Varmegjenvinningsprodukter |  | 6740450 | Varmeveksler | NOBB VAVVS
60590657 | 740944 |  | Korsrør i messing, 1" innv. gjenger | Ja | 60186625 | 5827100 | Messingdeler for trykkrør |  | 5820210 | Deler for tilførselsrør, metall | NOBB VAVVS
60590696 | 740392 |  | SERIE.17 UNION UNIVERSAL REPARASJONSMUFFE | Ja | 60186151 | 5815100 | Deler trykkrør PE |  | 5810330 | Deler for tilførselsrør, plast | NOBB VAVVS
60590770 | 726056 |  | 35mm x 11/4 rødgods tippunion | Ja | 60182045 | 5825350 | Rørdeler, kobber, kapillar |  | 5820210 | Deler for tilførselsrør, metall | NOBB VAVVS
60590815 | 726056 | KAPPE 1/2" SORT STÅL | Kappe sort stål | Ja | 60181808 | 5855200 | Deler karbonrør |  | 5820210 | Deler for tilførselsrør, metall | NOBB VAVVS
60590859 | 726056 | KAPPE 3/4" SORT STÅL | Kappe sort stål | Ja | 60181808 | 5855200 | Deler karbonrør |  | 5820210 | Deler for tilførselsrør, metall | NOBB VAVVS
60590903 | 726056 | KAPPE 2" SORT STÅL | Kappe sort stål | Ja | 60181808 | 5855200 | Deler karbonrør |  | 5820210 | Deler for tilførselsrør, metall | NOBB VAVVS
60590905 | 726056 | KAPPE 1" SORT STÅL | Kappe sort stål | Ja | 60181808 | 5855200 | Deler karbonrør |  | 5820210 | Deler for tilførselsrør, metall | NOBB VAVVS
60590906 | 726056 | SLETTNIPPEL 1/2" SORT STÅL | Slettnippel sort stål | Ja | 60181808 | 5855200 | Deler karbonrør |  | 5820210 | Deler for tilførselsrør, metall | NOBB VAVVS
60590917 | 726056 | SLETTNIPPEL 2" SORT STÅL | Slettnippel sort stål | Ja | 60181808 | 5855200 | Deler karbonrør |  | 5820210 | Deler for tilførselsrør, metall | NOBB VAVVS
60590924 | 726056 | SLETTNIPPEL 1 1/2" SORT STÅL | Slettnippel sort stål | Ja | 60181808 | 5855200 | Deler karbonrør |  | 5820210 | Deler for tilførselsrør, metall | NOBB VAVVS
60590929 | 726056 | PLUGG 1/8" SORT STÅL | Plugg sort stål | Ja | 60181808 | 5855200 | Deler karbonrør |  | 5820210 | Deler for tilførselsrør, metall | NOBB VAVVS
60590930 | 726056 | PLUGG 1/4" SORT STÅL | Plugg sort stål | Ja | 60181808 | 5855200 | Deler karbonrør |  | 5820210 | Deler for tilførselsrør, metall | NOBB VAVVS
60590931 | 726056 | PLUGG 3/8" SORT STÅL | Plugg sort stål | Ja | 60181808 | 5855200 | Deler karbonrør |  | 5820210 | Deler for tilførselsrør, metall | NOBB VAVVS
60590932 | 726056 | PLUGG 1/2" SORT STÅL | Plugg sort stål | Ja | 60181808 | 5855200 | Deler karbonrør |  | 5820210 | Deler for tilførselsrør, metall | NOBB VAVVS
60590933 | 726056 | PLUGG 3/4" SORT STÅL | Plugg sort stål | Ja | 60181808 | 5855200 | Deler karbonrør |  | 5820210 | Deler for tilførselsrør, metall | NOBB VAVVS
60590934 | 726056 | PLUGG 1" SORT STÅL | Plugg sort stål | Ja | 60181808 | 5855200 | Deler karbonrør |  | 5820210 | Deler for tilførselsrør, metall | NOBB VAVVS
60590935 | 726056 | PLUGG 1 1/4" SORT STÅL | Plugg sort stål | Ja | 60181808 | 5855200 | Deler karbonrør |  | 5820210 | Deler for tilførselsrør, metall | NOBB VAVVS
60590936 | 726056 | PLUGG 1 1/2" SORT STÅL | Plugg sort stål | Ja | 60181808 | 5855200 | Deler karbonrør |  | 5820210 | Deler for tilførselsrør, metall | NOBB VAVVS
60590937 | 726056 | PLUGG 2" SORT STÅL | Plugg sort stål | Ja | 60181808 | 5855200 | Deler karbonrør |  | 5820210 | Deler for tilførselsrør, metall | NOBB VAVVS
60590938 | 726056 | T-RØR 1/4" SORT STÅL | T-rør sort stål | Ja | 60181809 | 5835200 | Deler rustfrie rør |  | 5820210 | Deler for tilførselsrør, metall | NOBB VAVVS
60590939 | 726056 | T-RØR 3/8" SORT STÅL | T-rør sort stål | Ja | 60181809 | 5835200 | Deler rustfrie rør |  | 5820210 | Deler for tilførselsrør, metall | NOBB VAVVS
60590940 | 726056 | T-RØR 1/2" SORT STÅL | T-rør sort stål | Ja | 60181809 | 5835200 | Deler rustfrie rør |  | 5820210 | Deler for tilførselsrør, metall | NOBB VAVVS
60590941 | 726056 | T-RØR 3/4" SORT STÅL | T-rør sort stål | Ja | 60181809 | 5835200 | Deler rustfrie rør |  | 5820210 | Deler for tilførselsrør, metall | NOBB VAVVS
60590942 | 726056 | T-RØR SORT STÅL | T-rør sort stål | Ja | 60181809 | 5835200 | Deler rustfrie rør |  | 5820210 | Deler for tilførselsrør, metall | NOBB VAVVS
60590943 | 726056 | T-RØR 1 1/4" SORT STÅL | T-rør sort stål | Ja | 60181809 | 5835200 | Deler rustfrie rør |  | 5820210 | Deler for tilførselsrør, metall | NOBB VAVVS
60590944 | 726056 | T-RØR 1 1/2" SORT STÅL | T-rør sort stål | Ja | 60181809 | 5835200 | Deler rustfrie rør |  | 5820210 | Deler for tilførselsrør, metall | NOBB VAVVS
60590945 | 726056 | T-RØR 2" SORT STÅL | T-rør sort stål | Ja | 60181809 | 5835200 | Deler rustfrie rør |  | 5820210 | Deler for tilførselsrør, metall | NOBB VAVVS
60590996 | 726056 | T-RØR 1" GALV STÅL | T-rør galv stål | Ja | 60181809 | 5835200 | Deler rustfrie rør |  | 5820210 | Deler for tilførselsrør, metall | NOBB VAVVS
60591002 | 726056 | PLUGG 1" GALV STÅL | Plugg galv stål | Ja | 60181808 | 5855200 | Deler karbonrør |  | 5820210 | Deler for tilførselsrør, metall | NOBB VAVVS
60591003 | 726056 | T-RØR 1/2" GALV STÅL | T-rør galv stål | Ja | 60181809 | 5835200 | Deler rustfrie rør |  | 5820210 | Deler for tilførselsrør, metall | NOBB VAVVS
60591005 | 726056 | T-RØR 3/4" GALV STÅL | T-rør galv stål | Ja | 60181809 | 5835200 | Deler rustfrie rør |  | 5820210 | Deler for tilførselsrør, metall | NOBB VAVVS
60591007 | 726056 | T-RØR 1 1/2" GALV STÅL | T-rør galv stål | Ja | 60181809 | 5835200 | Deler rustfrie rør |  | 5820210 | Deler for tilførselsrør, metall | NOBB VAVVS
60591008 | 726056 | T-RØR 2" GALV STÅL | T-rør galv stål | Ja | 60181809 | 5835200 | Deler rustfrie rør |  | 5820210 | Deler for tilførselsrør, metall | NOBB VAVVS
60591009 | 726056 | UNION 1/2" GALV STÅL | Union galv stål | Ja | 60181810 | 5855200 | Deler karbonrør |  | 5820210 | Deler for tilførselsrør, metall | NOBB VAVVS
60591010 | 726056 | UNION 1" GALV STÅL | Union galv stål | Ja | 60181810 | 5855200 | Deler karbonrør |  | 5820210 | Deler for tilførselsrør, metall | NOBB VAVVS
60591011 | 726056 | UNION 2" GALV STÅL | Union galv stål | Ja | 60181810 | 5855200 | Deler karbonrør |  | 5820210 | Deler for tilførselsrør, metall | NOBB VAVVS
60591014 | 726056 | T-RØR 1 1/4" GALV STÅL | T-rør galv stål | Ja | 60181809 | 5835200 | Deler rustfrie rør |  | 5820210 | Deler for tilførselsrør, metall | NOBB VAVVS
60591040 | 726056 |  | 60.3x2.9 endebunn P265GH | Ja | 60181831 | 5855200 | Deler karbonrør |  | 5820210 | Deler for tilførselsrør, metall | NOBB VAVVS
60591049 | 726056 | STÅLBEND 90GR. 33.7 X 6.3 MM | Stålbend 90gr. EN 10253 P235GH | Ja | 60181830 | 5855200 | Deler karbonrør |  | 5820210 | Deler for tilførselsrør, metall | NOBB VAVVS
60591051 | 726056 | STÅLBEND 90GR. 33.7 X 4.5 MM | Stålbend 90gr. EN 10253 P235GH | Ja | 60181830 | 5855200 | Deler karbonrør |  | 5820210 | Deler for tilførselsrør, metall | NOBB VAVVS
60591060 | 726056 | STÅLBEND 90° 42.4X4.5 MM | Stålbend 90° sømløst EN 10253 P235GH | Ja | 60181830 | 5855200 | Deler karbonrør |  | 5820210 | Deler for tilførselsrør, metall | NOBB VAVVS
60591061 | 726056 | STÅLBEND 90° 48.3X4.5 MM | Stålbend 90° sømløst EN 10253 P235GH | Ja | 60181830 | 5855200 | Deler karbonrør |  | 5820210 | Deler for tilførselsrør, metall | NOBB VAVVS
60591062 | 726056 | STÅLBEND 90° 114.3X10.0 MM | Stålbend 90° sømløst EN 10253 P235GH | Ja | 60181830 | 5855200 | Deler karbonrør |  | 5820210 | Deler for tilførselsrør, metall | NOBB VAVVS
60591063 | 726056 | STÅLBEND 90° 139.7X6.3 MM | Stålbend 90° sømløst EN 10253 P235GH | Ja | 60181830 | 5855200 | Deler karbonrør |  | 5820210 | Deler for tilførselsrør, metall | NOBB VAVVS
60591064 | 726056 | STÅLBEND 90° 48.3X6.3 MM | Stålbend 90° sømløst EN 10253 P235GH | Ja | 60181830 | 5855200 | Deler karbonrør |  | 5820210 | Deler for tilførselsrør, metall | NOBB VAVVS
60591065 | 726056 | STÅLBEND 90GR. 48.3 X 8.0 MM | Stålbend 90gr. EN 10253 P235GH | Ja | 60181830 | 5855200 | Deler karbonrør |  | 5820210 | Deler for tilførselsrør, metall | NOBB VAVVS
60591066 | 726056 | STÅLBEND 90GR. 60.3 X 4.5 MM | Stålbend 90gr. EN 10253 P235GH | Ja | 60181830 | 5855200 | Deler karbonrør |  | 5820210 | Deler for tilførselsrør, metall | NOBB VAVVS
60591067 | 726056 | STÅLBEND 90° 60.3X6.3 MM | Stålbend 90° sømløst EN 10253 P235GH | Ja | 60181830 | 5855200 | Deler karbonrør |  | 5820210 | Deler for tilførselsrør, metall | NOBB VAVVS
60591068 | 726056 | STÅLBEND 90° 60.3X8.0 MM | Stålbend 90° sømløst EN 10253 P235GH | Ja | 60181830 | 5855200 | Deler karbonrør |  | 5820210 | Deler for tilførselsrør, metall | NOBB VAVVS
60591069 | 726056 | STÅLBEND 90GR. 60.3 X 10.0 MM | Stålbend 90gr. EN 10253 P235GH | Ja | 60181830 | 5855200 | Deler karbonrør |  | 5820210 | Deler for tilførselsrør, metall | NOBB VAVVS
60591070 | 726056 | STÅLBEND 90GR. 60.3 X 12.5 MM | Stålbend 90gr. EN 10253 P235GH | Ja | 60181830 | 5855200 | Deler karbonrør |  | 5820210 | Deler for tilførselsrør, metall | NOBB VAVVS
60591071 | 726056 | STÅLBEND 90° 76.1X4.5 MM | Stålbend 90° sømløst EN 10253 P235GH | Ja | 60181830 | 5855200 | Deler karbonrør |  | 5820210 | Deler for tilførselsrør, metall | NOBB VAVVS
60591072 | 726056 | STÅLBEND 90° 76.1X6.3 MM | Stålbend 90° sømløst EN 10253 P235GH | Ja | 60181830 | 5855200 | Deler karbonrør |  | 5820210 | Deler for tilførselsrør, metall | NOBB VAVVS
60591073 | 726056 | STÅLBEND 90° 76.1X8.0 MM | Stålbend 90° sømløst EN 10253 P235GH | Ja | 60181830 | 5855200 | Deler karbonrør |  | 5820210 | Deler for tilførselsrør, metall | NOBB VAVVS
60591074 | 726056 | STÅLBEND 90GR. 76.1 X 10.0 MM | Stålbend 90gr. EN 10253 P235GH | Ja | 60181830 | 5855200 | Deler karbonrør |  | 5820210 | Deler for tilførselsrør, metall | NOBB VAVVS
60591075 | 726056 | STÅLBEND 90GR. 76.1 X 12.5 MM | Stålbend 90gr. EN 10253 P235GH | Ja | 60181830 | 5855200 | Deler karbonrør |  | 5820210 | Deler for tilførselsrør, metall | NOBB VAVVS
60591076 | 726056 | STÅLBEND 90° 88.9X4.5 MM | Stålbend 90° sømløst EN 10253 P235GH | Ja | 60181830 | 5855200 | Deler karbonrør |  | 5820210 | Deler for tilførselsrør, metall | NOBB VAVVS
60591077 | 726056 | STÅLBEND 90GR. 88.9 X 6.3 MM | Stålbend 90gr. EN 10253 P235GH | Ja | 60181830 | 5855200 | Deler karbonrør |  | 5820210 | Deler for tilførselsrør, metall | NOBB VAVVS
60591078 | 726056 | STÅLBEND 90° 88.9X8.0 MM | Stålbend 90° sømløst EN 10253 P235GH | Ja | 60181830 | 5855200 | Deler karbonrør |  | 5820210 | Deler for tilførselsrør, metall | NOBB VAVVS
60591079 | 726056 | STÅLBEND 90GR. 114.3 X 4.5 MM | Stålbend 90gr. EN 10253 P235GH | Ja | 60181830 | 5855200 | Deler karbonrør |  | 5820210 | Deler for tilførselsrør, metall | NOBB VAVVS
60591080 | 726056 | STÅLBEND 90° 114.3X6.3 MM | Stålbend 90° sømløst EN 10253 P235GH | Ja | 60181830 | 5855200 | Deler karbonrør |  | 5820210 | Deler for tilførselsrør, metall | NOBB VAVVS
60591081 | 726056 | STÅLBEND 90° 114.3X8.0 MM | Stålbend 90° sømløst EN 10253 P235GH | Ja | 60181830 | 5855200 | Deler karbonrør |  | 5820210 | Deler for tilførselsrør, metall | NOBB VAVVS
60591082 | 726056 | STÅLBEND 90GR. 26.9 X 4.0 MM | Stålbend 90gr. EN 10253 P235GH | Ja | 60181830 | 5855200 | Deler karbonrør |  | 5820210 | Deler for tilførselsrør, metall | NOBB VAVVS
60591084 | 726056 | STÅLBEND 90° 139.7X4.5 MM | Stålbend 90° sømløst EN 10253 P235GH | Ja | 60181830 | 5855200 | Deler karbonrør |  | 5820210 | Deler for tilførselsrør, metall | NOBB VAVVS
60591086 | 726056 | STÅLBEND 90° 273.0X10.0 MM | Stålbend 90° sømløst EN 10253 P235GH | Ja | 60181830 | 5855200 | Deler karbonrør |  | 5820210 | Deler for tilførselsrør, metall | NOBB VAVVS
60591087 | 726056 | STÅLBEND 90GR. 168.3 X 6.3 MM | Stålbend 90gr. EN 10253 P235GH | Ja | 60181830 | 5855200 | Deler karbonrør |  | 5820210 | Deler for tilførselsrør, metall | NOBB VAVVS
60591088 | 726056 | STÅLBEND 90° 168.3X8.8 MM | Stålbend 90° sømløst EN 10253 P235GH | Ja | 60181830 | 5855200 | Deler karbonrør |  | 5820210 | Deler for tilførselsrør, metall | NOBB VAVVS
60591089 | 726056 | STÅLBEND 90° 168.3X11.0 MM | Stålbend 90° sømløst EN 10253 P235GH | Ja | 60181830 | 5855200 | Deler karbonrør |  | 5820210 | Deler for tilførselsrør, metall | NOBB VAVVS
60591090 | 726056 | STÅLBEND 90° 168.3X12.5 MM | Stålbend 90° sømløst EN 10253 P235GH | Ja | 60181830 | 5855200 | Deler karbonrør |  | 5820210 | Deler for tilførselsrør, metall | NOBB VAVVS
60591091 | 726056 | STÅLBEND 90GR. 219.1 X 8.8 MM | Stålbend 90gr. EN 10253 P235GH | Ja | 60181830 | 5855200 | Deler karbonrør |  | 5820210 | Deler for tilførselsrør, metall | NOBB VAVVS
60591092 | 726056 | STÅLBEND 90° 219.1X10.0 MM | Stålbend 90° sømløst EN 10253 P235GH | Ja | 60181830 | 5855200 | Deler karbonrør |  | 5820210 | Deler for tilførselsrør, metall | NOBB VAVVS
60591093 | 726056 | STÅLBEND 90° 219.1X12.5 MM | Stålbend 90° sømløst EN 10253 P235GH | Ja | 60181830 | 5855200 | Deler karbonrør |  | 5820210 | Deler for tilførselsrør, metall | NOBB VAVVS
60591094 | 726056 |  | 88.9x3.2 endebunn P265GH | Ja | 60181831 | 5855200 | Deler karbonrør |  | 5820210 | Deler for tilførselsrør, metall | NOBB VAVVS
60591095 | 726056 | STÅLBEND 90° 273.0X8.8 MM | Stålbend 90° sømløst EN 10253 P235GH | Ja | 60181830 | 5855200 | Deler karbonrør |  | 5820210 | Deler for tilførselsrør, metall | NOBB VAVVS
60591096 | 726056 |  | 76.1x2.9 endebunn P265GH | Ja | 60181831 | 5855200 | Deler karbonrør |  | 5820210 | Deler for tilførselsrør, metall | NOBB VAVVS
60591097 | 726056 | STÅLBEND 90° 323.9X8.8 MM | Stålbend 90° sømløst EN 10253 P235GH | Ja | 60181830 | 5855200 | Deler karbonrør |  | 5820210 | Deler for tilførselsrør, metall | NOBB VAVVS
60591098 | 726056 | STÅLBEND 90° 323.9X12.5 MM | Stålbend 90° sømløst EN 10253 P235GH | Ja | 60181830 | 5855200 | Deler karbonrør |  | 5820210 | Deler for tilførselsrør, metall | NOBB VAVVS
60591099 | 726056 | STÅLBEND 90° 355.6X12.5 MM | Stålbend 90° sømløst EN 10253 P235GH | Ja | 60181830 | 5855200 | Deler karbonrør |  | 5820210 | Deler for tilførselsrør, metall | NOBB VAVVS
60591100 | 726056 | STÅLBEND 90° 508.0X12.5 MM | Stålbend 90° sømløst EN 10253 P235GH | Ja | 60181830 | 5855200 | Deler karbonrør |  | 5820210 | Deler for tilførselsrør, metall | NOBB VAVVS
60591101 | 726056 |  | 33.7x2.6 endebunn P265GH | Ja | 60181831 | 5855200 | Deler karbonrør |  | 5820210 | Deler for tilførselsrør, metall | NOBB VAVVS
60591102 | 726056 |  | 42.4x2.6 endebunn P265GH | Ja | 60181831 | 5855200 | Deler karbonrør |  | 5820210 | Deler for tilførselsrør, metall | NOBB VAVVS
60591103 | 726056 |  | 48.3x2.6 endebunn P265GH | Ja | 60181831 | 5855200 | Deler karbonrør |  | 5820210 | Deler for tilførselsrør, metall | NOBB VAVVS
60591104 | 726056 | STÅLBEND 90GR. 273.0X12.5 MM | Stålbend 90gr. EN 10253 P235GH | Ja | 60181830 | 5855200 | Deler karbonrør |  | 5820210 | Deler for tilførselsrør, metall | NOBB VAVVS
60591105 | 726056 |  | 114.3x3.6 endebunn P265GH | Ja | 60181831 | 5855200 | Deler karbonrør |  | 5820210 | Deler for tilførselsrør, metall | NOBB VAVVS
60591106 | 726056 |  | 139.7x4.0 endebunn P265GH | Ja | 60181831 | 5855200 | Deler karbonrør |  | 5820210 | Deler for tilførselsrør, metall | NOBB VAVVS
60591108 | 726056 | STÅLBEND 90° 139.7X10.0 MM | Stålbend 90° sømløst EN 10253 P235GH | Ja | 60181830 | 5855200 | Deler karbonrør |  | 5820210 | Deler for tilførselsrør, metall | NOBB VAVVS
60591109 | 726056 |  | 168.3x4.5 endebunn P265GH | Ja | 60181831 | 5855200 | Deler karbonrør |  | 5820210 | Deler for tilførselsrør, metall | NOBB VAVVS
60591110 | 726056 |  | 219.1x6.3 endebunn P265GH | Ja | 60181831 | 5855200 | Deler karbonrør |  | 5820210 | Deler for tilførselsrør, metall | NOBB VAVVS
60591111 | 726056 |  | 273.0x6.3 endebunn P265GH | Ja | 60181831 | 5855200 | Deler karbonrør |  | 5820210 | Deler for tilførselsrør, metall | NOBB VAVVS
60591127 | 726056 | STÅLBEND 90GR 139.7 X 8.0 MM | Stålbend 90gr. EN 10253 P235GH | Ja | 60181830 | 5855200 | Deler karbonrør |  | 5820210 | Deler for tilførselsrør, metall | NOBB VAVVS
60591130 | 726056 |  | DN15 blindflens 1.4307 | Ja | 60181855 | 5835100 | Flenser rustfrie rør |  | 5820210 | Deler for tilførselsrør, metall | NOBB VAVVS
60591173 | 726056 |  | Krageflens P250GH | Ja | 60181846 | 5835100 | Flenser rustfrie rør |  | 5820210 | Deler for tilførselsrør, metall | NOBB VAVVS
60591175 | 726056 |  | Krageflens P250GH | Ja | 60181846 | 5835100 | Flenser rustfrie rør |  | 5820210 | Deler for tilførselsrør, metall | NOBB VAVVS
60591184 | 726056 |  | 1/2 gjengeflens S235JR sort | Ja | 60181842 | 5845100 | Flenser syrefaste rør |  | 5820210 | Deler for tilførselsrør, metall | NOBB VAVVS
60591195 | 726056 |  | 3/4 gjengeflens S235JR sort | Ja | 60181842 | 5845100 | Flenser syrefaste rør |  | 5820210 | Deler for tilførselsrør, metall | NOBB VAVVS
60591196 | 726056 |  | 1 gjengeflens S235JR sort | Ja | 60181842 | 5845100 | Flenser syrefaste rør |  | 5820210 | Deler for tilførselsrør, metall | NOBB VAVVS
60591197 | 726056 |  | Krageflens P250GH | Ja | 60181846 | 5835100 | Flenser rustfrie rør |  | 5820210 | Deler for tilførselsrør, metall | NOBB VAVVS
60591199 | 726056 |  | 11/4 gjengeflens S235JR sort | Ja | 60181842 | 5845100 | Flenser syrefaste rør |  | 5820210 | Deler for tilførselsrør, metall | NOBB VAVVS
60591200 | 726056 |  | 11/2 gjengeflens S235JR sort | Ja | 60181842 | 5845100 | Flenser syrefaste rør |  | 5820210 | Deler for tilførselsrør, metall | NOBB VAVVS
60591201 | 726056 |  | 2 gjengeflens S235JR sort | Ja | 60181842 | 5845100 | Flenser syrefaste rør |  | 5820210 | Deler for tilførselsrør, metall | NOBB VAVVS
60591202 | 726056 |  | 21/2 gjengeflens S235JR sort | Ja | 60181842 | 5845100 | Flenser syrefaste rør |  | 5820210 | Deler for tilførselsrør, metall | NOBB VAVVS
60591203 | 726056 |  | 3 gjengeflens S235JR sort | Ja | 60181842 | 5845100 | Flenser syrefaste rør |  | 5820210 | Deler for tilførselsrør, metall | NOBB VAVVS
60591204 | 726056 |  | 4 gjengeflens S235JR sort | Ja | 60181842 | 5845100 | Flenser syrefaste rør |  | 5820210 | Deler for tilførselsrør, metall | NOBB VAVVS
60591205 | 726056 |  | 1/2 gjengeflens S235JR galv | Ja | 60181842 | 5845100 | Flenser syrefaste rør |  | 5820210 | Deler for tilførselsrør, metall | NOBB VAVVS
60591206 | 726056 |  | 3/4 gjengeflens S235JR galv | Ja | 60181842 | 5845100 | Flenser syrefaste rør |  | 5820210 | Deler for tilførselsrør, metall | NOBB VAVVS
60591207 | 726056 |  | 1 gjengeflens S235JR galv | Ja | 60181842 | 5845100 | Flenser syrefaste rør |  | 5820210 | Deler for tilførselsrør, metall | NOBB VAVVS
60591208 | 726056 |  | 11/4 gjengeflens S235JR galv | Ja | 60181842 | 5845100 | Flenser syrefaste rør |  | 5820210 | Deler for tilførselsrør, metall | NOBB VAVVS
60591209 | 726056 |  | 11/2 gjengeflens S235JR galv | Ja | 60181842 | 5845100 | Flenser syrefaste rør |  | 5820210 | Deler for tilførselsrør, metall | NOBB VAVVS
60591210 | 726056 |  | 2 gjengeflens S235JR galv | Ja | 60181842 | 5845100 | Flenser syrefaste rør |  | 5820210 | Deler for tilførselsrør, metall | NOBB VAVVS
60591211 | 726056 |  | 21/2 gjengeflens S235JR galv | Ja | 60181842 | 5845100 | Flenser syrefaste rør |  | 5820210 | Deler for tilførselsrør, metall | NOBB VAVVS
60591212 | 726056 |  | 3 gjengeflens S235JR galv | Ja | 60181842 | 5845100 | Flenser syrefaste rør |  | 5820210 | Deler for tilførselsrør, metall | NOBB VAVVS
60591213 | 726056 |  | 4 gjengeflens S235JR galv | Ja | 60181842 | 5845100 | Flenser syrefaste rør |  | 5820210 | Deler for tilførselsrør, metall | NOBB VAVVS
60591214 | 726056 | KRAGEFLENS DN25/33.7 MM. P245GH | Krageflens P245GH | Ja | 60181846 | 5835100 | Flenser rustfrie rør |  | 5820210 | Deler for tilførselsrør, metall | NOBB VAVVS
60591215 | 726056 |  | DN32/42.4 krageflens P250GH | Ja | 60181846 | 5835100 | Flenser rustfrie rør |  | 5820210 | Deler for tilførselsrør, metall | NOBB VAVVS
60591216 | 726056 |  | DN40/48.3 krageflens P250GH | Ja | 60181846 | 5835100 | Flenser rustfrie rør |  | 5820210 | Deler for tilførselsrør, metall | NOBB VAVVS
60591219 | 726056 |  | DN100/108 krageflens P250GH | Ja | 60181846 | 5835100 | Flenser rustfrie rør |  | 5820210 | Deler for tilførselsrør, metall | NOBB VAVVS
60591221 | 726056 |  | Krageflens P250GH | Ja | 60181846 | 5835100 | Flenser rustfrie rør |  | 5820210 | Deler for tilførselsrør, metall | NOBB VAVVS
60591222 | 726056 |  | Krageflens P250GH | Ja | 60181846 | 5835100 | Flenser rustfrie rør |  | 5820210 | Deler for tilførselsrør, metall | NOBB VAVVS
60591223 | 726056 | KRAGEFLENS DN200/219.1 MM P245GH | Krageflens P245GH | Ja | 60181846 | 5835100 | Flenser rustfrie rør |  | 5820210 | Deler for tilførselsrør, metall | NOBB VAVVS
60591224 | 726056 |  | Krageflens P250GH | Ja | 60181846 | 5835100 | Flenser rustfrie rør |  | 5820210 | Deler for tilførselsrør, metall | NOBB VAVVS
60591225 | 726056 |  | Krageflens P250GH | Ja | 60181846 | 5835100 | Flenser rustfrie rør |  | 5820210 | Deler for tilførselsrør, metall | NOBB VAVVS
60591226 | 726056 |  | Krageflens P250GH | Ja | 60181846 | 5835100 | Flenser rustfrie rør |  | 5820210 | Deler for tilførselsrør, metall | NOBB VAVVS
60591227 | 726056 |  | DN300/323.9 Krageflens P250GH | Ja | 60181846 | 5835100 | Flenser rustfrie rør |  | 5820210 | Deler for tilførselsrør, metall | NOBB VAVVS
60591228 | 726056 |  | Krageflens P250GH | Ja | 60181846 | 5835100 | Flenser rustfrie rør |  | 5820210 | Deler for tilførselsrør, metall | NOBB VAVVS
60591229 | 726056 |  | DN400/406.4 krageflens P250GH | Ja | 60181846 | 5835100 | Flenser rustfrie rør |  | 5820210 | Deler for tilførselsrør, metall | NOBB VAVVS
60591230 | 726056 |  | Krageflens P250GH | Ja | 60181846 | 5835100 | Flenser rustfrie rør |  | 5820210 | Deler for tilførselsrør, metall | NOBB VAVVS
60591231 | 726056 |  | DN50/60.3 Krageflens P250GH | Ja | 60181846 | 5835100 | Flenser rustfrie rør |  | 5820210 | Deler for tilførselsrør, metall | NOBB VAVVS
60591232 | 726056 |  | DN65/76.1 Krageflens P250GH | Ja | 60181846 | 5835100 | Flenser rustfrie rør |  | 5820210 | Deler for tilførselsrør, metall | NOBB VAVVS
60591233 | 726056 |  | DN80/88.9 Krageflens P250GH | Ja | 60181846 | 5835100 | Flenser rustfrie rør |  | 5820210 | Deler for tilførselsrør, metall | NOBB VAVVS
60591234 | 726056 |  | DN100/108.0 krageflens P250GH | Ja | 60181846 | 5835100 | Flenser rustfrie rør |  | 5820210 | Deler for tilførselsrør, metall | NOBB VAVVS
60591235 | 726056 |  | DN100/114.3 krageflens P250GH | Ja | 60181846 | 5835100 | Flenser rustfrie rør |  | 5820210 | Deler for tilførselsrør, metall | NOBB VAVVS
60591236 | 726056 |  | DN125/139.7 Krageflens P250GH | Ja | 60181846 | 5835100 | Flenser rustfrie rør |  | 5820210 | Deler for tilførselsrør, metall | NOBB VAVVS
60591237 | 726056 |  | DN150/159.0 krageflens P250GH | Ja | 60181846 | 5835100 | Flenser rustfrie rør |  | 5820210 | Deler for tilførselsrør, metall | NOBB VAVVS
60591238 | 726056 |  | DN250/273.0 Krageflens P250GH | Ja | 60181846 | 5835100 | Flenser rustfrie rør |  | 5820210 | Deler for tilførselsrør, metall | NOBB VAVVS
60591239 | 726056 |  | DN500/508.8 krageflens P250GH | Ja | 60181846 | 5835100 | Flenser rustfrie rør |  | 5820210 | Deler for tilførselsrør, metall | NOBB VAVVS
60591240 | 726056 |  | 18.0x1.5 90 bend. 3d | Ja | 60181860 | 5855200 | Deler karbonrør |  | 5820210 | Deler for tilførselsrør, metall | NOBB VAVVS
60591241 | 726056 |  | DN200/219.1 krageflens P250GH | Ja | 60181846 | 5835100 | Flenser rustfrie rør |  | 5820210 | Deler for tilførselsrør, metall | NOBB VAVVS
60591242 | 726056 | KRAGEFLENS DN300/323.9 MM. P245GH | Krageflens P245GH | Ja | 60181846 | 5835100 | Flenser rustfrie rør |  | 5820210 | Deler for tilførselsrør, metall | NOBB VAVVS
60591243 | 726056 | KRAGEFLENS DN350/355.6 MM. P245GH | Krageflens P245GH | Ja | 60181846 | 5835100 | Flenser rustfrie rør |  | 5820210 | Deler for tilførselsrør, metall | NOBB VAVVS
60591244 | 726056 |  | DN50/60.3 krageflens P250GH | Ja | 60181846 | 5835100 | Flenser rustfrie rør |  | 5820210 | Deler for tilførselsrør, metall | NOBB VAVVS
60591245 | 726056 |  | DN65/76.1 krageflens P250GH | Ja | 60181846 | 5835100 | Flenser rustfrie rør |  | 5820210 | Deler for tilførselsrør, metall | NOBB VAVVS
60591246 | 726056 |  | DN80/88.9 krageflens P250GH | Ja | 60181846 | 5835100 | Flenser rustfrie rør |  | 5820210 | Deler for tilførselsrør, metall | NOBB VAVVS
60591247 | 726056 |  | DN100/114.3 krageflens P250GH | Ja | 60181846 | 5835100 | Flenser rustfrie rør |  | 5820210 | Deler for tilførselsrør, metall | NOBB VAVVS
60591248 | 726056 |  | DN125/139.7 krageflens P250GH | Ja | 60181846 | 5835100 | Flenser rustfrie rør |  | 5820210 | Deler for tilførselsrør, metall | NOBB VAVVS
60591249 | 726056 |  | DN150/168.3 krageflens P250GH | Ja | 60181846 | 5835100 | Flenser rustfrie rør |  | 5820210 | Deler for tilførselsrør, metall | NOBB VAVVS
60591250 | 726056 |  | DN200/219.1 krageflens P245GH | Ja | 60181846 | 5835100 | Flenser rustfrie rør |  | 5820210 | Deler for tilførselsrør, metall | NOBB VAVVS
60591251 | 726056 |  | DN250/273.0 krageflens P250GH | Ja | 60181846 | 5835100 | Flenser rustfrie rør |  | 5820210 | Deler for tilførselsrør, metall | NOBB VAVVS
60591252 | 726056 |  | DN300/323.9 krageflens P245GH | Ja | 60181846 | 5835100 | Flenser rustfrie rør |  | 5820210 | Deler for tilførselsrør, metall | NOBB VAVVS
60591253 | 726056 |  | DN350/355.6 krageflens P245GH | Ja | 60181846 | 5835100 | Flenser rustfrie rør |  | 5820210 | Deler for tilførselsrør, metall | NOBB VAVVS
60591254 | 726056 |  | DN50/60.3 krageflens P250GH | Ja | 60181846 | 5835100 | Flenser rustfrie rør |  | 5820210 | Deler for tilførselsrør, metall | NOBB VAVVS
60591255 | 726056 |  | DN65/76.1 krageflens P245GH | Ja | 60181846 | 5835100 | Flenser rustfrie rør |  | 5820210 | Deler for tilførselsrør, metall | NOBB VAVVS
60591256 | 726056 | KRAGEFLENS DN80/88.9 MM. P245GH | Krageflens P245GH | Ja | 60181846 | 5835100 | Flenser rustfrie rør |  | 5820210 | Deler for tilførselsrør, metall | NOBB VAVVS
60591257 | 726056 |  | DN15/21.3 krageflens P245GH | Ja | 60181846 | 5835100 | Flenser rustfrie rør |  | 5820210 | Deler for tilførselsrør, metall | NOBB VAVVS
60591258 | 726056 |  | DN20/26.9 krageflens P245GH | Ja | 60181846 | 5835100 | Flenser rustfrie rør |  | 5820210 | Deler for tilførselsrør, metall | NOBB VAVVS
60591259 | 726056 |  | DN25/33.7 krageflens P245GH | Ja | 60181846 | 5835100 | Flenser rustfrie rør |  | 5820210 | Deler for tilførselsrør, metall | NOBB VAVVS
60591260 | 726056 |  | DN40/48.3 krageflens P245GH | Ja | 60181846 | 5835100 | Flenser rustfrie rør |  | 5820210 | Deler for tilførselsrør, metall | NOBB VAVVS
60591261 | 726056 |  | DN50/60.3 krageflens P245GH | Ja | 60181846 | 5835100 | Flenser rustfrie rør |  | 5820210 | Deler for tilførselsrør, metall | NOBB VAVVS
60591262 | 726056 |  | DN350/355.6 krageflens P250GH | Ja | 60181846 | 5835100 | Flenser rustfrie rør |  | 5820210 | Deler for tilførselsrør, metall | NOBB VAVVS
60591263 | 726056 |  | Krageflens P250GH | Ja | 60181846 | 5835100 | Flenser rustfrie rør |  | 5820210 | Deler for tilførselsrør, metall | NOBB VAVVS
60591264 | 726056 | KRAGEFLENS DN65/76.1 MM. P245GH | Krageflens P245GH | Ja | 60181846 | 5835100 | Flenser rustfrie rør |  | 5820210 | Deler for tilførselsrør, metall | NOBB VAVVS
60591265 | 726056 |  | DN100/114.3 krageflens P245GH | Ja | 60181846 | 5835100 | Flenser rustfrie rør |  | 5820210 | Deler for tilførselsrør, metall | NOBB VAVVS
60591307 | 726056 |  | DN80/88.9 krageflens P245GH | Ja | 60181846 | 5835100 | Flenser rustfrie rør |  | 5820210 | Deler for tilførselsrør, metall | NOBB VAVVS
60591332 | 726056 |  | DN100/114.3 krageflens 1.4307 | Ja | 60181855 | 5835100 | Flenser rustfrie rør |  | 5820210 | Deler for tilførselsrør, metall | NOBB VAVVS
60591333 | 726056 |  | DN150/168.3 krageflens 1.4307 | Ja | 60181855 | 5835100 | Flenser rustfrie rør |  | 5820210 | Deler for tilførselsrør, metall | NOBB VAVVS
60591348 | 726056 |  | DN200/219.1 krageflens 1.4307 | Ja | 60181855 | 5835100 | Flenser rustfrie rør |  | 5820210 | Deler for tilførselsrør, metall | NOBB VAVVS
60591349 | 726056 |  | DN50/60.3 krageflens 1.4307 | Ja | 60181855 | 5835100 | Flenser rustfrie rør |  | 5820210 | Deler for tilførselsrør, metall | NOBB VAVVS
60591350 | 726056 |  | DN65/76.1 krageflens 1.4307 | Ja | 60181855 | 5835100 | Flenser rustfrie rør |  | 5820210 | Deler for tilførselsrør, metall | NOBB VAVVS
60591351 | 726056 |  | DN80/88.9 krageflens 1.4307 | Ja | 60181855 | 5835100 | Flenser rustfrie rør |  | 5820210 | Deler for tilførselsrør, metall | NOBB VAVVS
60591354 | 726056 |  | DN125/139.7 krageflens 1.4307 | Ja | 60181855 | 5835100 | Flenser rustfrie rør |  | 5820210 | Deler for tilførselsrør, metall | NOBB VAVVS
60591355 | 726056 |  | DN25/33.7 løsflens | Ja | 60181858 | 5875100 | Flenser aluminium |  | 5820210 | Deler for tilførselsrør, metall | NOBB VAVVS
60591356 | 726056 |  | DN100/114.3 krageflens 1.4307 | Ja | 60181855 | 5835100 | Flenser rustfrie rør |  | 5820210 | Deler for tilførselsrør, metall | NOBB VAVVS
60591357 | 726056 |  | DN15/21.3 krageflens 1.4307 | Ja | 60181855 | 5835100 | Flenser rustfrie rør |  | 5820210 | Deler for tilførselsrør, metall | NOBB VAVVS
60591358 | 726056 |  | DN20/26.9 krageflens 1.4307 | Ja | 60181855 | 5835100 | Flenser rustfrie rør |  | 5820210 | Deler for tilførselsrør, metall | NOBB VAVVS
60591359 | 726056 |  | DN25/33.7 krageflens 1.4307 | Ja | 60181855 | 5835100 | Flenser rustfrie rør |  | 5820210 | Deler for tilførselsrør, metall | NOBB VAVVS
60591360 | 726056 |  | DN32/42.4 krageflens 1.4307 | Ja | 60181855 | 5835100 | Flenser rustfrie rør |  | 5820210 | Deler for tilførselsrør, metall | NOBB VAVVS
60591361 | 726056 |  | DN40/48.3 krageflens 1.4307 | Ja | 60181855 | 5835100 | Flenser rustfrie rør |  | 5820210 | Deler for tilførselsrør, metall | NOBB VAVVS
60591362 | 726056 |  | DN50/60.3 krageflens 1.4307 | Ja | 60181855 | 5835100 | Flenser rustfrie rør |  | 5820210 | Deler for tilførselsrør, metall | NOBB VAVVS
60591363 | 726056 |  | DN65/76.1 krageflens 1.4307 | Ja | 60181855 | 5835100 | Flenser rustfrie rør |  | 5820210 | Deler for tilførselsrør, metall | NOBB VAVVS
60591364 | 726056 |  | DN25 blindflens 1.4307 | Ja | 60181855 | 5835100 | Flenser rustfrie rør |  | 5820210 | Deler for tilførselsrør, metall | NOBB VAVVS
60591365 | 726056 |  | DN80/88.9 krageflens 1.4307 | Ja | 60181855 | 5835100 | Flenser rustfrie rør |  | 5820210 | Deler for tilførselsrør, metall | NOBB VAVVS
60591366 | 726056 |  | DN20 blindflens 1.4307 | Ja | 60181855 | 5835100 | Flenser rustfrie rør |  | 5820210 | Deler for tilførselsrør, metall | NOBB VAVVS
60591367 | 726056 |  | DN50 blindflens 1.4307 | Ja | 60181855 | 5835100 | Flenser rustfrie rør |  | 5820210 | Deler for tilførselsrør, metall | NOBB VAVVS
60591368 | 726056 |  | DN65 blindflens 1.4307 | Ja | 60181855 | 5835100 | Flenser rustfrie rør |  | 5820210 | Deler for tilførselsrør, metall | NOBB VAVVS
60591369 | 726056 |  | DN80 blindflens 1.4307 | Ja | 60181855 | 5835100 | Flenser rustfrie rør |  | 5820210 | Deler for tilførselsrør, metall | NOBB VAVVS
60591370 | 726056 |  | DN100 blindflens 1.4307 | Ja | 60181855 | 5835100 | Flenser rustfrie rør |  | 5820210 | Deler for tilførselsrør, metall | NOBB VAVVS
60591371 | 726056 |  | DN125 blindflens 1.4307 | Ja | 60181855 | 5835100 | Flenser rustfrie rør |  | 5820210 | Deler for tilførselsrør, metall | NOBB VAVVS
60591372 | 726056 |  | DN150 blindflens 1.4307 | Ja | 60181855 | 5835100 | Flenser rustfrie rør |  | 5820210 | Deler for tilførselsrør, metall | NOBB VAVVS
60591373 | 726056 |  | DN200 blindflens 1.4307 | Ja | 60181855 | 5835100 | Flenser rustfrie rør |  | 5820210 | Deler for tilførselsrør, metall | NOBB VAVVS
60591374 | 726056 |  | DN150/168.3 krageflens 1.4307 | Ja | 60181855 | 5835100 | Flenser rustfrie rør |  | 5820210 | Deler for tilførselsrør, metall | NOBB VAVVS
60591375 | 726056 |  | DN32 blindflens 1.4307 | Ja | 60181855 | 5835100 | Flenser rustfrie rør |  | 5820210 | Deler for tilførselsrør, metall | NOBB VAVVS
60591376 | 726056 |  | DN40 blindflens 1.4307 | Ja | 60181855 | 5835100 | Flenser rustfrie rør |  | 5820210 | Deler for tilførselsrør, metall | NOBB VAVVS
60591377 | 726056 |  | DN25/31.0 løsflens | Ja | 60181858 | 5875100 | Flenser aluminium |  | 5820210 | Deler for tilførselsrør, metall | NOBB VAVVS
60591378 | 726056 |  | DN250/273.0 krageflens 1.4307 | Ja | 60181855 | 5835100 | Flenser rustfrie rør |  | 5820210 | Deler for tilførselsrør, metall | NOBB VAVVS
60591379 | 726056 |  | DN50 blindflens 1.4307 | Ja | 60181855 | 5835100 | Flenser rustfrie rør |  | 5820210 | Deler for tilførselsrør, metall | NOBB VAVVS
60591380 | 726056 |  | DN65 blindflens 1.4307 | Ja | 60181855 | 5835100 | Flenser rustfrie rør |  | 5820210 | Deler for tilførselsrør, metall | NOBB VAVVS
60591381 | 726056 |  | DN80 blindflens 1.4307 | Ja | 60181855 | 5835100 | Flenser rustfrie rør |  | 5820210 | Deler for tilførselsrør, metall | NOBB VAVVS
60591382 | 726056 |  | DN100 blindflens 1.4307 | Ja | 60181855 | 5835100 | Flenser rustfrie rør |  | 5820210 | Deler for tilførselsrør, metall | NOBB VAVVS
60591395 | 726056 |  | DN15/21.3 løsflens | Ja | 60181858 | 5875100 | Flenser aluminium |  | 5820210 | Deler for tilførselsrør, metall | NOBB VAVVS
60591396 | 726056 |  | DN20/26.9 løsflens | Ja | 60181858 | 5875100 | Flenser aluminium |  | 5820210 | Deler for tilførselsrør, metall | NOBB VAVVS
60591397 | 726056 |  | DN200/219.1 krageflens 1.4307 | Ja | 60181855 | 5835100 | Flenser rustfrie rør |  | 5820210 | Deler for tilførselsrør, metall | NOBB VAVVS
60591399 | 726056 |  | DN32/38.0 løsflens | Ja | 60181858 | 5875100 | Flenser aluminium |  | 5820210 | Deler for tilførselsrør, metall | NOBB VAVVS
60591401 | 726056 |  | DN100/114.3 løsflens | Ja | 60181858 | 5875100 | Flenser aluminium |  | 5820210 | Deler for tilførselsrør, metall | NOBB VAVVS
60591402 | 726056 |  | DN40/48.3 løsflens | Ja | 60181858 | 5875100 | Flenser aluminium |  | 5820210 | Deler for tilførselsrør, metall | NOBB VAVVS
60591403 | 726056 |  | DN50/56.0 løsflens | Ja | 60181858 | 5875100 | Flenser aluminium |  | 5820210 | Deler for tilførselsrør, metall | NOBB VAVVS
60591404 | 726056 |  | DN50/60.3 løsflens | Ja | 60181858 | 5875100 | Flenser aluminium |  | 5820210 | Deler for tilførselsrør, metall | NOBB VAVVS
60591405 | 726056 |  | DN65/71.0 løsflens | Ja | 60181858 | 5875100 | Flenser aluminium |  | 5820210 | Deler for tilførselsrør, metall | NOBB VAVVS
60591406 | 726056 |  | DN65/76.1 løsflens | Ja | 60181858 | 5875100 | Flenser aluminium |  | 5820210 | Deler for tilførselsrør, metall | NOBB VAVVS
60591407 | 726056 |  | DN80/86.0 løsflens | Ja | 60181858 | 5875100 | Flenser aluminium |  | 5820210 | Deler for tilførselsrør, metall | NOBB VAVVS
60591408 | 726056 |  | DN80/88.9 løsflens | Ja | 60181858 | 5875100 | Flenser aluminium |  | 5820210 | Deler for tilførselsrør, metall | NOBB VAVVS
60591409 | 726056 |  | DN350/355.6 løsflens | Ja | 60181858 | 5875100 | Flenser aluminium |  | 5820210 | Deler for tilførselsrør, metall | NOBB VAVVS
60591410 | 726056 |  | DN100/106.0 løsflens | Ja | 60181858 | 5875100 | Flenser aluminium |  | 5820210 | Deler for tilførselsrør, metall | NOBB VAVVS
60591411 | 726056 |  | DN300/323.9 løsflens | Ja | 60181858 | 5875100 | Flenser aluminium |  | 5820210 | Deler for tilførselsrør, metall | NOBB VAVVS
60591412 | 726056 |  | DN125/139.7 løsflens | Ja | 60181858 | 5875100 | Flenser aluminium |  | 5820210 | Deler for tilførselsrør, metall | NOBB VAVVS
60591413 | 726056 |  | DN150/156.0 løsflens | Ja | 60181858 | 5875100 | Flenser aluminium |  | 5820210 | Deler for tilførselsrør, metall | NOBB VAVVS
60591414 | 726056 |  | DN150/168.3 løsflens | Ja | 60181858 | 5875100 | Flenser aluminium |  | 5820210 | Deler for tilførselsrør, metall | NOBB VAVVS
60591415 | 726056 |  | DN200/206.0 løsflens | Ja | 60181858 | 5875100 | Flenser aluminium |  | 5820210 | Deler for tilførselsrør, metall | NOBB VAVVS
60591416 | 726056 |  | DN200/219.1 løsflens | Ja | 60181858 | 5875100 | Flenser aluminium |  | 5820210 | Deler for tilførselsrør, metall | NOBB VAVVS
60591417 | 726056 |  | DN250/256.0 løsflens | Ja | 60181858 | 5875100 | Flenser aluminium |  | 5820210 | Deler for tilførselsrør, metall | NOBB VAVVS
60591418 | 726056 |  | DN250/273.0 løsflens | Ja | 60181858 | 5875100 | Flenser aluminium |  | 5820210 | Deler for tilførselsrør, metall | NOBB VAVVS
60591419 | 726056 |  | DN125/131.0 løsflens | Ja | 60181858 | 5875100 | Flenser aluminium |  | 5820210 | Deler for tilførselsrør, metall | NOBB VAVVS
60591420 | 726056 |  | DN400/406.4 løsflens | Ja | 60181858 | 5875100 | Flenser aluminium |  | 5820210 | Deler for tilførselsrør, metall | NOBB VAVVS
60591421 | 726056 |  | DN450/457.2 løsflens | Ja | 60181858 | 5875100 | Flenser aluminium |  | 5820210 | Deler for tilførselsrør, metall | NOBB VAVVS
60591424 | 726056 |  | DN500/508.0 løsflens | Ja | 60181858 | 5875100 | Flenser aluminium |  | 5820210 | Deler for tilførselsrør, metall | NOBB VAVVS
60591425 | 726056 |  | DN600/609.6 løsflens | Ja | 60181858 | 5875100 | Flenser aluminium |  | 5820210 | Deler for tilførselsrør, metall | NOBB VAVVS
60591442 | 726056 |  | DN300/306.0 løsflens | Ja | 60181858 | 5875100 | Flenser aluminium |  | 5820210 | Deler for tilførselsrør, metall | NOBB VAVVS
60591443 | 726056 |  | DN40/46.0 løsflens | Ja | 60181858 | 5875100 | Flenser aluminium |  | 5820210 | Deler for tilførselsrør, metall | NOBB VAVVS
60591445 | 726056 |  | DN32/42.4 løsflens | Ja | 60181858 | 5875100 | Flenser aluminium |  | 5820210 | Deler for tilførselsrør, metall | NOBB VAVVS
60591467 | 726056 |  | 131.0x3.0 90 bend 3d | Ja | 60181860 | 5855200 | Deler karbonrør |  | 5820210 | Deler for tilførselsrør, metall | NOBB VAVVS
60591486 | 726056 |  | 106.0x3.0 90 bend 3d | Ja | 60181860 | 5855200 | Deler karbonrør |  | 5820210 | Deler for tilførselsrør, metall | NOBB VAVVS
60591488 | 726056 |  | DN250/273.0 Krageflens P250GH | Ja | 60181846 | 5835100 | Flenser rustfrie rør |  | 5820210 | Deler for tilførselsrør, metall | NOBB VAVVS
60591489 | 726056 |  | 156.0x3.0 90 bend 3d | Ja | 60181860 | 5855200 | Deler karbonrør |  | 5820210 | Deler for tilførselsrør, metall | NOBB VAVVS
60591490 | 726056 |  | 3/4 muffe | Ja | 60181860 | 5855200 | Deler karbonrør |  | 5820210 | Deler for tilførselsrør, metall | NOBB VAVVS
60591491 | 726056 |  | 129.0x2.0 90 bend. 3d | Ja | 60181860 | 5855200 | Deler karbonrør |  | 5820210 | Deler for tilførselsrør, metall | NOBB VAVVS
60591492 | 726056 |  | 28.0x1.5 90 bend. 3d | Ja | 60181860 | 5855200 | Deler karbonrør |  | 5820210 | Deler for tilførselsrør, metall | NOBB VAVVS
60591493 | 726056 |  | 30.0x2.0 90 bend. 3d | Ja | 60181860 | 5855200 | Deler karbonrør |  | 5820210 | Deler for tilførselsrør, metall | NOBB VAVVS
60591494 | 726056 |  | 38.0x2.0 90 bend. 3d | Ja | 60181860 | 5855200 | Deler karbonrør |  | 5820210 | Deler for tilførselsrør, metall | NOBB VAVVS
60591495 | 726056 |  | 44.5x2.0 90 bend. 3d | Ja | 60181860 | 5855200 | Deler karbonrør |  | 5820210 | Deler for tilførselsrør, metall | NOBB VAVVS
60591496 | 726056 |  | 54.0x2.0 90 bend. 3d | Ja | 60181860 | 5855200 | Deler karbonrør |  | 5820210 | Deler for tilførselsrør, metall | NOBB VAVVS
60591497 | 726056 |  | Rustfritt 90gr bend. 3d | Ja | 60181860 | 5855200 | Deler karbonrør |  | 5820210 | Deler for tilførselsrør, metall | NOBB VAVVS
60591498 | 726056 |  | Rustfritt 90gr. bend. 3d | Ja | 60181860 | 5855200 | Deler karbonrør |  | 5820210 | Deler for tilførselsrør, metall | NOBB VAVVS
60591499 | 726056 |  | 26.9x2.0 90 bend. 3d | Ja | 60181860 | 5855200 | Deler karbonrør |  | 5820210 | Deler for tilførselsrør, metall | NOBB VAVVS
60591500 | 726056 |  | 104.0x2.0 90 bend. 3d | Ja | 60181860 | 5855200 | Deler karbonrør |  | 5820210 | Deler for tilførselsrør, metall | NOBB VAVVS
60591501 | 726056 |  | Rustfritt 90gr. bend. 3d | Ja | 60181860 | 5855200 | Deler karbonrør |  | 5820210 | Deler for tilførselsrør, metall | NOBB VAVVS
60591502 | 726056 |  | 204.0x2.0 90 bend. 3d | Ja | 60181860 | 5855200 | Deler karbonrør |  | 5820210 | Deler for tilførselsrør, metall | NOBB VAVVS
60591503 | 726056 |  | 206.0x3.0 90 bend 3d | Ja | 60181860 | 5855200 | Deler karbonrør |  | 5820210 | Deler for tilførselsrør, metall | NOBB VAVVS
60591504 | 726056 |  | 506.0x3.0 90 bend D+100 | Ja | 60181860 | 5855200 | Deler karbonrør |  | 5820210 | Deler for tilførselsrør, metall | NOBB VAVVS
60591505 | 726056 | STÅLBEND 254.0X2.0 MM. D+100 | Stålbend Rustfritt D+100 EN 1.4404/316L | Ja | 60181860 | 5855200 | Deler karbonrør |  | 5820210 | Deler for tilførselsrør, metall | NOBB VAVVS
60591506 | 726056 |  | 304.0x2.0 90 bend. D+100 | Ja | 60181860 | 5855200 | Deler karbonrør |  | 5820210 | Deler for tilførselsrør, metall | NOBB VAVVS
60591507 | 726056 |  | 306.0x3.0 90 bend. D+100 | Ja | 60181860 | 5855200 | Deler karbonrør |  | 5820210 | Deler for tilførselsrør, metall | NOBB VAVVS
60591508 | 726056 |  | 356.0x3.0 90 bend. D+100 | Ja | 60181860 | 5855200 | Deler karbonrør |  | 5820210 | Deler for tilførselsrør, metall | NOBB VAVVS
60591509 | 726056 |  | Rustfritt 90gr. bend. 3d | Ja | 60181860 | 5855200 | Deler karbonrør |  | 5820210 | Deler for tilførselsrør, metall | NOBB VAVVS
60591510 | 726056 |  | 33.7x2.0 90 bend. 3d | Ja | 60181860 | 5855200 | Deler karbonrør |  | 5820210 | Deler for tilførselsrør, metall | NOBB VAVVS
60591511 | 726056 |  | 42.4x2.0 90 bend. 3d | Ja | 60181860 | 5855200 | Deler karbonrør |  | 5820210 | Deler for tilførselsrør, metall | NOBB VAVVS
60591514 | 726056 |  | 48.3x2.0 90 bend. 3d | Ja | 60181860 | 5855200 | Deler karbonrør |  | 5820210 | Deler for tilførselsrør, metall | NOBB VAVVS
60591515 | 726056 |  | Rustfritt 90gr bend. 3d | Ja | 60181860 | 5855200 | Deler karbonrør |  | 5820210 | Deler for tilførselsrør, metall | NOBB VAVVS
60591516 | 726056 |  | Rustfritt 90 bend. 3d | Ja | 60181860 | 5855200 | Deler karbonrør |  | 5820210 | Deler for tilførselsrør, metall | NOBB VAVVS
60591517 | 726056 |  | 88.9x2.0 90 bend. 3d | Ja | 60181860 | 5855200 | Deler karbonrør |  | 5820210 | Deler for tilførselsrør, metall | NOBB VAVVS
60591518 | 726056 |  | Rustfritt 90gr. bend. 3d | Ja | 60181860 | 5855200 | Deler karbonrør |  | 5820210 | Deler for tilførselsrør, metall | NOBB VAVVS
60591519 | 726056 |  | Rustfritt 90gr. bend. 3d | Ja | 60181860 | 5855200 | Deler karbonrør |  | 5820210 | Deler for tilførselsrør, metall | NOBB VAVVS
60591520 | 726056 |  | Rustfritt 90gr. bend. 3d | Ja | 60181860 | 5855200 | Deler karbonrør |  | 5820210 | Deler for tilførselsrør, metall | NOBB VAVVS
60591521 | 726056 |  | Rustfritt 90gr. bend. 3d | Ja | 60181860 | 5855200 | Deler karbonrør |  | 5820210 | Deler for tilførselsrør, metall | NOBB VAVVS
60591522 | 726056 |  | 168.3x2.0 90 bend. 3d | Ja | 60181860 | 5855200 | Deler karbonrør |  | 5820210 | Deler for tilførselsrør, metall | NOBB VAVVS
60591523 | 726056 |  | 168.3x2.6 90 bend. 3d | Ja | 60181860 | 5855200 | Deler karbonrør |  | 5820210 | Deler for tilførselsrør, metall | NOBB VAVVS
60591524 | 726056 |  | Rustfritt 90gr. bend. 3d | Ja | 60181860 | 5855200 | Deler karbonrør |  | 5820210 | Deler for tilførselsrør, metall | NOBB VAVVS
60591525 | 726056 |  | Rustfritt 90gr. bend. 3d | Ja | 60181860 | 5855200 | Deler karbonrør |  | 5820210 | Deler for tilførselsrør, metall | NOBB VAVVS
60591526 | 726056 |  | 273.0x2.6 90 bend. 3d | Ja | 60181860 | 5855200 | Deler karbonrør |  | 5820210 | Deler for tilførselsrør, metall | NOBB VAVVS
60591527 | 726056 |  | 323.9x3.0 90 bend. 3d | Ja | 60181860 | 5855200 | Deler karbonrør |  | 5820210 | Deler for tilførselsrør, metall | NOBB VAVVS
60591528 | 726056 |  | 606.0x3.0 90 bend. D+100 | Ja | 60181860 | 5855200 | Deler karbonrør |  | 5820210 | Deler for tilførselsrør, metall | NOBB VAVVS
60591532 | 726056 |  | 406.0x3.0 90 bend. D+100 | Ja | 60181860 | 5855200 | Deler karbonrør |  | 5820210 | Deler for tilførselsrør, metall | NOBB VAVVS
60591533 | 726056 |  | 1/4 muffe | Ja | 60181860 | 5855200 | Deler karbonrør |  | 5820210 | Deler for tilførselsrør, metall | NOBB VAVVS
60591535 | 726056 |  | 154.0/84.0x2.0 kon.red | Ja | 60181860 | 5855200 | Deler karbonrør |  | 5820210 | Deler for tilførselsrør, metall | NOBB VAVVS
60591557 | 726056 |  | 129.0/104.0x2.0 kon.red | Ja | 60181860 | 5855200 | Deler karbonrør |  | 5820210 | Deler for tilførselsrør, metall | NOBB VAVVS
60591560 | 726056 |  | 506.0/306.0x3.0 kon.red | Ja | 60181860 | 5855200 | Deler karbonrør |  | 5820210 | Deler for tilførselsrør, metall | NOBB VAVVS
60591561 | 726056 |  | 506.0/356.0x3.0 kon.red | Ja | 60181860 | 5855200 | Deler karbonrør |  | 5820210 | Deler for tilførselsrør, metall | NOBB VAVVS
60591562 | 726056 |  | 506.0/406.0x3.0 kon.red | Ja | 60181860 | 5855200 | Deler karbonrør |  | 5820210 | Deler for tilførselsrør, metall | NOBB VAVVS
60591563 | 726056 |  | 38.0/25.0x2.0 kon.red | Ja | 60181860 | 5855200 | Deler karbonrør |  | 5820210 | Deler for tilførselsrør, metall | NOBB VAVVS
60591564 | 726056 |  | 38.0/30.0x2.0 kon.red | Ja | 60181860 | 5855200 | Deler karbonrør |  | 5820210 | Deler for tilførselsrør, metall | NOBB VAVVS
60591565 | 726056 |  | 44.0/30.0x2.0 kon.red | Ja | 60181860 | 5855200 | Deler karbonrør |  | 5820210 | Deler for tilførselsrør, metall | NOBB VAVVS
60591566 | 726056 |  | 44.0/38.0x2.0 kon.red | Ja | 60181860 | 5855200 | Deler karbonrør |  | 5820210 | Deler for tilførselsrør, metall | NOBB VAVVS
60591567 | 726056 |  | 54.0/38.0x2.0 kon.red | Ja | 60181860 | 5855200 | Deler karbonrør |  | 5820210 | Deler for tilførselsrør, metall | NOBB VAVVS
60591568 | 726056 |  | 54.0/44.0x2.0 kon.red | Ja | 60181860 | 5855200 | Deler karbonrør |  | 5820210 | Deler for tilførselsrør, metall | NOBB VAVVS
60591569 | 726056 |  | 69.0/44.0x2.0 kon.red | Ja | 60181860 | 5855200 | Deler karbonrør |  | 5820210 | Deler for tilførselsrør, metall | NOBB VAVVS
60591570 | 726056 |  | 69.0/54.0x2.0 kon.red | Ja | 60181860 | 5855200 | Deler karbonrør |  | 5820210 | Deler for tilførselsrør, metall | NOBB VAVVS
60591571 | 726056 |  | 84.0/54.0x2.0 kon.red | Ja | 60181860 | 5855200 | Deler karbonrør |  | 5820210 | Deler for tilførselsrør, metall | NOBB VAVVS
60591572 | 726056 |  | 84.0/69.0x2.0 kon.red | Ja | 60181860 | 5855200 | Deler karbonrør |  | 5820210 | Deler for tilførselsrør, metall | NOBB VAVVS
60591573 | 726056 |  | 104.0/54.0x2.0 kon.red | Ja | 60181860 | 5855200 | Deler karbonrør |  | 5820210 | Deler for tilførselsrør, metall | NOBB VAVVS
60591574 | 726056 |  | 104.0/69.0x2.0 kon.red | Ja | 60181860 | 5855200 | Deler karbonrør |  | 5820210 | Deler for tilførselsrør, metall | NOBB VAVVS
60591575 | 726056 |  | 104.0/84.0x2.0 kon.red | Ja | 60181860 | 5855200 | Deler karbonrør |  | 5820210 | Deler for tilførselsrør, metall | NOBB VAVVS
60591576 | 726056 |  | 129.0/84.0x2.0 kon.red | Ja | 60181860 | 5855200 | Deler karbonrør |  | 5820210 | Deler for tilførselsrør, metall | NOBB VAVVS
60591579 | 726056 |  | 154.0/104.0x2.0 kon.red | Ja | 60181860 | 5855200 | Deler karbonrør |  | 5820210 | Deler for tilførselsrør, metall | NOBB VAVVS
60591581 | 726056 |  | 356.0/256.0x3.0 kon.red | Ja | 60181860 | 5855200 | Deler karbonrør |  | 5820210 | Deler for tilførselsrør, metall | NOBB VAVVS
60591582 | 726056 |  | 204.0/129.0x2.0 kon.red | Ja | 60181860 | 5855200 | Deler karbonrør |  | 5820210 | Deler for tilførselsrør, metall | NOBB VAVVS
60591583 | 726056 |  | 204.0/154.0x2.0 kon.red | Ja | 60181860 | 5855200 | Deler karbonrør |  | 5820210 | Deler for tilførselsrør, metall | NOBB VAVVS
60591584 | 726056 |  | 254.0/154.0x2.0 kon.red | Ja | 60181860 | 5855200 | Deler karbonrør |  | 5820210 | Deler for tilførselsrør, metall | NOBB VAVVS
60591585 | 726056 |  | 254.0/204.0x2.0 kon.red | Ja | 60181860 | 5855200 | Deler karbonrør |  | 5820210 | Deler for tilførselsrør, metall | NOBB VAVVS
60591586 | 726056 |  | 304.0/204.0x2.0 kon.red | Ja | 60181860 | 5855200 | Deler karbonrør |  | 5820210 | Deler for tilførselsrør, metall | NOBB VAVVS
60591587 | 726056 |  | 304.0/254.0x2.0 kon.red | Ja | 60181860 | 5855200 | Deler karbonrør |  | 5820210 | Deler for tilførselsrør, metall | NOBB VAVVS
60591588 | 726056 |  | 306.0/206.0x3.0 kon.red | Ja | 60181860 | 5855200 | Deler karbonrør |  | 5820210 | Deler for tilførselsrør, metall | NOBB VAVVS
60591589 | 726056 | KONSENTRISK OVERGANG 60.3 X 33.7MM | Konsentrisk overgang EN 1.4404/316L | Ja | 60181860 | 5855200 | Deler karbonrør |  | 5820210 | Deler for tilførselsrør, metall | NOBB VAVVS
60591590 | 726056 |  | 306.0/256.0x3.0 kon.red | Ja | 60181860 | 5855200 | Deler karbonrør |  | 5820210 | Deler for tilførselsrør, metall | NOBB VAVVS
60591591 | 726056 | KONSENTRISK OVERGANG 48.3X42.4MM | Konsentrisk overgang EN 1.4404/316L | Ja | 60181860 | 5855200 | Deler karbonrør |  | 5820210 | Deler for tilførselsrør, metall | NOBB VAVVS
60591592 | 726056 |  | 406.0/306.0x3.0 kon.red | Ja | 60181860 | 5855200 | Deler karbonrør |  | 5820210 | Deler for tilførselsrør, metall | NOBB VAVVS
60591593 | 726056 |  | 406.0/356.0x3.0 kon.red | Ja | 60181860 | 5855200 | Deler karbonrør |  | 5820210 | Deler for tilførselsrør, metall | NOBB VAVVS
60591594 | 726056 | OVERGANG KONSENTRISK 26.9 X 21.3 MM | Overgang konsentrisk Rustfritt stål 316 L | Ja | 60181860 | 5855200 | Deler karbonrør |  | 5820210 | Deler for tilførselsrør, metall | NOBB VAVVS
60591595 | 726056 | OVERGANG KONSENTRISK 33.7 X 21.3 MM | Overgang konsentrisk Rustfritt stål 316 L | Ja | 60181860 | 5855200 | Deler karbonrør |  | 5820210 | Deler for tilførselsrør, metall | NOBB VAVVS
60591596 | 726056 | KONSENTRISK OVERGANG 33.7X26.9MM | Konsentrisk overgang EN 1.4404/316L | Ja | 60181860 | 5855200 | Deler karbonrør |  | 5820210 | Deler for tilførselsrør, metall | NOBB VAVVS
60591597 | 726056 | OVERGANG KONSENTRISK 42.4 X 26.9 MM | Overgang konsentrisk Rustfritt stål 316 L | Ja | 60181860 | 5855200 | Deler karbonrør |  | 5820210 | Deler for tilførselsrør, metall | NOBB VAVVS
60591598 | 726056 | OVERGANG KONSENTRISK 42.4 X 33.7 MM | Overgang konsentrisk Rustfritt stål 316 L | Ja | 60181860 | 5855200 | Deler karbonrør |  | 5820210 | Deler for tilførselsrør, metall | NOBB VAVVS
60591599 | 726056 |  | 356.0/306.0x3.0 kon.red | Ja | 60181860 | 5855200 | Deler karbonrør |  | 5820210 | Deler for tilførselsrør, metall | NOBB VAVVS
60591600 | 726056 | KONSENTRISK OVERGANG 60.3X42.4MM | Konsentrisk overgang EN 1.4404/316L | Ja | 60181860 | 5855200 | Deler karbonrør |  | 5820210 | Deler for tilførselsrør, metall | NOBB VAVVS
60591601 | 726056 | KONSENTRISK OVERGANG 60.3X48.3MM | Konsentrisk overgang EN 1.4404/316L | Ja | 60181860 | 5855200 | Deler karbonrør |  | 5820210 | Deler for tilførselsrør, metall | NOBB VAVVS
60591604 | 726056 | KONSENTRISK OVERGANG 76.1X48.3MM | Konsentrisk overgang EN 1.4404/316L | Ja | 60181860 | 5855200 | Deler karbonrør |  | 5820210 | Deler for tilførselsrør, metall | NOBB VAVVS
60591605 | 726056 | KONSENTRISK OVERGANG 76.1X60.3MM | Konsentrisk overgang EN 1.4404/316L | Ja | 60181860 | 5855200 | Deler karbonrør |  | 5820210 | Deler for tilførselsrør, metall | NOBB VAVVS
60591606 | 726056 | KONSENTRISK OVERGANG 88.9X60.3MM | Konsentrisk overgang EN 1.4404/316L | Ja | 60181860 | 5855200 | Deler karbonrør |  | 5820210 | Deler for tilførselsrør, metall | NOBB VAVVS
60591607 | 726056 | KONSENTRISK OVERGANG 88.9X76.1MM | Konsentrisk overgang EN 1.4404/316L | Ja | 60181860 | 5855200 | Deler karbonrør |  | 5820210 | Deler for tilførselsrør, metall | NOBB VAVVS
60591608 | 726056 | OVERGANG KONSENTRISK 114.3 X 60.3MM | Overgang konsentrisk Rustfritt stål 316 L | Ja | 60181860 | 5855200 | Deler karbonrør |  | 5820210 | Deler for tilførselsrør, metall | NOBB VAVVS
60591609 | 726056 | REDUKSJON KONSENTRISK 114.3 X 76.1 | Reduksjon konsentrisk, Rustfritt stål 316L | Ja | 60181860 | 5855200 | Deler karbonrør |  | 5820210 | Deler for tilførselsrør, metall | NOBB VAVVS
60591610 | 726056 | KONSENTRISK OVERGANG 114.3X88.9MM | Konsentrisk overgang EN 1.4404/316L | Ja | 60181860 | 5855200 | Deler karbonrør |  | 5820210 | Deler for tilførselsrør, metall | NOBB VAVVS
60591611 | 726056 | KONSENTRISK OVERGANG 139.7X88.9MM | Konsentrisk overgang EN 1.4404/316L | Ja | 60181860 | 5855200 | Deler karbonrør |  | 5820210 | Deler for tilførselsrør, metall | NOBB VAVVS
60591612 | 726056 | OVERGANG KONSENTRISK 139.7X114.3MM | Overgang konsentrisk Rustfritt stål 316 L | Ja | 60181860 | 5855200 | Deler karbonrør |  | 5820210 | Deler for tilførselsrør, metall | NOBB VAVVS
60591613 | 726056 | OVERGANG KONSENTRISK 168.3X114.3MM | Overgang konsentrisk Rustfritt stål 316 L | Ja | 60181860 | 5855200 | Deler karbonrør |  | 5820210 | Deler for tilførselsrør, metall | NOBB VAVVS
60591614 | 726056 | OVERGANG KONSENTRISK 168.3X139.7MM | Overgang konsentrisk Rustfritt stål 316 L | Ja | 60181860 | 5855200 | Deler karbonrør |  | 5820210 | Deler for tilførselsrør, metall | NOBB VAVVS
60591615 | 726056 | REDUKSJON KONSENTRISK 219.1 X 139.7 | Reduksjon konsentrisk, Rustfritt stål 316L | Ja | 60181860 | 5855200 | Deler karbonrør |  | 5820210 | Deler for tilførselsrør, metall | NOBB VAVVS
60591616 | 726056 | KONSENTRISK OVERGANG 219.1X168.3MM | Konsentrisk overgang EN 1.4404/316L | Ja | 60181860 | 5855200 | Deler karbonrør |  | 5820210 | Deler for tilførselsrør, metall | NOBB VAVVS
60591617 | 726056 | OVERGANG KONSENTRISK 273.0X168.3MM | Overgang konsentrisk Rustfritt stål 316 L | Ja | 60181860 | 5855200 | Deler karbonrør |  | 5820210 | Deler for tilførselsrør, metall | NOBB VAVVS
60591618 | 726056 | OVERGANG KONSENTRISK 273.0X219.1MM | Overgang konsentrisk Rustfritt stål 316 L | Ja | 60181860 | 5855200 | Deler karbonrør |  | 5820210 | Deler for tilførselsrør, metall | NOBB VAVVS
60591619 | 726056 | OVERGANG KONSENTRISK 323.9X219.1MM | Overgang konsentrisk Rustfritt stål 316 L | Ja | 60181860 | 5855200 | Deler karbonrør |  | 5820210 | Deler for tilførselsrør, metall | NOBB VAVVS
60591622 | 726056 | OVERGANG KONSENTRISK 48.3 X 26.9 MM | Overgang konsentrisk Rustfritt stål 316 L | Ja | 60181860 | 5855200 | Deler karbonrør |  | 5820210 | Deler for tilførselsrør, metall | NOBB VAVVS
60591623 | 726056 |  | 204.0/104.0x2.0 kon.red | Ja | 60181860 | 5855200 | Deler karbonrør |  | 5820210 | Deler for tilførselsrør, metall | NOBB VAVVS
60591625 | 726056 |  | 154.0/129.0x2.0 kon.red | Ja | 60181860 | 5855200 | Deler karbonrør |  | 5820210 | Deler for tilførselsrør, metall | NOBB VAVVS
60591647 | 726056 |  | 76.1x2.0 endebunn | Ja | 60181866 | 5845200 | Deler syrefaste rør |  | 5820210 | Deler for tilførselsrør, metall | NOBB VAVVS
60591650 | 726056 |  | 54.0x2.0 endebunn | Ja | 60181866 | 5845200 | Deler syrefaste rør |  | 5820210 | Deler for tilførselsrør, metall | NOBB VAVVS
60591651 | 726056 |  | 70.0x2.0 endebunn | Ja | 60181866 | 5845200 | Deler syrefaste rør |  | 5820210 | Deler for tilførselsrør, metall | NOBB VAVVS
60591652 | 726056 |  | 84.0x2.0 endebunn | Ja | 60181866 | 5845200 | Deler syrefaste rør |  | 5820210 | Deler for tilførselsrør, metall | NOBB VAVVS
60591653 | 726056 |  | 104.0x2.0 endebunn | Ja | 60181866 | 5845200 | Deler syrefaste rør |  | 5820210 | Deler for tilførselsrør, metall | NOBB VAVVS
60591654 | 726056 |  | 129.0x2.0 endebunn | Ja | 60181866 | 5845200 | Deler syrefaste rør |  | 5820210 | Deler for tilførselsrør, metall | NOBB VAVVS
60591655 | 726056 |  | 154.0x2.0 endebunn | Ja | 60181866 | 5845200 | Deler syrefaste rør |  | 5820210 | Deler for tilførselsrør, metall | NOBB VAVVS
60591656 | 726056 |  | 204.0x2.0 endebunn | Ja | 60181866 | 5845200 | Deler syrefaste rør |  | 5820210 | Deler for tilførselsrør, metall | NOBB VAVVS
60591657 | 726056 |  | 256.0x3.0 endebunn | Ja | 60181866 | 5845200 | Deler syrefaste rør |  | 5820210 | Deler for tilførselsrør, metall | NOBB VAVVS
60591658 | 726056 |  | 306.0x3.0 endebunn | Ja | 60181866 | 5845200 | Deler syrefaste rør |  | 5820210 | Deler for tilførselsrør, metall | NOBB VAVVS
60591659 | 726056 |  | 356.0x3.0 endebunn | Ja | 60181866 | 5845200 | Deler syrefaste rør |  | 5820210 | Deler for tilførselsrør, metall | NOBB VAVVS
60591660 | 726056 |  | 406.0x3.0 endebunn | Ja | 60181866 | 5845200 | Deler syrefaste rør |  | 5820210 | Deler for tilførselsrør, metall | NOBB VAVVS
60591661 | 726056 |  | 21.3x2.0 endebunn | Ja | 60181866 | 5845200 | Deler syrefaste rør |  | 5820210 | Deler for tilførselsrør, metall | NOBB VAVVS
60591662 | 726056 |  | 26.9x2.0 endebunn | Ja | 60181866 | 5845200 | Deler syrefaste rør |  | 5820210 | Deler for tilførselsrør, metall | NOBB VAVVS
60591663 | 726056 |  | 33.7x2.0 endebunn | Ja | 60181866 | 5845200 | Deler syrefaste rør |  | 5820210 | Deler for tilførselsrør, metall | NOBB VAVVS
60591664 | 726056 |  | 42.4x2.0 endebunn | Ja | 60181866 | 5845200 | Deler syrefaste rør |  | 5820210 | Deler for tilførselsrør, metall | NOBB VAVVS
60591665 | 726056 |  | 48.3x2.0 endebunn | Ja | 60181866 | 5845200 | Deler syrefaste rør |  | 5820210 | Deler for tilførselsrør, metall | NOBB VAVVS
60591666 | 726056 |  | 60.3x2.0 endebunn | Ja | 60181866 | 5845200 | Deler syrefaste rør |  | 5820210 | Deler for tilførselsrør, metall | NOBB VAVVS
60591668 | 726056 |  | 3/8 muffe | Ja | 60181860 | 5855200 | Deler karbonrør |  | 5820210 | Deler for tilførselsrør, metall | NOBB VAVVS
60591669 | 726056 |  | 88.9x3.0 endebunn | Ja | 60181866 | 5845200 | Deler syrefaste rør |  | 5820210 | Deler for tilførselsrør, metall | NOBB VAVVS
60591670 | 726056 |  | 139.7x3.0 endebunn | Ja | 60181866 | 5845200 | Deler syrefaste rør |  | 5820210 | Deler for tilførselsrør, metall | NOBB VAVVS
60591671 | 726056 |  | DN100/114.3 løsflens 1.4404 | Ja | 60181869 | 5835100 | Flenser rustfrie rør |  | 5820210 | Deler for tilførselsrør, metall | NOBB VAVVS
60591672 | 726056 |  | 219.1x3.0 endebunn | Ja | 60181866 | 5845200 | Deler syrefaste rør |  | 5820210 | Deler for tilførselsrør, metall | NOBB VAVVS
60591674 | 726056 |  | 323.9x3.0 endebunn | Ja | 60181866 | 5845200 | Deler syrefaste rør |  | 5820210 | Deler for tilførselsrør, metall | NOBB VAVVS
60591675 | 726056 |  | DN25/33.7 løsflens 1.4404 | Ja | 60181869 | 5835100 | Flenser rustfrie rør |  | 5820210 | Deler for tilførselsrør, metall | NOBB VAVVS
60591676 | 726056 |  | DN40/ 48.3 løsflens 1.4404 | Ja | 60181869 | 5835100 | Flenser rustfrie rør |  | 5820210 | Deler for tilførselsrør, metall | NOBB VAVVS
60591677 | 726056 |  | DN50/ 60.3 løsflens 1.4404 | Ja | 60181869 | 5835100 | Flenser rustfrie rør |  | 5820210 | Deler for tilførselsrør, metall | NOBB VAVVS
60591678 | 726056 |  | DN65/76.1 løsflens 1.4404 | Ja | 60181869 | 5835100 | Flenser rustfrie rør |  | 5820210 | Deler for tilførselsrør, metall | NOBB VAVVS
60591679 | 726056 |  | DN50/60.3 plan flens 1.4404 | Ja | 60181872 | 5835100 | Flenser rustfrie rør |  | 5820210 | Deler for tilførselsrør, metall | NOBB VAVVS
60591680 | 726056 |  | DN80/ 88.9 løsflens 1.4404 | Ja | 60181869 | 5835100 | Flenser rustfrie rør |  | 5820210 | Deler for tilførselsrør, metall | NOBB VAVVS
60591681 | 726056 |  | DN50/54.0 plan flens 1.4404 | Ja | 60181872 | 5835100 | Flenser rustfrie rør |  | 5820210 | Deler for tilførselsrør, metall | NOBB VAVVS
60591682 | 726056 |  | DN150/168.3 løsflens 1.4404 | Ja | 60181869 | 5835100 | Flenser rustfrie rør |  | 5820210 | Deler for tilførselsrør, metall | NOBB VAVVS
60591683 | 726056 |  | DN 250/273.0 løsflens 1.4404 | Ja | 60181869 | 5835100 | Flenser rustfrie rør |  | 5820210 | Deler for tilførselsrør, metall | NOBB VAVVS
60591684 | 726056 |  | DN 300/323.9 løsflens 1.4404 | Ja | 60181869 | 5835100 | Flenser rustfrie rør |  | 5820210 | Deler for tilførselsrør, metall | NOBB VAVVS
60591685 | 726056 |  | DN15/21.3 plan flens 1.4404 | Ja | 60181872 | 5835100 | Flenser rustfrie rør |  | 5820210 | Deler for tilførselsrør, metall | NOBB VAVVS
60591686 | 726056 |  | DN20/26.9 plan flens 1.4404 | Ja | 60181872 | 5835100 | Flenser rustfrie rør |  | 5820210 | Deler for tilførselsrør, metall | NOBB VAVVS
60591687 | 726056 |  | DN25/33.7 plan flens 1.4404 | Ja | 60181872 | 5835100 | Flenser rustfrie rør |  | 5820210 | Deler for tilførselsrør, metall | NOBB VAVVS
60591688 | 726056 |  | DN32/42.4 plan flens 1.4404 | Ja | 60181872 | 5835100 | Flenser rustfrie rør |  | 5820210 | Deler for tilførselsrør, metall | NOBB VAVVS
60591689 | 726056 |  | DN125/139.7 løsflens 1.4404 | Ja | 60181869 | 5835100 | Flenser rustfrie rør |  | 5820210 | Deler for tilførselsrør, metall | NOBB VAVVS
60591690 | 726056 |  | DN65/69.0 plan flens 1.4404 | Ja | 60181872 | 5835100 | Flenser rustfrie rør |  | 5820210 | Deler for tilførselsrør, metall | NOBB VAVVS
60591691 | 726056 |  | DN65/76.1 plan flens 1.4404 | Ja | 60181872 | 5835100 | Flenser rustfrie rør |  | 5820210 | Deler for tilførselsrør, metall | NOBB VAVVS
60591692 | 726056 |  | DN80/88.9 krageflens 1.4404 | Ja | 60181872 | 5835100 | Flenser rustfrie rør |  | 5820210 | Deler for tilførselsrør, metall | NOBB VAVVS
60591694 | 726056 |  | DN80/84.0 plan flens 1.4404 | Ja | 60181872 | 5835100 | Flenser rustfrie rør |  | 5820210 | Deler for tilførselsrør, metall | NOBB VAVVS
60591695 | 726056 |  | DN80/88.9 plan flens 1.4404 | Ja | 60181872 | 5835100 | Flenser rustfrie rør |  | 5820210 | Deler for tilførselsrør, metall | NOBB VAVVS
60591696 | 726056 |  | DN100/104.0 plan flens 1.4404 | Ja | 60181872 | 5835100 | Flenser rustfrie rør |  | 5820210 | Deler for tilførselsrør, metall | NOBB VAVVS
60591697 | 726056 |  | DN100/114.3 plan flens 1.4404 | Ja | 60181872 | 5835100 | Flenser rustfrie rør |  | 5820210 | Deler for tilførselsrør, metall | NOBB VAVVS
60591698 | 726056 |  | DN125/129.0 plan flens 1.4404 | Ja | 60181872 | 5835100 | Flenser rustfrie rør |  | 5820210 | Deler for tilførselsrør, metall | NOBB VAVVS
60591699 | 726056 |  | DN125/139.7 plan flens 1.4404 | Ja | 60181872 | 5835100 | Flenser rustfrie rør |  | 5820210 | Deler for tilførselsrør, metall | NOBB VAVVS
60591700 | 726056 |  | DN150/154.0 plan flens 1.4404 | Ja | 60181872 | 5835100 | Flenser rustfrie rør |  | 5820210 | Deler for tilførselsrør, metall | NOBB VAVVS
60591701 | 726056 |  | DN150/168.3 plan flens 1.4404 | Ja | 60181872 | 5835100 | Flenser rustfrie rør |  | 5820210 | Deler for tilførselsrør, metall | NOBB VAVVS
60591702 | 726056 |  | DN200/219.1 plan flens 1.4404 | Ja | 60181872 | 5835100 | Flenser rustfrie rør |  | 5820210 | Deler for tilførselsrør, metall | NOBB VAVVS
60591703 | 726056 |  | DN250/273.0 plan flens 1.4404 | Ja | 60181872 | 5835100 | Flenser rustfrie rør |  | 5820210 | Deler for tilførselsrør, metall | NOBB VAVVS
60591704 | 726056 |  | DN300/306.0 plan flens 1.4404 | Ja | 60181872 | 5835100 | Flenser rustfrie rør |  | 5820210 | Deler for tilførselsrør, metall | NOBB VAVVS
60591705 | 726056 |  | DN350/355.6 plan flens 1.4404 | Ja | 60181872 | 5835100 | Flenser rustfrie rør |  | 5820210 | Deler for tilførselsrør, metall | NOBB VAVVS
60591707 | 726056 |  | DN200/219.1 krageflens 1.4404 | Ja | 60181872 | 5835100 | Flenser rustfrie rør |  | 5820210 | Deler for tilførselsrør, metall | NOBB VAVVS
60591708 | 726056 |  | DN250/273.0 krageflens 1.4404 | Ja | 60181872 | 5835100 | Flenser rustfrie rør |  | 5820210 | Deler for tilførselsrør, metall | NOBB VAVVS
60591709 | 726056 |  | DN350/355.6 krageflens 1.4404 | Ja | 60181872 | 5835100 | Flenser rustfrie rør |  | 5820210 | Deler for tilførselsrør, metall | NOBB VAVVS
60591710 | 726056 |  | DN50/60.3 krageflens 1.4404 | Ja | 60181872 | 5835100 | Flenser rustfrie rør |  | 5820210 | Deler for tilførselsrør, metall | NOBB VAVVS
60591711 | 726056 |  | DN65/76.1 krageflens 1.4404 | Ja | 60181872 | 5835100 | Flenser rustfrie rør |  | 5820210 | Deler for tilførselsrør, metall | NOBB VAVVS
60591712 | 726056 |  | DN40/48.3 plan flens 1.4404 | Ja | 60181872 | 5835100 | Flenser rustfrie rør |  | 5820210 | Deler for tilførselsrør, metall | NOBB VAVVS
60591714 | 726056 |  | DN100/104.0 krageflens 1.4404 | Ja | 60181872 | 5835100 | Flenser rustfrie rør |  | 5820210 | Deler for tilførselsrør, metall | NOBB VAVVS
60591715 | 726056 |  | DN125/129.0 krageflens 1.4404 | Ja | 60181872 | 5835100 | Flenser rustfrie rør |  | 5820210 | Deler for tilførselsrør, metall | NOBB VAVVS
60591716 | 726056 |  | DN150/154.0 krageflens 1.4404 | Ja | 60181872 | 5835100 | Flenser rustfrie rør |  | 5820210 | Deler for tilførselsrør, metall | NOBB VAVVS
60591717 | 726056 |  | DN150/168.3 krageflens 1.4404 | Ja | 60181872 | 5835100 | Flenser rustfrie rør |  | 5820210 | Deler for tilførselsrør, metall | NOBB VAVVS
60591718 | 726056 |  | DN200/219.1 krageflens 1.4404 | Ja | 60181872 | 5835100 | Flenser rustfrie rør |  | 5820210 | Deler for tilførselsrør, metall | NOBB VAVVS
60591719 | 726056 |  | DN250/273.0 krageflens 1.4404 | Ja | 60181872 | 5835100 | Flenser rustfrie rør |  | 5820210 | Deler for tilførselsrør, metall | NOBB VAVVS
60591720 | 726056 |  | Krageflens 1.4404 | Ja | 60181872 | 5835100 | Flenser rustfrie rør |  | 5820210 | Deler for tilførselsrør, metall | NOBB VAVVS
60591721 | 726056 |  | Krageflens 1.4404 | Ja | 60181872 | 5835100 | Flenser rustfrie rør |  | 5820210 | Deler for tilførselsrør, metall | NOBB VAVVS
60591722 | 726056 |  | Krageflens 1.4404 | Ja | 60181872 | 5835100 | Flenser rustfrie rør |  | 5820210 | Deler for tilførselsrør, metall | NOBB VAVVS
60591723 | 726056 |  | Krageflens 1.4404 | Ja | 60181872 | 5835100 | Flenser rustfrie rør |  | 5820210 | Deler for tilførselsrør, metall | NOBB VAVVS
60591724 | 726056 |  | Krageflens 1.4404 | Ja | 60181872 | 5835100 | Flenser rustfrie rør |  | 5820210 | Deler for tilførselsrør, metall | NOBB VAVVS
60591725 | 726056 |  | Krageflens 1.4404 | Ja | 60181872 | 5835100 | Flenser rustfrie rør |  | 5820210 | Deler for tilførselsrør, metall | NOBB VAVVS
60591726 | 726056 |  | Krageflens 1.4404 | Ja | 60181872 | 5835100 | Flenser rustfrie rør |  | 5820210 | Deler for tilførselsrør, metall | NOBB VAVVS
60591727 | 726056 |  | Krageflens 1.4404 | Ja | 60181872 | 5835100 | Flenser rustfrie rør |  | 5820210 | Deler for tilførselsrør, metall | NOBB VAVVS
60591728 | 726056 |  | Krageflens 1.4404 | Ja | 60181872 | 5835100 | Flenser rustfrie rør |  | 5820210 | Deler for tilførselsrør, metall | NOBB VAVVS
60591729 | 726056 |  | Krageflens 1.4404 | Ja | 60181872 | 5835100 | Flenser rustfrie rør |  | 5820210 | Deler for tilførselsrør, metall | NOBB VAVVS
60591730 | 726056 |  | Krageflens 1.4404 | Ja | 60181872 | 5835100 | Flenser rustfrie rør |  | 5820210 | Deler for tilførselsrør, metall | NOBB VAVVS
60591731 | 726056 |  | Krageflens 1.4404 | Ja | 60181872 | 5835100 | Flenser rustfrie rør |  | 5820210 | Deler for tilførselsrør, metall | NOBB VAVVS
60591732 | 726056 |  | DN200 blindflens 1.4404 | Ja | 60181872 | 5835100 | Flenser rustfrie rør |  | 5820210 | Deler for tilførselsrør, metall | NOBB VAVVS
60591733 | 726056 |  | DN250 blindflens 1.4404 | Ja | 60181872 | 5835100 | Flenser rustfrie rør |  | 5820210 | Deler for tilførselsrør, metall | NOBB VAVVS
60591734 | 726056 |  | DN300 blindflens 1.4404 | Ja | 60181872 | 5835100 | Flenser rustfrie rør |  | 5820210 | Deler for tilførselsrør, metall | NOBB VAVVS
60591735 | 726056 |  | DN125/139.7 krageflens 1.4404 | Ja | 60181872 | 5835100 | Flenser rustfrie rør |  | 5820210 | Deler for tilførselsrør, metall | NOBB VAVVS
60591736 | 726056 |  | DN400 blindflens 1.4404 | Ja | 60181872 | 5835100 | Flenser rustfrie rør |  | 5820210 | Deler for tilførselsrør, metall | NOBB VAVVS
60591737 | 726056 |  | DN65 blindflens 1.4404 | Ja | 60181872 | 5835100 | Flenser rustfrie rør |  | 5820210 | Deler for tilførselsrør, metall | NOBB VAVVS
60591738 | 726056 |  | DN25 blindflens 1.4404 | Ja | 60181872 | 5835100 | Flenser rustfrie rør |  | 5820210 | Deler for tilførselsrør, metall | NOBB VAVVS
60591739 | 726056 |  | DN80 blindflens 1.4404 | Ja | 60181872 | 5835100 | Flenser rustfrie rør |  | 5820210 | Deler for tilførselsrør, metall | NOBB VAVVS
60591740 | 726056 |  | DN100 blindflens 1.4404 | Ja | 60181872 | 5835100 | Flenser rustfrie rør |  | 5820210 | Deler for tilførselsrør, metall | NOBB VAVVS
60591741 | 726056 |  | DN125 blindflens 1.4404 | Ja | 60181872 | 5835100 | Flenser rustfrie rør |  | 5820210 | Deler for tilførselsrør, metall | NOBB VAVVS
60591742 | 726056 |  | DN150 blindflens 1.4404 | Ja | 60181872 | 5835100 | Flenser rustfrie rør |  | 5820210 | Deler for tilførselsrør, metall | NOBB VAVVS
60591743 | 726056 |  | DN200 blindflens 1.4404 | Ja | 60181872 | 5835100 | Flenser rustfrie rør |  | 5820210 | Deler for tilførselsrør, metall | NOBB VAVVS
60591744 | 726056 |  | DN250 blindflens 1.4404 | Ja | 60181872 | 5835100 | Flenser rustfrie rør |  | 5820210 | Deler for tilførselsrør, metall | NOBB VAVVS
60591745 | 726056 |  | DN15 blindflens 1.4404 | Ja | 60181872 | 5835100 | Flenser rustfrie rør |  | 5820210 | Deler for tilførselsrør, metall | NOBB VAVVS
60591746 | 726056 |  | DN20 blindflens 1.4404 | Ja | 60181872 | 5835100 | Flenser rustfrie rør |  | 5820210 | Deler for tilførselsrør, metall | NOBB VAVVS
60591747 | 726056 |  | DN32 blindflens 1.4404 | Ja | 60181872 | 5835100 | Flenser rustfrie rør |  | 5820210 | Deler for tilførselsrør, metall | NOBB VAVVS
60591748 | 726056 |  | DN50 blindflens 1.4404 | Ja | 60181872 | 5835100 | Flenser rustfrie rør |  | 5820210 | Deler for tilførselsrør, metall | NOBB VAVVS
60591749 | 726056 |  | DN40 blindflens 1.4404 | Ja | 60181872 | 5835100 | Flenser rustfrie rør |  | 5820210 | Deler for tilførselsrør, metall | NOBB VAVVS
60591750 | 726056 |  | DN50 blindflens 1.4404 | Ja | 60181872 | 5835100 | Flenser rustfrie rør |  | 5820210 | Deler for tilførselsrør, metall | NOBB VAVVS
60591751 | 726056 |  | DN65 blindflens 1.4404 | Ja | 60181872 | 5835100 | Flenser rustfrie rør |  | 5820210 | Deler for tilførselsrør, metall | NOBB VAVVS
60591752 | 726056 |  | DN80 blindflens 1.4404 | Ja | 60181872 | 5835100 | Flenser rustfrie rør |  | 5820210 | Deler for tilførselsrør, metall | NOBB VAVVS
60591753 | 726056 |  | DN100 blindflens 1.4404 | Ja | 60181872 | 5835100 | Flenser rustfrie rør |  | 5820210 | Deler for tilførselsrør, metall | NOBB VAVVS
60591757 | 726056 |  | DN100/114.3 krageflens 1.4404 | Ja | 60181872 | 5835100 | Flenser rustfrie rør |  | 5820210 | Deler for tilførselsrør, metall | NOBB VAVVS
60591758 | 726056 |  | 114.3x3.0 endebunn | Ja | 60181866 | 5845200 | Deler syrefaste rør |  | 5820210 | Deler for tilførselsrør, metall | NOBB VAVVS
60591760 | 726056 |  | 3x2 overg.nippel | Ja | 60181860 | 5855200 | Deler karbonrør |  | 5820210 | Deler for tilførselsrør, metall | NOBB VAVVS
60591769 | 726056 |  | 3/8x1/4 overg.muffe | Ja | 60181860 | 5855200 | Deler karbonrør |  | 5820210 | Deler for tilførselsrør, metall | NOBB VAVVS
60591771 | 726056 |  | 1/4x1/8 overg.muffe | Ja | 60181860 | 5855200 | Deler karbonrør |  | 5820210 | Deler for tilførselsrør, metall | NOBB VAVVS
60591772 | 726056 | EKSENTRISK OVERGANG 88.9 X76.1 MM | Eksentrisk overgang EN10253-3 1.4404 | Ja | 60181860 | 5855200 | Deler karbonrør |  | 5820210 | Deler for tilførselsrør, metall | NOBB VAVVS
60591773 | 726056 |  | 114.3/76.1x2.0mm eks. reduksj | Ja | 60181860 | 5855200 | Deler karbonrør |  | 5820210 | Deler for tilførselsrør, metall | NOBB VAVVS
60591774 | 726056 |  | 114.3/88.9x2.0mm eks. reduksj | Ja | 60181860 | 5855200 | Deler karbonrør |  | 5820210 | Deler for tilførselsrør, metall | NOBB VAVVS
60591775 | 726056 |  | 139.7/88.9x2.0mm eks. reduksj | Ja | 60181860 | 5855200 | Deler karbonrør |  | 5820210 | Deler for tilførselsrør, metall | NOBB VAVVS
60591776 | 726056 |  | 139.7/114.3x2.0mm eks. reduksj | Ja | 60181860 | 5855200 | Deler karbonrør |  | 5820210 | Deler for tilførselsrør, metall | NOBB VAVVS
60591777 | 726056 |  | 168.3/114.3x2.0mm eks. reduksj | Ja | 60181860 | 5855200 | Deler karbonrør |  | 5820210 | Deler for tilførselsrør, metall | NOBB VAVVS
60591778 | 726056 |  | 168.3/139.7x2.0mm eks. reduksj | Ja | 60181860 | 5855200 | Deler karbonrør |  | 5820210 | Deler for tilførselsrør, metall | NOBB VAVVS
60591780 | 726056 |  | 1/2x1/4 overg.muffe | Ja | 60181860 | 5855200 | Deler karbonrør |  | 5820210 | Deler for tilførselsrør, metall | NOBB VAVVS
60591781 | 726056 |  | 1/2x3/8 overg.muffe | Ja | 60181860 | 5855200 | Deler karbonrør |  | 5820210 | Deler for tilførselsrør, metall | NOBB VAVVS
60591782 | 726056 |  | 11/4x1 overg.ans.nippel | Ja | 60181860 | 5855200 | Deler karbonrør |  | 5820210 | Deler for tilførselsrør, metall | NOBB VAVVS
60591783 | 726056 |  | 11/2x11/4 overg.ans.nippel | Ja | 60181860 | 5855200 | Deler karbonrør |  | 5820210 | Deler for tilførselsrør, metall | NOBB VAVVS
60591784 | 726056 |  | 3/4x3/8 overg.muffe | Ja | 60181860 | 5855200 | Deler karbonrør |  | 5820210 | Deler for tilførselsrør, metall | NOBB VAVVS
60591785 | 726056 |  | 3/4x1/2 overg.muffe | Ja | 60181860 | 5855200 | Deler karbonrør |  | 5820210 | Deler for tilførselsrør, metall | NOBB VAVVS
60591786 | 726056 |  | 1x1/2 overg.muffe | Ja | 60181860 | 5855200 | Deler karbonrør |  | 5820210 | Deler for tilførselsrør, metall | NOBB VAVVS
60591787 | 726056 |  | 1x3/4 overg.muffe | Ja | 60181860 | 5855200 | Deler karbonrør |  | 5820210 | Deler for tilførselsrør, metall | NOBB VAVVS
60591788 | 726056 |  | 11/4x1 overg.muffe | Ja | 60181860 | 5855200 | Deler karbonrør |  | 5820210 | Deler for tilførselsrør, metall | NOBB VAVVS
60591789 | 726056 |  | 11/21 overg.muffe | Ja | 60181860 | 5855200 | Deler karbonrør |  | 5820210 | Deler for tilførselsrør, metall | NOBB VAVVS
60591790 | 726056 |  | 11/2x11/4 overg.muffe | Ja | 60181860 | 5855200 | Deler karbonrør |  | 5820210 | Deler for tilførselsrør, metall | NOBB VAVVS
60591791 | 726056 |  | 2x11/4 overg.muffe | Ja | 60181860 | 5855200 | Deler karbonrør |  | 5820210 | Deler for tilførselsrør, metall | NOBB VAVVS
60591792 | 726056 |  | 2x11/2 overg.muffe | Ja | 60181860 | 5855200 | Deler karbonrør |  | 5820210 | Deler for tilførselsrør, metall | NOBB VAVVS
60591793 | 726056 |  | 1/4x1/8 overg.ans.nippel | Ja | 60181860 | 5855200 | Deler karbonrør |  | 5820210 | Deler for tilførselsrør, metall | NOBB VAVVS
60591794 | 726056 |  | 3/8x1/4 overg.ans.nippel | Ja | 60181860 | 5855200 | Deler karbonrør |  | 5820210 | Deler for tilførselsrør, metall | NOBB VAVVS
60591795 | 726056 |  | 1/2x1/4 overg.ans.nippel | Ja | 60181860 | 5855200 | Deler karbonrør |  | 5820210 | Deler for tilførselsrør, metall | NOBB VAVVS
60591796 | 726056 |  | 1/2x3/8 overg.ans.nippel | Ja | 60181860 | 5855200 | Deler karbonrør |  | 5820210 | Deler for tilførselsrør, metall | NOBB VAVVS
60591797 | 726056 |  | 3/4x3/8 overg.ans.nippel | Ja | 60181860 | 5855200 | Deler karbonrør |  | 5820210 | Deler for tilførselsrør, metall | NOBB VAVVS
60591798 | 726056 |  | 3/4x1/2 overg.ans.nippel | Ja | 60181860 | 5855200 | Deler karbonrør |  | 5820210 | Deler for tilførselsrør, metall | NOBB VAVVS
60591799 | 726056 |  | 1x3/8 overg.ans.nippel | Ja | 60181860 | 5855200 | Deler karbonrør |  | 5820210 | Deler for tilførselsrør, metall | NOBB VAVVS
60591800 | 726056 |  | 1x1/2 overg.ans.nippel | Ja | 60181860 | 5855200 | Deler karbonrør |  | 5820210 | Deler for tilførselsrør, metall | NOBB VAVVS
60591801 | 726056 |  | 1x3/4 overg.ans.nippel | Ja | 60181860 | 5855200 | Deler karbonrør |  | 5820210 | Deler for tilførselsrør, metall | NOBB VAVVS
60591802 | 726056 |  | 219.1/168.3x2.0mm eks. reduksj | Ja | 60181860 | 5855200 | Deler karbonrør |  | 5820210 | Deler for tilførselsrør, metall | NOBB VAVVS
60591804 | 726056 |  | 11/21 overg.ans.nippel | Ja | 60181860 | 5855200 | Deler karbonrør |  | 5820210 | Deler for tilførselsrør, metall | NOBB VAVVS
60591805 | 726056 |  | 168.3x3.0 endebunn | Ja | 60181866 | 5845200 | Deler syrefaste rør |  | 5820210 | Deler for tilførselsrør, metall | NOBB VAVVS
60591806 | 726056 |  | 1x3/4 overg.nippel | Ja | 60181860 | 5855200 | Deler karbonrør |  | 5820210 | Deler for tilførselsrør, metall | NOBB VAVVS
60591807 | 726056 |  | 3/8x1/8 overg.nippel | Ja | 60181860 | 5855200 | Deler karbonrør |  | 5820210 | Deler for tilførselsrør, metall | NOBB VAVVS
60591808 | 726056 |  | 3/8x1/4 overg.nippel | Ja | 60181860 | 5855200 | Deler karbonrør |  | 5820210 | Deler for tilførselsrør, metall | NOBB VAVVS
60591809 | 726056 |  | 1/2x1/4 overg.nippel | Ja | 60181860 | 5855200 | Deler karbonrør |  | 5820210 | Deler for tilførselsrør, metall | NOBB VAVVS
60591810 | 726056 |  | 1/2x3/8 overg.nippel | Ja | 60181860 | 5855200 | Deler karbonrør |  | 5820210 | Deler for tilførselsrør, metall | NOBB VAVVS
60591811 | 726056 |  | 3/4x3/8 overg.nippel | Ja | 60181860 | 5855200 | Deler karbonrør |  | 5820210 | Deler for tilførselsrør, metall | NOBB VAVVS
60591812 | 726056 |  | 3/4x1/2 overg.nippel | Ja | 60181860 | 5855200 | Deler karbonrør |  | 5820210 | Deler for tilførselsrør, metall | NOBB VAVVS
60591813 | 726056 |  | 1x3/8 overg.nippel | Ja | 60181860 | 5855200 | Deler karbonrør |  | 5820210 | Deler for tilførselsrør, metall | NOBB VAVVS
60591814 | 726056 |  | 3/8 union | Ja | 60181860 | 5855200 | Deler karbonrør |  | 5820210 | Deler for tilførselsrør, metall | NOBB VAVVS
60591815 | 726056 |  | 1x1/2 overg.nippel | Ja | 60181860 | 5855200 | Deler karbonrør |  | 5820210 | Deler for tilførselsrør, metall | NOBB VAVVS
60591816 | 726056 |  | 1/4 union | Ja | 60181860 | 5855200 | Deler karbonrør |  | 5820210 | Deler for tilførselsrør, metall | NOBB VAVVS
60591817 | 726056 |  | 11/4x1 overg.nippel | Ja | 60181860 | 5855200 | Deler karbonrør |  | 5820210 | Deler for tilførselsrør, metall | NOBB VAVVS
60591818 | 726056 |  | 11/21 overg.nippel | Ja | 60181860 | 5855200 | Deler karbonrør |  | 5820210 | Deler for tilførselsrør, metall | NOBB VAVVS
60591819 | 726056 |  | 11/2x11/4 overg.nippel | Ja | 60181860 | 5855200 | Deler karbonrør |  | 5820210 | Deler for tilførselsrør, metall | NOBB VAVVS
60591820 | 726056 |  | 2x1 overg.nippel | Ja | 60181860 | 5855200 | Deler karbonrør |  | 5820210 | Deler for tilførselsrør, metall | NOBB VAVVS
60591821 | 726056 |  | 2x11/4 overg.nippel | Ja | 60181860 | 5855200 | Deler karbonrør |  | 5820210 | Deler for tilførselsrør, metall | NOBB VAVVS
60591822 | 726056 |  | 2x11/2 overg.nippel | Ja | 60181860 | 5855200 | Deler karbonrør |  | 5820210 | Deler for tilførselsrør, metall | NOBB VAVVS
60591823 | 726056 |  | 21/2x2 overg.nippel | Ja | 60181860 | 5855200 | Deler karbonrør |  | 5820210 | Deler for tilførselsrør, metall | NOBB VAVVS
60591824 | 726056 |  | 11/4x3/4 overg.nippel | Ja | 60181860 | 5855200 | Deler karbonrør |  | 5820210 | Deler for tilførselsrør, metall | NOBB VAVVS
60591825 | 726056 |  | 1/2 union | Ja | 60181860 | 5855200 | Deler karbonrør |  | 5820210 | Deler for tilførselsrør, metall | NOBB VAVVS
60591826 | 726056 |  | 3/4 union | Ja | 60181860 | 5855200 | Deler karbonrør |  | 5820210 | Deler for tilførselsrør, metall | NOBB VAVVS
60591828 | 726056 |  | 1/4x1/8 overg.nippel | Ja | 60181860 | 5855200 | Deler karbonrør |  | 5820210 | Deler for tilførselsrør, metall | NOBB VAVVS
60591829 | 726056 |  | 1 union | Ja | 60181860 | 5855200 | Deler karbonrør |  | 5820210 | Deler for tilførselsrør, metall | NOBB VAVVS
60591830 | 726056 |  | 11/4 union | Ja | 60181860 | 5855200 | Deler karbonrør |  | 5820210 | Deler for tilførselsrør, metall | NOBB VAVVS
60591831 | 726056 |  | 11/2 union | Ja | 60181860 | 5855200 | Deler karbonrør |  | 5820210 | Deler for tilførselsrør, metall | NOBB VAVVS
60591832 | 726056 |  | 2 union | Ja | 60181860 | 5855200 | Deler karbonrør |  | 5820210 | Deler for tilførselsrør, metall | NOBB VAVVS
60591833 | 726056 |  | 1/2-21.3 sveiseunion | Ja | 60181860 | 5855200 | Deler karbonrør |  | 5820210 | Deler for tilførselsrør, metall | NOBB VAVVS
60591834 | 726056 |  | 3/4-26.9 sveiseunion | Ja | 60181860 | 5855200 | Deler karbonrør |  | 5820210 | Deler for tilførselsrør, metall | NOBB VAVVS
60591835 | 726056 |  | 1-33.7 sveiseunion | Ja | 60181860 | 5855200 | Deler karbonrør |  | 5820210 | Deler for tilførselsrør, metall | NOBB VAVVS
60591836 | 726056 |  | 11/4-42.4 sveiseunion | Ja | 60181860 | 5855200 | Deler karbonrør |  | 5820210 | Deler for tilførselsrør, metall | NOBB VAVVS
60591837 | 726056 |  | 11/2-48.3 sveiseunion | Ja | 60181860 | 5855200 | Deler karbonrør |  | 5820210 | Deler for tilførselsrør, metall | NOBB VAVVS
60591838 | 726056 |  | 2-60.3 sveiseunion | Ja | 60181860 | 5855200 | Deler karbonrør |  | 5820210 | Deler for tilførselsrør, metall | NOBB VAVVS
60591839 | 726056 |  | 1/4 tippunion | Ja | 60181860 | 5855200 | Deler karbonrør |  | 5820210 | Deler for tilførselsrør, metall | NOBB VAVVS
60591841 | 726056 |  | 1/2 tippunion | Ja | 60181860 | 5855200 | Deler karbonrør |  | 5820210 | Deler for tilførselsrør, metall | NOBB VAVVS
60591842 | 726056 |  | 3/4 tippunion | Ja | 60181860 | 5855200 | Deler karbonrør |  | 5820210 | Deler for tilførselsrør, metall | NOBB VAVVS
60591843 | 726056 |  | 1 tippunion | Ja | 60181860 | 5855200 | Deler karbonrør |  | 5820210 | Deler for tilførselsrør, metall | NOBB VAVVS
60591844 | 726056 |  | 11/4 tippunion | Ja | 60181860 | 5855200 | Deler karbonrør |  | 5820210 | Deler for tilførselsrør, metall | NOBB VAVVS
60591845 | 726056 |  | 11/2 tippunion | Ja | 60181860 | 5855200 | Deler karbonrør |  | 5820210 | Deler for tilførselsrør, metall | NOBB VAVVS
60591846 | 726056 |  | 2 tippunion | Ja | 60181860 | 5855200 | Deler karbonrør |  | 5820210 | Deler for tilførselsrør, metall | NOBB VAVVS
60591847 | 726056 |  | 2x11/4 overg.ans.nippel | Ja | 60181860 | 5855200 | Deler karbonrør |  | 5820210 | Deler for tilførselsrør, metall | NOBB VAVVS
60591848 | 726056 |  | 20.0x2.0 90 bend. 3d | Ja | 60181860 | 5855200 | Deler karbonrør |  | 5820210 | Deler for tilførselsrør, metall | NOBB VAVVS
60591849 | 726056 |  | 1/2 muffe | Ja | 60181860 | 5855200 | Deler karbonrør |  | 5820210 | Deler for tilførselsrør, metall | NOBB VAVVS
60591850 | 726056 |  | 22 x 12 mm overg.nipl. | Ja | 60182045 | 5825350 | Rørdeler, kobber, kapillar |  | 5820210 | Deler for tilførselsrør, metall | NOBB VAVVS
60591851 | 726056 |  | 3/4 halvmuffe | Ja | 60181860 | 5855200 | Deler karbonrør |  | 5820210 | Deler for tilførselsrør, metall | NOBB VAVVS
60591852 | 726056 |  | 1 muffe | Ja | 60181860 | 5855200 | Deler karbonrør |  | 5820210 | Deler for tilførselsrør, metall | NOBB VAVVS
60591853 | 726056 |  | 11/4 muffe | Ja | 60181860 | 5855200 | Deler karbonrør |  | 5820210 | Deler for tilførselsrør, metall | NOBB VAVVS
60591854 | 726056 |  | 11/2 muffe | Ja | 60181860 | 5855200 | Deler karbonrør |  | 5820210 | Deler for tilførselsrør, metall | NOBB VAVVS
60591855 | 726056 |  | 2 muffe | Ja | 60181860 | 5855200 | Deler karbonrør |  | 5820210 | Deler for tilførselsrør, metall | NOBB VAVVS
60591856 | 726056 |  | 21/2 muffe | Ja | 60181860 | 5855200 | Deler karbonrør |  | 5820210 | Deler for tilførselsrør, metall | NOBB VAVVS
60591857 | 726056 |  | 3 muffe | Ja | 60181860 | 5855200 | Deler karbonrør |  | 5820210 | Deler for tilførselsrør, metall | NOBB VAVVS
60591858 | 726056 |  | 3/8 halvmuffe | Ja | 60181860 | 5855200 | Deler karbonrør |  | 5820210 | Deler for tilførselsrør, metall | NOBB VAVVS
60591859 | 726056 |  | 2 slettnippel | Ja | 60181866 | 5845200 | Deler syrefaste rør |  | 5820210 | Deler for tilførselsrør, metall | NOBB VAVVS
60591860 | 726056 |  | 1/2 halvmuffe | Ja | 60181860 | 5855200 | Deler karbonrør |  | 5820210 | Deler for tilførselsrør, metall | NOBB VAVVS
60591861 | 726056 |  | 11/2 slettnippel | Ja | 60181866 | 5845200 | Deler syrefaste rør |  | 5820210 | Deler for tilførselsrør, metall | NOBB VAVVS
60591862 | 726056 |  | 11/4 halvmuffe | Ja | 60181860 | 5855200 | Deler karbonrør |  | 5820210 | Deler for tilførselsrør, metall | NOBB VAVVS
60591863 | 726056 |  | 11/2 halvmuffe | Ja | 60181860 | 5855200 | Deler karbonrør |  | 5820210 | Deler for tilførselsrør, metall | NOBB VAVVS
60591864 | 726056 |  | 2 halvmuffe | Ja | 60181860 | 5855200 | Deler karbonrør |  | 5820210 | Deler for tilførselsrør, metall | NOBB VAVVS
60591865 | 726056 |  | 3/8 slettnippel | Ja | 60181866 | 5845200 | Deler syrefaste rør |  | 5820210 | Deler for tilførselsrør, metall | NOBB VAVVS
60591866 | 726056 |  | 1/2 slettnippel | Ja | 60181866 | 5845200 | Deler syrefaste rør |  | 5820210 | Deler for tilførselsrør, metall | NOBB VAVVS
60591867 | 726056 |  | 3/4 slettnippel | Ja | 60181866 | 5845200 | Deler syrefaste rør |  | 5820210 | Deler for tilførselsrør, metall | NOBB VAVVS
60591868 | 726056 |  | 1 slettnippel | Ja | 60181866 | 5845200 | Deler syrefaste rør |  | 5820210 | Deler for tilførselsrør, metall | NOBB VAVVS
60591869 | 726056 |  | 1 halvmuffe | Ja | 60181860 | 5855200 | Deler karbonrør |  | 5820210 | Deler for tilførselsrør, metall | NOBB VAVVS
60591870 | 726056 |  | 1/8 ansatsnippel | Ja | 60181860 | 5855200 | Deler karbonrør |  | 5820210 | Deler for tilførselsrør, metall | NOBB VAVVS
60591871 | 726056 |  | 1/4 ansatsnippel | Ja | 60181860 | 5855200 | Deler karbonrør |  | 5820210 | Deler for tilførselsrør, metall | NOBB VAVVS
60591872 | 726056 |  | 2 sveisenippel | Ja | 60181860 | 5855200 | Deler karbonrør |  | 5820210 | Deler for tilførselsrør, metall | NOBB VAVVS
60591873 | 726056 |  | 3 sveisenippel | Ja | 60181860 | 5855200 | Deler karbonrør |  | 5820210 | Deler for tilførselsrør, metall | NOBB VAVVS
60591874 | 726056 |  | 3/8 ansatsnippel | Ja | 60181860 | 5855200 | Deler karbonrør |  | 5820210 | Deler for tilførselsrør, metall | NOBB VAVVS
60591875 | 726056 |  | 1/2 ansatsnippel | Ja | 60181860 | 5855200 | Deler karbonrør |  | 5820210 | Deler for tilførselsrør, metall | NOBB VAVVS
60591876 | 726056 |  | 3/4 ansatsnippel | Ja | 60181860 | 5855200 | Deler karbonrør |  | 5820210 | Deler for tilførselsrør, metall | NOBB VAVVS
60591877 | 726056 |  | 1 ansatsnippel | Ja | 60181860 | 5855200 | Deler karbonrør |  | 5820210 | Deler for tilførselsrør, metall | NOBB VAVVS
60591878 | 726056 |  | 11/4 ansatsnippel | Ja | 60181860 | 5855200 | Deler karbonrør |  | 5820210 | Deler for tilførselsrør, metall | NOBB VAVVS
60591879 | 726056 |  | 11/2 ansatsnippel | Ja | 60181860 | 5855200 | Deler karbonrør |  | 5820210 | Deler for tilførselsrør, metall | NOBB VAVVS
60591880 | 726056 |  | 2 ansatsnippel | Ja | 60181860 | 5855200 | Deler karbonrør |  | 5820210 | Deler for tilførselsrør, metall | NOBB VAVVS
60591881 | 726056 |  | 21/2 ansatsnippel | Ja | 60181860 | 5855200 | Deler karbonrør |  | 5820210 | Deler for tilførselsrør, metall | NOBB VAVVS
60591882 | 726056 |  | 3 ansatsnippel | Ja | 60181860 | 5855200 | Deler karbonrør |  | 5820210 | Deler for tilførselsrør, metall | NOBB VAVVS
60591883 | 726056 |  | 4 ansatsnippel | Ja | 60181860 | 5855200 | Deler karbonrør |  | 5820210 | Deler for tilførselsrør, metall | NOBB VAVVS
60591884 | 726056 |  | 1/8 sveisenippel | Ja | 60181860 | 5855200 | Deler karbonrør |  | 5820210 | Deler for tilførselsrør, metall | NOBB VAVVS
60591885 | 726056 |  | 1/4 sveisenippel | Ja | 60181860 | 5855200 | Deler karbonrør |  | 5820210 | Deler for tilførselsrør, metall | NOBB VAVVS
60591886 | 726056 |  | 3/8 sveisenippel | Ja | 60181860 | 5855200 | Deler karbonrør |  | 5820210 | Deler for tilførselsrør, metall | NOBB VAVVS
60591887 | 726056 |  | 1/2 sveisenippel | Ja | 60181860 | 5855200 | Deler karbonrør |  | 5820210 | Deler for tilførselsrør, metall | NOBB VAVVS
60591888 | 726056 |  | 3/4 sveisenippel | Ja | 60181860 | 5855200 | Deler karbonrør |  | 5820210 | Deler for tilførselsrør, metall | NOBB VAVVS
60591889 | 726056 |  | 1 sveisenippel | Ja | 60181860 | 5855200 | Deler karbonrør |  | 5820210 | Deler for tilførselsrør, metall | NOBB VAVVS
60591890 | 726056 |  | 11/4 sveisenippel | Ja | 60181860 | 5855200 | Deler karbonrør |  | 5820210 | Deler for tilførselsrør, metall | NOBB VAVVS
60591891 | 726056 |  | 11/2 sveisenippel | Ja | 60181860 | 5855200 | Deler karbonrør |  | 5820210 | Deler for tilførselsrør, metall | NOBB VAVVS
60591892 | 726056 |  | 11/4 slettnippel | Ja | 60181866 | 5845200 | Deler syrefaste rør |  | 5820210 | Deler for tilførselsrør, metall | NOBB VAVVS
60591893 | 726056 |  | 10 mm albu m/1 muffe | Ja | 60182045 | 5825350 | Rørdeler, kobber, kapillar |  | 5820210 | Deler for tilførselsrør, metall | NOBB VAVVS
60591894 | 726056 |  | 21/2 sveisenippel | Ja | 60181860 | 5855200 | Deler karbonrør |  | 5820210 | Deler for tilførselsrør, metall | NOBB VAVVS
60591895 | 726056 |  | 3/8 kappe. 6kt | Ja | 60181866 | 5845200 | Deler syrefaste rør |  | 5820210 | Deler for tilførselsrør, metall | NOBB VAVVS
60591896 | 726056 |  | 21/2 tønnenippel | Ja | 60181860 | 5855200 | Deler karbonrør |  | 5820210 | Deler for tilførselsrør, metall | NOBB VAVVS
60591897 | 726056 |  | 1/4 tønnenippel | Ja | 60181860 | 5855200 | Deler karbonrør |  | 5820210 | Deler for tilførselsrør, metall | NOBB VAVVS
60591898 | 726056 |  | 3/8 tønnenippel | Ja | 60181860 | 5855200 | Deler karbonrør |  | 5820210 | Deler for tilførselsrør, metall | NOBB VAVVS
60591899 | 726056 |  | 1/2 tønnenippel | Ja | 60181860 | 5855200 | Deler karbonrør |  | 5820210 | Deler for tilførselsrør, metall | NOBB VAVVS
60591900 | 726056 |  | 3/4 tønnenippel | Ja | 60181860 | 5855200 | Deler karbonrør |  | 5820210 | Deler for tilførselsrør, metall | NOBB VAVVS
60591901 | 726056 |  | 1 tønnenippel | Ja | 60181860 | 5855200 | Deler karbonrør |  | 5820210 | Deler for tilførselsrør, metall | NOBB VAVVS
60591902 | 726056 |  | 11/4 tønnenippel | Ja | 60181860 | 5855200 | Deler karbonrør |  | 5820210 | Deler for tilførselsrør, metall | NOBB VAVVS
60591903 | 726056 |  | 11/2 tønnenippel | Ja | 60181860 | 5855200 | Deler karbonrør |  | 5820210 | Deler for tilførselsrør, metall | NOBB VAVVS
60591904 | 726056 |  | 1/4x8.5 slangenippel | Ja | 60181860 | 5855200 | Deler karbonrør |  | 5820210 | Deler for tilførselsrør, metall | NOBB VAVVS
60591905 | 726056 |  | 2 tønnenippel | Ja | 60181860 | 5855200 | Deler karbonrør |  | 5820210 | Deler for tilførselsrør, metall | NOBB VAVVS
60591906 | 726056 |  | 1/4x6.5 slangenippel | Ja | 60181860 | 5855200 | Deler karbonrør |  | 5820210 | Deler for tilførselsrør, metall | NOBB VAVVS
60591914 | 726056 |  | 3 tønnenippel | Ja | 60181860 | 5855200 | Deler karbonrør |  | 5820210 | Deler for tilførselsrør, metall | NOBB VAVVS
60591915 | 726056 |  | 3/8x11 slangenippel | Ja | 60181860 | 5855200 | Deler karbonrør |  | 5820210 | Deler for tilførselsrør, metall | NOBB VAVVS
60591916 | 726056 |  | 1/2x14 slangenippel | Ja | 60181860 | 5855200 | Deler karbonrør |  | 5820210 | Deler for tilførselsrør, metall | NOBB VAVVS
60591917 | 726056 |  | 1/4 kappe. 6kt | Ja | 60181866 | 5845200 | Deler syrefaste rør |  | 5820210 | Deler for tilførselsrør, metall | NOBB VAVVS
60591918 | 726056 |  | 1/8 tønnenippel | Ja | 60181860 | 5855200 | Deler karbonrør |  | 5820210 | Deler for tilførselsrør, metall | NOBB VAVVS
60591919 | 726056 |  | 1/2x16 slangenippel | Ja | 60181860 | 5855200 | Deler karbonrør |  | 5820210 | Deler for tilførselsrør, metall | NOBB VAVVS
60591920 | 726056 |  | 3/4x21 slangenippel | Ja | 60181860 | 5855200 | Deler karbonrør |  | 5820210 | Deler for tilførselsrør, metall | NOBB VAVVS
60591921 | 726056 |  | 1x26.5 slangenippel | Ja | 60181860 | 5855200 | Deler karbonrør |  | 5820210 | Deler for tilførselsrør, metall | NOBB VAVVS
60591922 | 726056 |  | 11/4x32 slangenippel | Ja | 60181860 | 5855200 | Deler karbonrør |  | 5820210 | Deler for tilførselsrør, metall | NOBB VAVVS
60591927 | 726056 |  | 1/8 albue | Ja | 60181860 | 5855200 | Deler karbonrør |  | 5820210 | Deler for tilførselsrør, metall | NOBB VAVVS
60591928 | 726056 |  | 1/4 albue | Ja | 60181860 | 5855200 | Deler karbonrør |  | 5820210 | Deler for tilførselsrør, metall | NOBB VAVVS
60591929 | 726056 |  | 1/4 gj.bend. 90gr. | Ja | 60181860 | 5855200 | Deler karbonrør |  | 5820210 | Deler for tilførselsrør, metall | NOBB VAVVS
60591930 | 726056 |  | 3/8 gj.bend. 90gr. | Ja | 60181860 | 5855200 | Deler karbonrør |  | 5820210 | Deler for tilførselsrør, metall | NOBB VAVVS
60591931 | 726056 |  | 1/2 gj.bend. 90gr. | Ja | 60181860 | 5855200 | Deler karbonrør |  | 5820210 | Deler for tilførselsrør, metall | NOBB VAVVS
60591932 | 726056 |  | 3/4 gj.bend. 90gr. | Ja | 60181860 | 5855200 | Deler karbonrør |  | 5820210 | Deler for tilførselsrør, metall | NOBB VAVVS
60591933 | 726056 |  | 1 gj.bend. 90gr. | Ja | 60181860 | 5855200 | Deler karbonrør |  | 5820210 | Deler for tilførselsrør, metall | NOBB VAVVS
60591934 | 726056 |  | 11/4 gj.bend. 90gr. | Ja | 60181860 | 5855200 | Deler karbonrør |  | 5820210 | Deler for tilførselsrør, metall | NOBB VAVVS
60591935 | 726056 |  | 11/2 gj.bend. 90gr. | Ja | 60181860 | 5855200 | Deler karbonrør |  | 5820210 | Deler for tilførselsrør, metall | NOBB VAVVS
60591936 | 726056 |  | 2 gj.bend. 90gr. | Ja | 60181860 | 5855200 | Deler karbonrør |  | 5820210 | Deler for tilførselsrør, metall | NOBB VAVVS
60591937 | 726056 |  | 4 sveisenippel | Ja | 60181860 | 5855200 | Deler karbonrør |  | 5820210 | Deler for tilførselsrør, metall | NOBB VAVVS
60591939 | 726056 |  | 1/2 kappe. 6kt | Ja | 60181866 | 5845200 | Deler syrefaste rør |  | 5820210 | Deler for tilførselsrør, metall | NOBB VAVVS
60591940 | 726056 |  | 54 mm 1/2 bend m/1 muffe | Ja | 60182045 | 5825350 | Rørdeler, kobber, kapillar |  | 5820210 | Deler for tilførselsrør, metall | NOBB VAVVS
60591941 | 726056 |  | 1 plugg. 6kt hode | Ja | 60181866 | 5845200 | Deler syrefaste rør |  | 5820210 | Deler for tilførselsrør, metall | NOBB VAVVS
60591942 | 726056 |  | 11/4 kappe. 6kt | Ja | 60181866 | 5845200 | Deler syrefaste rør |  | 5820210 | Deler for tilførselsrør, metall | NOBB VAVVS
60591943 | 726056 |  | 11/2 kappe. 6kt | Ja | 60181866 | 5845200 | Deler syrefaste rør |  | 5820210 | Deler for tilførselsrør, metall | NOBB VAVVS
60591944 | 726056 |  | 2 kappe. 6kt | Ja | 60181866 | 5845200 | Deler syrefaste rør |  | 5820210 | Deler for tilførselsrør, metall | NOBB VAVVS
60591945 | 726056 |  | 1/8 plugg. 6kt hode | Ja | 60181866 | 5845200 | Deler syrefaste rør |  | 5820210 | Deler for tilførselsrør, metall | NOBB VAVVS
60591946 | 726056 |  | 1/4 plugg. 6kt hode | Ja | 60181866 | 5845200 | Deler syrefaste rør |  | 5820210 | Deler for tilførselsrør, metall | NOBB VAVVS
60591947 | 726056 |  | 3/8 plugg. 6kt hode | Ja | 60181866 | 5845200 | Deler syrefaste rør |  | 5820210 | Deler for tilførselsrør, metall | NOBB VAVVS
60591948 | 726056 |  | 1/2 plugg. 6kt hode | Ja | 60181866 | 5845200 | Deler syrefaste rør |  | 5820210 | Deler for tilførselsrør, metall | NOBB VAVVS
60591949 | 726056 |  | 1 plugg. 4kt hode | Ja | 60181866 | 5845200 | Deler syrefaste rør |  | 5820210 | Deler for tilførselsrør, metall | NOBB VAVVS
60591950 | 726056 |  | 3/4 plugg. 6kt hode | Ja | 60181866 | 5845200 | Deler syrefaste rør |  | 5820210 | Deler for tilførselsrør, metall | NOBB VAVVS
60591951 | 726056 |  | 3/4 plugg. 4kt hode | Ja | 60181866 | 5845200 | Deler syrefaste rør |  | 5820210 | Deler for tilførselsrør, metall | NOBB VAVVS
60591952 | 726056 |  | 11/2 plugg. 6kt hode | Ja | 60181866 | 5845200 | Deler syrefaste rør |  | 5820210 | Deler for tilførselsrør, metall | NOBB VAVVS
60591953 | 726056 |  | 2 plugg. 6kt hode | Ja | 60181866 | 5845200 | Deler syrefaste rør |  | 5820210 | Deler for tilførselsrør, metall | NOBB VAVVS
60591954 | 726056 |  | 21/2 plugg. 6kt hode | Ja | 60181866 | 5845200 | Deler syrefaste rør |  | 5820210 | Deler for tilførselsrør, metall | NOBB VAVVS
60591955 | 726056 |  | 3 plugg. 6kt hode | Ja | 60181866 | 5845200 | Deler syrefaste rør |  | 5820210 | Deler for tilførselsrør, metall | NOBB VAVVS
60591957 | 726056 |  | 1/4 plugg. 4kt hode | Ja | 60181866 | 5845200 | Deler syrefaste rør |  | 5820210 | Deler for tilførselsrør, metall | NOBB VAVVS
60591958 | 726056 |  | 3/8 plugg. 4kt hode | Ja | 60181866 | 5845200 | Deler syrefaste rør |  | 5820210 | Deler for tilførselsrør, metall | NOBB VAVVS
60591959 | 726056 |  | 11/4 plugg. 6kt hode | Ja | 60181866 | 5845200 | Deler syrefaste rør |  | 5820210 | Deler for tilførselsrør, metall | NOBB VAVVS
60591960 | 726056 |  | 11/4 plugg. 4kt hode | Ja | 60181866 | 5845200 | Deler syrefaste rør |  | 5820210 | Deler for tilførselsrør, metall | NOBB VAVVS
60591961 | 726056 |  | 11/2 plugg. 4kt hode | Ja | 60181866 | 5845200 | Deler syrefaste rør |  | 5820210 | Deler for tilførselsrør, metall | NOBB VAVVS
60591962 | 726056 |  | 22 mm 1/1 bend m/1 muffe | Ja | 60182045 | 5825350 | Rørdeler, kobber, kapillar |  | 5820210 | Deler for tilførselsrør, metall | NOBB VAVVS
60591963 | 726056 |  | 35 mm 1/1 bend m/1 muffe | Ja | 60182045 | 5825350 | Rørdeler, kobber, kapillar |  | 5820210 | Deler for tilførselsrør, metall | NOBB VAVVS
60591964 | 726056 |  | 2 plugg. 4kt hode | Ja | 60181866 | 5845200 | Deler syrefaste rør |  | 5820210 | Deler for tilførselsrør, metall | NOBB VAVVS
60591965 | 726056 |  | 15x1.2mm kobberrør f/kap.lodd. | Ja | 60182043 | 5820250 | Kobberrør rette |  | 5820100 | Tilførselsrør metall (tidl Kobberrør glødet kveil) | NOBB VAVVS
60591966 | 726056 |  | 18x1.2mm kobberrør f/kap.lodd. | Ja | 60182043 | 5820250 | Kobberrør rette |  | 5820100 | Tilførselsrør metall (tidl Kobberrør glødet kveil) | NOBB VAVVS
60591967 | 726056 |  | 22x1.5mm kobberrør f/kap.lodd. | Ja | 60182043 | 5820250 | Kobberrør rette |  | 5820100 | Tilførselsrør metall (tidl Kobberrør glødet kveil) | NOBB VAVVS
60591968 | 726056 |  | 28x1.5mm kobberrør f/kap.lodd. | Ja | 60182043 | 5820250 | Kobberrør rette |  | 5820100 | Tilførselsrør metall (tidl Kobberrør glødet kveil) | NOBB VAVVS
60591969 | 726056 |  | 35x2.0mm kobberrør f/kap.lodd. | Ja | 60182043 | 5820250 | Kobberrør rette |  | 5820100 | Tilførselsrør metall (tidl Kobberrør glødet kveil) | NOBB VAVVS
60591970 | 726056 |  | 12 x 1.0mm kobberrør f/kap.lod | Ja | 60182043 | 5820250 | Kobberrør rette |  | 5820100 | Tilførselsrør metall (tidl Kobberrør glødet kveil) | NOBB VAVVS
60591971 | 726056 |  | 15 x 1.0mm kobberrør f/kap.lod | Ja | 60182043 | 5820250 | Kobberrør rette |  | 5820100 | Tilførselsrør metall (tidl Kobberrør glødet kveil) | NOBB VAVVS
60591972 | 726056 |  | 18 x 1.0mm kobberrør f/kap.lod | Ja | 60182043 | 5820250 | Kobberrør rette |  | 5820100 | Tilførselsrør metall (tidl Kobberrør glødet kveil) | NOBB VAVVS
60591973 | 726056 |  | 22 x 1.0mm kobberrør f/kap.lod | Ja | 60182043 | 5820250 | Kobberrør rette |  | 5820100 | Tilførselsrør metall (tidl Kobberrør glødet kveil) | NOBB VAVVS
60591974 | 726056 |  | 28 x 1.2mm kobberrør f/kap.lod | Ja | 60182043 | 5820250 | Kobberrør rette |  | 5820100 | Tilførselsrør metall (tidl Kobberrør glødet kveil) | NOBB VAVVS
60591975 | 726056 |  | 35 x 1.5mm kobberrør f/kap.lod | Ja | 60182043 | 5820250 | Kobberrør rette |  | 5820100 | Tilførselsrør metall (tidl Kobberrør glødet kveil) | NOBB VAVVS
60591976 | 726056 |  | 42 x 1.5mm kobberrør f/kap.lod | Ja | 60182043 | 5820250 | Kobberrør rette |  | 5820100 | Tilførselsrør metall (tidl Kobberrør glødet kveil) | NOBB VAVVS
60591977 | 726056 |  | 54 x 1.5mm kobberrør f/kap.lod | Ja | 60182043 | 5820250 | Kobberrør rette |  | 5820100 | Tilførselsrør metall (tidl Kobberrør glødet kveil) | NOBB VAVVS
60591978 | 726056 |  | 10 mm 1/1 bend m/1 muffe | Ja | 60182045 | 5825350 | Rørdeler, kobber, kapillar |  | 5820210 | Deler for tilførselsrør, metall | NOBB VAVVS
60591979 | 726056 |  | 12 mm 1/1 bend m/1 muffe | Ja | 60182045 | 5825350 | Rørdeler, kobber, kapillar |  | 5820210 | Deler for tilførselsrør, metall | NOBB VAVVS
60591980 | 726056 |  | 15 mm 1/1 bend m/1 muffe | Ja | 60182045 | 5825350 | Rørdeler, kobber, kapillar |  | 5820210 | Deler for tilførselsrør, metall | NOBB VAVVS
60591981 | 726056 |  | 18 mm 1/1 bend m/1 muffe | Ja | 60182045 | 5825350 | Rørdeler, kobber, kapillar |  | 5820210 | Deler for tilførselsrør, metall | NOBB VAVVS
60591982 | 726056 |  | 1/2 plugg. 4kt hode | Ja | 60181866 | 5845200 | Deler syrefaste rør |  | 5820210 | Deler for tilførselsrør, metall | NOBB VAVVS
60591983 | 726056 |  | 1 kappe. 6kt | Ja | 60181866 | 5845200 | Deler syrefaste rør |  | 5820210 | Deler for tilførselsrør, metall | NOBB VAVVS
60591984 | 726056 |  | 28 mm 1/1 bend m/1 muffe | Ja | 60182045 | 5825350 | Rørdeler, kobber, kapillar |  | 5820210 | Deler for tilførselsrør, metall | NOBB VAVVS
60591985 | 726056 |  | 3/4 kappe. 6kt | Ja | 60181866 | 5845200 | Deler syrefaste rør |  | 5820210 | Deler for tilførselsrør, metall | NOBB VAVVS
60591986 | 726056 |  | 54 mm 1/1 bend m/2 muffer | Ja | 60182045 | 5825350 | Rørdeler, kobber, kapillar |  | 5820210 | Deler for tilførselsrør, metall | NOBB VAVVS
60591987 | 726056 |  | 10 mm 1/1 bendm/2 muffer | Ja | 60182045 | 5825350 | Rørdeler, kobber, kapillar |  | 5820210 | Deler for tilførselsrør, metall | NOBB VAVVS
60591988 | 726056 |  | 12 mm 1/1 bend m/2 muffer | Ja | 60182045 | 5825350 | Rørdeler, kobber, kapillar |  | 5820210 | Deler for tilførselsrør, metall | NOBB VAVVS
60591989 | 726056 |  | 15 mm 1/1 bend m/2 muffer | Ja | 60182045 | 5825350 | Rørdeler, kobber, kapillar |  | 5820210 | Deler for tilførselsrør, metall | NOBB VAVVS
60591990 | 726056 |  | 18 mm 1/1 bend m/2 muffer | Ja | 60182045 | 5825350 | Rørdeler, kobber, kapillar |  | 5820210 | Deler for tilførselsrør, metall | NOBB VAVVS
60591991 | 726056 |  | 22 mm 1/1 bend m/2 muffer | Ja | 60182045 | 5825350 | Rørdeler, kobber, kapillar |  | 5820210 | Deler for tilførselsrør, metall | NOBB VAVVS
60591992 | 726056 |  | 28 mm 1/1 bend m/2 muffer | Ja | 60182045 | 5825350 | Rørdeler, kobber, kapillar |  | 5820210 | Deler for tilførselsrør, metall | NOBB VAVVS
60591993 | 726056 |  | 35 mm 1/1 bend m/2 muffer | Ja | 60182045 | 5825350 | Rørdeler, kobber, kapillar |  | 5820210 | Deler for tilførselsrør, metall | NOBB VAVVS
60591994 | 726056 |  | 12 mm 1/2 bend m/2 muffer | Ja | 60182045 | 5825350 | Rørdeler, kobber, kapillar |  | 5820210 | Deler for tilførselsrør, metall | NOBB VAVVS
60591995 | 726056 |  | 42 mm 1/1 bend m/2 muffer | Ja | 60182045 | 5825350 | Rørdeler, kobber, kapillar |  | 5820210 | Deler for tilførselsrør, metall | NOBB VAVVS
60591996 | 726056 |  | 10 mm 1/2 bend m/2 muffer | Ja | 60182045 | 5825350 | Rørdeler, kobber, kapillar |  | 5820210 | Deler for tilførselsrør, metall | NOBB VAVVS
60591997 | 726056 |  | 12 mm 1/2 bend m/1 muffe | Ja | 60182045 | 5825350 | Rørdeler, kobber, kapillar |  | 5820210 | Deler for tilførselsrør, metall | NOBB VAVVS
60591998 | 726056 |  | 15 mm 1/2 bend m/1 muffe | Ja | 60182045 | 5825350 | Rørdeler, kobber, kapillar |  | 5820210 | Deler for tilførselsrør, metall | NOBB VAVVS
60591999 | 726056 |  | 18 mm 1/2 bend m/1 muffe | Ja | 60182045 | 5825350 | Rørdeler, kobber, kapillar |  | 5820210 | Deler for tilførselsrør, metall | NOBB VAVVS
60592000 | 726056 |  | 22 mm 1/2 bend m/1 muffe | Ja | 60182045 | 5825350 | Rørdeler, kobber, kapillar |  | 5820210 | Deler for tilførselsrør, metall | NOBB VAVVS
60592001 | 726056 |  | 28 mm 1/2 bend m/1 muffe | Ja | 60182045 | 5825350 | Rørdeler, kobber, kapillar |  | 5820210 | Deler for tilførselsrør, metall | NOBB VAVVS
60592002 | 726056 |  | 35 mm 1/2 bend m/1 muffe | Ja | 60182045 | 5825350 | Rørdeler, kobber, kapillar |  | 5820210 | Deler for tilførselsrør, metall | NOBB VAVVS
60592003 | 726056 |  | 42 mm 1/2 bend m/1 muffe | Ja | 60182045 | 5825350 | Rørdeler, kobber, kapillar |  | 5820210 | Deler for tilførselsrør, metall | NOBB VAVVS
60592004 | 726056 |  | 10 mm 1/2 bend m/1 muffe | Ja | 60182045 | 5825350 | Rørdeler, kobber, kapillar |  | 5820210 | Deler for tilførselsrør, metall | NOBB VAVVS
60592005 | 726056 |  | 15 mm 1/2 bend m/2 muffer | Ja | 60182045 | 5825350 | Rørdeler, kobber, kapillar |  | 5820210 | Deler for tilførselsrør, metall | NOBB VAVVS
60592006 | 726056 |  | 18 mm 1/2 bend m/2 muffer | Ja | 60182045 | 5825350 | Rørdeler, kobber, kapillar |  | 5820210 | Deler for tilførselsrør, metall | NOBB VAVVS
60592007 | 726056 |  | 54 mm albu m/2 muffer | Ja | 60182045 | 5825350 | Rørdeler, kobber, kapillar |  | 5820210 | Deler for tilførselsrør, metall | NOBB VAVVS
60592008 | 726056 |  | 54 mm 1/1 bend m/1 muffe | Ja | 60182045 | 5825350 | Rørdeler, kobber, kapillar |  | 5820210 | Deler for tilførselsrør, metall | NOBB VAVVS
60592009 | 726056 |  | 22 mm 1/2 bend m/2 muffer | Ja | 60182045 | 5825350 | Rørdeler, kobber, kapillar |  | 5820210 | Deler for tilførselsrør, metall | NOBB VAVVS
60592010 | 726056 |  | 28 mm 1/2 bend m/2 muffer | Ja | 60182045 | 5825350 | Rørdeler, kobber, kapillar |  | 5820210 | Deler for tilførselsrør, metall | NOBB VAVVS
60592011 | 726056 |  | 35 mm 1/2 bend m/2 muffer | Ja | 60182045 | 5825350 | Rørdeler, kobber, kapillar |  | 5820210 | Deler for tilførselsrør, metall | NOBB VAVVS
60592012 | 726056 |  | 42 mm 1/2 bend m/2 muffer | Ja | 60182045 | 5825350 | Rørdeler, kobber, kapillar |  | 5820210 | Deler for tilførselsrør, metall | NOBB VAVVS
60592013 | 726056 |  | 54 mm 1/2 bend m/2 muffer | Ja | 60182045 | 5825350 | Rørdeler, kobber, kapillar |  | 5820210 | Deler for tilførselsrør, metall | NOBB VAVVS
60592014 | 726056 |  | 12 mm overbend m/2 muffer | Ja | 60182045 | 5825350 | Rørdeler, kobber, kapillar |  | 5820210 | Deler for tilførselsrør, metall | NOBB VAVVS
60592015 | 726056 |  | 15 mm overbend m/2 muffer | Ja | 60182045 | 5825350 | Rørdeler, kobber, kapillar |  | 5820210 | Deler for tilførselsrør, metall | NOBB VAVVS
60592016 | 726056 |  | 18 mm overbend m/2 muffer | Ja | 60182045 | 5825350 | Rørdeler, kobber, kapillar |  | 5820210 | Deler for tilførselsrør, metall | NOBB VAVVS
60592017 | 726056 |  | 22 mm overbend m/2 muffer | Ja | 60182045 | 5825350 | Rørdeler, kobber, kapillar |  | 5820210 | Deler for tilførselsrør, metall | NOBB VAVVS
60592018 | 726056 |  | 15 mm overbend m/1muffe | Ja | 60182045 | 5825350 | Rørdeler, kobber, kapillar |  | 5820210 | Deler for tilførselsrør, metall | NOBB VAVVS
60592019 | 726056 |  | 10 mm albu m/2 muffer | Ja | 60182045 | 5825350 | Rørdeler, kobber, kapillar |  | 5820210 | Deler for tilførselsrør, metall | NOBB VAVVS
60592020 | 726056 |  | 12 mm albu m/2 muffer | Ja | 60182045 | 5825350 | Rørdeler, kobber, kapillar |  | 5820210 | Deler for tilførselsrør, metall | NOBB VAVVS
60592021 | 726056 |  | 15 mm albu m/2 muffer | Ja | 60182045 | 5825350 | Rørdeler, kobber, kapillar |  | 5820210 | Deler for tilførselsrør, metall | NOBB VAVVS
60592022 | 726056 |  | 18 mm albu m/2 muffer | Ja | 60182045 | 5825350 | Rørdeler, kobber, kapillar |  | 5820210 | Deler for tilførselsrør, metall | NOBB VAVVS
60592023 | 726056 |  | 22 mm albu m/2 muffer | Ja | 60182045 | 5825350 | Rørdeler, kobber, kapillar |  | 5820210 | Deler for tilførselsrør, metall | NOBB VAVVS
60592024 | 726056 |  | 28 mm albu m/2 muffer | Ja | 60182045 | 5825350 | Rørdeler, kobber, kapillar |  | 5820210 | Deler for tilførselsrør, metall | NOBB VAVVS
60592025 | 726056 |  | 35 mm albu m/2 muffer | Ja | 60182045 | 5825350 | Rørdeler, kobber, kapillar |  | 5820210 | Deler for tilførselsrør, metall | NOBB VAVVS
60592026 | 726056 |  | 42 mm albu m/2 muffer | Ja | 60182045 | 5825350 | Rørdeler, kobber, kapillar |  | 5820210 | Deler for tilførselsrør, metall | NOBB VAVVS
60592027 | 726056 |  | 42 mm 1/1 bend m/1 muffe | Ja | 60182045 | 5825350 | Rørdeler, kobber, kapillar |  | 5820210 | Deler for tilførselsrør, metall | NOBB VAVVS
60592028 | 726056 |  | 25.0x2.0 90 bend. 3d | Ja | 60181860 | 5855200 | Deler karbonrør |  | 5820210 | Deler for tilførselsrør, metall | NOBB VAVVS
60592029 | 726056 |  | 22 mm x 1/2 rødgods albu | Ja | 60182045 | 5825350 | Rørdeler, kobber, kapillar |  | 5820210 | Deler for tilførselsrør, metall | NOBB VAVVS
60592030 | 726056 |  | 42mm x 11/2 rødgods tippunion | Ja | 60182045 | 5825350 | Rørdeler, kobber, kapillar |  | 5820210 | Deler for tilførselsrør, metall | NOBB VAVVS
60592031 | 726056 | KAPPE 15 MM KOBBER | Kappe kobber 5301 kapillar | Ja | 60182046 | 5825350 | Rørdeler, kobber, kapillar |  | 5820210 | Deler for tilførselsrør, metall | NOBB VAVVS
60592032 | 726056 |  | 18 mm albu m/1 muffe | Ja | 60182045 | 5825350 | Rørdeler, kobber, kapillar |  | 5820210 | Deler for tilførselsrør, metall | NOBB VAVVS
60592033 | 726056 |  | 22 mm albu m/1 muffe | Ja | 60182045 | 5825350 | Rørdeler, kobber, kapillar |  | 5820210 | Deler for tilførselsrør, metall | NOBB VAVVS
60592034 | 726056 |  | 28 mm albu m/1 muffe | Ja | 60182045 | 5825350 | Rørdeler, kobber, kapillar |  | 5820210 | Deler for tilførselsrør, metall | NOBB VAVVS
60592035 | 726056 |  | 35 mm albu m/1 muffe | Ja | 60182045 | 5825350 | Rørdeler, kobber, kapillar |  | 5820210 | Deler for tilførselsrør, metall | NOBB VAVVS
60592036 | 726056 |  | 42 mm albu m/1 muffe | Ja | 60182045 | 5825350 | Rørdeler, kobber, kapillar |  | 5820210 | Deler for tilførselsrør, metall | NOBB VAVVS
60592037 | 726056 |  | 54 mm albu m/1 muffe | Ja | 60182045 | 5825350 | Rørdeler, kobber, kapillar |  | 5820210 | Deler for tilførselsrør, metall | NOBB VAVVS
60592038 | 726056 | KAPPE 10 MM KOBBER | Kappe kobber 5301 kapillar | Ja | 60182046 | 5825350 | Rørdeler, kobber, kapillar |  | 5820210 | Deler for tilførselsrør, metall | NOBB VAVVS
60592039 | 726056 |  | 18 mm muffe | Ja | 60182045 | 5825350 | Rørdeler, kobber, kapillar |  | 5820210 | Deler for tilførselsrør, metall | NOBB VAVVS
60592040 | 726056 | KAPPE 12 MM KOBBER | Kappe kobber 5301 kapillar | Ja | 60182046 | 5825350 | Rørdeler, kobber, kapillar |  | 5820210 | Deler for tilførselsrør, metall | NOBB VAVVS
60592041 | 726056 |  | 15 mm muffe | Ja | 60182045 | 5825350 | Rørdeler, kobber, kapillar |  | 5820210 | Deler for tilførselsrør, metall | NOBB VAVVS
60592042 | 726056 | KAPPE 22 MM KOBBER | Kappe kobber 5301 kapillar | Ja | 60182046 | 5825350 | Rørdeler, kobber, kapillar |  | 5820210 | Deler for tilførselsrør, metall | NOBB VAVVS
60592043 | 726056 | KAPPE 28 MM KOBBER | Kappe kobber 5301 kapillar | Ja | 60182046 | 5825350 | Rørdeler, kobber, kapillar |  | 5820210 | Deler for tilførselsrør, metall | NOBB VAVVS
60592044 | 726056 | KAPPE 35 MM KOBBER | Kappe kobber 5301 kapillar | Ja | 60182046 | 5825350 | Rørdeler, kobber, kapillar |  | 5820210 | Deler for tilførselsrør, metall | NOBB VAVVS
60592045 | 726056 | KAPPE 42 MM KOBBER | Kappe kobber 5301 kapillar | Ja | 60182046 | 5825350 | Rørdeler, kobber, kapillar |  | 5820210 | Deler for tilførselsrør, metall | NOBB VAVVS
60592046 | 726056 | KAPPE 54 MM KOBBER | Kappe kobber 5301 kapillar | Ja | 60182046 | 5825350 | Rørdeler, kobber, kapillar |  | 5820210 | Deler for tilførselsrør, metall | NOBB VAVVS
60592047 | 726056 |  | 8 mm muffe | Ja | 60182045 | 5825350 | Rørdeler, kobber, kapillar |  | 5820210 | Deler for tilførselsrør, metall | NOBB VAVVS
60592048 | 726056 |  | 10 mm muffe | Ja | 60182045 | 5825350 | Rørdeler, kobber, kapillar |  | 5820210 | Deler for tilførselsrør, metall | NOBB VAVVS
60592049 | 726056 | KAPPE 18 MM KOBBER | Kappe kobber 5301 kapillar | Ja | 60182046 | 5825350 | Rørdeler, kobber, kapillar |  | 5820210 | Deler for tilførselsrør, metall | NOBB VAVVS
60592050 | 726056 |  | 22 mm muffe | Ja | 60182045 | 5825350 | Rørdeler, kobber, kapillar |  | 5820210 | Deler for tilførselsrør, metall | NOBB VAVVS
60592051 | 726056 |  | 28 mm muffe | Ja | 60182045 | 5825350 | Rørdeler, kobber, kapillar |  | 5820210 | Deler for tilførselsrør, metall | NOBB VAVVS
60592052 | 726056 |  | 54 x 42 mm overg.muffe | Ja | 60182045 | 5825350 | Rørdeler, kobber, kapillar |  | 5820210 | Deler for tilførselsrør, metall | NOBB VAVVS
60592053 | 726056 |  | 12 mm x 1/2 rødg. overg.muffe | Ja | 60182045 | 5825350 | Rørdeler, kobber, kapillar |  | 5820210 | Deler for tilførselsrør, metall | NOBB VAVVS
60592054 | 726056 |  | 35 mm muffe | Ja | 60182045 | 5825350 | Rørdeler, kobber, kapillar |  | 5820210 | Deler for tilførselsrør, metall | NOBB VAVVS
60592055 | 726056 |  | 42 mm muffe | Ja | 60182045 | 5825350 | Rørdeler, kobber, kapillar |  | 5820210 | Deler for tilførselsrør, metall | NOBB VAVVS
60592056 | 726056 |  | 54 mm muffe | Ja | 60182045 | 5825350 | Rørdeler, kobber, kapillar |  | 5820210 | Deler for tilførselsrør, metall | NOBB VAVVS
60592057 | 726056 |  | 12 x 10 mm overg.muffe | Ja | 60182045 | 5825350 | Rørdeler, kobber, kapillar |  | 5820210 | Deler for tilførselsrør, metall | NOBB VAVVS
60592058 | 726056 |  | 15 x 10 mm overg.muffe | Ja | 60182045 | 5825350 | Rørdeler, kobber, kapillar |  | 5820210 | Deler for tilførselsrør, metall | NOBB VAVVS
60592059 | 726056 |  | 15 x 12 mm overg.muffe | Ja | 60182045 | 5825350 | Rørdeler, kobber, kapillar |  | 5820210 | Deler for tilførselsrør, metall | NOBB VAVVS
60592060 | 726056 |  | 18 x 12 mm overg.muffe | Ja | 60182045 | 5825350 | Rørdeler, kobber, kapillar |  | 5820210 | Deler for tilførselsrør, metall | NOBB VAVVS
60592061 | 726056 |  | 18 x 15 mm overg.muffe | Ja | 60182045 | 5825350 | Rørdeler, kobber, kapillar |  | 5820210 | Deler for tilførselsrør, metall | NOBB VAVVS
60592062 | 726056 |  | 22 x 15 mm overg.muffe | Ja | 60182045 | 5825350 | Rørdeler, kobber, kapillar |  | 5820210 | Deler for tilførselsrør, metall | NOBB VAVVS
60592063 | 726056 |  | 22 x 18 mm overg.muffe | Ja | 60182045 | 5825350 | Rørdeler, kobber, kapillar |  | 5820210 | Deler for tilførselsrør, metall | NOBB VAVVS
60592064 | 726056 |  | 28 x 15 mm overg.muffe | Ja | 60182045 | 5825350 | Rørdeler, kobber, kapillar |  | 5820210 | Deler for tilførselsrør, metall | NOBB VAVVS
60592065 | 726056 |  | 28 x 18 mm overg.muffe | Ja | 60182045 | 5825350 | Rørdeler, kobber, kapillar |  | 5820210 | Deler for tilførselsrør, metall | NOBB VAVVS
60592066 | 726056 |  | 28 x 22 mm overg.muffe | Ja | 60182045 | 5825350 | Rørdeler, kobber, kapillar |  | 5820210 | Deler for tilførselsrør, metall | NOBB VAVVS
60592067 | 726056 |  | 35 x 22 mm overg.muffe | Ja | 60182045 | 5825350 | Rørdeler, kobber, kapillar |  | 5820210 | Deler for tilførselsrør, metall | NOBB VAVVS
60592068 | 726056 |  | 35 x 28 mm overg.muffe | Ja | 60182045 | 5825350 | Rørdeler, kobber, kapillar |  | 5820210 | Deler for tilførselsrør, metall | NOBB VAVVS
60592069 | 726056 |  | 42 x 28 mm overg.muffe | Ja | 60182045 | 5825350 | Rørdeler, kobber, kapillar |  | 5820210 | Deler for tilførselsrør, metall | NOBB VAVVS
60592070 | 726056 |  | 42 x 35 mm overg.muffe | Ja | 60182045 | 5825350 | Rørdeler, kobber, kapillar |  | 5820210 | Deler for tilførselsrør, metall | NOBB VAVVS
60592071 | 726056 |  | 54 x 35 mm overg.muffe | Ja | 60182045 | 5825350 | Rørdeler, kobber, kapillar |  | 5820210 | Deler for tilførselsrør, metall | NOBB VAVVS
60592072 | 726056 |  | 12 mm muffe | Ja | 60182045 | 5825350 | Rørdeler, kobber, kapillar |  | 5820210 | Deler for tilførselsrør, metall | NOBB VAVVS
60592073 | 726056 |  | 15 mm albu m/1 muffe | Ja | 60182045 | 5825350 | Rørdeler, kobber, kapillar |  | 5820210 | Deler for tilførselsrør, metall | NOBB VAVVS
60592074 | 726056 |  | 12 mm x 3/8 rødg. overg.muffe | Ja | 60182045 | 5825350 | Rørdeler, kobber, kapillar |  | 5820210 | Deler for tilførselsrør, metall | NOBB VAVVS
60592075 | 726056 |  | 18mm x 1/2 rødg. overg.nippel | Ja | 60182045 | 5825350 | Rørdeler, kobber, kapillar |  | 5820210 | Deler for tilførselsrør, metall | NOBB VAVVS
60592076 | 726056 |  | 35 mm x 1 rødgods overg.muffe | Ja | 60182045 | 5825350 | Rørdeler, kobber, kapillar |  | 5820210 | Deler for tilførselsrør, metall | NOBB VAVVS
60592077 | 726056 |  | 15 mm x 3/4 rødg.overg.muffe | Ja | 60182045 | 5825350 | Rørdeler, kobber, kapillar |  | 5820210 | Deler for tilførselsrør, metall | NOBB VAVVS
60592078 | 726056 |  | 18 mm x 1/2 rødg. overg.muffe | Ja | 60182045 | 5825350 | Rørdeler, kobber, kapillar |  | 5820210 | Deler for tilførselsrør, metall | NOBB VAVVS
60592079 | 726056 |  | 18 mm x 3/4 rødg. overg.muffe | Ja | 60182045 | 5825350 | Rørdeler, kobber, kapillar |  | 5820210 | Deler for tilførselsrør, metall | NOBB VAVVS
60592080 | 726056 |  | 22 mm x 1/2 rødg. overg.muffe | Ja | 60182045 | 5825350 | Rørdeler, kobber, kapillar |  | 5820210 | Deler for tilførselsrør, metall | NOBB VAVVS
60592081 | 726056 |  | 22 mm x 3/4 rødg. overg.muffe | Ja | 60182045 | 5825350 | Rørdeler, kobber, kapillar |  | 5820210 | Deler for tilførselsrør, metall | NOBB VAVVS
60592082 | 726056 |  | 22 mm x 1 rødg. overg.muffe | Ja | 60182045 | 5825350 | Rørdeler, kobber, kapillar |  | 5820210 | Deler for tilførselsrør, metall | NOBB VAVVS
60592083 | 726056 |  | 28 mm x 3/4 rødg. overg.muffe | Ja | 60182045 | 5825350 | Rørdeler, kobber, kapillar |  | 5820210 | Deler for tilførselsrør, metall | NOBB VAVVS
60592084 | 726056 |  | 22 x 18 mm overg.nipl. | Ja | 60182045 | 5825350 | Rørdeler, kobber, kapillar |  | 5820210 | Deler for tilførselsrør, metall | NOBB VAVVS
60592085 | 726056 |  | 28 mm x 1 rødg. overg.muffe | Ja | 60182045 | 5825350 | Rørdeler, kobber, kapillar |  | 5820210 | Deler for tilførselsrør, metall | NOBB VAVVS
60592086 | 726056 |  | 22 x 15 mm overg.nipl. | Ja | 60182045 | 5825350 | Rørdeler, kobber, kapillar |  | 5820210 | Deler for tilførselsrør, metall | NOBB VAVVS
60592087 | 726056 |  | 42mm x 11/2 rødg. overg.muffe | Ja | 60182045 | 5825350 | Rørdeler, kobber, kapillar |  | 5820210 | Deler for tilførselsrør, metall | NOBB VAVVS
60592088 | 726056 |  | 54 mm x 2 rødgods overg.muffe | Ja | 60182045 | 5825350 | Rørdeler, kobber, kapillar |  | 5820210 | Deler for tilførselsrør, metall | NOBB VAVVS
60592089 | 726056 |  | 12 x 10 mm overg.nipl. | Ja | 60182045 | 5825350 | Rørdeler, kobber, kapillar |  | 5820210 | Deler for tilførselsrør, metall | NOBB VAVVS
60592090 | 726056 |  | 15 x 10 mm overg.nipl. | Ja | 60182045 | 5825350 | Rørdeler, kobber, kapillar |  | 5820210 | Deler for tilførselsrør, metall | NOBB VAVVS
60592091 | 726056 |  | 15 x 12 mm overg.nipl. | Ja | 60182045 | 5825350 | Rørdeler, kobber, kapillar |  | 5820210 | Deler for tilførselsrør, metall | NOBB VAVVS
60592092 | 726056 |  | 18 x 12 mm overg.nipl. | Ja | 60182045 | 5825350 | Rørdeler, kobber, kapillar |  | 5820210 | Deler for tilførselsrør, metall | NOBB VAVVS
60592093 | 726056 |  | 18 x 15 mm overg.nipl. | Ja | 60182045 | 5825350 | Rørdeler, kobber, kapillar |  | 5820210 | Deler for tilførselsrør, metall | NOBB VAVVS
60592094 | 726056 |  | 35 mm x 11/4 rødg.overg.muffe | Ja | 60182045 | 5825350 | Rørdeler, kobber, kapillar |  | 5820210 | Deler for tilførselsrør, metall | NOBB VAVVS
60592095 | 726056 |  | 28 x 12 mm overg.nippel | Ja | 60182045 | 5825350 | Rørdeler, kobber, kapillar |  | 5820210 | Deler for tilførselsrør, metall | NOBB VAVVS
60592096 | 726056 |  | 28 x 15 mm overg.nippel | Ja | 60182045 | 5825350 | Rørdeler, kobber, kapillar |  | 5820210 | Deler for tilførselsrør, metall | NOBB VAVVS
60592097 | 726056 |  | 15mm x 3/4 rødg.overg.nippel | Ja | 60182045 | 5825350 | Rørdeler, kobber, kapillar |  | 5820210 | Deler for tilførselsrør, metall | NOBB VAVVS
60592098 | 726056 |  | 15 mm x 1/2 rødg. overg.muffe | Ja | 60182045 | 5825350 | Rørdeler, kobber, kapillar |  | 5820210 | Deler for tilførselsrør, metall | NOBB VAVVS
60592099 | 726056 |  | 28 x 18 mm overg.nippel | Ja | 60182045 | 5825350 | Rørdeler, kobber, kapillar |  | 5820210 | Deler for tilførselsrør, metall | NOBB VAVVS
60592100 | 726056 |  | 28 x 22 mm overg.nippel. | Ja | 60182045 | 5825350 | Rørdeler, kobber, kapillar |  | 5820210 | Deler for tilførselsrør, metall | NOBB VAVVS
60592101 | 726056 |  | 35 x 15 mm overg.nippel | Ja | 60182045 | 5825350 | Rørdeler, kobber, kapillar |  | 5820210 | Deler for tilførselsrør, metall | NOBB VAVVS
60592102 | 726056 |  | 35 x 18 mm overg.nippel | Ja | 60182045 | 5825350 | Rørdeler, kobber, kapillar |  | 5820210 | Deler for tilførselsrør, metall | NOBB VAVVS
60592103 | 726056 |  | 35 x 22 mm overg.nippel | Ja | 60182045 | 5825350 | Rørdeler, kobber, kapillar |  | 5820210 | Deler for tilførselsrør, metall | NOBB VAVVS
60592104 | 726056 |  | 35 x 28 mm overg.nippel | Ja | 60182045 | 5825350 | Rørdeler, kobber, kapillar |  | 5820210 | Deler for tilførselsrør, metall | NOBB VAVVS
60592105 | 726056 |  | 42 x 22 mm overg.nippel | Ja | 60182045 | 5825350 | Rørdeler, kobber, kapillar |  | 5820210 | Deler for tilførselsrør, metall | NOBB VAVVS
60592106 | 726056 |  | 42 x 28 mm overg.nippel | Ja | 60182045 | 5825350 | Rørdeler, kobber, kapillar |  | 5820210 | Deler for tilførselsrør, metall | NOBB VAVVS
60592107 | 726056 |  | 42 x 35 mm overg.nippel | Ja | 60182045 | 5825350 | Rørdeler, kobber, kapillar |  | 5820210 | Deler for tilførselsrør, metall | NOBB VAVVS
60592108 | 726056 |  | 54 x 28 mm overg.nippel | Ja | 60182045 | 5825350 | Rørdeler, kobber, kapillar |  | 5820210 | Deler for tilførselsrør, metall | NOBB VAVVS
60592109 | 726056 |  | 54 x 35 mm overg.nippel | Ja | 60182045 | 5825350 | Rørdeler, kobber, kapillar |  | 5820210 | Deler for tilførselsrør, metall | NOBB VAVVS
60592110 | 726056 |  | 54 x 42 mm overg.nippel | Ja | 60182045 | 5825350 | Rørdeler, kobber, kapillar |  | 5820210 | Deler for tilførselsrør, metall | NOBB VAVVS
60592111 | 726056 |  | 10 mm x 3/8 rødg overg.nippel | Ja | 60182045 | 5825350 | Rørdeler, kobber, kapillar |  | 5820210 | Deler for tilførselsrør, metall | NOBB VAVVS
60592112 | 726056 |  | 10mm x 1/2 rødg. overg.nippel | Ja | 60182045 | 5825350 | Rørdeler, kobber, kapillar |  | 5820210 | Deler for tilførselsrør, metall | NOBB VAVVS
60592113 | 726056 |  | 12mm x 3/8 rødg. overg.nippel | Ja | 60182045 | 5825350 | Rørdeler, kobber, kapillar |  | 5820210 | Deler for tilførselsrør, metall | NOBB VAVVS
60592114 | 726056 |  | 12mm x 1/2 rødg. overg.nippel | Ja | 60182045 | 5825350 | Rørdeler, kobber, kapillar |  | 5820210 | Deler for tilførselsrør, metall | NOBB VAVVS
60592115 | 726056 |  | 15mm x 3/8 rødg. overg.nippel | Ja | 60182045 | 5825350 | Rørdeler, kobber, kapillar |  | 5820210 | Deler for tilførselsrør, metall | NOBB VAVVS
60592116 | 726056 |  | 15mm x 1/2 rødg. overg.nippel | Ja | 60182045 | 5825350 | Rørdeler, kobber, kapillar |  | 5820210 | Deler for tilførselsrør, metall | NOBB VAVVS
60592117 | 726056 |  | 15 mm x 3/8 rødg. overg.muffe | Ja | 60182045 | 5825350 | Rørdeler, kobber, kapillar |  | 5820210 | Deler for tilførselsrør, metall | NOBB VAVVS
60592118 | 726056 |  | 12 mm albu m/1 muffe | Ja | 60182045 | 5825350 | Rørdeler, kobber, kapillar |  | 5820210 | Deler for tilførselsrør, metall | NOBB VAVVS
60592119 | 726056 |  | 18mm x 3/4 rødg. overg.nippel | Ja | 60182045 | 5825350 | Rørdeler, kobber, kapillar |  | 5820210 | Deler for tilførselsrør, metall | NOBB VAVVS
60592120 | 726056 |  | 18 mm rødgods union | Ja | 60182045 | 5825350 | Rørdeler, kobber, kapillar |  | 5820210 | Deler for tilførselsrør, metall | NOBB VAVVS
60592122 | 726056 |  | 22mm x 1 rødgods overg.nippel | Ja | 60182045 | 5825350 | Rørdeler, kobber, kapillar |  | 5820210 | Deler for tilførselsrør, metall | NOBB VAVVS
60592123 | 726056 |  | 28mm x 3/4 rødg. overg.nippel | Ja | 60182045 | 5825350 | Rørdeler, kobber, kapillar |  | 5820210 | Deler for tilførselsrør, metall | NOBB VAVVS
60592124 | 726056 |  | 28mm x 1 rødgods overg.nipp | Ja | 60182045 | 5825350 | Rørdeler, kobber, kapillar |  | 5820210 | Deler for tilførselsrør, metall | NOBB VAVVS
60592125 | 726056 |  | 35 mm x 1 rødg. overg.nippel | Ja | 60182045 | 5825350 | Rørdeler, kobber, kapillar |  | 5820210 | Deler for tilførselsrør, metall | NOBB VAVVS
60592126 | 726056 |  | 35 mmx 11/4 rødg.overg.nippel | Ja | 60182045 | 5825350 | Rørdeler, kobber, kapillar |  | 5820210 | Deler for tilførselsrør, metall | NOBB VAVVS
60592127 | 726056 |  | 42mm x 11/2 rødg.overg.nippel | Ja | 60182045 | 5825350 | Rørdeler, kobber, kapillar |  | 5820210 | Deler for tilførselsrør, metall | NOBB VAVVS
60592128 | 726056 |  | 54mm x 2 rødg. overg.nippel | Ja | 60182045 | 5825350 | Rørdeler, kobber, kapillar |  | 5820210 | Deler for tilførselsrør, metall | NOBB VAVVS
60592129 | 726056 |  | 12 mm T-rør | Ja | 60182047 | 5825350 | Rørdeler, kobber, kapillar |  | 5820210 | Deler for tilførselsrør, metall | NOBB VAVVS
60592130 | 726056 |  | 76.1 mm x 2 1/2 overg.nippel | Ja | 60182045 | 5825350 | Rørdeler, kobber, kapillar |  | 5820210 | Deler for tilførselsrør, metall | NOBB VAVVS
60592131 | 726056 |  | 10 mm T-rør | Ja | 60182047 | 5825350 | Rørdeler, kobber, kapillar |  | 5820210 | Deler for tilførselsrør, metall | NOBB VAVVS
60592132 | 726056 |  | 15mm x 1/2 rødg. overg.nippel | Ja | 60182045 | 5825350 | Rørdeler, kobber, kapillar |  | 5820210 | Deler for tilførselsrør, metall | NOBB VAVVS
60592133 | 726056 |  | 18mm x 1/2 rødg. overg.nippel | Ja | 60182045 | 5825350 | Rørdeler, kobber, kapillar |  | 5820210 | Deler for tilførselsrør, metall | NOBB VAVVS
60592134 | 726056 |  | 22mm x 3/4 rødg. overg.nippel | Ja | 60182045 | 5825350 | Rørdeler, kobber, kapillar |  | 5820210 | Deler for tilførselsrør, metall | NOBB VAVVS
60592135 | 726056 |  | 35 mm x 11/4 ovg.nippel | Ja | 60182045 | 5825350 | Rørdeler, kobber, kapillar |  | 5820210 | Deler for tilførselsrør, metall | NOBB VAVVS
60592136 | 726056 |  | 15 mm x 1/2 rødg.overg.nippel | Ja | 60182045 | 5825350 | Rørdeler, kobber, kapillar |  | 5820210 | Deler for tilførselsrør, metall | NOBB VAVVS
60592137 | 726056 |  | 22 mm x 3/4rødg. overg.nippel | Ja | 60182045 | 5825350 | Rørdeler, kobber, kapillar |  | 5820210 | Deler for tilførselsrør, metall | NOBB VAVVS
60592138 | 726056 |  | 12mm x 1/2 rødgods platealbu | Ja | 60182045 | 5825350 | Rørdeler, kobber, kapillar |  | 5820210 | Deler for tilførselsrør, metall | NOBB VAVVS
60592139 | 726056 |  | 108 mm x 4 overg.nippel | Ja | 60182045 | 5825350 | Rørdeler, kobber, kapillar |  | 5820210 | Deler for tilførselsrør, metall | NOBB VAVVS
60592140 | 726056 |  | 15 mm T-rør | Ja | 60182047 | 5825350 | Rørdeler, kobber, kapillar |  | 5820210 | Deler for tilførselsrør, metall | NOBB VAVVS
60592141 | 726056 |  | 18 mm T-rør | Ja | 60182047 | 5825350 | Rørdeler, kobber, kapillar |  | 5820210 | Deler for tilførselsrør, metall | NOBB VAVVS
60592142 | 726056 |  | 22 x 18 x 18 mm T-rør | Ja | 60182047 | 5825350 | Rørdeler, kobber, kapillar |  | 5820210 | Deler for tilførselsrør, metall | NOBB VAVVS
60592143 | 726056 |  | 28 x 12 x 28 mm T-rør | Ja | 60182047 | 5825350 | Rørdeler, kobber, kapillar |  | 5820210 | Deler for tilførselsrør, metall | NOBB VAVVS
60592144 | 726056 |  | 22 mm T-rør | Ja | 60182047 | 5825350 | Rørdeler, kobber, kapillar |  | 5820210 | Deler for tilførselsrør, metall | NOBB VAVVS
60592145 | 726056 |  | 28 mm T-rør | Ja | 60182047 | 5825350 | Rørdeler, kobber, kapillar |  | 5820210 | Deler for tilførselsrør, metall | NOBB VAVVS
60592146 | 726056 |  | 35 mm T-rør | Ja | 60182047 | 5825350 | Rørdeler, kobber, kapillar |  | 5820210 | Deler for tilførselsrør, metall | NOBB VAVVS
60592147 | 726056 |  | 42 mm T-rør | Ja | 60182047 | 5825350 | Rørdeler, kobber, kapillar |  | 5820210 | Deler for tilførselsrør, metall | NOBB VAVVS
60592148 | 726056 |  | 54 mm T-rør | Ja | 60182047 | 5825350 | Rørdeler, kobber, kapillar |  | 5820210 | Deler for tilførselsrør, metall | NOBB VAVVS
60592149 | 726056 |  | 12 x 10 x 12 mm T-rør | Ja | 60182047 | 5825350 | Rørdeler, kobber, kapillar |  | 5820210 | Deler for tilførselsrør, metall | NOBB VAVVS
60592150 | 726056 |  | 12 x 15 x 12 mm T-rør | Ja | 60182047 | 5825350 | Rørdeler, kobber, kapillar |  | 5820210 | Deler for tilførselsrør, metall | NOBB VAVVS
60592151 | 726056 |  | 15 x 10 x 15 mm T-rør | Ja | 60182047 | 5825350 | Rørdeler, kobber, kapillar |  | 5820210 | Deler for tilførselsrør, metall | NOBB VAVVS
60592152 | 726056 |  | 15 x 12 x 12 mm T-rør | Ja | 60182047 | 5825350 | Rørdeler, kobber, kapillar |  | 5820210 | Deler for tilførselsrør, metall | NOBB VAVVS
60592153 | 726056 |  | 15 x 12 x 15 mm T-rør | Ja | 60182047 | 5825350 | Rørdeler, kobber, kapillar |  | 5820210 | Deler for tilførselsrør, metall | NOBB VAVVS
60592154 | 726056 |  | 15 x 15 x 12 mm T-rør | Ja | 60182047 | 5825350 | Rørdeler, kobber, kapillar |  | 5820210 | Deler for tilførselsrør, metall | NOBB VAVVS
60592155 | 726056 |  | 18 x 12 x 18 mm T-rør | Ja | 60182047 | 5825350 | Rørdeler, kobber, kapillar |  | 5820210 | Deler for tilførselsrør, metall | NOBB VAVVS
60592156 | 726056 |  | 18 x 15 x 15 mm T-rør | Ja | 60182047 | 5825350 | Rørdeler, kobber, kapillar |  | 5820210 | Deler for tilførselsrør, metall | NOBB VAVVS
60592157 | 726056 |  | 18 x 15 x 18 mm T-rør | Ja | 60182047 | 5825350 | Rørdeler, kobber, kapillar |  | 5820210 | Deler for tilførselsrør, metall | NOBB VAVVS
60592158 | 726056 |  | 18 x 18 x 15 mm T-rør | Ja | 60182047 | 5825350 | Rørdeler, kobber, kapillar |  | 5820210 | Deler for tilførselsrør, metall | NOBB VAVVS
60592159 | 726056 |  | 22 x 12 x 22 mm T-rør | Ja | 60182047 | 5825350 | Rørdeler, kobber, kapillar |  | 5820210 | Deler for tilførselsrør, metall | NOBB VAVVS
60592161 | 726056 |  | 22 x 15 x 22 mm T-rør | Ja | 60182047 | 5825350 | Rørdeler, kobber, kapillar |  | 5820210 | Deler for tilførselsrør, metall | NOBB VAVVS
60592162 | 726056 |  | 15mm x 1/2 rødgods platealbu | Ja | 60182045 | 5825350 | Rørdeler, kobber, kapillar |  | 5820210 | Deler for tilførselsrør, metall | NOBB VAVVS
60592163 | 726056 |  | 22mm x 3/4 rødg. overg.nippel | Ja | 60182045 | 5825350 | Rørdeler, kobber, kapillar |  | 5820210 | Deler for tilførselsrør, metall | NOBB VAVVS
60592164 | 726056 |  | 22 x 18 x 22 mm T-rør | Ja | 60182047 | 5825350 | Rørdeler, kobber, kapillar |  | 5820210 | Deler for tilførselsrør, metall | NOBB VAVVS
60592165 | 726056 |  | 22mm x 1/2 rødg. overg.nippel | Ja | 60182045 | 5825350 | Rørdeler, kobber, kapillar |  | 5820210 | Deler for tilførselsrør, metall | NOBB VAVVS
60592166 | 726056 |  | 42 x 35 x 42 mm T-rør | Ja | 60182047 | 5825350 | Rørdeler, kobber, kapillar |  | 5820210 | Deler for tilførselsrør, metall | NOBB VAVVS
60592167 | 726056 |  | 28 x 22 x 22 mm T-rør | Ja | 60182047 | 5825350 | Rørdeler, kobber, kapillar |  | 5820210 | Deler for tilførselsrør, metall | NOBB VAVVS
60592168 | 726056 |  | 28 x 22 x 28 mm T-rør | Ja | 60182047 | 5825350 | Rørdeler, kobber, kapillar |  | 5820210 | Deler for tilførselsrør, metall | NOBB VAVVS
60592169 | 726056 |  | 35 x 15 x 35 mm T-rør | Ja | 60182047 | 5825350 | Rørdeler, kobber, kapillar |  | 5820210 | Deler for tilførselsrør, metall | NOBB VAVVS
60592170 | 726056 |  | 35 x 18 x 35 mm T-rør | Ja | 60182047 | 5825350 | Rørdeler, kobber, kapillar |  | 5820210 | Deler for tilførselsrør, metall | NOBB VAVVS
60592171 | 726056 |  | 35 x 22 x 35 mm T-rør | Ja | 60182047 | 5825350 | Rørdeler, kobber, kapillar |  | 5820210 | Deler for tilførselsrør, metall | NOBB VAVVS
60592172 | 726056 |  | 35 x 28 x 35 mm T-rør | Ja | 60182047 | 5825350 | Rørdeler, kobber, kapillar |  | 5820210 | Deler for tilførselsrør, metall | NOBB VAVVS
60592173 | 726056 |  | 42 x 22 x 42 mm T-rør | Ja | 60182047 | 5825350 | Rørdeler, kobber, kapillar |  | 5820210 | Deler for tilførselsrør, metall | NOBB VAVVS
60592174 | 726056 |  | 28 mm rødgods union | Ja | 60182045 | 5825350 | Rørdeler, kobber, kapillar |  | 5820210 | Deler for tilførselsrør, metall | NOBB VAVVS
60592175 | 726056 |  | 42 x 28 x 42 mm T-rør | Ja | 60182047 | 5825350 | Rørdeler, kobber, kapillar |  | 5820210 | Deler for tilførselsrør, metall | NOBB VAVVS
60592176 | 726056 |  | 22 mm rødgods union | Ja | 60182045 | 5825350 | Rørdeler, kobber, kapillar |  | 5820210 | Deler for tilførselsrør, metall | NOBB VAVVS
60592177 | 726056 |  | 54 x 28 x 54 mm T-rør | Ja | 60182047 | 5825350 | Rørdeler, kobber, kapillar |  | 5820210 | Deler for tilførselsrør, metall | NOBB VAVVS
60592178 | 726056 |  | 54 x 35 x 54 mm T-rør | Ja | 60182047 | 5825350 | Rørdeler, kobber, kapillar |  | 5820210 | Deler for tilførselsrør, metall | NOBB VAVVS
60592179 | 726056 |  | 54 x 42 x 54 mm T-rør | Ja | 60182047 | 5825350 | Rørdeler, kobber, kapillar |  | 5820210 | Deler for tilførselsrør, metall | NOBB VAVVS
60592180 | 726056 |  | 15 mm x 1/2 rødg.T-rør | Ja | 60182047 | 5825350 | Rørdeler, kobber, kapillar |  | 5820210 | Deler for tilførselsrør, metall | NOBB VAVVS
60592181 | 726056 |  | 18 mm x 1/2 rødg. T-rør | Ja | 60182047 | 5825350 | Rørdeler, kobber, kapillar |  | 5820210 | Deler for tilførselsrør, metall | NOBB VAVVS
60592182 | 726056 |  | 22 mm x 1/2 rødg. T-rør | Ja | 60182047 | 5825350 | Rørdeler, kobber, kapillar |  | 5820210 | Deler for tilførselsrør, metall | NOBB VAVVS
60592183 | 726056 |  | 15 mm rødgods union | Ja | 60182045 | 5825350 | Rørdeler, kobber, kapillar |  | 5820210 | Deler for tilførselsrør, metall | NOBB VAVVS
60592184 | 726056 |  | 54 x 22 x 54 mm T-rør | Ja | 60182047 | 5825350 | Rørdeler, kobber, kapillar |  | 5820210 | Deler for tilførselsrør, metall | NOBB VAVVS
60592185 | 726056 |  | 35 mm rødgods union | Ja | 60182045 | 5825350 | Rørdeler, kobber, kapillar |  | 5820210 | Deler for tilførselsrør, metall | NOBB VAVVS
60592186 | 726056 |  | 42 mm rødgods union | Ja | 60182045 | 5825350 | Rørdeler, kobber, kapillar |  | 5820210 | Deler for tilførselsrør, metall | NOBB VAVVS
60592187 | 726056 |  | 28mm x 1 rødgods tippunion | Ja | 60182045 | 5825350 | Rørdeler, kobber, kapillar |  | 5820210 | Deler for tilførselsrør, metall | NOBB VAVVS
60592188 | 726056 |  | 28 x 18 x 28 mm T-rør | Ja | 60182047 | 5825350 | Rørdeler, kobber, kapillar |  | 5820210 | Deler for tilførselsrør, metall | NOBB VAVVS
60592189 | 726056 |  | 54 mm rødgods union | Ja | 60182045 | 5825350 | Rørdeler, kobber, kapillar |  | 5820210 | Deler for tilførselsrør, metall | NOBB VAVVS
60592190 | 726056 |  | 12mm x 3/8 rødgods union | Ja | 60182045 | 5825350 | Rørdeler, kobber, kapillar |  | 5820210 | Deler for tilførselsrør, metall | NOBB VAVVS
60592191 | 726056 |  | 12mm x 1/2 rødgods union | Ja | 60182045 | 5825350 | Rørdeler, kobber, kapillar |  | 5820210 | Deler for tilførselsrør, metall | NOBB VAVVS
60592192 | 726056 |  | 15mm x 1/2 rødgods union | Ja | 60182045 | 5825350 | Rørdeler, kobber, kapillar |  | 5820210 | Deler for tilførselsrør, metall | NOBB VAVVS
60592193 | 726056 |  | 18mm x 1/2 rødgods union | Ja | 60182045 | 5825350 | Rørdeler, kobber, kapillar |  | 5820210 | Deler for tilførselsrør, metall | NOBB VAVVS
60592194 | 726056 |  | 18mm x 3/4 rødgods union | Ja | 60182045 | 5825350 | Rørdeler, kobber, kapillar |  | 5820210 | Deler for tilførselsrør, metall | NOBB VAVVS
60592195 | 726056 |  | 22mm x 3/4 rødgods union | Ja | 60182045 | 5825350 | Rørdeler, kobber, kapillar |  | 5820210 | Deler for tilførselsrør, metall | NOBB VAVVS
60592196 | 726056 |  | 28mm x 1 rødgods union | Ja | 60182045 | 5825350 | Rørdeler, kobber, kapillar |  | 5820210 | Deler for tilførselsrør, metall | NOBB VAVVS
60592197 | 726056 |  | 35mm x 11/4 rødgods union | Ja | 60182045 | 5825350 | Rørdeler, kobber, kapillar |  | 5820210 | Deler for tilførselsrør, metall | NOBB VAVVS
60592198 | 726056 |  | 42mm x 11/2 rødgods union | Ja | 60182045 | 5825350 | Rørdeler, kobber, kapillar |  | 5820210 | Deler for tilførselsrør, metall | NOBB VAVVS
60592199 | 726056 |  | 54mm x 2 rødgods union | Ja | 60182045 | 5825350 | Rørdeler, kobber, kapillar |  | 5820210 | Deler for tilførselsrør, metall | NOBB VAVVS
60592200 | 726056 |  | 12mm x 3/8rødgods tippunion | Ja | 60182045 | 5825350 | Rørdeler, kobber, kapillar |  | 5820210 | Deler for tilførselsrør, metall | NOBB VAVVS
60592201 | 726056 |  | 15mm x 3/8 rødgods tippunion | Ja | 60182045 | 5825350 | Rørdeler, kobber, kapillar |  | 5820210 | Deler for tilførselsrør, metall | NOBB VAVVS
60592203 | 726056 |  | 18mm x 1/2 rødgods tippunion | Ja | 60182045 | 5825350 | Rørdeler, kobber, kapillar |  | 5820210 | Deler for tilførselsrør, metall | NOBB VAVVS
60592204 | 726056 |  | 18mm x 3/4 rødgods tippunion | Ja | 60182045 | 5825350 | Rørdeler, kobber, kapillar |  | 5820210 | Deler for tilførselsrør, metall | NOBB VAVVS
60592205 | 726056 |  | 22mm x 3/4 rødgods tippunion | Ja | 60182045 | 5825350 | Rørdeler, kobber, kapillar |  | 5820210 | Deler for tilførselsrør, metall | NOBB VAVVS
60592206 | 726056 |  | 22mm x 1 rødgods tippunion | Ja | 60182045 | 5825350 | Rørdeler, kobber, kapillar |  | 5820210 | Deler for tilførselsrør, metall | NOBB VAVVS
60592207 | 726056 |  | 28 x 15 x 28 mm T-rør | Ja | 60182047 | 5825350 | Rørdeler, kobber, kapillar |  | 5820210 | Deler for tilførselsrør, metall | NOBB VAVVS
60592658 | 741032 |  | S/E497 QuickVic Fast Kupl fST100 zink/blå EPDM-EF IMP | Ja | 60187616 | 5815300 | Kuplinger rør i rørsystemer |  | 5810550 | Deler for rørsystemer | NOBB VAVVS
60592659 | 741032 |  | S/E497 QuickVic Fast Kupling F/ST100 zink/blå Nitril | Ja | 60187616 | 5815300 | Kuplinger rør i rørsystemer |  | 5810550 | Deler for rørsystemer | NOBB VAVVS
60592660 | 741032 |  | S/E497 QuickVic Fast Kupl F/ST100 zink/blå EPDM-EF IMP | Ja | 60187616 | 5815300 | Kuplinger rør i rørsystemer |  | 5810550 | Deler for rørsystemer | NOBB VAVVS
60592661 | 741032 |  | S/E497 QuickVic Fast Kupl F/ST100 zink/blå EPDM-EF MET | Ja | 60187616 | 5815300 | Kuplinger rør i rørsystemer |  | 5810550 | Deler for rørsystemer | NOBB VAVVS
60592662 | 741032 |  | S/E497 QuickVic Fast Kupl F/ST100 zink/blå EPDM-EF IMP | Ja | 60187616 | 5815300 | Kuplinger rør i rørsystemer |  | 5810550 | Deler for rørsystemer | NOBB VAVVS
60592663 | 741032 |  | S/E497 QuickVic Fast Kupling F/ST100 zink/blå Nitril | Ja | 60187616 | 5815300 | Kuplinger rør i rørsystemer |  | 5810550 | Deler for rørsystemer | NOBB VAVVS
60592664 | 741032 |  | S/E497 QuickVic Fast Kupl F/ST100 zink/blå EPDM-EF MET | Ja | 60187616 | 5815300 | Kuplinger rør i rørsystemer |  | 5810550 | Deler for rørsystemer | NOBB VAVVS
60592665 | 741032 |  | S/E497 QuickVic Fast Kupling F/ST100 zink/blå Nitril | Ja | 60187616 | 5815300 | Kuplinger rør i rørsystemer |  | 5810550 | Deler for rørsystemer | NOBB VAVVS
60592666 | 741032 |  | S/E497 QuickVic Fast Kupl F/ST100 zink/blå EPDM-EF IMP | Ja | 60187616 | 5815300 | Kuplinger rør i rørsystemer |  | 5810550 | Deler for rørsystemer | NOBB VAVVS
60592667 | 741032 |  | S/E497 QuickVic Fast Kupl fST100 zink/blå EPDM-EF MET | Ja | 60187616 | 5815300 | Kuplinger rør i rørsystemer |  | 5810550 | Deler for rørsystemer | NOBB VAVVS
60592668 | 741032 |  | S/E497 QuickVic Fast Kupling F/ST100 zink/blå Nitril | Ja | 60187616 | 5815300 | Kuplinger rør i rørsystemer |  | 5810550 | Deler for rørsystemer | NOBB VAVVS
60592669 | 741032 |  | S/E497 QuickVic Fast Kupl fST100 zink/blå EPDM-EF MET | Ja | 60187616 | 5815300 | Kuplinger rør i rørsystemer |  | 5810550 | Deler for rørsystemer | NOBB VAVVS
60592670 | 741032 |  | S/E497 QuickVic Fast Kupling F/ST100 zink/blå Nitril | Ja | 60187616 | 5815300 | Kuplinger rør i rørsystemer |  | 5810550 | Deler for rørsystemer | NOBB VAVVS
60592671 | 741032 |  | S/E497 QuickVic Fast Kupl fST100 zink/blå EPDM-EF IMP | Ja | 60187616 | 5815300 | Kuplinger rør i rørsystemer |  | 5810550 | Deler for rørsystemer | NOBB VAVVS
60592672 | 741032 |  | S/E497 QuickVic Fast Kupl fST100 zink/blå EPDM-EF MET | Ja | 60187616 | 5815300 | Kuplinger rør i rørsystemer |  | 5810550 | Deler for rørsystemer | NOBB VAVVS
60592673 | 741032 |  | S/E497 QuickVic Fast Kupl fST100 zink/blå EPDM-EF MET | Ja | 60187616 | 5815300 | Kuplinger rør i rørsystemer |  | 5810550 | Deler for rørsystemer | NOBB VAVVS
60592675 | 741032 |  | S/E497 QuickVic Fast Kupling F/ST100 zink/blå Nitril | Ja | 60187616 | 5815300 | Kuplinger rør i rørsystemer |  | 5810550 | Deler for rørsystemer | NOBB VAVVS
60592676 | 741032 |  | S/E497 QuickVic Fast Kupling fST100 zink/blå EPDM-EF | Ja | 60187616 | 5815300 | Kuplinger rør i rørsystemer |  | 5810550 | Deler for rørsystemer | NOBB VAVVS
60592677 | 741032 |  | S/E497 QuickVic Fast Kupling F/ST100 zink/blå Nitril | Ja | 60187616 | 5815300 | Kuplinger rør i rørsystemer |  | 5810550 | Deler for rørsystemer | NOBB VAVVS
60592678 | 741032 |  | S/E497 QuickVic Fast Kupling F/ST100 zink/blå Nitril | Ja | 60187616 | 5815300 | Kuplinger rør i rørsystemer |  | 5810550 | Deler for rørsystemer | NOBB VAVVS
60592679 | 741032 |  | S/E497 QuickVic Fast Kupl fST100 zink/blå EPDM-EF IMP | Ja | 60187616 | 5815300 | Kuplinger rør i rørsystemer |  | 5810550 | Deler for rørsystemer | NOBB VAVVS
60592680 | 741032 |  | S/E497 QuickVic Fast Kupl fST100 zink/blå EPDM-EF IMP | Ja | 60187616 | 5815300 | Kuplinger rør i rørsystemer |  | 5810550 | Deler for rørsystemer | NOBB VAVVS
60592681 | 741032 |  | S/E497 QuickVic Fast Kupling F/ST100 zink/blå Nitril | Ja | 60187616 | 5815300 | Kuplinger rør i rørsystemer |  | 5810550 | Deler for rørsystemer | NOBB VAVVS
60592682 | 741032 |  | S/E497 QuickVic Fast Kupl fST100 zink/blå EPDM-EF MET | Ja | 60187616 | 5815300 | Kuplinger rør i rørsystemer |  | 5810550 | Deler for rørsystemer | NOBB VAVVS
60592683 | 741032 |  | S/E497 QuickVic Fast Kupl fST100 zink/blå EPDM-EF IMP | Ja | 60187616 | 5815300 | Kuplinger rør i rørsystemer |  | 5810550 | Deler for rørsystemer | NOBB VAVVS
60592684 | 741032 |  | S/E497 QuickVic Fast Kupl F/ST100 zink/blå EPDM-EF MET | Ja | 60187616 | 5815300 | Kuplinger rør i rørsystemer |  | 5810550 | Deler for rørsystemer | NOBB VAVVS
60592750 | 267542 |  | MULTI/JOINT 3157+ RED. FLENSEMUFFE PN16 | Ja | 60174971 | 5893100 | Deler til trykkrør i andre materialer |  | 5830210 | Deler til tilførselsrør, andre materialer | NOBB VAVVS
60592751 | 267542 |  | MULTI/JOINT 3150+ RED. FLENSEMUFFE PN10 | Ja | 60174971 | 5893100 | Deler til trykkrør i andre materialer |  | 5830210 | Deler til tilførselsrør, andre materialer | NOBB VAVVS
60592752 | 267542 |  | MULTI/JOINT 3157+ RED. FLENSEMUFFE PN10/16 | Ja | 60174971 | 5893100 | Deler til trykkrør i andre materialer |  | 5830210 | Deler til tilførselsrør, andre materialer | NOBB VAVVS
60592753 | 267542 |  | MULTI/JOINT 3150+ RED. FLENSEMUFFE PN16 | Ja | 60174971 | 5893100 | Deler til trykkrør i andre materialer |  | 5830210 | Deler til tilførselsrør, andre materialer | NOBB VAVVS
60592754 | 267542 |  | MULTI/JOINT 3157+ RED. FLENSEMUFFE PN16 | Ja | 60174971 | 5893100 | Deler til trykkrør i andre materialer |  | 5830210 | Deler til tilførselsrør, andre materialer | NOBB VAVVS
60592755 | 267542 |  | MULTI/JOINT 3150+ RED. FLENSEMUFFE PN10 | Ja | 60174971 | 5893100 | Deler til trykkrør i andre materialer |  | 5830210 | Deler til tilførselsrør, andre materialer | NOBB VAVVS
60592756 | 267542 |  | MULTI/JOINT 3107+ REDUKSJONSMUFFE | Ja | 60174971 | 5893100 | Deler til trykkrør i andre materialer |  | 5830210 | Deler til tilførselsrør, andre materialer | NOBB VAVVS
60592757 | 267542 |  | MULTI/JOINT 3150+ RED. FLENSEMUFFE PN16 | Ja | 60174971 | 5893100 | Deler til trykkrør i andre materialer |  | 5830210 | Deler til tilførselsrør, andre materialer | NOBB VAVVS
60592758 | 267542 |  | MULTI/JOINT 3107+ REDUKSJONSMUFFE | Ja | 60174971 | 5893100 | Deler til trykkrør i andre materialer |  | 5830210 | Deler til tilførselsrør, andre materialer | NOBB VAVVS
60592759 | 267542 |  | MULTI/JOINT 3157+ RED. FLENSEMUFFE PN10/16 | Ja | 60174971 | 5893100 | Deler til trykkrør i andre materialer |  | 5830210 | Deler til tilførselsrør, andre materialer | NOBB VAVVS
60592760 | 267542 |  | MULTI/JOINT 3057+ FLENSEMUFFE PN10/16 | Ja | 60174971 | 5893100 | Deler til trykkrør i andre materialer |  | 5830210 | Deler til tilførselsrør, andre materialer | NOBB VAVVS
60592761 | 267542 |  | MULTI/JOINT 3050+ FLENSEMUFFE PN10 | Ja | 60174971 | 5893100 | Deler til trykkrør i andre materialer |  | 5830210 | Deler til tilførselsrør, andre materialer | NOBB VAVVS
60592762 | 267542 |  | MULTI/JOINT 3107+ REDUKSJONSMUFFE | Ja | 60174971 | 5893100 | Deler til trykkrør i andre materialer |  | 5830210 | Deler til tilførselsrør, andre materialer | NOBB VAVVS
60592763 | 267542 |  | MULTI/JOINT 3107+ REDUKSJONSMUFFE | Ja | 60174971 | 5893100 | Deler til trykkrør i andre materialer |  | 5830210 | Deler til tilførselsrør, andre materialer | NOBB VAVVS
60592764 | 267542 |  | MULTI/JOINT 3157+ RED. FLENSEMUFFE PN16 | Ja | 60174971 | 5893100 | Deler til trykkrør i andre materialer |  | 5830210 | Deler til tilførselsrør, andre materialer | NOBB VAVVS
60592765 | 267542 |  | MULTI/JOINT 3050+ FLENSEMUFFE PN10 | Ja | 60174971 | 5893100 | Deler til trykkrør i andre materialer |  | 5830210 | Deler til tilførselsrør, andre materialer | NOBB VAVVS
60592766 | 267542 |  | MULTI/JOINT 3050+ FLENSEMUFFE PN10/16 | Ja | 60174971 | 5893100 | Deler til trykkrør i andre materialer |  | 5830210 | Deler til tilførselsrør, andre materialer | NOBB VAVVS
60592768 | 267542 |  | MULTI/JOINT 3007+ SKJØTEMUFFE | Ja | 60174971 | 5893100 | Deler til trykkrør i andre materialer |  | 5830210 | Deler til tilførselsrør, andre materialer | NOBB VAVVS
60592769 | 267542 |  | MULTI/JOINT 3007+ SKJØTEMUFFE | Ja | 60174971 | 5893100 | Deler til trykkrør i andre materialer |  | 5830210 | Deler til tilførselsrør, andre materialer | NOBB VAVVS
60592770 | 267542 |  | MULTI/JOINT 3100+ REDUKSJONSMUFFE | Ja | 60174971 | 5893100 | Deler til trykkrør i andre materialer |  | 5830210 | Deler til tilførselsrør, andre materialer | NOBB VAVVS
60592771 | 267542 |  | MULTI/JOINT 3100+ REDUKSJONSMUFFE | Ja | 60174971 | 5893100 | Deler til trykkrør i andre materialer |  | 5830210 | Deler til tilførselsrør, andre materialer | NOBB VAVVS
60592773 | 267542 |  | MULTI/JOINT 3100+ REDUKSJONSMUFFE | Ja | 60174971 | 5893100 | Deler til trykkrør i andre materialer |  | 5830210 | Deler til tilførselsrør, andre materialer | NOBB VAVVS
60592774 | 267542 |  | MULTI/JOINT 3150+ RED. FLENSEMUFFE PN16 | Ja | 60174971 | 5893100 | Deler til trykkrør i andre materialer |  | 5830210 | Deler til tilførselsrør, andre materialer | NOBB VAVVS
60592775 | 267542 |  | MULTI/JOINT 3150+ RED. FLENSEMUFFE PN16 | Ja | 60174971 | 5893100 | Deler til trykkrør i andre materialer |  | 5830210 | Deler til tilførselsrør, andre materialer | NOBB VAVVS
60592776 | 267542 |  | MULTI/JOINT 3057+ FLENSEMUFFE PN10/16 | Ja | 60174971 | 5893100 | Deler til trykkrør i andre materialer |  | 5830210 | Deler til tilførselsrør, andre materialer | NOBB VAVVS
60592777 | 267542 |  | MULTI/JOINT 3007+ SKJØTEMUFFE | Ja | 60174971 | 5893100 | Deler til trykkrør i andre materialer |  | 5830210 | Deler til tilførselsrør, andre materialer | NOBB VAVVS
60592778 | 267542 |  | MULTI/JOINT 3007+ SKJØTEMUFFE | Ja | 60174971 | 5893100 | Deler til trykkrør i andre materialer |  | 5830210 | Deler til tilførselsrør, andre materialer | NOBB VAVVS
60592779 | 267542 |  | MULTI/JOINT 3007+ SKJØTEMUFFE | Ja | 60174971 | 5893100 | Deler til trykkrør i andre materialer |  | 5830210 | Deler til tilførselsrør, andre materialer | NOBB VAVVS
60592780 | 267542 |  | MULTI/JOINT 3157+ RED. FLENSEMUFFE PN10/16 | Ja | 60174971 | 5893100 | Deler til trykkrør i andre materialer |  | 5830210 | Deler til tilførselsrør, andre materialer | NOBB VAVVS
60592781 | 267542 |  | MULTI/JOINT 3057+ FLENSEMUFFE PN10/16 | Ja | 60174971 | 5893100 | Deler til trykkrør i andre materialer |  | 5830210 | Deler til tilførselsrør, andre materialer | NOBB VAVVS
60592782 | 267542 |  | MULTI/JOINT 3207+ ENDEKAPPE M/GJ.UTTAK EPDM/A4 | Ja | 60174971 | 5893100 | Deler til trykkrør i andre materialer |  | 5830210 | Deler til tilførselsrør, andre materialer | NOBB VAVVS
60592783 | 267542 |  | MULTI/JOINT 3557+ REDUSERT FOTBEND D154-192MM/PN16 | Ja | 60174971 | 5893100 | Deler til trykkrør i andre materialer |  | 5830210 | Deler til tilførselsrør, andre materialer | NOBB VAVVS
60592784 | 267542 |  | MULTI/JOINT 3067+ PE OVERGANG | Ja | 60174971 | 5893100 | Deler til trykkrør i andre materialer |  | 5830210 | Deler til tilførselsrør, andre materialer | NOBB VAVVS
60592785 | 267542 |  | MULTI/JOINT 3067+ PE OVERGANG | Ja | 60174971 | 5893100 | Deler til trykkrør i andre materialer |  | 5830210 | Deler til tilførselsrør, andre materialer | NOBB VAVVS
60592786 | 267542 |  | MULTI/JOINT 3067+ PE OVERGANG | Ja | 60174971 | 5893100 | Deler til trykkrør i andre materialer |  | 5830210 | Deler til tilførselsrør, andre materialer | NOBB VAVVS
60592787 | 267542 |  | MULTI/JOINT 3067+ PE OVERGANG | Ja | 60174971 | 5893100 | Deler til trykkrør i andre materialer |  | 5830210 | Deler til tilførselsrør, andre materialer | NOBB VAVVS
60592788 | 267542 |  | MULTI/JOINT 3067+ PE OVERGANG | Ja | 60174971 | 5893100 | Deler til trykkrør i andre materialer |  | 5830210 | Deler til tilførselsrør, andre materialer | NOBB VAVVS
60592789 | 267542 |  | MULTI/JOINT 3067+ PE OVERGANG | Ja | 60174971 | 5893100 | Deler til trykkrør i andre materialer |  | 5830210 | Deler til tilførselsrør, andre materialer | NOBB VAVVS
60592790 | 267542 |  | MULTI/JOINT 3067+ PE OVERGANG | Ja | 60174971 | 5893100 | Deler til trykkrør i andre materialer |  | 5830210 | Deler til tilførselsrør, andre materialer | NOBB VAVVS
60592791 | 267542 |  | MULTI/JOINT 3557+ REDUSERT FOTBEND D132-155MM/PN10 | Ja | 60174971 | 5893100 | Deler til trykkrør i andre materialer |  | 5830210 | Deler til tilførselsrør, andre materialer | NOBB VAVVS
60592792 | 267542 |  | MULTI/JOINT 3067+ PE OVERGANG | Ja | 60174971 | 5893100 | Deler til trykkrør i andre materialer |  | 5830210 | Deler til tilførselsrør, andre materialer | NOBB VAVVS
60592793 | 267542 |  | MULTI/JOINT 3087+ SPISSENDE | Ja | 60174971 | 5893100 | Deler til trykkrør i andre materialer |  | 5830210 | Deler til tilførselsrør, andre materialer | NOBB VAVVS
60592794 | 267542 |  | MULTI/JOINT 3080+ SPISSENDE | Ja | 60174971 | 5893100 | Deler til trykkrør i andre materialer |  | 5830210 | Deler til tilførselsrør, andre materialer | NOBB VAVVS
60592795 | 267542 |  | MULTI/JOINT 3080+ SPISSENDE | Ja | 60174971 | 5893100 | Deler til trykkrør i andre materialer |  | 5830210 | Deler til tilførselsrør, andre materialer | NOBB VAVVS
60592796 | 267542 |  | MULTI/JOINT 3080+ SPISSENDE | Ja | 60174971 | 5893100 | Deler til trykkrør i andre materialer |  | 5830210 | Deler til tilførselsrør, andre materialer | NOBB VAVVS
60592797 | 267542 |  | MULTI/JOINT 3080+ SPISSENDE | Ja | 60174971 | 5893100 | Deler til trykkrør i andre materialer |  | 5830210 | Deler til tilførselsrør, andre materialer | NOBB VAVVS
60592798 | 267542 |  | MULTI/JOINT 3557+ REDUSERT FOTBEND D154-192MM/PN10 | Ja | 60174971 | 5893100 | Deler til trykkrør i andre materialer |  | 5830210 | Deler til tilførselsrør, andre materialer | NOBB VAVVS
60592799 | 267542 |  | MULTI/JOINT 3087+ SPISSENDE | Ja | 60174971 | 5893100 | Deler til trykkrør i andre materialer |  | 5830210 | Deler til tilførselsrør, andre materialer | NOBB VAVVS
60592799 | 283655 |  | MULTI/JOINT 3087+ SPISSENDE | Nei | 60174971 | 5893100 | Deler til trykkrør i andre materialer |  | 5830210 | Deler til tilførselsrør, andre materialer | NOBB VAVVS
60592800 | 267542 |  | MULTI/JOINT 3067+ PE OVERGANG | Ja | 60174971 | 5893100 | Deler til trykkrør i andre materialer |  | 5830210 | Deler til tilførselsrør, andre materialer | NOBB VAVVS
60592801 | 267542 |  | MULTI/JOINT 3067+ PE OVERGANG | Ja | 60174971 | 5893100 | Deler til trykkrør i andre materialer |  | 5830210 | Deler til tilførselsrør, andre materialer | NOBB VAVVS
60592802 | 267542 |  | MULTI/JOINT 3067+ PE OVERGANG | Ja | 60174971 | 5893100 | Deler til trykkrør i andre materialer |  | 5830210 | Deler til tilførselsrør, andre materialer | NOBB VAVVS
60592803 | 267542 |  | MULTI/JOINT 3000+ UNI/FIKSERS SET, Type D | Ja | 60174970 | 5893100 | Deler til trykkrør i andre materialer |  | 5830210 | Deler til tilførselsrør, andre materialer | NOBB VAVVS
60592804 | 267542 |  | MULTI/JOINT 3067+ PE OVERGANG | Ja | 60174971 | 5893100 | Deler til trykkrør i andre materialer |  | 5830210 | Deler til tilførselsrør, andre materialer | NOBB VAVVS
60592805 | 267542 |  | MULTI/JOINT 3067+ PE OVERGANG | Ja | 60174971 | 5893100 | Deler til trykkrør i andre materialer |  | 5830210 | Deler til tilførselsrør, andre materialer | NOBB VAVVS
60592806 | 267542 |  | MULTI/JOINT 3067+ PE OVERGANG | Ja | 60174971 | 5893100 | Deler til trykkrør i andre materialer |  | 5830210 | Deler til tilførselsrør, andre materialer | NOBB VAVVS
60592807 | 267542 |  | MULTI/JOINT 3067+ PE OVERGANG | Ja | 60174971 | 5893100 | Deler til trykkrør i andre materialer |  | 5830210 | Deler til tilførselsrør, andre materialer | NOBB VAVVS
60592808 | 267542 |  | MULTI/JOINT 3067+ PE OVERGANG | Ja | 60174971 | 5893100 | Deler til trykkrør i andre materialer |  | 5830210 | Deler til tilførselsrør, andre materialer | NOBB VAVVS
60592809 | 267542 |  | MULTI/JOINT 3000+ UNI/FIKSERS SET, Type D | Ja | 60174970 | 5893100 | Deler til trykkrør i andre materialer |  | 5830210 | Deler til tilførselsrør, andre materialer | NOBB VAVVS
60592810 | 267542 |  | MULTI/JOINT 3000+ UNI/FIKSERS SET, Type D | Ja | 60174970 | 5893100 | Deler til trykkrør i andre materialer |  | 5830210 | Deler til tilførselsrør, andre materialer | NOBB VAVVS
60592811 | 267542 |  | MULTI/JOINT 3000+ UNI/FIKSERS SET, Type D | Ja | 60174970 | 5893100 | Deler til trykkrør i andre materialer |  | 5830210 | Deler til tilførselsrør, andre materialer | NOBB VAVVS
60592812 | 267542 |  | MULTI/JOINT 3000+ BOLTSETT | Ja | 60174970 | 5893100 | Deler til trykkrør i andre materialer |  | 5830210 | Deler til tilførselsrør, andre materialer | NOBB VAVVS
60592813 | 267542 |  | MULTI/JOINT 3000+ UNI/FIKSERS SET, Type D | Ja | 60174970 | 5893100 | Deler til trykkrør i andre materialer |  | 5830210 | Deler til tilførselsrør, andre materialer | NOBB VAVVS
60592814 | 267542 |  | MULTI/JOINT 3000+ UNI/FIKSER Set | Ja | 60174970 | 5893100 | Deler til trykkrør i andre materialer |  | 5830210 | Deler til tilførselsrør, andre materialer | NOBB VAVVS
60592815 | 267542 |  | MULTI/JOINT 3557+ REDUSERT FOTBEND | Ja | 60174971 | 5893100 | Deler til trykkrør i andre materialer |  | 5830210 | Deler til tilførselsrør, andre materialer | NOBB VAVVS
60592816 | 267542 |  | MULTI/JOINT 3000+ UNI/FIKSERS SET, Type D | Ja | 60174970 | 5893100 | Deler til trykkrør i andre materialer |  | 5830210 | Deler til tilførselsrør, andre materialer | NOBB VAVVS
60592817 | 267542 |  | MULTI/JOINT 3000+ UNI/FIKSERS SET, Type D | Ja | 60174970 | 5893100 | Deler til trykkrør i andre materialer |  | 5830210 | Deler til tilførselsrør, andre materialer | NOBB VAVVS
60592818 | 267542 |  | MULTI/JOINT 3000+ UNI/FIKSERS SET, Type D | Ja | 60174970 | 5893100 | Deler til trykkrør i andre materialer |  | 5830210 | Deler til tilførselsrør, andre materialer | NOBB VAVVS
60592819 | 267542 |  | MULTI/JOINT 3067+ PE OVERGANG | Ja | 60174971 | 5893100 | Deler til trykkrør i andre materialer |  | 5830210 | Deler til tilførselsrør, andre materialer | NOBB VAVVS
60592820 | 267542 |  | MULTI/JOINT 3000+ BOLTSETT | Ja | 60174970 | 5893100 | Deler til trykkrør i andre materialer |  | 5830210 | Deler til tilførselsrør, andre materialer | NOBB VAVVS
60592821 | 267542 |  | MULTI/JOINT 3007+ UNI/FIKS RING | Ja | 60174979 | 5835200 | Deler rustfrie rør |  | 5820210 | Deler for tilførselsrør, metall | NOBB VAVVS
60592822 | 267542 |  | MULTI/JOINT 3000+ UNI/FLEKS RING | Ja | 60174979 | 5835200 | Deler rustfrie rør |  | 5820210 | Deler for tilførselsrør, metall | NOBB VAVVS
60592823 | 267542 |  | MULTI/JOINT 3557+ REDUSERT FOTBEND D63-90MM/PN16 | Ja | 60174971 | 5893100 | Deler til trykkrør i andre materialer |  | 5830210 | Deler til tilførselsrør, andre materialer | NOBB VAVVS
60592824 | 267542 |  | MULTI/JOINT 3000+ BOLTSETT | Ja | 60174970 | 5893100 | Deler til trykkrør i andre materialer |  | 5830210 | Deler til tilførselsrør, andre materialer | NOBB VAVVS
60592825 | 267542 |  | MULTI/JOINT 3000+ UNI/FIKSERS SET, Type D | Ja | 60174970 | 5893100 | Deler til trykkrør i andre materialer |  | 5830210 | Deler til tilførselsrør, andre materialer | NOBB VAVVS
60592826 | 267542 |  | MULTI/JOINT 3207+ ENDEKAPPE M/GJ.UTTAK | Ja | 60174971 | 5893100 | Deler til trykkrør i andre materialer |  | 5830210 | Deler til tilførselsrør, andre materialer | NOBB VAVVS
60592827 | 267542 |  | MULTI/JOINT 3000+ UNI/FLEKS RING | Ja | 60174979 | 5835200 | Deler rustfrie rør |  | 5820210 | Deler for tilførselsrør, metall | NOBB VAVVS
60592828 | 267542 |  | MULTI/JOINT 3067+ PE OVERGANG | Ja | 60174971 | 5893100 | Deler til trykkrør i andre materialer |  | 5830210 | Deler til tilførselsrør, andre materialer | NOBB VAVVS
60592829 | 267542 |  | MULTI/JOINT 3067+ PE OVERGANG | Ja | 60174971 | 5893100 | Deler til trykkrør i andre materialer |  | 5830210 | Deler til tilførselsrør, andre materialer | NOBB VAVVS
60592830 | 267542 |  | MULTI/JOINT 3067+ PE OVERGANG | Ja | 60174971 | 5893100 | Deler til trykkrør i andre materialer |  | 5830210 | Deler til tilførselsrør, andre materialer | NOBB VAVVS
60592831 | 267542 |  | MULTI/JOINT 3000+ UNI/FLEKS RING | Ja | 60174979 | 5835200 | Deler rustfrie rør |  | 5820210 | Deler for tilførselsrør, metall | NOBB VAVVS
60592832 | 267542 |  | MULTI/JOINT 3187+ REDUSERT SPISSENDE | Ja | 60174971 | 5893100 | Deler til trykkrør i andre materialer |  | 5830210 | Deler til tilførselsrør, andre materialer | NOBB VAVVS
60592833 | 267542 |  | MULTI/JOINT 3000+ UNI/FLEKS RING | Ja | 60174979 | 5835200 | Deler rustfrie rør |  | 5820210 | Deler for tilførselsrør, metall | NOBB VAVVS
60592834 | 267542 |  | MULTI/JOINT 3087+ SPISSENDE | Ja | 60174971 | 5893100 | Deler til trykkrør i andre materialer |  | 5830210 | Deler til tilførselsrør, andre materialer | NOBB VAVVS
60592835 | 267542 |  | MULTI/JOINT 3007+ UNI/FIKS RING | Ja | 60174979 | 5835200 | Deler rustfrie rør |  | 5820210 | Deler for tilførselsrør, metall | NOBB VAVVS
60592836 | 267542 |  | MULTI/JOINT 3557+ REDUSERT FOTBEND D132-135MM/PN16 | Ja | 60174971 | 5893100 | Deler til trykkrør i andre materialer |  | 5830210 | Deler til tilførselsrør, andre materialer | NOBB VAVVS
60592837 | 267542 |  | MULTI/JOINT 3087+ SPISSENDE | Ja | 60174971 | 5893100 | Deler til trykkrør i andre materialer |  | 5830210 | Deler til tilførselsrør, andre materialer | NOBB VAVVS
60592838 | 267542 |  | MULTI/JOINT 3207+ ENDEKAPPE BLIND EPDM/A4 | Ja | 60174971 | 5893100 | Deler til trykkrør i andre materialer |  | 5830210 | Deler til tilførselsrør, andre materialer | NOBB VAVVS
60592839 | 267542 |  | MULTI/JOINT 3207+ ENDEKAPPE M/GJ.UTTAK EPDM/A4 | Ja | 60174971 | 5893100 | Deler til trykkrør i andre materialer |  | 5830210 | Deler til tilførselsrør, andre materialer | NOBB VAVVS
60592840 | 267542 |  | MULTI/JOINT 3557+ REDUSERT FOTBEND D63-90MM/PN10 | Ja | 60174971 | 5893100 | Deler til trykkrør i andre materialer |  | 5830210 | Deler til tilførselsrør, andre materialer | NOBB VAVVS
60592841 | 267542 |  | MULTI/JOINT 3207+ ENDEKAPPE M/GJ.UTTAK EPDM/A4 | Ja | 60174971 | 5893100 | Deler til trykkrør i andre materialer |  | 5830210 | Deler til tilførselsrør, andre materialer | NOBB VAVVS
60592842 | 267542 |  | MULTI/JOINT 3180+ REDUSERT SPISSENDE | Ja | 60174971 | 5893100 | Deler til trykkrør i andre materialer |  | 5830210 | Deler til tilførselsrør, andre materialer | NOBB VAVVS
60592843 | 267542 |  | MULTI/JOINT 3007+ UNI/FIKS RING | Ja | 60174979 | 5835200 | Deler rustfrie rør |  | 5820210 | Deler for tilførselsrør, metall | NOBB VAVVS
60592844 | 267542 |  | MULTI/JOINT 3007+ UNI/FIKS RING | Ja | 60174979 | 5835200 | Deler rustfrie rør |  | 5820210 | Deler for tilførselsrør, metall | NOBB VAVVS
60592845 | 267542 |  | MULTI/JOINT 3007+ UNI/FIKS RING | Ja | 60174979 | 5835200 | Deler rustfrie rør |  | 5820210 | Deler for tilførselsrør, metall | NOBB VAVVS
60592846 | 267542 |  | MULTI/JOINT 3007+ UNI/FIKS RING | Ja | 60174979 | 5835200 | Deler rustfrie rør |  | 5820210 | Deler for tilførselsrør, metall | NOBB VAVVS
60592847 | 267542 |  | MULTI/JOINT 3000+ UNI/FIKSERS SET, Type D | Ja | 60174970 | 5893100 | Deler til trykkrør i andre materialer |  | 5830210 | Deler til tilførselsrør, andre materialer | NOBB VAVVS
60592848 | 267542 |  | MULTI/JOINT 3007+ UNI/FIKS RING | Ja | 60174979 | 5835200 | Deler rustfrie rør |  | 5820210 | Deler for tilførselsrør, metall | NOBB VAVVS
60592849 | 267542 |  | MULTI/JOINT 3007+ UNI/FIKS RING | Ja | 60174979 | 5835200 | Deler rustfrie rør |  | 5820210 | Deler for tilførselsrør, metall | NOBB VAVVS
60592850 | 267542 |  | MULTI/JOINT 3007+ UNI/FIKS RING | Ja | 60174979 | 5835200 | Deler rustfrie rør |  | 5820210 | Deler for tilførselsrør, metall | NOBB VAVVS
60592851 | 267542 |  | MULTI/JOINT 3557+ REDUSERT FOTBEND | Ja | 60174971 | 5893100 | Deler til trykkrør i andre materialer |  | 5830210 | Deler til tilførselsrør, andre materialer | NOBB VAVVS
60592852 | 267542 |  | MULTI/JOINT 3207+ ENDEKAPPE M/GJ.UTTAK EPDM/A4 | Ja | 60174971 | 5893100 | Deler til trykkrør i andre materialer |  | 5830210 | Deler til tilførselsrør, andre materialer | NOBB VAVVS
60593048 | 215954 |  | Anslutningskoppling mini 20x 3/4" | Ja | 60176036 | 5815300 | Kuplinger rør i rørsystemer |  | 5810550 | Deler for rørsystemer | NOBB VAVVS
60593049 | 215954 |  | Anslutningskoppling mini 16x 1/2" | Ja | 60176036 | 5815300 | Kuplinger rør i rørsystemer |  | 5810550 | Deler for rørsystemer | NOBB VAVVS
60593050 | 215954 |  | Anslutningskoppling mini 12x 1/2" | Ja | 60176036 | 5815300 | Kuplinger rør i rørsystemer |  | 5810550 | Deler for rørsystemer | NOBB VAVVS
60593265 | 740392 |  | EL-ANB-KLAMMER PE100 SDR11-21 SDR11 | Ja | 60186179 | 5815100 | Deler trykkrør PE |  | 5810330 | Deler for tilførselsrør, plast | NOBB VAVVS
60593266 | 740392 |  | EL-ANB-KLAMMER PE100 SDR11-21 SDR11 | Ja | 60186179 | 5815100 | Deler trykkrør PE |  | 5810330 | Deler for tilførselsrør, plast | NOBB VAVVS
60593267 | 740392 |  | EL-ANB-KLAMMER PE100 SDR11-26 SDR11 | Ja | 60186179 | 5815100 | Deler trykkrør PE |  | 5810330 | Deler for tilførselsrør, plast | NOBB VAVVS
60593268 | 740392 |  | EL-ANB-KLAMMER PE100 SDR11-26 SDR11 | Ja | 60186179 | 5815100 | Deler trykkrør PE |  | 5810330 | Deler for tilførselsrør, plast | NOBB VAVVS
60593275 | 740308 |  | Høiax Shuntgruppe 20-55°C med Sirkulasjonspumpe | Ja | 60183713 | 5810400 | Rør gulvvarme |  | 5810260 | Tilførselsrør, plast, gulvvarme/gatevarme | NOBB VAVVS
60593276 | 740308 |  | Høiax Shuntgruppe 20-55°C uten Sirkulasjonspumpe | Ja | 60183713 | 5810400 | Rør gulvvarme |  | 5810260 | Tilførselsrør, plast, gulvvarme/gatevarme | NOBB VAVVS
60593277 | 740308 |  | Høiax By-Pass Kit til Høiax Shuntgruppe | Ja | 60183713 | 5810400 | Rør gulvvarme |  | 5810260 | Tilførselsrør, plast, gulvvarme/gatevarme | NOBB VAVVS
60593278 | 740308 |  | Høiax Koblingsboks til Høiax Shuntgruppe | Ja | 60183713 | 5810400 | Rør gulvvarme |  | 5810260 | Tilførselsrør, plast, gulvvarme/gatevarme | NOBB VAVVS
60593279 | 740504 |  | Dauber S - 20mm | Ja | 60188378 | 6815300 | CPVC Tilbehør for sprinkler |  | 6815210 | Deler og tilbehør for sprinkler, plast | NOBB VAVVS
60593280 | 740504 |  | Dauber L - 37mm | Ja | 60188378 | 6815300 | CPVC Tilbehør for sprinkler |  | 6815210 | Deler og tilbehør for sprinkler, plast | NOBB VAVVS
60593309 | 215954 |  | LK Mellomstykke 110 | Ja | 60176036 | 5815300 | Kuplinger rør i rørsystemer |  | 5810550 | Deler for rørsystemer | NOBB VAVVS
60593317 | 215954 |  | LK Fordelarskap UNI 550 FH | Ja | 60176047 | 5815450 | Fordelerskap rør i rørsystemer |  | 5810550 | Deler for rørsystemer | NOBB VAVVS
60593318 | 283655 |  | Kupling | Nei | 60180002 | 5815300 | Kuplinger rør i rørsystemer |  | 5810550 | Deler for rørsystemer | NOBB VAVVS
60593318 | 740212 |  | Kupling | Ja | 60180002 | 5815300 | Kuplinger rør i rørsystemer |  | 5810550 | Deler for rørsystemer | NOBB VAVVS
60593319 | 283655 |  | Kupling | Nei | 60180002 | 5815300 | Kuplinger rør i rørsystemer |  | 5810550 | Deler for rørsystemer | NOBB VAVVS
60593319 | 740212 |  | Kupling | Ja | 60180002 | 5815300 | Kuplinger rør i rørsystemer |  | 5810550 | Deler for rørsystemer | NOBB VAVVS
60593320 | 283655 |  | Kupling | Nei | 60180002 | 5815300 | Kuplinger rør i rørsystemer |  | 5810550 | Deler for rørsystemer | NOBB VAVVS
60593320 | 740212 |  | Kupling | Ja | 60180002 | 5815300 | Kuplinger rør i rørsystemer |  | 5810550 | Deler for rørsystemer | NOBB VAVVS
60593321 | 740212 |  | Kupling | Ja | 60180002 | 5815300 | Kuplinger rør i rørsystemer |  | 5810550 | Deler for rørsystemer | NOBB VAVVS
60593322 | 283655 |  | Kupling | Nei | 60180002 | 5815300 | Kuplinger rør i rørsystemer |  | 5810550 | Deler for rørsystemer | NOBB VAVVS
60593322 | 740212 |  | Kupling | Ja | 60180002 | 5815300 | Kuplinger rør i rørsystemer |  | 5810550 | Deler for rørsystemer | NOBB VAVVS
60593324 | 283655 |  | Kupling | Nei | 60180002 | 5815300 | Kuplinger rør i rørsystemer |  | 5810550 | Deler for rørsystemer | NOBB VAVVS
60593324 | 740212 |  | Kupling | Ja | 60180002 | 5815300 | Kuplinger rør i rørsystemer |  | 5810550 | Deler for rørsystemer | NOBB VAVVS
60593416 | 740308 |  | Høiax Direkte Master Digital 8 Kurser 230V | Ja | 60183713 | 5810400 | Rør gulvvarme |  | 5810260 | Tilførselsrør, plast, gulvvarme/gatevarme | NOBB VAVVS
60593441 | 740780 |  | OVERGANGMUGGE MESS avsinkningsbestandig | Ja | 60183297 | 5827100 | Messingdeler for trykkrør |  | 5820210 | Deler for tilførselsrør, metall | NOBB VAVVS
60593442 | 740780 |  | OVERGANGMUGGE MESS avsinkningsbestandig | Ja | 60183297 | 5827100 | Messingdeler for trykkrør |  | 5820210 | Deler for tilførselsrør, metall | NOBB VAVVS
60593443 | 740780 |  | ALBUE UTV MESS avsinkningsbestandig | Ja | 60183297 | 5827100 | Messingdeler for trykkrør |  | 5820210 | Deler for tilførselsrør, metall | NOBB VAVVS
60593446 | 216269 | T-RØR FLOWFIT 20X20X16MM | FlowFit redusert T-rør | Ja | 60632118 | 5815200 | Deler trykkrør flerlags |  | 5810360 | Deler for tilførselsrør, flerlags | NOBB VAVVS
60593446 | 283655 | T-RØR FLOWFIT 20X20X16MM | FlowFit redusert T-rør | Nei | 60632118 | 5815200 | Deler trykkrør flerlags |  | 5810360 | Deler for tilførselsrør, flerlags | NOBB VAVVS
60593447 | 216269 | PLATEALBUE 52MM 16X1/2" | Platealbue 52mm | Ja | 60185348 | 5815200 | Deler trykkrør flerlags |  | 5810360 | Deler for tilførselsrør, flerlags | NOBB VAVVS
60593447 | 283655 | PLATEALBUE 52MM 16X1/2" | Platealbue 52mm | Nei | 60185348 | 5815200 | Deler trykkrør flerlags |  | 5810360 | Deler for tilførselsrør, flerlags | NOBB VAVVS
60593448 | 216269 | ALBUE INNV.GJ. FLOWFIT 16X1/2" | FlowFit albue 90°, innvendig gjenge | Ja | 60632117 | 5815200 | Deler trykkrør flerlags |  | 5810360 | Deler for tilførselsrør, flerlags | NOBB VAVVS
60593448 | 283655 | ALBUE INNV.GJ. FLOWFIT 16X1/2" | FlowFit albue 90°, innvendig gjenge | Nei | 60632117 | 5815200 | Deler trykkrør flerlags |  | 5810360 | Deler for tilførselsrør, flerlags | NOBB VAVVS
60593449 | 216269 | T-RØR FLOWFIT 32X25X25MM | FlowFit redusert T-rør | Ja | 60632118 | 5815200 | Deler trykkrør flerlags |  | 5810360 | Deler for tilførselsrør, flerlags | NOBB VAVVS
60593449 | 283655 | T-RØR FLOWFIT 32X25X25MM | FlowFit redusert T-rør | Nei | 60632118 | 5815200 | Deler trykkrør flerlags |  | 5810360 | Deler for tilførselsrør, flerlags | NOBB VAVVS
60593450 | 216269 | PLATEALBUE 36MM 20X1/2" | Platealbue 36mm | Ja | 60185348 | 5815200 | Deler trykkrør flerlags |  | 5810360 | Deler for tilførselsrør, flerlags | NOBB VAVVS
60593450 | 283655 | PLATEALBUE 36MM 20X1/2" | Platealbue 36mm | Nei | 60185348 | 5815200 | Deler trykkrør flerlags |  | 5810360 | Deler for tilførselsrør, flerlags | NOBB VAVVS
60593451 | 216269 | ALBUE INNV.GJ. FLOWFIT 63X2" | FlowFit albue 90°, innvendig gjenge | Ja | 60632117 | 5815200 | Deler trykkrør flerlags |  | 5810360 | Deler for tilførselsrør, flerlags | NOBB VAVVS
60593451 | 283655 | ALBUE INNV.GJ. FLOWFIT 63X2" | FlowFit albue 90°, innvendig gjenge | Nei | 60632117 | 5815200 | Deler trykkrør flerlags |  | 5810360 | Deler for tilførselsrør, flerlags | NOBB VAVVS
60593452 | 216269 | T-RØR FLOWFIT 65MM | FlowFit T-rør | Ja | 60632118 | 5815200 | Deler trykkrør flerlags |  | 5810360 | Deler for tilførselsrør, flerlags | NOBB VAVVS
60593452 | 283655 | T-RØR FLOWFIT 65MM | FlowFit T-rør | Nei | 60632118 | 5815200 | Deler trykkrør flerlags |  | 5810360 | Deler for tilførselsrør, flerlags | NOBB VAVVS
60593453 | 216269 | PLATEALBUE 36MM 16X1/2" | Platealbue 36mm | Ja | 60185348 | 5815200 | Deler trykkrør flerlags |  | 5810360 | Deler for tilførselsrør, flerlags | NOBB VAVVS
60593453 | 283655 | PLATEALBUE 36MM 16X1/2" | Platealbue 36mm | Nei | 60185348 | 5815200 | Deler trykkrør flerlags |  | 5810360 | Deler for tilførselsrør, flerlags | NOBB VAVVS
60593454 | 216269 | T-RØR FLOWFIT 40X25X40MM | FlowFit redusert T-rør | Ja | 60632118 | 5815200 | Deler trykkrør flerlags |  | 5810360 | Deler for tilførselsrør, flerlags | NOBB VAVVS
60593454 | 283655 | T-RØR FLOWFIT 40X25X40MM | FlowFit redusert T-rør | Nei | 60632118 | 5815200 | Deler trykkrør flerlags |  | 5810360 | Deler for tilførselsrør, flerlags | NOBB VAVVS
60593455 | 216269 | BEND FLOWFIT 45° 50MM | FlowFit bend: 45° | Ja | 60632117 | 5815200 | Deler trykkrør flerlags |  | 5810360 | Deler for tilførselsrør, flerlags | NOBB VAVVS
60593455 | 283655 | BEND FLOWFIT 45° 50MM | FlowFit bend: 45° | Nei | 60632117 | 5815200 | Deler trykkrør flerlags |  | 5810360 | Deler for tilførselsrør, flerlags | NOBB VAVVS
60593456 | 216269 | T-RØR FLOWFIT 32X16X32MM | FlowFit redusert T-rør | Ja | 60632118 | 5815200 | Deler trykkrør flerlags |  | 5810360 | Deler for tilførselsrør, flerlags | NOBB VAVVS
60593456 | 283655 | T-RØR FLOWFIT 32X16X32MM | FlowFit redusert T-rør | Nei | 60632118 | 5815200 | Deler trykkrør flerlags |  | 5810360 | Deler for tilførselsrør, flerlags | NOBB VAVVS
60593457 | 216269 | T-RØR FLOWFIT 25X16X25MM | FlowFit redusert T-rør | Ja | 60632118 | 5815200 | Deler trykkrør flerlags |  | 5810360 | Deler for tilførselsrør, flerlags | NOBB VAVVS
60593457 | 283655 | T-RØR FLOWFIT 25X16X25MM | FlowFit redusert T-rør | Nei | 60632118 | 5815200 | Deler trykkrør flerlags |  | 5810360 | Deler for tilførselsrør, flerlags | NOBB VAVVS
60593458 | 216269 | T-RØR FLOWFIT 40X20X40MM | FlowFit redusert T-rør | Ja | 60632118 | 5815200 | Deler trykkrør flerlags |  | 5810360 | Deler for tilførselsrør, flerlags | NOBB VAVVS
60593458 | 283655 | T-RØR FLOWFIT 40X20X40MM | FlowFit redusert T-rør | Nei | 60632118 | 5815200 | Deler trykkrør flerlags |  | 5810360 | Deler for tilførselsrør, flerlags | NOBB VAVVS
60593459 | 216269 | GLIDEMUFFE FLOWFIT 40MM | FlowFit glidemuffe | Ja | 60632117 | 5815200 | Deler trykkrør flerlags |  | 5810360 | Deler for tilførselsrør, flerlags | NOBB VAVVS
60593459 | 283655 | GLIDEMUFFE FLOWFIT 40MM | FlowFit glidemuffe | Nei | 60632117 | 5815200 | Deler trykkrør flerlags |  | 5810360 | Deler for tilførselsrør, flerlags | NOBB VAVVS
60593460 | 216269 | T-RØR FLOWFIT 16X20X16MM | FlowFit redusert T-rør | Ja | 60632118 | 5815200 | Deler trykkrør flerlags |  | 5810360 | Deler for tilførselsrør, flerlags | NOBB VAVVS
60593460 | 283655 | T-RØR FLOWFIT 16X20X16MM | FlowFit redusert T-rør | Nei | 60632118 | 5815200 | Deler trykkrør flerlags |  | 5810360 | Deler for tilførselsrør, flerlags | NOBB VAVVS
60593461 | 216269 | T-RØR FLOWFIT 63X25X65MM | FlowFit redusert T-rør | Ja | 60632118 | 5815200 | Deler trykkrør flerlags |  | 5810360 | Deler for tilførselsrør, flerlags | NOBB VAVVS
60593461 | 283655 | T-RØR FLOWFIT 63X25X65MM | FlowFit redusert T-rør | Nei | 60632118 | 5815200 | Deler trykkrør flerlags |  | 5810360 | Deler for tilførselsrør, flerlags | NOBB VAVVS
60593462 | 216269 | PLATEALBUE 52MM 25X3/4" | Platealbue 52mm | Ja | 60185348 | 5815200 | Deler trykkrør flerlags |  | 5810360 | Deler for tilførselsrør, flerlags | NOBB VAVVS
60593462 | 283655 | PLATEALBUE 52MM 25X3/4" | Platealbue 52mm | Nei | 60185348 | 5815200 | Deler trykkrør flerlags |  | 5810360 | Deler for tilførselsrør, flerlags | NOBB VAVVS
60593463 | 216269 | ALBUE UTV.GJ. FLOWFIT 25X1" | FlowFit albue, utvendig gjenge | Ja | 60632117 | 5815200 | Deler trykkrør flerlags |  | 5810360 | Deler for tilførselsrør, flerlags | NOBB VAVVS
60593463 | 283655 | ALBUE UTV.GJ. FLOWFIT 25X1" | FlowFit albue, utvendig gjenge | Nei | 60632117 | 5815200 | Deler trykkrør flerlags |  | 5810360 | Deler for tilførselsrør, flerlags | NOBB VAVVS
60593464 | 216269 | ALBUE UTV.GJ. FLOWFIT 25X3/4" | FlowFit albue, utvendig gjenge | Ja | 60632117 | 5815200 | Deler trykkrør flerlags |  | 5810360 | Deler for tilførselsrør, flerlags | NOBB VAVVS
60593464 | 283655 | ALBUE UTV.GJ. FLOWFIT 25X3/4" | FlowFit albue, utvendig gjenge | Nei | 60632117 | 5815200 | Deler trykkrør flerlags |  | 5810360 | Deler for tilførselsrør, flerlags | NOBB VAVVS
60593465 | 216269 | ALBUE INNV.GJ. FLOWFIT 16X3/4" | FlowFit albue 90°, innvendig gjenge | Ja | 60632117 | 5815200 | Deler trykkrør flerlags |  | 5810360 | Deler for tilførselsrør, flerlags | NOBB VAVVS
60593465 | 283655 | ALBUE INNV.GJ. FLOWFIT 16X3/4" | FlowFit albue 90°, innvendig gjenge | Nei | 60632117 | 5815200 | Deler trykkrør flerlags |  | 5810360 | Deler for tilførselsrør, flerlags | NOBB VAVVS
60593466 | 216269 | T-RØR FLOWFIT 50X40X40MM | FlowFit redusert T-rør | Ja | 60632118 | 5815200 | Deler trykkrør flerlags |  | 5810360 | Deler for tilførselsrør, flerlags | NOBB VAVVS
60593466 | 283655 | T-RØR FLOWFIT 50X40X40MM | FlowFit redusert T-rør | Nei | 60632118 | 5815200 | Deler trykkrør flerlags |  | 5810360 | Deler for tilførselsrør, flerlags | NOBB VAVVS
60593467 | 216269 | T-RØR FLOWFIT 20X16X16MM | FlowFit redusert T-rør | Ja | 60632118 | 5815200 | Deler trykkrør flerlags |  | 5810360 | Deler for tilførselsrør, flerlags | NOBB VAVVS
60593467 | 283655 | T-RØR FLOWFIT 20X16X16MM | FlowFit redusert T-rør | Nei | 60632118 | 5815200 | Deler trykkrør flerlags |  | 5810360 | Deler for tilførselsrør, flerlags | NOBB VAVVS
60593468 | 216269 | T-RØR FLOWFIT 75X25X75MM | FlowFit redusert T-rør | Ja | 60632118 | 5815200 | Deler trykkrør flerlags |  | 5810360 | Deler for tilførselsrør, flerlags | NOBB VAVVS
60593468 | 283655 | T-RØR FLOWFIT 75X25X75MM | FlowFit redusert T-rør | Nei | 60632118 | 5815200 | Deler trykkrør flerlags |  | 5810360 | Deler for tilførselsrør, flerlags | NOBB VAVVS
60593469 | 216269 | BEND FLOWFIT 45° 32MM | FlowFit bend: 45° | Ja | 60632117 | 5815200 | Deler trykkrør flerlags |  | 5810360 | Deler for tilførselsrør, flerlags | NOBB VAVVS
60593469 | 283655 | BEND FLOWFIT 45° 32MM | FlowFit bend: 45° | Nei | 60632117 | 5815200 | Deler trykkrør flerlags |  | 5810360 | Deler for tilførselsrør, flerlags | NOBB VAVVS
60593470 | 216269 | ALBUE INNV.GJ. FLOWFIT 25X1" | FlowFit albue 90°, innvendig gjenge | Ja | 60632117 | 5815200 | Deler trykkrør flerlags |  | 5810360 | Deler for tilførselsrør, flerlags | NOBB VAVVS
60593470 | 283655 | ALBUE INNV.GJ. FLOWFIT 25X1" | FlowFit albue 90°, innvendig gjenge | Nei | 60632117 | 5815200 | Deler trykkrør flerlags |  | 5810360 | Deler for tilførselsrør, flerlags | NOBB VAVVS
60593471 | 216269 | T-RØR FLOWFIT 25X20X20MM | FlowFit redusert T-rør | Ja | 60632118 | 5815200 | Deler trykkrør flerlags |  | 5810360 | Deler for tilførselsrør, flerlags | NOBB VAVVS
60593471 | 283655 | T-RØR FLOWFIT 25X20X20MM | FlowFit redusert T-rør | Nei | 60632118 | 5815200 | Deler trykkrør flerlags |  | 5810360 | Deler for tilførselsrør, flerlags | NOBB VAVVS
60593472 | 216269 | PLATEALBUE 36MM 16X3/8" | Platealbue 36mm | Ja | 60185348 | 5815200 | Deler trykkrør flerlags |  | 5810360 | Deler for tilførselsrør, flerlags | NOBB VAVVS
60593472 | 283655 | PLATEALBUE 36MM 16X3/8" | Platealbue 36mm | Nei | 60185348 | 5815200 | Deler trykkrør flerlags |  | 5810360 | Deler for tilførselsrør, flerlags | NOBB VAVVS
60593473 | 216269 | T-RØR FLOWFIT 20X16X20MM | FlowFit redusert T-rør | Ja | 60632118 | 5815200 | Deler trykkrør flerlags |  | 5810360 | Deler for tilførselsrør, flerlags | NOBB VAVVS
60593473 | 283655 | T-RØR FLOWFIT 20X16X20MM | FlowFit redusert T-rør | Nei | 60632118 | 5815200 | Deler trykkrør flerlags |  | 5810360 | Deler for tilførselsrør, flerlags | NOBB VAVVS
60593474 | 216269 | ALBUE UTV.GJ. FLOWFIT 40X1 1/4" | FlowFit albue, utvendig gjenge | Ja | 60632117 | 5815200 | Deler trykkrør flerlags |  | 5810360 | Deler for tilførselsrør, flerlags | NOBB VAVVS
60593474 | 283655 | ALBUE UTV.GJ. FLOWFIT 40X1 1/4" | FlowFit albue, utvendig gjenge | Nei | 60632117 | 5815200 | Deler trykkrør flerlags |  | 5810360 | Deler for tilførselsrør, flerlags | NOBB VAVVS
60593475 | 216269 | ALBUE INNV.GJ. FLOWFIT 20X1/2" | FlowFit albue 90°, innvendig gjenge | Ja | 60632117 | 5815200 | Deler trykkrør flerlags |  | 5810360 | Deler for tilførselsrør, flerlags | NOBB VAVVS
60593475 | 283655 | ALBUE INNV.GJ. FLOWFIT 20X1/2" | FlowFit albue 90°, innvendig gjenge | Nei | 60632117 | 5815200 | Deler trykkrør flerlags |  | 5810360 | Deler for tilførselsrør, flerlags | NOBB VAVVS
60593476 | 216269 | BEND FLOWFIT 45° 40MM | FlowFit bend: 45° | Ja | 60632117 | 5815200 | Deler trykkrør flerlags |  | 5810360 | Deler for tilførselsrør, flerlags | NOBB VAVVS
60593476 | 283655 | BEND FLOWFIT 45° 40MM | FlowFit bend: 45° | Nei | 60632117 | 5815200 | Deler trykkrør flerlags |  | 5810360 | Deler for tilførselsrør, flerlags | NOBB VAVVS
60593477 | 216269 | ALBUE INNV.GJ. FLOWFIT 20X3/4" | FlowFit albue 90°, innvendig gjenge | Ja | 60632117 | 5815200 | Deler trykkrør flerlags |  | 5810360 | Deler for tilførselsrør, flerlags | NOBB VAVVS
60593477 | 283655 | ALBUE INNV.GJ. FLOWFIT 20X3/4" | FlowFit albue 90°, innvendig gjenge | Nei | 60632117 | 5815200 | Deler trykkrør flerlags |  | 5810360 | Deler for tilførselsrør, flerlags | NOBB VAVVS
60593478 | 216269 | T-RØR INNV.GJ. FLOWFIT 40X1/2"X40 | FlowFit T-rør, innvendige gjenger | Ja | 60632118 | 5815200 | Deler trykkrør flerlags |  | 5810360 | Deler for tilførselsrør, flerlags | NOBB VAVVS
60593478 | 283655 | T-RØR INNV.GJ. FLOWFIT 40X1/2"X40 | FlowFit T-rør, innvendige gjenger | Nei | 60632118 | 5815200 | Deler trykkrør flerlags |  | 5810360 | Deler for tilførselsrør, flerlags | NOBB VAVVS
60593479 | 216269 | T-RØR FLOWFIT 50X25X50MM | FlowFit redusert T-rør | Ja | 60632118 | 5815200 | Deler trykkrør flerlags |  | 5810360 | Deler for tilførselsrør, flerlags | NOBB VAVVS
60593479 | 283655 | T-RØR FLOWFIT 50X25X50MM | FlowFit redusert T-rør | Nei | 60632118 | 5815200 | Deler trykkrør flerlags |  | 5810360 | Deler for tilførselsrør, flerlags | NOBB VAVVS
60593480 | 216269 | OVERGANG FLOWFIT MEPLA 50X50MM | FlowFit overgang til Mepla | Ja | 60632117 | 5815200 | Deler trykkrør flerlags |  | 5810360 | Deler for tilførselsrør, flerlags | NOBB VAVVS
60593480 | 283655 | OVERGANG FLOWFIT MEPLA 50X50MM | FlowFit overgang til Mepla | Nei | 60632117 | 5815200 | Deler trykkrør flerlags |  | 5810360 | Deler for tilførselsrør, flerlags | NOBB VAVVS
60593481 | 216269 | T-RØR FLOWFIT 25MM | FlowFit T-rør | Ja | 60632118 | 5815200 | Deler trykkrør flerlags |  | 5810360 | Deler for tilførselsrør, flerlags | NOBB VAVVS
60593481 | 283655 | T-RØR FLOWFIT 25MM | FlowFit T-rør | Nei | 60632118 | 5815200 | Deler trykkrør flerlags |  | 5810360 | Deler for tilførselsrør, flerlags | NOBB VAVVS
60593482 | 216269 | OVERGANG FLOWFIT MEPLA 63X65MM | FlowFit overgang til Mepla | Ja | 60632117 | 5815200 | Deler trykkrør flerlags |  | 5810360 | Deler for tilførselsrør, flerlags | NOBB VAVVS
60593482 | 283655 | OVERGANG FLOWFIT MEPLA 63X65MM | FlowFit overgang til Mepla | Nei | 60632117 | 5815200 | Deler trykkrør flerlags |  | 5810360 | Deler for tilførselsrør, flerlags | NOBB VAVVS
60593483 | 216269 | T-RØR FLOWFIT 20MM | FlowFit T-rør | Ja | 60632118 | 5815200 | Deler trykkrør flerlags |  | 5810360 | Deler for tilførselsrør, flerlags | NOBB VAVVS
60593483 | 283655 | T-RØR FLOWFIT 20MM | FlowFit T-rør | Nei | 60632118 | 5815200 | Deler trykkrør flerlags |  | 5810360 | Deler for tilførselsrør, flerlags | NOBB VAVVS
60593484 | 216269 | OVERGANG FLOWFIT MEPLA 75X75MM | FlowFit overgang til Mepla | Ja | 60632117 | 5815200 | Deler trykkrør flerlags |  | 5810360 | Deler for tilførselsrør, flerlags | NOBB VAVVS
60593484 | 283655 | OVERGANG FLOWFIT MEPLA 75X75MM | FlowFit overgang til Mepla | Nei | 60632117 | 5815200 | Deler trykkrør flerlags |  | 5810360 | Deler for tilførselsrør, flerlags | NOBB VAVVS
60593485 | 216269 | T-RØR INNV.GJ. FLOWFIT 40X3/4"X40 | FlowFit T-rør, innvendige gjenger | Ja | 60632118 | 5815200 | Deler trykkrør flerlags |  | 5810360 | Deler for tilførselsrør, flerlags | NOBB VAVVS
60593485 | 283655 | T-RØR INNV.GJ. FLOWFIT 40X3/4"X40 | FlowFit T-rør, innvendige gjenger | Nei | 60632118 | 5815200 | Deler trykkrør flerlags |  | 5810360 | Deler for tilførselsrør, flerlags | NOBB VAVVS
60593486 | 216269 | T-RØR FLOWFIT 16MM | FlowFit T-rør | Ja | 60632118 | 5815200 | Deler trykkrør flerlags |  | 5810360 | Deler for tilførselsrør, flerlags | NOBB VAVVS
60593486 | 283655 | T-RØR FLOWFIT 16MM | FlowFit T-rør | Nei | 60632118 | 5815200 | Deler trykkrør flerlags |  | 5810360 | Deler for tilførselsrør, flerlags | NOBB VAVVS
60593487 | 216269 | T-RØR INNV.GJ. FLOWFIT 32X3/4"X32 | FlowFit T-rør, innvendige gjenger | Ja | 60632118 | 5815200 | Deler trykkrør flerlags |  | 5810360 | Deler for tilførselsrør, flerlags | NOBB VAVVS
60593487 | 283655 | T-RØR INNV.GJ. FLOWFIT 32X3/4"X32 | FlowFit T-rør, innvendige gjenger | Nei | 60632118 | 5815200 | Deler trykkrør flerlags |  | 5810360 | Deler for tilførselsrør, flerlags | NOBB VAVVS
60593488 | 216269 | REDUKSJON FLOWFIT 75X65MM | FlowFit reduksjon | Ja | 60632117 | 5815200 | Deler trykkrør flerlags |  | 5810360 | Deler for tilførselsrør, flerlags | NOBB VAVVS
60593488 | 283655 | REDUKSJON FLOWFIT 75X65MM | FlowFit reduksjon | Nei | 60632117 | 5815200 | Deler trykkrør flerlags |  | 5810360 | Deler for tilførselsrør, flerlags | NOBB VAVVS
60593489 | 216269 | T-RØR INNV.GJ. FLOWFIT 25X3/4"X25 | FlowFit T-rør, innvendige gjenger | Ja | 60632118 | 5815200 | Deler trykkrør flerlags |  | 5810360 | Deler for tilførselsrør, flerlags | NOBB VAVVS
60593489 | 283655 | T-RØR INNV.GJ. FLOWFIT 25X3/4"X25 | FlowFit T-rør, innvendige gjenger | Nei | 60632118 | 5815200 | Deler trykkrør flerlags |  | 5810360 | Deler for tilførselsrør, flerlags | NOBB VAVVS
60593490 | 216269 | REDUKSJON FLOWFIT 75X50MM | FlowFit reduksjon | Ja | 60632117 | 5815200 | Deler trykkrør flerlags |  | 5810360 | Deler for tilførselsrør, flerlags | NOBB VAVVS
60593490 | 283655 | REDUKSJON FLOWFIT 75X50MM | FlowFit reduksjon | Nei | 60632117 | 5815200 | Deler trykkrør flerlags |  | 5810360 | Deler for tilførselsrør, flerlags | NOBB VAVVS
60593491 | 216269 | T-RØR FLOWFIT 32X25X32MM | FlowFit redusert T-rør | Ja | 60632118 | 5815200 | Deler trykkrør flerlags |  | 5810360 | Deler for tilførselsrør, flerlags | NOBB VAVVS
60593491 | 283655 | T-RØR FLOWFIT 32X25X32MM | FlowFit redusert T-rør | Nei | 60632118 | 5815200 | Deler trykkrør flerlags |  | 5810360 | Deler for tilførselsrør, flerlags | NOBB VAVVS
60593492 | 216269 | T-RØR FLOWFIT 75X40X75MM | FlowFit redusert T-rør | Ja | 60632118 | 5815200 | Deler trykkrør flerlags |  | 5810360 | Deler for tilførselsrør, flerlags | NOBB VAVVS
60593492 | 283655 | T-RØR FLOWFIT 75X40X75MM | FlowFit redusert T-rør | Nei | 60632118 | 5815200 | Deler trykkrør flerlags |  | 5810360 | Deler for tilførselsrør, flerlags | NOBB VAVVS
60593493 | 216269 | REDUKSJON FLOWFIT 75X40MM | FlowFit reduksjon | Ja | 60632117 | 5815200 | Deler trykkrør flerlags |  | 5810360 | Deler for tilførselsrør, flerlags | NOBB VAVVS
60593493 | 283655 | REDUKSJON FLOWFIT 75X40MM | FlowFit reduksjon | Nei | 60632117 | 5815200 | Deler trykkrør flerlags |  | 5810360 | Deler for tilførselsrør, flerlags | NOBB VAVVS
60593494 | 216269 | T-RØR FLOWFIT 20X25X20MM | FlowFit redusert T-rør | Ja | 60632118 | 5815200 | Deler trykkrør flerlags |  | 5810360 | Deler for tilførselsrør, flerlags | NOBB VAVVS
60593494 | 283655 | T-RØR FLOWFIT 20X25X20MM | FlowFit redusert T-rør | Nei | 60632118 | 5815200 | Deler trykkrør flerlags |  | 5810360 | Deler for tilførselsrør, flerlags | NOBB VAVVS
60593495 | 216269 | T-RØR FLOWFIT 32MM | FlowFit T-rør | Ja | 60632118 | 5815200 | Deler trykkrør flerlags |  | 5810360 | Deler for tilførselsrør, flerlags | NOBB VAVVS
60593495 | 283655 | T-RØR FLOWFIT 32MM | FlowFit T-rør | Nei | 60632118 | 5815200 | Deler trykkrør flerlags |  | 5810360 | Deler for tilførselsrør, flerlags | NOBB VAVVS
60593496 | 216269 | REDUKSJON FLOWFIT 63X50MM | FlowFit reduksjon | Ja | 60632117 | 5815200 | Deler trykkrør flerlags |  | 5810360 | Deler for tilførselsrør, flerlags | NOBB VAVVS
60593496 | 283655 | REDUKSJON FLOWFIT 63X50MM | FlowFit reduksjon | Nei | 60632117 | 5815200 | Deler trykkrør flerlags |  | 5810360 | Deler for tilførselsrør, flerlags | NOBB VAVVS
60593497 | 216269 | OVERGANG FLOWFIT MEPLA 40X40MM | FlowFit overgang til Mepla | Ja | 60632117 | 5815200 | Deler trykkrør flerlags |  | 5810360 | Deler for tilførselsrør, flerlags | NOBB VAVVS
60593497 | 283655 | OVERGANG FLOWFIT MEPLA 40X40MM | FlowFit overgang til Mepla | Nei | 60632117 | 5815200 | Deler trykkrør flerlags |  | 5810360 | Deler for tilførselsrør, flerlags | NOBB VAVVS
60593498 | 216269 | T-RØR FLOWFIT 32X20X25MM | FlowFit redusert T-rør | Ja | 60632118 | 5815200 | Deler trykkrør flerlags |  | 5810360 | Deler for tilførselsrør, flerlags | NOBB VAVVS
60593498 | 283655 | T-RØR FLOWFIT 32X20X25MM | FlowFit redusert T-rør | Nei | 60632118 | 5815200 | Deler trykkrør flerlags |  | 5810360 | Deler for tilførselsrør, flerlags | NOBB VAVVS
60593499 | 216269 | T-RØR INNV.GJ. FLOWFIT 32X1"X32 | FlowFit T-rør, innvendige gjenger | Ja | 60632118 | 5815200 | Deler trykkrør flerlags |  | 5810360 | Deler for tilførselsrør, flerlags | NOBB VAVVS
60593499 | 283655 | T-RØR INNV.GJ. FLOWFIT 32X1"X32 | FlowFit T-rør, innvendige gjenger | Nei | 60632118 | 5815200 | Deler trykkrør flerlags |  | 5810360 | Deler for tilførselsrør, flerlags | NOBB VAVVS
60593500 | 216269 | T-RØR INNV.GJ. FLOWFIT 50X1"X50 | FlowFit T-rør, innvendige gjenger | Ja | 60632118 | 5815200 | Deler trykkrør flerlags |  | 5810360 | Deler for tilførselsrør, flerlags | NOBB VAVVS
60593500 | 283655 | T-RØR INNV.GJ. FLOWFIT 50X1"X50 | FlowFit T-rør, innvendige gjenger | Nei | 60632118 | 5815200 | Deler trykkrør flerlags |  | 5810360 | Deler for tilførselsrør, flerlags | NOBB VAVVS
60593501 | 216269 | T-RØR INNV.GJ. FLOWFIT 63X1"X63 | FlowFit T-rør, innvendige gjenger | Ja | 60632118 | 5815200 | Deler trykkrør flerlags |  | 5810360 | Deler for tilførselsrør, flerlags | NOBB VAVVS
60593501 | 283655 | T-RØR INNV.GJ. FLOWFIT 63X1"X63 | FlowFit T-rør, innvendige gjenger | Nei | 60632118 | 5815200 | Deler trykkrør flerlags |  | 5810360 | Deler for tilførselsrør, flerlags | NOBB VAVVS
60593502 | 216269 | T-RØR INNV.GJ. FLOWFIT 75X1"X75 | FlowFit T-rør, innvendige gjenger | Ja | 60632118 | 5815200 | Deler trykkrør flerlags |  | 5810360 | Deler for tilførselsrør, flerlags | NOBB VAVVS
60593502 | 283655 | T-RØR INNV.GJ. FLOWFIT 75X1"X75 | FlowFit T-rør, innvendige gjenger | Nei | 60632118 | 5815200 | Deler trykkrør flerlags |  | 5810360 | Deler for tilførselsrør, flerlags | NOBB VAVVS
60593503 | 216269 | T-RØR INNV.GJ. FLOWFIT 63X2"X63 | FlowFit T-rør, innvendige gjenger | Ja | 60632118 | 5815200 | Deler trykkrør flerlags |  | 5810360 | Deler for tilførselsrør, flerlags | NOBB VAVVS
60593503 | 283655 | T-RØR INNV.GJ. FLOWFIT 63X2"X63 | FlowFit T-rør, innvendige gjenger | Nei | 60632118 | 5815200 | Deler trykkrør flerlags |  | 5810360 | Deler for tilførselsrør, flerlags | NOBB VAVVS
60593504 | 216269 | T-RØR INNV.GJ. FLOWFIT 50X3/4"X50 | FlowFit T-rør, innvendige gjenger | Ja | 60632118 | 5815200 | Deler trykkrør flerlags |  | 5810360 | Deler for tilførselsrør, flerlags | NOBB VAVVS
60593504 | 283655 | T-RØR INNV.GJ. FLOWFIT 50X3/4"X50 | FlowFit T-rør, innvendige gjenger | Nei | 60632118 | 5815200 | Deler trykkrør flerlags |  | 5810360 | Deler for tilførselsrør, flerlags | NOBB VAVVS
60593505 | 216269 | T-RØR INNV.GJ. FLOWFIT 40X1 1/4"X40 | FlowFit T-rør, innvendige gjenger | Ja | 60632118 | 5815200 | Deler trykkrør flerlags |  | 5810360 | Deler for tilførselsrør, flerlags | NOBB VAVVS
60593505 | 283655 | T-RØR INNV.GJ. FLOWFIT 40X1 1/4"X40 | FlowFit T-rør, innvendige gjenger | Nei | 60632118 | 5815200 | Deler trykkrør flerlags |  | 5810360 | Deler for tilførselsrør, flerlags | NOBB VAVVS
60593506 | 216269 | T-RØR FLOWFIT 63X40X65MM | FlowFit redusert T-rør | Ja | 60632118 | 5815200 | Deler trykkrør flerlags |  | 5810360 | Deler for tilførselsrør, flerlags | NOBB VAVVS
60593506 | 283655 | T-RØR FLOWFIT 63X40X65MM | FlowFit redusert T-rør | Nei | 60632118 | 5815200 | Deler trykkrør flerlags |  | 5810360 | Deler for tilførselsrør, flerlags | NOBB VAVVS
60593507 | 216269 | T-RØR INNV.GJ. FLOWFIT 50X1 1/2"X50 | FlowFit T-rør, innvendige gjenger | Ja | 60632118 | 5815200 | Deler trykkrør flerlags |  | 5810360 | Deler for tilførselsrør, flerlags | NOBB VAVVS
60593507 | 283655 | T-RØR INNV.GJ. FLOWFIT 50X1 1/2"X50 | FlowFit T-rør, innvendige gjenger | Nei | 60632118 | 5815200 | Deler trykkrør flerlags |  | 5810360 | Deler for tilførselsrør, flerlags | NOBB VAVVS
60593508 | 216269 | T-RØR FLOWFIT 50X32X50MM | FlowFit redusert T-rør | Ja | 60632118 | 5815200 | Deler trykkrør flerlags |  | 5810360 | Deler for tilførselsrør, flerlags | NOBB VAVVS
60593508 | 283655 | T-RØR FLOWFIT 50X32X50MM | FlowFit redusert T-rør | Nei | 60632118 | 5815200 | Deler trykkrør flerlags |  | 5810360 | Deler for tilførselsrør, flerlags | NOBB VAVVS
60593509 | 216269 | OVERGANG FLOWFIT MEPLA 16X16MM | FlowFit overgang til Mepla | Ja | 60632117 | 5815200 | Deler trykkrør flerlags |  | 5810360 | Deler for tilførselsrør, flerlags | NOBB VAVVS
60593509 | 283655 | OVERGANG FLOWFIT MEPLA 16X16MM | FlowFit overgang til Mepla | Nei | 60632117 | 5815200 | Deler trykkrør flerlags |  | 5810360 | Deler for tilførselsrør, flerlags | NOBB VAVVS
60593510 | 216269 | OVERGANG FLOWFIT MEPLA 20X20MM | FlowFit overgang til Mepla | Ja | 60632117 | 5815200 | Deler trykkrør flerlags |  | 5810360 | Deler for tilførselsrør, flerlags | NOBB VAVVS
60593510 | 283655 | OVERGANG FLOWFIT MEPLA 20X20MM | FlowFit overgang til Mepla | Nei | 60632117 | 5815200 | Deler trykkrør flerlags |  | 5810360 | Deler for tilførselsrør, flerlags | NOBB VAVVS
60593511 | 216269 | T-RØR FLOWFIT 40X32X40MM | FlowFit redusert T-rør | Ja | 60632118 | 5815200 | Deler trykkrør flerlags |  | 5810360 | Deler for tilførselsrør, flerlags | NOBB VAVVS
60593511 | 283655 | T-RØR FLOWFIT 40X32X40MM | FlowFit redusert T-rør | Nei | 60632118 | 5815200 | Deler trykkrør flerlags |  | 5810360 | Deler for tilførselsrør, flerlags | NOBB VAVVS
60593512 | 216269 | BEND FLOWFIT 45° 65MM | FlowFit bend: 45° | Ja | 60632117 | 5815200 | Deler trykkrør flerlags |  | 5810360 | Deler for tilførselsrør, flerlags | NOBB VAVVS
60593512 | 283655 | BEND FLOWFIT 45° 65MM | FlowFit bend: 45° | Nei | 60632117 | 5815200 | Deler trykkrør flerlags |  | 5810360 | Deler for tilførselsrør, flerlags | NOBB VAVVS
60593513 | 216269 | OVERGANG FLOWFIT MEPLA 25X26MM | FlowFit overgang til Mepla | Ja | 60632117 | 5815200 | Deler trykkrør flerlags |  | 5810360 | Deler for tilførselsrør, flerlags | NOBB VAVVS
60593513 | 283655 | OVERGANG FLOWFIT MEPLA 25X26MM | FlowFit overgang til Mepla | Nei | 60632117 | 5815200 | Deler trykkrør flerlags |  | 5810360 | Deler for tilførselsrør, flerlags | NOBB VAVVS
60593514 | 216269 | OVERGANG FLOWFIT MEPLA 32X32MM | FlowFit overgang til Mepla | Ja | 60632117 | 5815200 | Deler trykkrør flerlags |  | 5810360 | Deler for tilførselsrør, flerlags | NOBB VAVVS
60593514 | 283655 | OVERGANG FLOWFIT MEPLA 32X32MM | FlowFit overgang til Mepla | Nei | 60632117 | 5815200 | Deler trykkrør flerlags |  | 5810360 | Deler for tilførselsrør, flerlags | NOBB VAVVS
60593515 | 216269 | T-RØR FLOWFIT 32X20X32MM | FlowFit redusert T-rør | Ja | 60632118 | 5815200 | Deler trykkrør flerlags |  | 5810360 | Deler for tilførselsrør, flerlags | NOBB VAVVS
60593515 | 283655 | T-RØR FLOWFIT 32X20X32MM | FlowFit redusert T-rør | Nei | 60632118 | 5815200 | Deler trykkrør flerlags |  | 5810360 | Deler for tilførselsrør, flerlags | NOBB VAVVS
60593516 | 216269 | REDUKSJON FLOWFIT 63X40MM | FlowFit reduksjon | Ja | 60632117 | 5815200 | Deler trykkrør flerlags |  | 5810360 | Deler for tilførselsrør, flerlags | NOBB VAVVS
60593516 | 283655 | REDUKSJON FLOWFIT 63X40MM | FlowFit reduksjon | Nei | 60632117 | 5815200 | Deler trykkrør flerlags |  | 5810360 | Deler for tilførselsrør, flerlags | NOBB VAVVS
60593517 | 216269 | T-RØR FLOWFIT 50X40X50MM | FlowFit redusert T-rør | Ja | 60632118 | 5815200 | Deler trykkrør flerlags |  | 5810360 | Deler for tilførselsrør, flerlags | NOBB VAVVS
60593517 | 283655 | T-RØR FLOWFIT 50X40X50MM | FlowFit redusert T-rør | Nei | 60632118 | 5815200 | Deler trykkrør flerlags |  | 5810360 | Deler for tilførselsrør, flerlags | NOBB VAVVS
60593518 | 216269 | REDUKSJON FLOWFIT 25X16MM | FlowFit reduksjon | Ja | 60632117 | 5815200 | Deler trykkrør flerlags |  | 5810360 | Deler for tilførselsrør, flerlags | NOBB VAVVS
60593518 | 283655 | REDUKSJON FLOWFIT 25X16MM | FlowFit reduksjon | Nei | 60632117 | 5815200 | Deler trykkrør flerlags |  | 5810360 | Deler for tilførselsrør, flerlags | NOBB VAVVS
60593519 | 216269 | REDUKSJON FLOWFIT 20X16MM | FlowFit reduksjon | Ja | 60632117 | 5815200 | Deler trykkrør flerlags |  | 5810360 | Deler for tilførselsrør, flerlags | NOBB VAVVS
60593519 | 283655 | REDUKSJON FLOWFIT 20X16MM | FlowFit reduksjon | Nei | 60632117 | 5815200 | Deler trykkrør flerlags |  | 5810360 | Deler for tilførselsrør, flerlags | NOBB VAVVS
60593520 | 216269 | GLIDEMUFFE FLOWFIT 50MM | FlowFit glidemuffe | Ja | 60632117 | 5815200 | Deler trykkrør flerlags |  | 5810360 | Deler for tilførselsrør, flerlags | NOBB VAVVS
60593520 | 283655 | GLIDEMUFFE FLOWFIT 50MM | FlowFit glidemuffe | Nei | 60632117 | 5815200 | Deler trykkrør flerlags |  | 5810360 | Deler for tilførselsrør, flerlags | NOBB VAVVS
60593521 | 216269 | T-RØR FLOWFIT 50MM | FlowFit T-rør | Ja | 60632118 | 5815200 | Deler trykkrør flerlags |  | 5810360 | Deler for tilførselsrør, flerlags | NOBB VAVVS
60593521 | 283655 | T-RØR FLOWFIT 50MM | FlowFit T-rør | Nei | 60632118 | 5815200 | Deler trykkrør flerlags |  | 5810360 | Deler for tilførselsrør, flerlags | NOBB VAVVS
60593522 | 216269 | OVERGANG FLOWFIT MAPRESS 16X15MM | FlowFit overgang til Mapress, spissende | Ja | 60632117 | 5815200 | Deler trykkrør flerlags |  | 5810360 | Deler for tilførselsrør, flerlags | NOBB VAVVS
60593522 | 283655 | OVERGANG FLOWFIT MAPRESS 16X15MM | FlowFit overgang til Mapress, spissende | Nei | 60632117 | 5815200 | Deler trykkrør flerlags |  | 5810360 | Deler for tilførselsrør, flerlags | NOBB VAVVS
60593523 | 216269 | T-RØR FLOWFIT 75MM | FlowFit T-rør | Ja | 60632118 | 5815200 | Deler trykkrør flerlags |  | 5810360 | Deler for tilførselsrør, flerlags | NOBB VAVVS
60593523 | 283655 | T-RØR FLOWFIT 75MM | FlowFit T-rør | Nei | 60632118 | 5815200 | Deler trykkrør flerlags |  | 5810360 | Deler for tilførselsrør, flerlags | NOBB VAVVS
60593524 | 216269 | ALBUE UTV.GJ. FLOWFIT 32X1" | FlowFit albue, utvendig gjenge | Ja | 60632117 | 5815200 | Deler trykkrør flerlags |  | 5810360 | Deler for tilførselsrør, flerlags | NOBB VAVVS
60593524 | 283655 | ALBUE UTV.GJ. FLOWFIT 32X1" | FlowFit albue, utvendig gjenge | Nei | 60632117 | 5815200 | Deler trykkrør flerlags |  | 5810360 | Deler for tilførselsrør, flerlags | NOBB VAVVS
60593525 | 216269 | ALBUE UTV.GJ. FLOWFIT 50X1 1/2" | FlowFit albue, utvendig gjenge | Ja | 60632117 | 5815200 | Deler trykkrør flerlags |  | 5810360 | Deler for tilførselsrør, flerlags | NOBB VAVVS
60593525 | 283655 | ALBUE UTV.GJ. FLOWFIT 50X1 1/2" | FlowFit albue, utvendig gjenge | Nei | 60632117 | 5815200 | Deler trykkrør flerlags |  | 5810360 | Deler for tilførselsrør, flerlags | NOBB VAVVS
60593526 | 216269 | T-RØR FLOWFIT 25X20X25MM | FlowFit redusert T-rør | Ja | 60632118 | 5815200 | Deler trykkrør flerlags |  | 5810360 | Deler for tilførselsrør, flerlags | NOBB VAVVS
60593526 | 283655 | T-RØR FLOWFIT 25X20X25MM | FlowFit redusert T-rør | Nei | 60632118 | 5815200 | Deler trykkrør flerlags |  | 5810360 | Deler for tilførselsrør, flerlags | NOBB VAVVS
60593527 | 216269 | ALBUE UTV.GJ. FLOWFIT 63X2" | FlowFit albue, utvendig gjenge | Ja | 60632117 | 5815200 | Deler trykkrør flerlags |  | 5810360 | Deler for tilførselsrør, flerlags | NOBB VAVVS
60593527 | 283655 | ALBUE UTV.GJ. FLOWFIT 63X2" | FlowFit albue, utvendig gjenge | Nei | 60632117 | 5815200 | Deler trykkrør flerlags |  | 5810360 | Deler for tilførselsrør, flerlags | NOBB VAVVS
60593528 | 216269 | T-RØR FLOWFIT 75X32X75MM | FlowFit redusert T-rør | Ja | 60632118 | 5815200 | Deler trykkrør flerlags |  | 5810360 | Deler for tilførselsrør, flerlags | NOBB VAVVS
60593528 | 283655 | T-RØR FLOWFIT 75X32X75MM | FlowFit redusert T-rør | Nei | 60632118 | 5815200 | Deler trykkrør flerlags |  | 5810360 | Deler for tilførselsrør, flerlags | NOBB VAVVS
60593529 | 216269 | ALBUE INNV.GJ. FLOWFIT 25X3/4" | FlowFit albue 90°, innvendig gjenge | Ja | 60632117 | 5815200 | Deler trykkrør flerlags |  | 5810360 | Deler for tilførselsrør, flerlags | NOBB VAVVS
60593529 | 283655 | ALBUE INNV.GJ. FLOWFIT 25X3/4" | FlowFit albue 90°, innvendig gjenge | Nei | 60632117 | 5815200 | Deler trykkrør flerlags |  | 5810360 | Deler for tilførselsrør, flerlags | NOBB VAVVS
60593530 | 216269 | T-RØR FLOWFIT 63X32X65MM | FlowFit redusert T-rør | Ja | 60632118 | 5815200 | Deler trykkrør flerlags |  | 5810360 | Deler for tilførselsrør, flerlags | NOBB VAVVS
60593530 | 283655 | T-RØR FLOWFIT 63X32X65MM | FlowFit redusert T-rør | Nei | 60632118 | 5815200 | Deler trykkrør flerlags |  | 5810360 | Deler for tilførselsrør, flerlags | NOBB VAVVS
60593531 | 216269 | ALBUE INNV.GJ. FLOWFIT 32X1" | FlowFit albue 90°, innvendig gjenge | Ja | 60632117 | 5815200 | Deler trykkrør flerlags |  | 5810360 | Deler for tilførselsrør, flerlags | NOBB VAVVS
60593531 | 283655 | ALBUE INNV.GJ. FLOWFIT 32X1" | FlowFit albue 90°, innvendig gjenge | Nei | 60632117 | 5815200 | Deler trykkrør flerlags |  | 5810360 | Deler for tilførselsrør, flerlags | NOBB VAVVS
60593532 | 216269 | ALBUE INNV.GJ. FLOWFIT 40X1 1/4" | FlowFit albue 90°, innvendig gjenge | Ja | 60632117 | 5815200 | Deler trykkrør flerlags |  | 5810360 | Deler for tilførselsrør, flerlags | NOBB VAVVS
60593532 | 283655 | ALBUE INNV.GJ. FLOWFIT 40X1 1/4" | FlowFit albue 90°, innvendig gjenge | Nei | 60632117 | 5815200 | Deler trykkrør flerlags |  | 5810360 | Deler for tilførselsrør, flerlags | NOBB VAVVS
60593533 | 216269 | T-RØR INNV.GJ. FLOWFIT 63X1/2"X63 | FlowFit T-rør, innvendige gjenger | Ja | 60632118 | 5815200 | Deler trykkrør flerlags |  | 5810360 | Deler for tilførselsrør, flerlags | NOBB VAVVS
60593533 | 283655 | T-RØR INNV.GJ. FLOWFIT 63X1/2"X63 | FlowFit T-rør, innvendige gjenger | Nei | 60632118 | 5815200 | Deler trykkrør flerlags |  | 5810360 | Deler for tilførselsrør, flerlags | NOBB VAVVS
60593534 | 216269 | T-RØR FLOWFIT 40MM | FlowFit T-rør | Ja | 60632118 | 5815200 | Deler trykkrør flerlags |  | 5810360 | Deler for tilførselsrør, flerlags | NOBB VAVVS
60593534 | 283655 | T-RØR FLOWFIT 40MM | FlowFit T-rør | Nei | 60632118 | 5815200 | Deler trykkrør flerlags |  | 5810360 | Deler for tilførselsrør, flerlags | NOBB VAVVS
60593535 | 216269 | T-RØR INNV.GJ. FLOWFIT 50X1/2"X50 | FlowFit T-rør, innvendige gjenger | Ja | 60632118 | 5815200 | Deler trykkrør flerlags |  | 5810360 | Deler for tilførselsrør, flerlags | NOBB VAVVS
60593535 | 283655 | T-RØR INNV.GJ. FLOWFIT 50X1/2"X50 | FlowFit T-rør, innvendige gjenger | Nei | 60632118 | 5815200 | Deler trykkrør flerlags |  | 5810360 | Deler for tilførselsrør, flerlags | NOBB VAVVS
60593536 | 216269 | REDUKSJON FLOWFIT 25X20MM | FlowFit reduksjon | Ja | 60632117 | 5815200 | Deler trykkrør flerlags |  | 5810360 | Deler for tilførselsrør, flerlags | NOBB VAVVS
60593536 | 283655 | REDUKSJON FLOWFIT 25X20MM | FlowFit reduksjon | Nei | 60632117 | 5815200 | Deler trykkrør flerlags |  | 5810360 | Deler for tilførselsrør, flerlags | NOBB VAVVS
60593537 | 216269 | T-RØR FLOWFIT 63X50X65MM | FlowFit redusert T-rør | Ja | 60632118 | 5815200 | Deler trykkrør flerlags |  | 5810360 | Deler for tilførselsrør, flerlags | NOBB VAVVS
60593537 | 283655 | T-RØR FLOWFIT 63X50X65MM | FlowFit redusert T-rør | Nei | 60632118 | 5815200 | Deler trykkrør flerlags |  | 5810360 | Deler for tilførselsrør, flerlags | NOBB VAVVS
60593538 | 216269 | REDUKSJON FLOWFIT 50X40MM | FlowFit reduksjon | Ja | 60632117 | 5815200 | Deler trykkrør flerlags |  | 5810360 | Deler for tilførselsrør, flerlags | NOBB VAVVS
60593538 | 283655 | REDUKSJON FLOWFIT 50X40MM | FlowFit reduksjon | Nei | 60632117 | 5815200 | Deler trykkrør flerlags |  | 5810360 | Deler for tilførselsrør, flerlags | NOBB VAVVS
60593539 | 216269 | T-RØR FLOWFIT 75X50X75MM | FlowFit redusert T-rør | Ja | 60632118 | 5815200 | Deler trykkrør flerlags |  | 5810360 | Deler for tilførselsrør, flerlags | NOBB VAVVS
60593539 | 283655 | T-RØR FLOWFIT 75X50X75MM | FlowFit redusert T-rør | Nei | 60632118 | 5815200 | Deler trykkrør flerlags |  | 5810360 | Deler for tilførselsrør, flerlags | NOBB VAVVS
60593540 | 216269 | REDUKSJON FLOWFIT 50X32MM | FlowFit reduksjon | Ja | 60632117 | 5815200 | Deler trykkrør flerlags |  | 5810360 | Deler for tilførselsrør, flerlags | NOBB VAVVS
60593540 | 283655 | REDUKSJON FLOWFIT 50X32MM | FlowFit reduksjon | Nei | 60632117 | 5815200 | Deler trykkrør flerlags |  | 5810360 | Deler for tilførselsrør, flerlags | NOBB VAVVS
60593541 | 216269 | T-RØR FLOWFIT 25X25X20MM | FlowFit redusert T-rør | Ja | 60632118 | 5815200 | Deler trykkrør flerlags |  | 5810360 | Deler for tilførselsrør, flerlags | NOBB VAVVS
60593541 | 283655 | T-RØR FLOWFIT 25X25X20MM | FlowFit redusert T-rør | Nei | 60632118 | 5815200 | Deler trykkrør flerlags |  | 5810360 | Deler for tilførselsrør, flerlags | NOBB VAVVS
60593542 | 216269 | REDUKSJON FLOWFIT 40X32MM | FlowFit reduksjon | Ja | 60632117 | 5815200 | Deler trykkrør flerlags |  | 5810360 | Deler for tilførselsrør, flerlags | NOBB VAVVS
60593542 | 283655 | REDUKSJON FLOWFIT 40X32MM | FlowFit reduksjon | Nei | 60632117 | 5815200 | Deler trykkrør flerlags |  | 5810360 | Deler for tilførselsrør, flerlags | NOBB VAVVS
60593543 | 216269 | T-RØR FLOWFIT 75X63X75MM | FlowFit redusert T-rør | Ja | 60632118 | 5815200 | Deler trykkrør flerlags |  | 5810360 | Deler for tilførselsrør, flerlags | NOBB VAVVS
60593543 | 283655 | T-RØR FLOWFIT 75X63X75MM | FlowFit redusert T-rør | Nei | 60632118 | 5815200 | Deler trykkrør flerlags |  | 5810360 | Deler for tilførselsrør, flerlags | NOBB VAVVS
60593544 | 216269 | ALBUE INNV.GJ. FLOWFIT 50X1 1/2" | FlowFit albue 90°, innvendig gjenge | Ja | 60632117 | 5815200 | Deler trykkrør flerlags |  | 5810360 | Deler for tilførselsrør, flerlags | NOBB VAVVS
60593544 | 283655 | ALBUE INNV.GJ. FLOWFIT 50X1 1/2" | FlowFit albue 90°, innvendig gjenge | Nei | 60632117 | 5815200 | Deler trykkrør flerlags |  | 5810360 | Deler for tilførselsrør, flerlags | NOBB VAVVS
60593545 | 216269 | T-RØR INNV.GJ. FLOWFIT 25X1/2"X20 | FlowFit T-rør, innvendige gjenger | Ja | 60632118 | 5815200 | Deler trykkrør flerlags |  | 5810360 | Deler for tilførselsrør, flerlags | NOBB VAVVS
60593545 | 283655 | T-RØR INNV.GJ. FLOWFIT 25X1/2"X20 | FlowFit T-rør, innvendige gjenger | Nei | 60632118 | 5815200 | Deler trykkrør flerlags |  | 5810360 | Deler for tilførselsrør, flerlags | NOBB VAVVS
60593546 | 216269 | T-RØR INNV.GJ. FLOWFIT 16X1/2"X16 | FlowFit T-rør, innvendige gjenger | Ja | 60632118 | 5815200 | Deler trykkrør flerlags |  | 5810360 | Deler for tilførselsrør, flerlags | NOBB VAVVS
60593546 | 283655 | T-RØR INNV.GJ. FLOWFIT 16X1/2"X16 | FlowFit T-rør, innvendige gjenger | Nei | 60632118 | 5815200 | Deler trykkrør flerlags |  | 5810360 | Deler for tilførselsrør, flerlags | NOBB VAVVS
60593547 | 216269 | REDUKSJON FLOWFIT 40X20MM | FlowFit reduksjon | Ja | 60632117 | 5815200 | Deler trykkrør flerlags |  | 5810360 | Deler for tilførselsrør, flerlags | NOBB VAVVS
60593547 | 283655 | REDUKSJON FLOWFIT 40X20MM | FlowFit reduksjon | Nei | 60632117 | 5815200 | Deler trykkrør flerlags |  | 5810360 | Deler for tilførselsrør, flerlags | NOBB VAVVS
60593548 | 216269 | T-RØR INNV.GJ. FLOWFIT 20X1/2"X20 | FlowFit T-rør, innvendige gjenger | Ja | 60632118 | 5815200 | Deler trykkrør flerlags |  | 5810360 | Deler for tilførselsrør, flerlags | NOBB VAVVS
60593548 | 283655 | T-RØR INNV.GJ. FLOWFIT 20X1/2"X20 | FlowFit T-rør, innvendige gjenger | Nei | 60632118 | 5815200 | Deler trykkrør flerlags |  | 5810360 | Deler for tilførselsrør, flerlags | NOBB VAVVS
60593549 | 216269 | REDUKSJON FLOWFIT 32X25MM | FlowFit reduksjon | Ja | 60632117 | 5815200 | Deler trykkrør flerlags |  | 5810360 | Deler for tilførselsrør, flerlags | NOBB VAVVS
60593549 | 283655 | REDUKSJON FLOWFIT 32X25MM | FlowFit reduksjon | Nei | 60632117 | 5815200 | Deler trykkrør flerlags |  | 5810360 | Deler for tilførselsrør, flerlags | NOBB VAVVS
60593550 | 216269 | T-RØR INNV.GJ. FLOWFIT 25X1/2"X25 | FlowFit T-rør, innvendige gjenger | Ja | 60632118 | 5815200 | Deler trykkrør flerlags |  | 5810360 | Deler for tilførselsrør, flerlags | NOBB VAVVS
60593550 | 283655 | T-RØR INNV.GJ. FLOWFIT 25X1/2"X25 | FlowFit T-rør, innvendige gjenger | Nei | 60632118 | 5815200 | Deler trykkrør flerlags |  | 5810360 | Deler for tilførselsrør, flerlags | NOBB VAVVS
60593551 | 216269 | T-RØR INNV.GJ. FLOWFIT 32X1/2"X32 | FlowFit T-rør, innvendige gjenger | Ja | 60632118 | 5815200 | Deler trykkrør flerlags |  | 5810360 | Deler for tilførselsrør, flerlags | NOBB VAVVS
60593551 | 283655 | T-RØR INNV.GJ. FLOWFIT 32X1/2"X32 | FlowFit T-rør, innvendige gjenger | Nei | 60632118 | 5815200 | Deler trykkrør flerlags |  | 5810360 | Deler for tilførselsrør, flerlags | NOBB VAVVS
60593552 | 216269 | REDUKSJON FLOWFIT 32X20MM | FlowFit reduksjon | Ja | 60632117 | 5815200 | Deler trykkrør flerlags |  | 5810360 | Deler for tilførselsrør, flerlags | NOBB VAVVS
60593552 | 283655 | REDUKSJON FLOWFIT 32X20MM | FlowFit reduksjon | Nei | 60632117 | 5815200 | Deler trykkrør flerlags |  | 5810360 | Deler for tilførselsrør, flerlags | NOBB VAVVS
60593553 | 216269 | REDUKSJON FLOWFIT 40X25MM | FlowFit reduksjon | Ja | 60632117 | 5815200 | Deler trykkrør flerlags |  | 5810360 | Deler for tilførselsrør, flerlags | NOBB VAVVS
60593553 | 283655 | REDUKSJON FLOWFIT 40X25MM | FlowFit reduksjon | Nei | 60632117 | 5815200 | Deler trykkrør flerlags |  | 5810360 | Deler for tilførselsrør, flerlags | NOBB VAVVS
60593554 | 216269 | T-RØR INNV.GJ. FLOWFIT 40X1"X40 | FlowFit T-rør, innvendige gjenger | Ja | 60632118 | 5815200 | Deler trykkrør flerlags |  | 5810360 | Deler for tilførselsrør, flerlags | NOBB VAVVS
60593554 | 283655 | T-RØR INNV.GJ. FLOWFIT 40X1"X40 | FlowFit T-rør, innvendige gjenger | Nei | 60632118 | 5815200 | Deler trykkrør flerlags |  | 5810360 | Deler for tilførselsrør, flerlags | NOBB VAVVS
60593555 | 216269 | OVERGANG FLOWFIT MAPRESS 16X12MM | FlowFit overgang til Mapress, spissende | Ja | 60632117 | 5815200 | Deler trykkrør flerlags |  | 5810360 | Deler for tilførselsrør, flerlags | NOBB VAVVS
60593555 | 283655 | OVERGANG FLOWFIT MAPRESS 16X12MM | FlowFit overgang til Mapress, spissende | Nei | 60632117 | 5815200 | Deler trykkrør flerlags |  | 5810360 | Deler for tilførselsrør, flerlags | NOBB VAVVS
60593556 | 216269 | BEND FLOWFIT 90° 16MM | FlowFit bend: 90° | Ja | 60632117 | 5815200 | Deler trykkrør flerlags |  | 5810360 | Deler for tilførselsrør, flerlags | NOBB VAVVS
60593556 | 283655 | BEND FLOWFIT 90° 16MM | FlowFit bend: 90° | Nei | 60632117 | 5815200 | Deler trykkrør flerlags |  | 5810360 | Deler for tilførselsrør, flerlags | NOBB VAVVS
60593557 | 216269 | OVERGANG UTV.GJ. FLOWFIT 2 1/2"X75 | FlowFit overgang, utvendige gjenger | Ja | 60632117 | 5815200 | Deler trykkrør flerlags |  | 5810360 | Deler for tilførselsrør, flerlags | NOBB VAVVS
60593557 | 283655 | OVERGANG UTV.GJ. FLOWFIT 2 1/2"X75 | FlowFit overgang, utvendige gjenger | Nei | 60632117 | 5815200 | Deler trykkrør flerlags |  | 5810360 | Deler for tilførselsrør, flerlags | NOBB VAVVS
60593558 | 216269 | OVERGANG UTV.GJ. FLOWFIT 1/2"X16 | FlowFit overgang, utvendige gjenger | Ja | 60632117 | 5815200 | Deler trykkrør flerlags |  | 5810360 | Deler for tilførselsrør, flerlags | NOBB VAVVS
60593558 | 283655 | OVERGANG UTV.GJ. FLOWFIT 1/2"X16 | FlowFit overgang, utvendige gjenger | Nei | 60632117 | 5815200 | Deler trykkrør flerlags |  | 5810360 | Deler for tilførselsrør, flerlags | NOBB VAVVS
60593559 | 216269 | OVERGANG UTV.GJ. FLOWFIT 1/2"X20 | FlowFit overgang, utvendige gjenger | Ja | 60632117 | 5815200 | Deler trykkrør flerlags |  | 5810360 | Deler for tilførselsrør, flerlags | NOBB VAVVS
60593559 | 283655 | OVERGANG UTV.GJ. FLOWFIT 1/2"X20 | FlowFit overgang, utvendige gjenger | Nei | 60632117 | 5815200 | Deler trykkrør flerlags |  | 5810360 | Deler for tilførselsrør, flerlags | NOBB VAVVS
60593560 | 216269 | OVERGANG UTV.GJ. FLOWFIT 3/4"X25 | FlowFit overgang, utvendige gjenger | Ja | 60632117 | 5815200 | Deler trykkrør flerlags |  | 5810360 | Deler for tilførselsrør, flerlags | NOBB VAVVS
60593560 | 283655 | OVERGANG UTV.GJ. FLOWFIT 3/4"X25 | FlowFit overgang, utvendige gjenger | Nei | 60632117 | 5815200 | Deler trykkrør flerlags |  | 5810360 | Deler for tilførselsrør, flerlags | NOBB VAVVS
60593561 | 216269 | OVERGANG UTV.GJ. FLOWFIT 1 1/4"X32 | FlowFit overgang, utvendige gjenger | Ja | 60632117 | 5815200 | Deler trykkrør flerlags |  | 5810360 | Deler for tilførselsrør, flerlags | NOBB VAVVS
60593561 | 283655 | OVERGANG UTV.GJ. FLOWFIT 1 1/4"X32 | FlowFit overgang, utvendige gjenger | Nei | 60632117 | 5815200 | Deler trykkrør flerlags |  | 5810360 | Deler for tilførselsrør, flerlags | NOBB VAVVS
60593562 | 216269 | OVERGANG UTV.GJ. FLOWFIT 1 1/4"X40 | FlowFit overgang, utvendige gjenger | Ja | 60632117 | 5815200 | Deler trykkrør flerlags |  | 5810360 | Deler for tilførselsrør, flerlags | NOBB VAVVS
60593562 | 283655 | OVERGANG UTV.GJ. FLOWFIT 1 1/4"X40 | FlowFit overgang, utvendige gjenger | Nei | 60632117 | 5815200 | Deler trykkrør flerlags |  | 5810360 | Deler for tilførselsrør, flerlags | NOBB VAVVS
60593563 | 216269 | OVERGANG UTV.GJ. FLOWFIT 2"X50 | FlowFit overgang, utvendige gjenger | Ja | 60632117 | 5815200 | Deler trykkrør flerlags |  | 5810360 | Deler for tilførselsrør, flerlags | NOBB VAVVS
60593563 | 283655 | OVERGANG UTV.GJ. FLOWFIT 2"X50 | FlowFit overgang, utvendige gjenger | Nei | 60632117 | 5815200 | Deler trykkrør flerlags |  | 5810360 | Deler for tilførselsrør, flerlags | NOBB VAVVS
60593564 | 216269 | OVERGANG UTV.GJ. FLOWFIT 2 1/2"X63 | FlowFit overgang, utvendige gjenger | Ja | 60632117 | 5815200 | Deler trykkrør flerlags |  | 5810360 | Deler for tilførselsrør, flerlags | NOBB VAVVS
60593564 | 283655 | OVERGANG UTV.GJ. FLOWFIT 2 1/2"X63 | FlowFit overgang, utvendige gjenger | Nei | 60632117 | 5815200 | Deler trykkrør flerlags |  | 5810360 | Deler for tilførselsrør, flerlags | NOBB VAVVS
60593565 | 216269 | OVERGANG UTV.GJ. FLOWFIT 3/4"X16 | FlowFit overgang, utvendige gjenger | Ja | 60632117 | 5815200 | Deler trykkrør flerlags |  | 5810360 | Deler for tilførselsrør, flerlags | NOBB VAVVS
60593565 | 283655 | OVERGANG UTV.GJ. FLOWFIT 3/4"X16 | FlowFit overgang, utvendige gjenger | Nei | 60632117 | 5815200 | Deler trykkrør flerlags |  | 5810360 | Deler for tilførselsrør, flerlags | NOBB VAVVS
60593566 | 216269 | OVERGANG UTV.GJ. FLOWFIT 3/4"X20 | FlowFit overgang, utvendige gjenger | Ja | 60632117 | 5815200 | Deler trykkrør flerlags |  | 5810360 | Deler for tilførselsrør, flerlags | NOBB VAVVS
60593566 | 283655 | OVERGANG UTV.GJ. FLOWFIT 3/4"X20 | FlowFit overgang, utvendige gjenger | Nei | 60632117 | 5815200 | Deler trykkrør flerlags |  | 5810360 | Deler for tilførselsrør, flerlags | NOBB VAVVS
60593567 | 216269 | OVERGANG UTV.GJ. FLOWFIT 1"X25 | FlowFit overgang, utvendige gjenger | Ja | 60632117 | 5815200 | Deler trykkrør flerlags |  | 5810360 | Deler for tilførselsrør, flerlags | NOBB VAVVS
60593567 | 283655 | OVERGANG UTV.GJ. FLOWFIT 1"X25 | FlowFit overgang, utvendige gjenger | Nei | 60632117 | 5815200 | Deler trykkrør flerlags |  | 5810360 | Deler for tilførselsrør, flerlags | NOBB VAVVS
60593568 | 216269 | OVERGANG UTV.GJ. FLOWFIT 1 1/2"X40 | FlowFit overgang, utvendige gjenger | Ja | 60632117 | 5815200 | Deler trykkrør flerlags |  | 5810360 | Deler for tilførselsrør, flerlags | NOBB VAVVS
60593568 | 283655 | OVERGANG UTV.GJ. FLOWFIT 1 1/2"X40 | FlowFit overgang, utvendige gjenger | Nei | 60632117 | 5815200 | Deler trykkrør flerlags |  | 5810360 | Deler for tilførselsrør, flerlags | NOBB VAVVS
60593569 | 216269 | OVERGANG UTV.GJ. SYREFAST 1/2"X20 | FlowFit overgang, utvendige gjenger, syrefast | Ja | 60632117 | 5815200 | Deler trykkrør flerlags |  | 5810360 | Deler for tilførselsrør, flerlags | NOBB VAVVS
60593569 | 283655 | OVERGANG UTV.GJ. SYREFAST 1/2"X20 | FlowFit overgang, utvendige gjenger, syrefast | Nei | 60632117 | 5815200 | Deler trykkrør flerlags |  | 5810360 | Deler for tilførselsrør, flerlags | NOBB VAVVS
60593570 | 216269 | OVERGANG UTV.GJ. SYREFAST 3/4"X25 | FlowFit overgang, utvendige gjenger, syrefast | Ja | 60632117 | 5815200 | Deler trykkrør flerlags |  | 5810360 | Deler for tilførselsrør, flerlags | NOBB VAVVS
60593570 | 283655 | OVERGANG UTV.GJ. SYREFAST 3/4"X25 | FlowFit overgang, utvendige gjenger, syrefast | Nei | 60632117 | 5815200 | Deler trykkrør flerlags |  | 5810360 | Deler for tilførselsrør, flerlags | NOBB VAVVS
60593571 | 216269 | OVERGANG UTV.GJ. SYREFAST 1"X32 | FlowFit overgang, utvendige gjenger, syrefast | Ja | 60632117 | 5815200 | Deler trykkrør flerlags |  | 5810360 | Deler for tilførselsrør, flerlags | NOBB VAVVS
60593571 | 283655 | OVERGANG UTV.GJ. SYREFAST 1"X32 | FlowFit overgang, utvendige gjenger, syrefast | Nei | 60632117 | 5815200 | Deler trykkrør flerlags |  | 5810360 | Deler for tilførselsrør, flerlags | NOBB VAVVS
60593572 | 216269 | OVERGANG UTV.GJ. SYREFAST 1 1/4"X40 | FlowFit overgang, utvendige gjenger, syrefast | Ja | 60632117 | 5815200 | Deler trykkrør flerlags |  | 5810360 | Deler for tilførselsrør, flerlags | NOBB VAVVS
60593572 | 283655 | OVERGANG UTV.GJ. SYREFAST 1 1/4"X40 | FlowFit overgang, utvendige gjenger, syrefast | Nei | 60632117 | 5815200 | Deler trykkrør flerlags |  | 5810360 | Deler for tilførselsrør, flerlags | NOBB VAVVS
60593573 | 216269 | OVERGANG UTV.GJ. SYREFAST 1 1/2"X50 | FlowFit overgang, utvendige gjenger, syrefast | Ja | 60632117 | 5815200 | Deler trykkrør flerlags |  | 5810360 | Deler for tilførselsrør, flerlags | NOBB VAVVS
60593573 | 283655 | OVERGANG UTV.GJ. SYREFAST 1 1/2"X50 | FlowFit overgang, utvendige gjenger, syrefast | Nei | 60632117 | 5815200 | Deler trykkrør flerlags |  | 5810360 | Deler for tilførselsrør, flerlags | NOBB VAVVS
60593574 | 216269 | OVERGANG UTV.GJ. FLOWFIT 2"X63 | FlowFit overgang, utvendige gjenger | Ja | 60632117 | 5815200 | Deler trykkrør flerlags |  | 5810360 | Deler for tilførselsrør, flerlags | NOBB VAVVS
60593574 | 283655 | OVERGANG UTV.GJ. FLOWFIT 2"X63 | FlowFit overgang, utvendige gjenger | Nei | 60632117 | 5815200 | Deler trykkrør flerlags |  | 5810360 | Deler for tilførselsrør, flerlags | NOBB VAVVS
60593575 | 216269 | OVERGANG UTV.GJ. FLOWFIT 1 1/2"X50 | FlowFit overgang, utvendige gjenger | Ja | 60632117 | 5815200 | Deler trykkrør flerlags |  | 5810360 | Deler for tilførselsrør, flerlags | NOBB VAVVS
60593575 | 283655 | OVERGANG UTV.GJ. FLOWFIT 1 1/2"X50 | FlowFit overgang, utvendige gjenger | Nei | 60632117 | 5815200 | Deler trykkrør flerlags |  | 5810360 | Deler for tilførselsrør, flerlags | NOBB VAVVS
60593576 | 216269 | OVERGANG UTV.GJ. FLOWFIT 1"X40 | FlowFit overgang, utvendige gjenger | Ja | 60632117 | 5815200 | Deler trykkrør flerlags |  | 5810360 | Deler for tilførselsrør, flerlags | NOBB VAVVS
60593576 | 283655 | OVERGANG UTV.GJ. FLOWFIT 1"X40 | FlowFit overgang, utvendige gjenger | Nei | 60632117 | 5815200 | Deler trykkrør flerlags |  | 5810360 | Deler for tilførselsrør, flerlags | NOBB VAVVS
60593577 | 216269 | OVERGANG FLOWFIT MAPRESS SF 20X18MM | FlowFit overgang til Mapress, spissende, syrefast | Ja | 60632117 | 5815200 | Deler trykkrør flerlags |  | 5810360 | Deler for tilførselsrør, flerlags | NOBB VAVVS
60593577 | 283655 | OVERGANG FLOWFIT MAPRESS SF 20X18MM | FlowFit overgang til Mapress, spissende, syrefast | Nei | 60632117 | 5815200 | Deler trykkrør flerlags |  | 5810360 | Deler for tilførselsrør, flerlags | NOBB VAVVS
60593578 | 216269 | OVERGANG FLOWFIT MAPRESS 25X22MM | FlowFit overgang til Mapress, spissende | Ja | 60632117 | 5815200 | Deler trykkrør flerlags |  | 5810360 | Deler for tilførselsrør, flerlags | NOBB VAVVS
60593578 | 283655 | OVERGANG FLOWFIT MAPRESS 25X22MM | FlowFit overgang til Mapress, spissende | Nei | 60632117 | 5815200 | Deler trykkrør flerlags |  | 5810360 | Deler for tilførselsrør, flerlags | NOBB VAVVS
60593579 | 216269 | OVERGANG FLOWFIT MAPRESS 32X28MM | FlowFit overgang til Mapress, spissende | Ja | 60632117 | 5815200 | Deler trykkrør flerlags |  | 5810360 | Deler for tilførselsrør, flerlags | NOBB VAVVS
60593579 | 283655 | OVERGANG FLOWFIT MAPRESS 32X28MM | FlowFit overgang til Mapress, spissende | Nei | 60632117 | 5815200 | Deler trykkrør flerlags |  | 5810360 | Deler for tilførselsrør, flerlags | NOBB VAVVS
60593580 | 216269 | OVERGANG UTV.GJ. SYREFAST 2 1/2"X75 | FlowFit overgang, utvendige gjenger, syrefast | Ja | 60632117 | 5815200 | Deler trykkrør flerlags |  | 5810360 | Deler for tilførselsrør, flerlags | NOBB VAVVS
60593580 | 283655 | OVERGANG UTV.GJ. SYREFAST 2 1/2"X75 | FlowFit overgang, utvendige gjenger, syrefast | Nei | 60632117 | 5815200 | Deler trykkrør flerlags |  | 5810360 | Deler for tilførselsrør, flerlags | NOBB VAVVS
60593582 | 216269 | UNION INNV.GJ. FLOWFIT 32X1 1/4" | FlowFit union, innvendige gjenger | Ja | 60632117 | 5815200 | Deler trykkrør flerlags |  | 5810360 | Deler for tilførselsrør, flerlags | NOBB VAVVS
60593582 | 283655 | UNION INNV.GJ. FLOWFIT 32X1 1/4" | FlowFit union, innvendige gjenger | Nei | 60632117 | 5815200 | Deler trykkrør flerlags |  | 5810360 | Deler for tilførselsrør, flerlags | NOBB VAVVS
60593583 | 216269 | UNION INNV.GJ. FLOWFIT 40X1 1/2" | FlowFit union, innvendige gjenger | Ja | 60632117 | 5815200 | Deler trykkrør flerlags |  | 5810360 | Deler for tilførselsrør, flerlags | NOBB VAVVS
60593583 | 283655 | UNION INNV.GJ. FLOWFIT 40X1 1/2" | FlowFit union, innvendige gjenger | Nei | 60632117 | 5815200 | Deler trykkrør flerlags |  | 5810360 | Deler for tilførselsrør, flerlags | NOBB VAVVS
60593591 | 216269 | PLUGG FLOWFIT 25MM | FlowFit plugg til rør | Ja | 60632019 | 5815200 | Deler trykkrør flerlags |  | 5810360 | Deler for tilførselsrør, flerlags | NOBB VAVVS
60593591 | 283655 | PLUGG FLOWFIT 25MM | FlowFit plugg til rør | Nei | 60632019 | 5815200 | Deler trykkrør flerlags |  | 5810360 | Deler for tilførselsrør, flerlags | NOBB VAVVS
60593592 | 216269 | OVERGANG PRESSFIT SYREFAST 16X15MM | FlowFit overg.stykke til presskobling til kobberrør | Ja | 60632117 | 5815200 | Deler trykkrør flerlags |  | 5810360 | Deler for tilførselsrør, flerlags | NOBB VAVVS
60593592 | 283655 | OVERGANG PRESSFIT SYREFAST 16X15MM | FlowFit overg.stykke til presskobling til kobberrør | Nei | 60632117 | 5815200 | Deler trykkrør flerlags |  | 5810360 | Deler for tilførselsrør, flerlags | NOBB VAVVS
60593593 | 216269 | OVERGANG PRESSFIT SYREFAST 20X15MM | FlowFit overg.stykke til presskobling til kobberrør | Ja | 60632117 | 5815200 | Deler trykkrør flerlags |  | 5810360 | Deler for tilførselsrør, flerlags | NOBB VAVVS
60593593 | 283655 | OVERGANG PRESSFIT SYREFAST 20X15MM | FlowFit overg.stykke til presskobling til kobberrør | Nei | 60632117 | 5815200 | Deler trykkrør flerlags |  | 5810360 | Deler for tilførselsrør, flerlags | NOBB VAVVS
60593594 | 216269 | OVERGANG PRESSFIT SYREFAST 25X22MM | FlowFit overg.stykke til presskobling til kobberrør | Ja | 60632117 | 5815200 | Deler trykkrør flerlags |  | 5810360 | Deler for tilførselsrør, flerlags | NOBB VAVVS
60593594 | 283655 | OVERGANG PRESSFIT SYREFAST 25X22MM | FlowFit overg.stykke til presskobling til kobberrør | Nei | 60632117 | 5815200 | Deler trykkrør flerlags |  | 5810360 | Deler for tilførselsrør, flerlags | NOBB VAVVS
60593595 | 216269 | OVERGANG FLOWFIT MAPRESS 40X35MM | FlowFit overgang til Mapress, spissende | Ja | 60632117 | 5815200 | Deler trykkrør flerlags |  | 5810360 | Deler for tilførselsrør, flerlags | NOBB VAVVS
60593595 | 283655 | OVERGANG FLOWFIT MAPRESS 40X35MM | FlowFit overgang til Mapress, spissende | Nei | 60632117 | 5815200 | Deler trykkrør flerlags |  | 5810360 | Deler for tilførselsrør, flerlags | NOBB VAVVS
60593596 | 216269 | FLENS FLOWFIT PN6 75MM | FlowFit flens PN6 med muffe | Ja | 60632117 | 5815200 | Deler trykkrør flerlags |  | 5810360 | Deler for tilførselsrør, flerlags | NOBB VAVVS
60593596 | 283655 | FLENS FLOWFIT PN6 75MM | FlowFit flens PN6 med muffe | Nei | 60632117 | 5815200 | Deler trykkrør flerlags |  | 5810360 | Deler for tilførselsrør, flerlags | NOBB VAVVS
60593597 | 216269 | PLUGG FLOWFIT 16MM | FlowFit plugg til rør | Ja | 60632019 | 5815200 | Deler trykkrør flerlags |  | 5810360 | Deler for tilførselsrør, flerlags | NOBB VAVVS
60593597 | 283655 | PLUGG FLOWFIT 16MM | FlowFit plugg til rør | Nei | 60632019 | 5815200 | Deler trykkrør flerlags |  | 5810360 | Deler for tilførselsrør, flerlags | NOBB VAVVS
60593598 | 216269 | PLUGG FLOWFIT 20MM | FlowFit plugg til rør | Ja | 60632019 | 5815200 | Deler trykkrør flerlags |  | 5810360 | Deler for tilførselsrør, flerlags | NOBB VAVVS
60593598 | 283655 | PLUGG FLOWFIT 20MM | FlowFit plugg til rør | Nei | 60632019 | 5815200 | Deler trykkrør flerlags |  | 5810360 | Deler for tilførselsrør, flerlags | NOBB VAVVS
60593599 | 216269 | FESTE FOR FASTPUNKT FLOWFIT 25MM | FlowFit feste for fastpunkt | Ja | 60185408 | 5815200 | Deler trykkrør flerlags |  | 5810360 | Deler for tilførselsrør, flerlags | NOBB VAVVS
60593599 | 283655 | FESTE FOR FASTPUNKT FLOWFIT 25MM | FlowFit feste for fastpunkt | Nei | 60185408 | 5815200 | Deler trykkrør flerlags |  | 5810360 | Deler for tilførselsrør, flerlags | NOBB VAVVS
60593601 | 216269 | FESTE FOR FASTPUNKT FLOWFIT 32MM | FlowFit feste for fastpunkt | Ja | 60185408 | 5815200 | Deler trykkrør flerlags |  | 5810360 | Deler for tilførselsrør, flerlags | NOBB VAVVS
60593601 | 283655 | FESTE FOR FASTPUNKT FLOWFIT 32MM | FlowFit feste for fastpunkt | Nei | 60185408 | 5815200 | Deler trykkrør flerlags |  | 5810360 | Deler for tilførselsrør, flerlags | NOBB VAVVS
60593602 | 216269 | FESTE FOR FASTPUNKT FLOWFIT 40MM | FlowFit feste for fastpunkt | Ja | 60185408 | 5815200 | Deler trykkrør flerlags |  | 5810360 | Deler for tilførselsrør, flerlags | NOBB VAVVS
60593602 | 283655 | FESTE FOR FASTPUNKT FLOWFIT 40MM | FlowFit feste for fastpunkt | Nei | 60185408 | 5815200 | Deler trykkrør flerlags |  | 5810360 | Deler for tilførselsrør, flerlags | NOBB VAVVS
60593603 | 216269 | FESTE FOR FASTPUNKT FLOWFIT 50MM | FlowFit feste for fastpunkt | Ja | 60185408 | 5815200 | Deler trykkrør flerlags |  | 5810360 | Deler for tilførselsrør, flerlags | NOBB VAVVS
60593603 | 283655 | FESTE FOR FASTPUNKT FLOWFIT 50MM | FlowFit feste for fastpunkt | Nei | 60185408 | 5815200 | Deler trykkrør flerlags |  | 5810360 | Deler for tilførselsrør, flerlags | NOBB VAVVS
60593604 | 216269 | FESTE FOR FASTPUNKT FLOWFIT 65MM | FlowFit feste for fastpunkt | Ja | 60185408 | 5815200 | Deler trykkrør flerlags |  | 5810360 | Deler for tilførselsrør, flerlags | NOBB VAVVS
60593604 | 283655 | FESTE FOR FASTPUNKT FLOWFIT 65MM | FlowFit feste for fastpunkt | Nei | 60185408 | 5815200 | Deler trykkrør flerlags |  | 5810360 | Deler for tilførselsrør, flerlags | NOBB VAVVS
60593605 | 216269 | FESTE FOR FASTPUNKT FLOWFIT 75MM | FlowFit feste for fastpunkt | Ja | 60185408 | 5815200 | Deler trykkrør flerlags |  | 5810360 | Deler for tilførselsrør, flerlags | NOBB VAVVS
60593605 | 283655 | FESTE FOR FASTPUNKT FLOWFIT 75MM | FlowFit feste for fastpunkt | Nei | 60185408 | 5815200 | Deler trykkrør flerlags |  | 5810360 | Deler for tilførselsrør, flerlags | NOBB VAVVS
60593608 | 216269 | FLENS FLOWFIT PN10/16 75MM | FlowFit flens PN10/16 med muffe | Ja | 60632117 | 5815200 | Deler trykkrør flerlags |  | 5810360 | Deler for tilførselsrør, flerlags | NOBB VAVVS
60593608 | 283655 | FLENS FLOWFIT PN10/16 75MM | FlowFit flens PN10/16 med muffe | Nei | 60632117 | 5815200 | Deler trykkrør flerlags |  | 5810360 | Deler for tilførselsrør, flerlags | NOBB VAVVS
60593610 | 216269 | OVERGANG FLOWFIT MAPRESS 50X42MM | FlowFit overgang til Mapress, spissende | Ja | 60632117 | 5815200 | Deler trykkrør flerlags |  | 5810360 | Deler for tilførselsrør, flerlags | NOBB VAVVS
60593610 | 283655 | OVERGANG FLOWFIT MAPRESS 50X42MM | FlowFit overgang til Mapress, spissende | Nei | 60632117 | 5815200 | Deler trykkrør flerlags |  | 5810360 | Deler for tilførselsrør, flerlags | NOBB VAVVS
60593611 | 216269 | OVERGANG FLOWFIT MAPRESS 20X18MM | FlowFit overgang til Mapress, spissende | Ja | 60632117 | 5815200 | Deler trykkrør flerlags |  | 5810360 | Deler for tilførselsrør, flerlags | NOBB VAVVS
60593611 | 283655 | OVERGANG FLOWFIT MAPRESS 20X18MM | FlowFit overgang til Mapress, spissende | Nei | 60632117 | 5815200 | Deler trykkrør flerlags |  | 5810360 | Deler for tilførselsrør, flerlags | NOBB VAVVS
60593612 | 216269 | UNION INNV.GJ. FLOWFIT 16X1/2" | FlowFit union, innvendige gjenger | Ja | 60632117 | 5815200 | Deler trykkrør flerlags |  | 5810360 | Deler for tilførselsrør, flerlags | NOBB VAVVS
60593612 | 283655 | UNION INNV.GJ. FLOWFIT 16X1/2" | FlowFit union, innvendige gjenger | Nei | 60632117 | 5815200 | Deler trykkrør flerlags |  | 5810360 | Deler for tilførselsrør, flerlags | NOBB VAVVS
60593613 | 216269 | UNION INNV.GJ. FLOWFIT 20X1/2" | FlowFit union, innvendige gjenger | Ja | 60632117 | 5815200 | Deler trykkrør flerlags |  | 5810360 | Deler for tilførselsrør, flerlags | NOBB VAVVS
60593613 | 283655 | UNION INNV.GJ. FLOWFIT 20X1/2" | FlowFit union, innvendige gjenger | Nei | 60632117 | 5815200 | Deler trykkrør flerlags |  | 5810360 | Deler for tilførselsrør, flerlags | NOBB VAVVS
60593614 | 216269 | UNION INNV.GJ. FLOWFIT 25X3/4" | FlowFit union, innvendige gjenger | Ja | 60632117 | 5815200 | Deler trykkrør flerlags |  | 5810360 | Deler for tilførselsrør, flerlags | NOBB VAVVS
60593614 | 283655 | UNION INNV.GJ. FLOWFIT 25X3/4" | FlowFit union, innvendige gjenger | Nei | 60632117 | 5815200 | Deler trykkrør flerlags |  | 5810360 | Deler for tilførselsrør, flerlags | NOBB VAVVS
60593615 | 216269 | UNION FLOWFIT 40X1 1/4" | FlowFit union | Ja | 60632117 | 5815200 | Deler trykkrør flerlags |  | 5810360 | Deler for tilførselsrør, flerlags | NOBB VAVVS
60593615 | 283655 | UNION FLOWFIT 40X1 1/4" | FlowFit union | Nei | 60632117 | 5815200 | Deler trykkrør flerlags |  | 5810360 | Deler for tilførselsrør, flerlags | NOBB VAVVS
60593616 | 216269 | UNION FLOWFIT 32X1" | FlowFit union | Ja | 60632117 | 5815200 | Deler trykkrør flerlags |  | 5810360 | Deler for tilførselsrør, flerlags | NOBB VAVVS
60593616 | 283655 | UNION FLOWFIT 32X1" | FlowFit union | Nei | 60632117 | 5815200 | Deler trykkrør flerlags |  | 5810360 | Deler for tilførselsrør, flerlags | NOBB VAVVS
60593617 | 216269 | UNION FLOWFIT 25X3/4" | FlowFit union | Ja | 60632117 | 5815200 | Deler trykkrør flerlags |  | 5810360 | Deler for tilførselsrør, flerlags | NOBB VAVVS
60593617 | 283655 | UNION FLOWFIT 25X3/4" | FlowFit union | Nei | 60632117 | 5815200 | Deler trykkrør flerlags |  | 5810360 | Deler for tilførselsrør, flerlags | NOBB VAVVS
60593618 | 216269 | OVERGANG INNV.GJ. FLOWFIT 25X1" | FlowFit overgang, innvendige gjenger | Ja | 60632117 | 5815200 | Deler trykkrør flerlags |  | 5810360 | Deler for tilførselsrør, flerlags | NOBB VAVVS
60593618 | 283655 | OVERGANG INNV.GJ. FLOWFIT 25X1" | FlowFit overgang, innvendige gjenger | Nei | 60632117 | 5815200 | Deler trykkrør flerlags |  | 5810360 | Deler for tilførselsrør, flerlags | NOBB VAVVS
60593619 | 216269 | OVERGANG INNV.GJ. FLOWFIT 32X1" | FlowFit overgang, innvendige gjenger | Ja | 60632117 | 5815200 | Deler trykkrør flerlags |  | 5810360 | Deler for tilførselsrør, flerlags | NOBB VAVVS
60593619 | 283655 | OVERGANG INNV.GJ. FLOWFIT 32X1" | FlowFit overgang, innvendige gjenger | Nei | 60632117 | 5815200 | Deler trykkrør flerlags |  | 5810360 | Deler for tilførselsrør, flerlags | NOBB VAVVS
60593620 | 216269 | OVERGANG INNV.GJ. FLOWFIT 40X1" | FlowFit overgang, innvendige gjenger | Ja | 60632117 | 5815200 | Deler trykkrør flerlags |  | 5810360 | Deler for tilførselsrør, flerlags | NOBB VAVVS
60593620 | 283655 | OVERGANG INNV.GJ. FLOWFIT 40X1" | FlowFit overgang, innvendige gjenger | Nei | 60632117 | 5815200 | Deler trykkrør flerlags |  | 5810360 | Deler for tilførselsrør, flerlags | NOBB VAVVS
60593621 | 216269 | OVERGANG INNV.GJ. FLOWFIT 50X1 1/2" | FlowFit overgang, innvendige gjenger | Ja | 60632117 | 5815200 | Deler trykkrør flerlags |  | 5810360 | Deler for tilførselsrør, flerlags | NOBB VAVVS
60593621 | 283655 | OVERGANG INNV.GJ. FLOWFIT 50X1 1/2" | FlowFit overgang, innvendige gjenger | Nei | 60632117 | 5815200 | Deler trykkrør flerlags |  | 5810360 | Deler for tilførselsrør, flerlags | NOBB VAVVS
60593622 | 216269 | OVERGANG INNV.GJ. FLOWFIT 63X2" | FlowFit overgang, innvendige gjenger | Ja | 60632117 | 5815200 | Deler trykkrør flerlags |  | 5810360 | Deler for tilførselsrør, flerlags | NOBB VAVVS
60593622 | 283655 | OVERGANG INNV.GJ. FLOWFIT 63X2" | FlowFit overgang, innvendige gjenger | Nei | 60632117 | 5815200 | Deler trykkrør flerlags |  | 5810360 | Deler for tilførselsrør, flerlags | NOBB VAVVS
60593623 | 216269 | OVERGANG INNV.GJ. FLOWFIT 75X2 1/2" | FlowFit overgang, innvendige gjenger | Ja | 60632117 | 5815200 | Deler trykkrør flerlags |  | 5810360 | Deler for tilførselsrør, flerlags | NOBB VAVVS
60593623 | 283655 | OVERGANG INNV.GJ. FLOWFIT 75X2 1/2" | FlowFit overgang, innvendige gjenger | Nei | 60632117 | 5815200 | Deler trykkrør flerlags |  | 5810360 | Deler for tilførselsrør, flerlags | NOBB VAVVS
60593624 | 216269 | OVERGANG INNV.GJ. FLOWFIT 16X1/2" | FlowFit overgang, innvendige gjenger | Ja | 60632117 | 5815200 | Deler trykkrør flerlags |  | 5810360 | Deler for tilførselsrør, flerlags | NOBB VAVVS
60593624 | 283655 | OVERGANG INNV.GJ. FLOWFIT 16X1/2" | FlowFit overgang, innvendige gjenger | Nei | 60632117 | 5815200 | Deler trykkrør flerlags |  | 5810360 | Deler for tilførselsrør, flerlags | NOBB VAVVS
60593625 | 216269 | OVERGANG INNV.GJ. FLOWFIT 20X1/2" | FlowFit overgang, innvendige gjenger | Ja | 60632117 | 5815200 | Deler trykkrør flerlags |  | 5810360 | Deler for tilførselsrør, flerlags | NOBB VAVVS
60593625 | 283655 | OVERGANG INNV.GJ. FLOWFIT 20X1/2" | FlowFit overgang, innvendige gjenger | Nei | 60632117 | 5815200 | Deler trykkrør flerlags |  | 5810360 | Deler for tilførselsrør, flerlags | NOBB VAVVS
60593626 | 216269 | OVERGANG INNV.GJ. FLOWFIT 32X1 1/4" | FlowFit overgang, innvendige gjenger | Ja | 60632117 | 5815200 | Deler trykkrør flerlags |  | 5810360 | Deler for tilførselsrør, flerlags | NOBB VAVVS
60593626 | 283655 | OVERGANG INNV.GJ. FLOWFIT 32X1 1/4" | FlowFit overgang, innvendige gjenger | Nei | 60632117 | 5815200 | Deler trykkrør flerlags |  | 5810360 | Deler for tilførselsrør, flerlags | NOBB VAVVS
60593627 | 216269 | UNION FLOWFIT 20X1/2" | FlowFit union | Ja | 60632117 | 5815200 | Deler trykkrør flerlags |  | 5810360 | Deler for tilførselsrør, flerlags | NOBB VAVVS
60593627 | 283655 | UNION FLOWFIT 20X1/2" | FlowFit union | Nei | 60632117 | 5815200 | Deler trykkrør flerlags |  | 5810360 | Deler for tilførselsrør, flerlags | NOBB VAVVS
60593628 | 216269 | OVERGANG INNV.GJ. FLOWFIT 40X1 1/4" | FlowFit overgang, innvendige gjenger | Ja | 60632117 | 5815200 | Deler trykkrør flerlags |  | 5810360 | Deler for tilførselsrør, flerlags | NOBB VAVVS
60593628 | 283655 | OVERGANG INNV.GJ. FLOWFIT 40X1 1/4" | FlowFit overgang, innvendige gjenger | Nei | 60632117 | 5815200 | Deler trykkrør flerlags |  | 5810360 | Deler for tilførselsrør, flerlags | NOBB VAVVS
60593629 | 216269 | OVERGANG INNV.GJ. FLOWFIT 50X2" | FlowFit overgang, innvendige gjenger | Ja | 60632117 | 5815200 | Deler trykkrør flerlags |  | 5810360 | Deler for tilførselsrør, flerlags | NOBB VAVVS
60593629 | 283655 | OVERGANG INNV.GJ. FLOWFIT 50X2" | FlowFit overgang, innvendige gjenger | Nei | 60632117 | 5815200 | Deler trykkrør flerlags |  | 5810360 | Deler for tilførselsrør, flerlags | NOBB VAVVS
60593630 | 216269 | OVERGANG INNV.GJ. FLOWFIT 63X2 1/2" | FlowFit overgang, innvendige gjenger | Ja | 60632117 | 5815200 | Deler trykkrør flerlags |  | 5810360 | Deler for tilførselsrør, flerlags | NOBB VAVVS
60593630 | 283655 | OVERGANG INNV.GJ. FLOWFIT 63X2 1/2" | FlowFit overgang, innvendige gjenger | Nei | 60632117 | 5815200 | Deler trykkrør flerlags |  | 5810360 | Deler for tilførselsrør, flerlags | NOBB VAVVS
60593631 | 216269 | OVERGANG INNV.GJ. FLOWFIT 16X3/4" | FlowFit overgang, innvendige gjenger | Ja | 60632117 | 5815200 | Deler trykkrør flerlags |  | 5810360 | Deler for tilførselsrør, flerlags | NOBB VAVVS
60593631 | 283655 | OVERGANG INNV.GJ. FLOWFIT 16X3/4" | FlowFit overgang, innvendige gjenger | Nei | 60632117 | 5815200 | Deler trykkrør flerlags |  | 5810360 | Deler for tilførselsrør, flerlags | NOBB VAVVS
60593632 | 216269 | OVERGANG INNV.GJ. FLOWFIT 20X3/4" | FlowFit overgang, innvendige gjenger | Ja | 60632117 | 5815200 | Deler trykkrør flerlags |  | 5810360 | Deler for tilførselsrør, flerlags | NOBB VAVVS
60593632 | 283655 | OVERGANG INNV.GJ. FLOWFIT 20X3/4" | FlowFit overgang, innvendige gjenger | Nei | 60632117 | 5815200 | Deler trykkrør flerlags |  | 5810360 | Deler for tilførselsrør, flerlags | NOBB VAVVS
60593633 | 216269 | OVERGANG INNV.GJ. FLOWFIT 40X1 1/2" | FlowFit overgang, innvendige gjenger | Ja | 60632117 | 5815200 | Deler trykkrør flerlags |  | 5810360 | Deler for tilførselsrør, flerlags | NOBB VAVVS
60593633 | 283655 | OVERGANG INNV.GJ. FLOWFIT 40X1 1/2" | FlowFit overgang, innvendige gjenger | Nei | 60632117 | 5815200 | Deler trykkrør flerlags |  | 5810360 | Deler for tilførselsrør, flerlags | NOBB VAVVS
60593634 | 216269 | UNION FLOWFIT 16X1/2" | FlowFit union | Ja | 60632117 | 5815200 | Deler trykkrør flerlags |  | 5810360 | Deler for tilførselsrør, flerlags | NOBB VAVVS
60593634 | 283655 | UNION FLOWFIT 16X1/2" | FlowFit union | Nei | 60632117 | 5815200 | Deler trykkrør flerlags |  | 5810360 | Deler for tilførselsrør, flerlags | NOBB VAVVS
60593635 | 216269 | UNION UTV.GJ. FLOWFIT 63X2 1/2" | FlowFit union, utvendige gjenger | Ja | 60632117 | 5815200 | Deler trykkrør flerlags |  | 5810360 | Deler for tilførselsrør, flerlags | NOBB VAVVS
60593635 | 283655 | UNION UTV.GJ. FLOWFIT 63X2 1/2" | FlowFit union, utvendige gjenger | Nei | 60632117 | 5815200 | Deler trykkrør flerlags |  | 5810360 | Deler for tilførselsrør, flerlags | NOBB VAVVS
60593636 | 216269 | UNION UTV.GJ. FLOWFIT 63X2" | FlowFit union, utvendige gjenger | Ja | 60632117 | 5815200 | Deler trykkrør flerlags |  | 5810360 | Deler for tilførselsrør, flerlags | NOBB VAVVS
60593636 | 283655 | UNION UTV.GJ. FLOWFIT 63X2" | FlowFit union, utvendige gjenger | Nei | 60632117 | 5815200 | Deler trykkrør flerlags |  | 5810360 | Deler for tilførselsrør, flerlags | NOBB VAVVS
60593637 | 216269 | UNION UTV.GJ. FLOWFIT 50X2" | FlowFit union, utvendige gjenger | Ja | 60632117 | 5815200 | Deler trykkrør flerlags |  | 5810360 | Deler for tilførselsrør, flerlags | NOBB VAVVS
60593637 | 283655 | UNION UTV.GJ. FLOWFIT 50X2" | FlowFit union, utvendige gjenger | Nei | 60632117 | 5815200 | Deler trykkrør flerlags |  | 5810360 | Deler for tilførselsrør, flerlags | NOBB VAVVS
60593638 | 216269 | UNION UTV.GJ. FLOWFIT 50X1 1/2" | FlowFit union, utvendige gjenger | Ja | 60632117 | 5815200 | Deler trykkrør flerlags |  | 5810360 | Deler for tilførselsrør, flerlags | NOBB VAVVS
60593638 | 283655 | UNION UTV.GJ. FLOWFIT 50X1 1/2" | FlowFit union, utvendige gjenger | Nei | 60632117 | 5815200 | Deler trykkrør flerlags |  | 5810360 | Deler for tilførselsrør, flerlags | NOBB VAVVS
60593639 | 216269 | OVERGANG FLOWFIT MAPRESS SF 16X15MM | FlowFit overgang til Mapress, spissende, syrefast | Ja | 60632117 | 5815200 | Deler trykkrør flerlags |  | 5810360 | Deler for tilførselsrør, flerlags | NOBB VAVVS
60593639 | 283655 | OVERGANG FLOWFIT MAPRESS SF 16X15MM | FlowFit overgang til Mapress, spissende, syrefast | Nei | 60632117 | 5815200 | Deler trykkrør flerlags |  | 5810360 | Deler for tilførselsrør, flerlags | NOBB VAVVS
60593640 | 216269 | OVERGANG FLOWFIT MAPRESS SF 20X22MM | FlowFit overgang til Mapress, spissende, syrefast | Ja | 60632117 | 5815200 | Deler trykkrør flerlags |  | 5810360 | Deler for tilførselsrør, flerlags | NOBB VAVVS
60593640 | 283655 | OVERGANG FLOWFIT MAPRESS SF 20X22MM | FlowFit overgang til Mapress, spissende, syrefast | Nei | 60632117 | 5815200 | Deler trykkrør flerlags |  | 5810360 | Deler for tilførselsrør, flerlags | NOBB VAVVS
60593641 | 216269 | OVERGANG UTV.GJ. FLOWFIT 1"X32 | FlowFit overgang, utvendige gjenger | Ja | 60632117 | 5815200 | Deler trykkrør flerlags |  | 5810360 | Deler for tilførselsrør, flerlags | NOBB VAVVS
60593641 | 283655 | OVERGANG UTV.GJ. FLOWFIT 1"X32 | FlowFit overgang, utvendige gjenger | Nei | 60632117 | 5815200 | Deler trykkrør flerlags |  | 5810360 | Deler for tilførselsrør, flerlags | NOBB VAVVS
60593642 | 216269 | OVERGANG FLOWFIT MAPRESS SF 25X22MM | FlowFit overgang til Mapress, spissende, syrefast | Ja | 60632117 | 5815200 | Deler trykkrør flerlags |  | 5810360 | Deler for tilførselsrør, flerlags | NOBB VAVVS
60593642 | 283655 | OVERGANG FLOWFIT MAPRESS SF 25X22MM | FlowFit overgang til Mapress, spissende, syrefast | Nei | 60632117 | 5815200 | Deler trykkrør flerlags |  | 5810360 | Deler for tilførselsrør, flerlags | NOBB VAVVS
60593643 | 216269 | OVERGANG FLOWFIT MAPRESS SF 32X28MM | FlowFit overgang til Mapress, spissende, syrefast | Ja | 60632117 | 5815200 | Deler trykkrør flerlags |  | 5810360 | Deler for tilførselsrør, flerlags | NOBB VAVVS
60593643 | 283655 | OVERGANG FLOWFIT MAPRESS SF 32X28MM | FlowFit overgang til Mapress, spissende, syrefast | Nei | 60632117 | 5815200 | Deler trykkrør flerlags |  | 5810360 | Deler for tilførselsrør, flerlags | NOBB VAVVS
60593644 | 216269 | OVERGANG FLOWFIT MAPRESS SF 40X35MM | FlowFit overgang til Mapress, spissende, syrefast | Ja | 60632117 | 5815200 | Deler trykkrør flerlags |  | 5810360 | Deler for tilførselsrør, flerlags | NOBB VAVVS
60593644 | 283655 | OVERGANG FLOWFIT MAPRESS SF 40X35MM | FlowFit overgang til Mapress, spissende, syrefast | Nei | 60632117 | 5815200 | Deler trykkrør flerlags |  | 5810360 | Deler for tilførselsrør, flerlags | NOBB VAVVS
60593645 | 216269 | OVERGANG FLOWFIT MAPRESS SF 50X42MM | FlowFit overgang til Mapress, spissende, syrefast | Ja | 60632117 | 5815200 | Deler trykkrør flerlags |  | 5810360 | Deler for tilførselsrør, flerlags | NOBB VAVVS
60593645 | 283655 | OVERGANG FLOWFIT MAPRESS SF 50X42MM | FlowFit overgang til Mapress, spissende, syrefast | Nei | 60632117 | 5815200 | Deler trykkrør flerlags |  | 5810360 | Deler for tilførselsrør, flerlags | NOBB VAVVS
60593646 | 216269 | OVERGANG FLOWFIT MAPRESS SF 63X54MM | FlowFit overgang til Mapress, spissende, syrefast | Ja | 60632117 | 5815200 | Deler trykkrør flerlags |  | 5810360 | Deler for tilførselsrør, flerlags | NOBB VAVVS
60593646 | 283655 | OVERGANG FLOWFIT MAPRESS SF 63X54MM | FlowFit overgang til Mapress, spissende, syrefast | Nei | 60632117 | 5815200 | Deler trykkrør flerlags |  | 5810360 | Deler for tilførselsrør, flerlags | NOBB VAVVS
60593647 | 216269 | OVERGANG UTV.GJ. FLOWFIT 3/8"X16 | FlowFit overgang, utvendige gjenger | Ja | 60632117 | 5815200 | Deler trykkrør flerlags |  | 5810360 | Deler for tilførselsrør, flerlags | NOBB VAVVS
60593647 | 283655 | OVERGANG UTV.GJ. FLOWFIT 3/8"X16 | FlowFit overgang, utvendige gjenger | Nei | 60632117 | 5815200 | Deler trykkrør flerlags |  | 5810360 | Deler for tilførselsrør, flerlags | NOBB VAVVS
60593648 | 216269 | OVERGANG UTV.GJ. FLOWFIT 1/2"X25 | FlowFit overgang, utvendige gjenger | Ja | 60632117 | 5815200 | Deler trykkrør flerlags |  | 5810360 | Deler for tilførselsrør, flerlags | NOBB VAVVS
60593648 | 283655 | OVERGANG UTV.GJ. FLOWFIT 1/2"X25 | FlowFit overgang, utvendige gjenger | Nei | 60632117 | 5815200 | Deler trykkrør flerlags |  | 5810360 | Deler for tilførselsrør, flerlags | NOBB VAVVS
60593649 | 216269 | OVERGANG UTV.GJ. SYREFAST 2"X63 | FlowFit overgang, utvendige gjenger, syrefast | Ja | 60632117 | 5815200 | Deler trykkrør flerlags |  | 5810360 | Deler for tilførselsrør, flerlags | NOBB VAVVS
60593649 | 283655 | OVERGANG UTV.GJ. SYREFAST 2"X63 | FlowFit overgang, utvendige gjenger, syrefast | Nei | 60632117 | 5815200 | Deler trykkrør flerlags |  | 5810360 | Deler for tilførselsrør, flerlags | NOBB VAVVS
60593650 | 216269 | OVERGANG FLOWFIT MAPRESS 63X54MM | FlowFit overgang til Mapress, spissende | Ja | 60632117 | 5815200 | Deler trykkrør flerlags |  | 5810360 | Deler for tilførselsrør, flerlags | NOBB VAVVS
60593650 | 283655 | OVERGANG FLOWFIT MAPRESS 63X54MM | FlowFit overgang til Mapress, spissende | Nei | 60632117 | 5815200 | Deler trykkrør flerlags |  | 5810360 | Deler for tilførselsrør, flerlags | NOBB VAVVS
60593651 | 216269 | OVERGANG INNV.GJ. FLOWFIT 16X3/8" | FlowFit overgang, innvendige gjenger | Ja | 60632117 | 5815200 | Deler trykkrør flerlags |  | 5810360 | Deler for tilførselsrør, flerlags | NOBB VAVVS
60593651 | 283655 | OVERGANG INNV.GJ. FLOWFIT 16X3/8" | FlowFit overgang, innvendige gjenger | Nei | 60632117 | 5815200 | Deler trykkrør flerlags |  | 5810360 | Deler for tilførselsrør, flerlags | NOBB VAVVS
60593652 | 216269 | OVERGANG INNV.GJ. FLOWFIT 25X3/4" | FlowFit overgang, innvendige gjenger | Ja | 60632117 | 5815200 | Deler trykkrør flerlags |  | 5810360 | Deler for tilførselsrør, flerlags | NOBB VAVVS
60593652 | 283655 | OVERGANG INNV.GJ. FLOWFIT 25X3/4" | FlowFit overgang, innvendige gjenger | Nei | 60632117 | 5815200 | Deler trykkrør flerlags |  | 5810360 | Deler for tilførselsrør, flerlags | NOBB VAVVS
60593653 | 216269 | UNION FLOWFIT 50X1 1/2" | FlowFit union | Ja | 60632117 | 5815200 | Deler trykkrør flerlags |  | 5810360 | Deler for tilførselsrør, flerlags | NOBB VAVVS
60593653 | 283655 | UNION FLOWFIT 50X1 1/2" | FlowFit union | Nei | 60632117 | 5815200 | Deler trykkrør flerlags |  | 5810360 | Deler for tilførselsrør, flerlags | NOBB VAVVS
60593654 | 216269 | UNION FLOWFIT 63X2" | FlowFit union | Ja | 60632117 | 5815200 | Deler trykkrør flerlags |  | 5810360 | Deler for tilførselsrør, flerlags | NOBB VAVVS
60593654 | 283655 | UNION FLOWFIT 63X2" | FlowFit union | Nei | 60632117 | 5815200 | Deler trykkrør flerlags |  | 5810360 | Deler for tilførselsrør, flerlags | NOBB VAVVS
60593655 | 216269 | UNION UTV.GJ. FLOWFIT 16X1/2" | FlowFit union, utvendige gjenger | Ja | 60632117 | 5815200 | Deler trykkrør flerlags |  | 5810360 | Deler for tilførselsrør, flerlags | NOBB VAVVS
60593655 | 283655 | UNION UTV.GJ. FLOWFIT 16X1/2" | FlowFit union, utvendige gjenger | Nei | 60632117 | 5815200 | Deler trykkrør flerlags |  | 5810360 | Deler for tilførselsrør, flerlags | NOBB VAVVS
60593656 | 216269 | UNION UTV.GJ. FLOWFIT 20X1/2" | FlowFit union, utvendige gjenger | Ja | 60632117 | 5815200 | Deler trykkrør flerlags |  | 5810360 | Deler for tilførselsrør, flerlags | NOBB VAVVS
60593656 | 283655 | UNION UTV.GJ. FLOWFIT 20X1/2" | FlowFit union, utvendige gjenger | Nei | 60632117 | 5815200 | Deler trykkrør flerlags |  | 5810360 | Deler for tilførselsrør, flerlags | NOBB VAVVS
60593657 | 216269 | UNION UTV.GJ. FLOWFIT 20X3/4" | FlowFit union, utvendige gjenger | Ja | 60632117 | 5815200 | Deler trykkrør flerlags |  | 5810360 | Deler for tilførselsrør, flerlags | NOBB VAVVS
60593657 | 283655 | UNION UTV.GJ. FLOWFIT 20X3/4" | FlowFit union, utvendige gjenger | Nei | 60632117 | 5815200 | Deler trykkrør flerlags |  | 5810360 | Deler for tilførselsrør, flerlags | NOBB VAVVS
60593658 | 216269 | UNION UTV.GJ. FLOWFIT 25X3/4" | FlowFit union, utvendige gjenger | Ja | 60632117 | 5815200 | Deler trykkrør flerlags |  | 5810360 | Deler for tilførselsrør, flerlags | NOBB VAVVS
60593658 | 283655 | UNION UTV.GJ. FLOWFIT 25X3/4" | FlowFit union, utvendige gjenger | Nei | 60632117 | 5815200 | Deler trykkrør flerlags |  | 5810360 | Deler for tilførselsrør, flerlags | NOBB VAVVS
60593659 | 216269 | UNION UTV.GJ. FLOWFIT 32X1" | FlowFit union, utvendige gjenger | Ja | 60632117 | 5815200 | Deler trykkrør flerlags |  | 5810360 | Deler for tilførselsrør, flerlags | NOBB VAVVS
60593659 | 283655 | UNION UTV.GJ. FLOWFIT 32X1" | FlowFit union, utvendige gjenger | Nei | 60632117 | 5815200 | Deler trykkrør flerlags |  | 5810360 | Deler for tilførselsrør, flerlags | NOBB VAVVS
60593660 | 216269 | UNION UTV.GJ. FLOWFIT 32X1 1/4" | FlowFit union, utvendige gjenger | Ja | 60632117 | 5815200 | Deler trykkrør flerlags |  | 5810360 | Deler for tilførselsrør, flerlags | NOBB VAVVS
60593660 | 283655 | UNION UTV.GJ. FLOWFIT 32X1 1/4" | FlowFit union, utvendige gjenger | Nei | 60632117 | 5815200 | Deler trykkrør flerlags |  | 5810360 | Deler for tilførselsrør, flerlags | NOBB VAVVS
60593661 | 216269 | UNION UTV.GJ. FLOWFIT 40X1 1/4" | FlowFit union, utvendige gjenger | Ja | 60632117 | 5815200 | Deler trykkrør flerlags |  | 5810360 | Deler for tilførselsrør, flerlags | NOBB VAVVS
60593661 | 283655 | UNION UTV.GJ. FLOWFIT 40X1 1/4" | FlowFit union, utvendige gjenger | Nei | 60632117 | 5815200 | Deler trykkrør flerlags |  | 5810360 | Deler for tilførselsrør, flerlags | NOBB VAVVS
60593662 | 216269 | UNION UTV.GJ. FLOWFIT 40X1 1/2" | FlowFit union, utvendige gjenger | Ja | 60632117 | 5815200 | Deler trykkrør flerlags |  | 5810360 | Deler for tilførselsrør, flerlags | NOBB VAVVS
60593662 | 283655 | UNION UTV.GJ. FLOWFIT 40X1 1/2" | FlowFit union, utvendige gjenger | Nei | 60632117 | 5815200 | Deler trykkrør flerlags |  | 5810360 | Deler for tilførselsrør, flerlags | NOBB VAVVS
60593663 | 216269 | UNION INNV.GJ. FLOWFIT 32X1" | FlowFit union, innvendige gjenger | Ja | 60632117 | 5815200 | Deler trykkrør flerlags |  | 5810360 | Deler for tilførselsrør, flerlags | NOBB VAVVS
60593663 | 283655 | UNION INNV.GJ. FLOWFIT 32X1" | FlowFit union, innvendige gjenger | Nei | 60632117 | 5815200 | Deler trykkrør flerlags |  | 5810360 | Deler for tilførselsrør, flerlags | NOBB VAVVS
60593664 | 216269 | BEND FLOWFIT 45° 75MM | FlowFit bend: 45° | Ja | 60632117 | 5815200 | Deler trykkrør flerlags |  | 5810360 | Deler for tilførselsrør, flerlags | NOBB VAVVS
60593664 | 283655 | BEND FLOWFIT 45° 75MM | FlowFit bend: 45° | Nei | 60632117 | 5815200 | Deler trykkrør flerlags |  | 5810360 | Deler for tilførselsrør, flerlags | NOBB VAVVS
60593666 | 216269 | TRYKKPRØVINGSPLUGG FLOWFIT 50X1/2" | FlowFit trykkprøvingsplugg til rørende | Ja | 60185424 | 5815200 | Deler trykkrør flerlags |  | 5810360 | Deler for tilførselsrør, flerlags | NOBB VAVVS
60593667 | 216269 | GLIDEMUFFE FLOWFIT 16MM | FlowFit glidemuffe | Ja | 60632117 | 5815200 | Deler trykkrør flerlags |  | 5810360 | Deler for tilførselsrør, flerlags | NOBB VAVVS
60593667 | 283655 | GLIDEMUFFE FLOWFIT 16MM | FlowFit glidemuffe | Nei | 60632117 | 5815200 | Deler trykkrør flerlags |  | 5810360 | Deler for tilførselsrør, flerlags | NOBB VAVVS
60593668 | 216269 | GLIDEMUFFE FLOWFIT 20MM | FlowFit glidemuffe | Ja | 60632117 | 5815200 | Deler trykkrør flerlags |  | 5810360 | Deler for tilførselsrør, flerlags | NOBB VAVVS
60593668 | 283655 | GLIDEMUFFE FLOWFIT 20MM | FlowFit glidemuffe | Nei | 60632117 | 5815200 | Deler trykkrør flerlags |  | 5810360 | Deler for tilførselsrør, flerlags | NOBB VAVVS
60593669 | 216269 | GLIDEMUFFE FLOWFIT 25MM | FlowFit glidemuffe | Ja | 60632117 | 5815200 | Deler trykkrør flerlags |  | 5810360 | Deler for tilførselsrør, flerlags | NOBB VAVVS
60593669 | 283655 | GLIDEMUFFE FLOWFIT 25MM | FlowFit glidemuffe | Nei | 60632117 | 5815200 | Deler trykkrør flerlags |  | 5810360 | Deler for tilførselsrør, flerlags | NOBB VAVVS
60593670 | 216269 | GLIDEMUFFE FLOWFIT 32MM | FlowFit glidemuffe | Ja | 60632117 | 5815200 | Deler trykkrør flerlags |  | 5810360 | Deler for tilførselsrør, flerlags | NOBB VAVVS
60593670 | 283655 | GLIDEMUFFE FLOWFIT 32MM | FlowFit glidemuffe | Nei | 60632117 | 5815200 | Deler trykkrør flerlags |  | 5810360 | Deler for tilførselsrør, flerlags | NOBB VAVVS
60593671 | 216269 | RØR FLOWFIT 25MM 50M KVEIL | FlowFit rør, kveil, 50m | Ja | 60185405 | 5810250 | Trykkrør flerlags |  | 5810210 | Tilførselsrør, flerlags | NOBB VAVVS
60593671 | 283655 | RØR FLOWFIT 25MM 50M KVEIL | FlowFit rør, kveil, 50m | Nei | 60185405 | 5810250 | Trykkrør flerlags |  | 5810210 | Tilførselsrør, flerlags | NOBB VAVVS
60593672 | 216269 | RØR FLOWFIT 20MM 100M KVEIL | FlowFit rør, kveil, 100m | Ja | 60185405 | 5810250 | Trykkrør flerlags |  | 5810210 | Tilførselsrør, flerlags | NOBB VAVVS
60593672 | 283655 | RØR FLOWFIT 20MM 100M KVEIL | FlowFit rør, kveil, 100m | Nei | 60185405 | 5810250 | Trykkrør flerlags |  | 5810210 | Tilførselsrør, flerlags | NOBB VAVVS
60593673 | 216269 | RØR FLOWFIT 20MM 50M KVEIL | FlowFit rør, kveil, 50m | Ja | 60185405 | 5810250 | Trykkrør flerlags |  | 5810210 | Tilførselsrør, flerlags | NOBB VAVVS
60593673 | 283655 | RØR FLOWFIT 20MM 50M KVEIL | FlowFit rør, kveil, 50m | Nei | 60185405 | 5810250 | Trykkrør flerlags |  | 5810210 | Tilførselsrør, flerlags | NOBB VAVVS
60593674 | 216269 | RØR FLOWFIT 16MM 5M RETT LENGDE | FlowFit rør, 5m, rett lengde | Ja | 60185405 | 5810250 | Trykkrør flerlags |  | 5810210 | Tilførselsrør, flerlags | NOBB VAVVS
60593674 | 283655 | RØR FLOWFIT 16MM 5M RETT LENGDE | FlowFit rør, 5m, rett lengde | Nei | 60185405 | 5810250 | Trykkrør flerlags |  | 5810210 | Tilførselsrør, flerlags | NOBB VAVVS
60593675 | 216269 | RØR FLOWFIT 16MM 3M RETT LENGDE | FlowFit rør, 3m, rett lengde | Ja | 60185405 | 5810250 | Trykkrør flerlags |  | 5810210 | Tilførselsrør, flerlags | NOBB VAVVS
60593675 | 283655 | RØR FLOWFIT 16MM 3M RETT LENGDE | FlowFit rør, 3m, rett lengde | Nei | 60185405 | 5810250 | Trykkrør flerlags |  | 5810210 | Tilførselsrør, flerlags | NOBB VAVVS
60593676 | 216269 | RØR FLOWFIT 20MM 3M RETT LENGDE | FlowFit rør, 3m, rett lengde | Ja | 60185405 | 5810250 | Trykkrør flerlags |  | 5810210 | Tilførselsrør, flerlags | NOBB VAVVS
60593676 | 283655 | RØR FLOWFIT 20MM 3M RETT LENGDE | FlowFit rør, 3m, rett lengde | Nei | 60185405 | 5810250 | Trykkrør flerlags |  | 5810210 | Tilførselsrør, flerlags | NOBB VAVVS
60593677 | 216269 | RØR FLOWFIT 25MM 3M RETT LENGDE | FlowFit rør, 3m, rett lengde | Ja | 60185405 | 5810250 | Trykkrør flerlags |  | 5810210 | Tilførselsrør, flerlags | NOBB VAVVS
60593677 | 283655 | RØR FLOWFIT 25MM 3M RETT LENGDE | FlowFit rør, 3m, rett lengde | Nei | 60185405 | 5810250 | Trykkrør flerlags |  | 5810210 | Tilførselsrør, flerlags | NOBB VAVVS
60593678 | 216269 | RØR FLOWFIT 32MM 3M RETT LENGDE | FlowFit rør, 3m, rett lengde | Ja | 60185405 | 5810250 | Trykkrør flerlags |  | 5810210 | Tilførselsrør, flerlags | NOBB VAVVS
60593678 | 283655 | RØR FLOWFIT 32MM 3M RETT LENGDE | FlowFit rør, 3m, rett lengde | Nei | 60185405 | 5810250 | Trykkrør flerlags |  | 5810210 | Tilførselsrør, flerlags | NOBB VAVVS
60593679 | 216269 | RØR FLOWFIT 40MM 3M RETT LENGDE | FlowFit rør, 3m, rett lengde | Ja | 60185405 | 5810250 | Trykkrør flerlags |  | 5810210 | Tilførselsrør, flerlags | NOBB VAVVS
60593679 | 283655 | RØR FLOWFIT 40MM 3M RETT LENGDE | FlowFit rør, 3m, rett lengde | Nei | 60185405 | 5810250 | Trykkrør flerlags |  | 5810210 | Tilførselsrør, flerlags | NOBB VAVVS
60593680 | 216269 | RØR FLOWFIT 50MM 3M RETT LENGDE | FlowFit rør, 3m, rett lengde | Ja | 60185405 | 5810250 | Trykkrør flerlags |  | 5810210 | Tilførselsrør, flerlags | NOBB VAVVS
60593680 | 283655 | RØR FLOWFIT 50MM 3M RETT LENGDE | FlowFit rør, 3m, rett lengde | Nei | 60185405 | 5810250 | Trykkrør flerlags |  | 5810210 | Tilførselsrør, flerlags | NOBB VAVVS
60593681 | 216269 | RØR FLOWFIT 65MM 3M RETT LENGDE | FlowFit rør, 3m, rett lengde | Ja | 60185405 | 5810250 | Trykkrør flerlags |  | 5810210 | Tilførselsrør, flerlags | NOBB VAVVS
60593681 | 283655 | RØR FLOWFIT 65MM 3M RETT LENGDE | FlowFit rør, 3m, rett lengde | Nei | 60185405 | 5810250 | Trykkrør flerlags |  | 5810210 | Tilførselsrør, flerlags | NOBB VAVVS
60593682 | 216269 | RØR FLOWFIT 20MM 5M RETT LENGDE | FlowFit rør, 5m, rett lengde | Ja | 60185405 | 5810250 | Trykkrør flerlags |  | 5810210 | Tilførselsrør, flerlags | NOBB VAVVS
60593682 | 283655 | RØR FLOWFIT 20MM 5M RETT LENGDE | FlowFit rør, 5m, rett lengde | Nei | 60185405 | 5810250 | Trykkrør flerlags |  | 5810210 | Tilførselsrør, flerlags | NOBB VAVVS
60593683 | 216269 | RØR FLOWFIT 16MM 120M KVEIL | FlowFit rør, kveil, 120m | Ja | 60185405 | 5810250 | Trykkrør flerlags |  | 5810210 | Tilførselsrør, flerlags | NOBB VAVVS
60593683 | 283655 | RØR FLOWFIT 16MM 120M KVEIL | FlowFit rør, kveil, 120m | Nei | 60185405 | 5810250 | Trykkrør flerlags |  | 5810210 | Tilførselsrør, flerlags | NOBB VAVVS
60593684 | 216269 | RØR FLOWFIT 25MM 5M RETT LENGDE | FlowFit rør, 5m, rett lengde | Ja | 60185405 | 5810250 | Trykkrør flerlags |  | 5810210 | Tilførselsrør, flerlags | NOBB VAVVS
60593684 | 283655 | RØR FLOWFIT 25MM 5M RETT LENGDE | FlowFit rør, 5m, rett lengde | Nei | 60185405 | 5810250 | Trykkrør flerlags |  | 5810210 | Tilførselsrør, flerlags | NOBB VAVVS
60593685 | 216269 | RØR FLOWFIT 32MM 5M RETT LENGDE | FlowFit rør, 5m, rett lengde | Ja | 60185405 | 5810250 | Trykkrør flerlags |  | 5810210 | Tilførselsrør, flerlags | NOBB VAVVS
60593685 | 283655 | RØR FLOWFIT 32MM 5M RETT LENGDE | FlowFit rør, 5m, rett lengde | Nei | 60185405 | 5810250 | Trykkrør flerlags |  | 5810210 | Tilførselsrør, flerlags | NOBB VAVVS
60593686 | 216269 | RØR FLOWFIT 40MM 5M RETT LENGDE | FlowFit rør, 5m, rett lengde | Ja | 60185405 | 5810250 | Trykkrør flerlags |  | 5810210 | Tilførselsrør, flerlags | NOBB VAVVS
60593686 | 283655 | RØR FLOWFIT 40MM 5M RETT LENGDE | FlowFit rør, 5m, rett lengde | Nei | 60185405 | 5810250 | Trykkrør flerlags |  | 5810210 | Tilførselsrør, flerlags | NOBB VAVVS
60593687 | 216269 | RØR FLOWFIT 50MM 5M RETT LENGDE | FlowFit rør, 5m, rett lengde | Ja | 60185405 | 5810250 | Trykkrør flerlags |  | 5810210 | Tilførselsrør, flerlags | NOBB VAVVS
60593687 | 283655 | RØR FLOWFIT 50MM 5M RETT LENGDE | FlowFit rør, 5m, rett lengde | Nei | 60185405 | 5810250 | Trykkrør flerlags |  | 5810210 | Tilførselsrør, flerlags | NOBB VAVVS
60593688 | 216269 | RØR FLOWFIT 65MM 5M RETT LENGDE | FlowFit rør, 5m, rett lengde | Ja | 60185405 | 5810250 | Trykkrør flerlags |  | 5810210 | Tilførselsrør, flerlags | NOBB VAVVS
60593688 | 283655 | RØR FLOWFIT 65MM 5M RETT LENGDE | FlowFit rør, 5m, rett lengde | Nei | 60185405 | 5810250 | Trykkrør flerlags |  | 5810210 | Tilførselsrør, flerlags | NOBB VAVVS
60593689 | 216269 | RØR FLOWFIT 75MM 5M RETT LENGDE | FlowFit rør, 5m, rett lengde | Ja | 60185405 | 5810250 | Trykkrør flerlags |  | 5810210 | Tilførselsrør, flerlags | NOBB VAVVS
60593689 | 283655 | RØR FLOWFIT 75MM 5M RETT LENGDE | FlowFit rør, 5m, rett lengde | Nei | 60185405 | 5810250 | Trykkrør flerlags |  | 5810210 | Tilførselsrør, flerlags | NOBB VAVVS
60593690 | 216269 | MUFFE FLOWFIT 75MM | FlowFit muffe | Ja | 60632117 | 5815200 | Deler trykkrør flerlags |  | 5810360 | Deler for tilførselsrør, flerlags | NOBB VAVVS
60593690 | 283655 | MUFFE FLOWFIT 75MM | FlowFit muffe | Nei | 60632117 | 5815200 | Deler trykkrør flerlags |  | 5810360 | Deler for tilførselsrør, flerlags | NOBB VAVVS
60593691 | 216269 | MUFFE FLOWFIT 65MM | FlowFit muffe | Ja | 60632117 | 5815200 | Deler trykkrør flerlags |  | 5810360 | Deler for tilførselsrør, flerlags | NOBB VAVVS
60593691 | 283655 | MUFFE FLOWFIT 65MM | FlowFit muffe | Nei | 60632117 | 5815200 | Deler trykkrør flerlags |  | 5810360 | Deler for tilførselsrør, flerlags | NOBB VAVVS
60593692 | 216269 | MUFFE FLOWFIT 50MM | FlowFit muffe | Ja | 60632117 | 5815200 | Deler trykkrør flerlags |  | 5810360 | Deler for tilførselsrør, flerlags | NOBB VAVVS
60593692 | 283655 | MUFFE FLOWFIT 50MM | FlowFit muffe | Nei | 60632117 | 5815200 | Deler trykkrør flerlags |  | 5810360 | Deler for tilførselsrør, flerlags | NOBB VAVVS
60593693 | 216269 | MUFFE FLOWFIT 40MM | FlowFit muffe | Ja | 60632117 | 5815200 | Deler trykkrør flerlags |  | 5810360 | Deler for tilførselsrør, flerlags | NOBB VAVVS
60593693 | 283655 | MUFFE FLOWFIT 40MM | FlowFit muffe | Nei | 60632117 | 5815200 | Deler trykkrør flerlags |  | 5810360 | Deler for tilførselsrør, flerlags | NOBB VAVVS
60593694 | 216269 | BEND FLOWFIT 90° 20MM | FlowFit bend: 90° | Ja | 60632117 | 5815200 | Deler trykkrør flerlags |  | 5810360 | Deler for tilførselsrør, flerlags | NOBB VAVVS
60593694 | 283655 | BEND FLOWFIT 90° 20MM | FlowFit bend: 90° | Nei | 60632117 | 5815200 | Deler trykkrør flerlags |  | 5810360 | Deler for tilførselsrør, flerlags | NOBB VAVVS
60593695 | 216269 | BEND FLOWFIT 90° 25MM | FlowFit bend: 90° | Ja | 60632117 | 5815200 | Deler trykkrør flerlags |  | 5810360 | Deler for tilførselsrør, flerlags | NOBB VAVVS
60593695 | 283655 | BEND FLOWFIT 90° 25MM | FlowFit bend: 90° | Nei | 60632117 | 5815200 | Deler trykkrør flerlags |  | 5810360 | Deler for tilførselsrør, flerlags | NOBB VAVVS
60593696 | 216269 | BEND FLOWFIT 90° 32MM | FlowFit bend: 90° | Ja | 60632117 | 5815200 | Deler trykkrør flerlags |  | 5810360 | Deler for tilførselsrør, flerlags | NOBB VAVVS
60593696 | 283655 | BEND FLOWFIT 90° 32MM | FlowFit bend: 90° | Nei | 60632117 | 5815200 | Deler trykkrør flerlags |  | 5810360 | Deler for tilførselsrør, flerlags | NOBB VAVVS
60593697 | 216269 | BEND FLOWFIT 90° 40MM | FlowFit bend: 90° | Ja | 60632117 | 5815200 | Deler trykkrør flerlags |  | 5810360 | Deler for tilførselsrør, flerlags | NOBB VAVVS
60593697 | 283655 | BEND FLOWFIT 90° 40MM | FlowFit bend: 90° | Nei | 60632117 | 5815200 | Deler trykkrør flerlags |  | 5810360 | Deler for tilførselsrør, flerlags | NOBB VAVVS
60593698 | 216269 | BEND FLOWFIT 90° 50MM | FlowFit bend: 90° | Ja | 60632117 | 5815200 | Deler trykkrør flerlags |  | 5810360 | Deler for tilførselsrør, flerlags | NOBB VAVVS
60593698 | 283655 | BEND FLOWFIT 90° 50MM | FlowFit bend: 90° | Nei | 60632117 | 5815200 | Deler trykkrør flerlags |  | 5810360 | Deler for tilførselsrør, flerlags | NOBB VAVVS
60593699 | 216269 | BEND FLOWFIT 90° 65MM | FlowFit bend: 90° | Ja | 60632117 | 5815200 | Deler trykkrør flerlags |  | 5810360 | Deler for tilførselsrør, flerlags | NOBB VAVVS
60593699 | 283655 | BEND FLOWFIT 90° 65MM | FlowFit bend: 90° | Nei | 60632117 | 5815200 | Deler trykkrør flerlags |  | 5810360 | Deler for tilførselsrør, flerlags | NOBB VAVVS
60593700 | 216269 | BEND FLOWFIT 90° 75MM | FlowFit bend: 90° | Ja | 60632117 | 5815200 | Deler trykkrør flerlags |  | 5810360 | Deler for tilførselsrør, flerlags | NOBB VAVVS
60593700 | 283655 | BEND FLOWFIT 90° 75MM | FlowFit bend: 90° | Nei | 60632117 | 5815200 | Deler trykkrør flerlags |  | 5810360 | Deler for tilførselsrør, flerlags | NOBB VAVVS
60593701 | 216269 | ALBUE UTV.GJ. FLOWFIT 16X1/2" | FlowFit albue, utvendig gjenge | Ja | 60632117 | 5815200 | Deler trykkrør flerlags |  | 5810360 | Deler for tilførselsrør, flerlags | NOBB VAVVS
60593701 | 283655 | ALBUE UTV.GJ. FLOWFIT 16X1/2" | FlowFit albue, utvendig gjenge | Nei | 60632117 | 5815200 | Deler trykkrør flerlags |  | 5810360 | Deler for tilførselsrør, flerlags | NOBB VAVVS
60593702 | 216269 | ALBUE UTV.GJ. FLOWFIT 16X3/4" | FlowFit albue, utvendig gjenge | Ja | 60632117 | 5815200 | Deler trykkrør flerlags |  | 5810360 | Deler for tilførselsrør, flerlags | NOBB VAVVS
60593702 | 283655 | ALBUE UTV.GJ. FLOWFIT 16X3/4" | FlowFit albue, utvendig gjenge | Nei | 60632117 | 5815200 | Deler trykkrør flerlags |  | 5810360 | Deler for tilførselsrør, flerlags | NOBB VAVVS
60593703 | 216269 | ALBUE UTV.GJ. FLOWFIT 20X1/2" | FlowFit albue, utvendig gjenge | Ja | 60632117 | 5815200 | Deler trykkrør flerlags |  | 5810360 | Deler for tilførselsrør, flerlags | NOBB VAVVS
60593703 | 283655 | ALBUE UTV.GJ. FLOWFIT 20X1/2" | FlowFit albue, utvendig gjenge | Nei | 60632117 | 5815200 | Deler trykkrør flerlags |  | 5810360 | Deler for tilførselsrør, flerlags | NOBB VAVVS
60593704 | 216269 | ALBUE UTV.GJ. FLOWFIT 20X3/4" | FlowFit albue, utvendig gjenge | Ja | 60632117 | 5815200 | Deler trykkrør flerlags |  | 5810360 | Deler for tilførselsrør, flerlags | NOBB VAVVS
60593704 | 283655 | ALBUE UTV.GJ. FLOWFIT 20X3/4" | FlowFit albue, utvendig gjenge | Nei | 60632117 | 5815200 | Deler trykkrør flerlags |  | 5810360 | Deler for tilførselsrør, flerlags | NOBB VAVVS
60593705 | 216269 | RØR FLOWFIT 16MM 50M KVEIL | FlowFit rør, kveil, 50m | Ja | 60185405 | 5810250 | Trykkrør flerlags |  | 5810210 | Tilførselsrør, flerlags | NOBB VAVVS
60593705 | 283655 | RØR FLOWFIT 16MM 50M KVEIL | FlowFit rør, kveil, 50m | Nei | 60185405 | 5810250 | Trykkrør flerlags |  | 5810210 | Tilførselsrør, flerlags | NOBB VAVVS
60593706 | 216269 | PLATEALBUE 52MM 20X1/2" | Platealbue 52mm | Ja | 60185348 | 5815200 | Deler trykkrør flerlags |  | 5810360 | Deler for tilførselsrør, flerlags | NOBB VAVVS
60593706 | 283655 | PLATEALBUE 52MM 20X1/2" | Platealbue 52mm | Nei | 60185348 | 5815200 | Deler trykkrør flerlags |  | 5810360 | Deler for tilførselsrør, flerlags | NOBB VAVVS
60593707 | 216269 | PLATEALBUE 78MM 16X1/2" | Platealbue 78mm | Ja | 60185348 | 5815200 | Deler trykkrør flerlags |  | 5810360 | Deler for tilførselsrør, flerlags | NOBB VAVVS
60593707 | 283655 | PLATEALBUE 78MM 16X1/2" | Platealbue 78mm | Nei | 60185348 | 5815200 | Deler trykkrør flerlags |  | 5810360 | Deler for tilførselsrør, flerlags | NOBB VAVVS
60593708 | 216269 | PLATEALBUE 78MM 20X1/2" | Platealbue 78mm | Ja | 60185348 | 5815200 | Deler trykkrør flerlags |  | 5810360 | Deler for tilførselsrør, flerlags | NOBB VAVVS
60593708 | 283655 | PLATEALBUE 78MM 20X1/2" | Platealbue 78mm | Nei | 60185348 | 5815200 | Deler trykkrør flerlags |  | 5810360 | Deler for tilførselsrør, flerlags | NOBB VAVVS
60593709 | 216269 | RØR FLOWFIT 16 50M KVEIL I YTTERRØR | FlowFit rør i beskyttelsesrør, kveil, 50m | Ja | 60185405 | 5810250 | Trykkrør flerlags |  | 5810210 | Tilførselsrør, flerlags | NOBB VAVVS
60593709 | 283655 | RØR FLOWFIT 16 50M KVEIL I YTTERRØR | FlowFit rør i beskyttelsesrør, kveil, 50m | Nei | 60185405 | 5810250 | Trykkrør flerlags |  | 5810210 | Tilførselsrør, flerlags | NOBB VAVVS
60593710 | 216269 | RØR FLOWFIT 20 50M KVEIL I YTTERRØR | FlowFit rør i beskyttelsesrør, kveil, 50m | Ja | 60185405 | 5810250 | Trykkrør flerlags |  | 5810210 | Tilførselsrør, flerlags | NOBB VAVVS
60593710 | 283655 | RØR FLOWFIT 20 50M KVEIL I YTTERRØR | FlowFit rør i beskyttelsesrør, kveil, 50m | Nei | 60185405 | 5810250 | Trykkrør flerlags |  | 5810210 | Tilførselsrør, flerlags | NOBB VAVVS
60593714 | 216269 | MUFFE FLOWFIT 16MM | FlowFit muffe | Ja | 60632117 | 5815200 | Deler trykkrør flerlags |  | 5810360 | Deler for tilførselsrør, flerlags | NOBB VAVVS
60593714 | 283655 | MUFFE FLOWFIT 16MM | FlowFit muffe | Nei | 60632117 | 5815200 | Deler trykkrør flerlags |  | 5810360 | Deler for tilførselsrør, flerlags | NOBB VAVVS
60593715 | 216269 | MUFFE FLOWFIT 20MM | FlowFit muffe | Ja | 60632117 | 5815200 | Deler trykkrør flerlags |  | 5810360 | Deler for tilførselsrør, flerlags | NOBB VAVVS
60593715 | 283655 | MUFFE FLOWFIT 20MM | FlowFit muffe | Nei | 60632117 | 5815200 | Deler trykkrør flerlags |  | 5810360 | Deler for tilførselsrør, flerlags | NOBB VAVVS
60593716 | 216269 | MUFFE FLOWFIT 25MM | FlowFit muffe | Ja | 60632117 | 5815200 | Deler trykkrør flerlags |  | 5810360 | Deler for tilførselsrør, flerlags | NOBB VAVVS
60593716 | 283655 | MUFFE FLOWFIT 25MM | FlowFit muffe | Nei | 60632117 | 5815200 | Deler trykkrør flerlags |  | 5810360 | Deler for tilførselsrør, flerlags | NOBB VAVVS
60593717 | 216269 | MUFFE FLOWFIT 32MM | FlowFit muffe | Ja | 60632117 | 5815200 | Deler trykkrør flerlags |  | 5810360 | Deler for tilførselsrør, flerlags | NOBB VAVVS
60593717 | 283655 | MUFFE FLOWFIT 32MM | FlowFit muffe | Nei | 60632117 | 5815200 | Deler trykkrør flerlags |  | 5810360 | Deler for tilførselsrør, flerlags | NOBB VAVVS
60593718 | 216269 | PLATEALBUE 52MM 20X3/4" | Platealbue 52mm | Ja | 60185348 | 5815200 | Deler trykkrør flerlags |  | 5810360 | Deler for tilførselsrør, flerlags | NOBB VAVVS
60593718 | 283655 | PLATEALBUE 52MM 20X3/4" | Platealbue 52mm | Nei | 60185348 | 5815200 | Deler trykkrør flerlags |  | 5810360 | Deler for tilførselsrør, flerlags | NOBB VAVVS
60593719 | 216269 | TRYKKPRØVINGSPLUGG FLOWFIT 63X1/2" | FlowFit trykkprøvingsplugg til rørende | Ja | 60185424 | 5815200 | Deler trykkrør flerlags |  | 5810360 | Deler for tilførselsrør, flerlags | NOBB VAVVS
60593720 | 216269 | BEND FLOWFIT 45° 25MM | FlowFit bend: 45° | Ja | 60632117 | 5815200 | Deler trykkrør flerlags |  | 5810360 | Deler for tilførselsrør, flerlags | NOBB VAVVS
60593720 | 283655 | BEND FLOWFIT 45° 25MM | FlowFit bend: 45° | Nei | 60632117 | 5815200 | Deler trykkrør flerlags |  | 5810360 | Deler for tilførselsrør, flerlags | NOBB VAVVS
60593721 | 216269 | UNION INNV.GJ. FLOWFIT 40X1 1/4" | FlowFit union, innvendige gjenger | Ja | 60632117 | 5815200 | Deler trykkrør flerlags |  | 5810360 | Deler for tilførselsrør, flerlags | NOBB VAVVS
60593721 | 283655 | UNION INNV.GJ. FLOWFIT 40X1 1/4" | FlowFit union, innvendige gjenger | Nei | 60632117 | 5815200 | Deler trykkrør flerlags |  | 5810360 | Deler for tilførselsrør, flerlags | NOBB VAVVS
60593722 | 216269 | OVERGANG M/LØPEMUTTER 16X1" | FlowFit overgang med løpemutter | Ja | 60632117 | 5815200 | Deler trykkrør flerlags |  | 5810360 | Deler for tilførselsrør, flerlags | NOBB VAVVS
60593722 | 283655 | OVERGANG M/LØPEMUTTER 16X1" | FlowFit overgang med løpemutter | Nei | 60632117 | 5815200 | Deler trykkrør flerlags |  | 5810360 | Deler for tilførselsrør, flerlags | NOBB VAVVS
60593723 | 216269 | OVERGANG M/LØPEMUTTER 20X1/2" | FlowFit overgang med løpemutter | Ja | 60632117 | 5815200 | Deler trykkrør flerlags |  | 5810360 | Deler for tilførselsrør, flerlags | NOBB VAVVS
60593723 | 283655 | OVERGANG M/LØPEMUTTER 20X1/2" | FlowFit overgang med løpemutter | Nei | 60632117 | 5815200 | Deler trykkrør flerlags |  | 5810360 | Deler for tilførselsrør, flerlags | NOBB VAVVS
60593724 | 216269 | OVERGANG M/LØPEMUTTER 25X1" | FlowFit overgang med løpemutter | Ja | 60632117 | 5815200 | Deler trykkrør flerlags |  | 5810360 | Deler for tilførselsrør, flerlags | NOBB VAVVS
60593724 | 283655 | OVERGANG M/LØPEMUTTER 25X1" | FlowFit overgang med løpemutter | Nei | 60632117 | 5815200 | Deler trykkrør flerlags |  | 5810360 | Deler for tilførselsrør, flerlags | NOBB VAVVS
60593725 | 216269 | OVERGANG M/LØPEMUTTER 20X3/4" | FlowFit overgang med løpemutter | Ja | 60632117 | 5815200 | Deler trykkrør flerlags |  | 5810360 | Deler for tilførselsrør, flerlags | NOBB VAVVS
60593725 | 283655 | OVERGANG M/LØPEMUTTER 20X3/4" | FlowFit overgang med løpemutter | Nei | 60632117 | 5815200 | Deler trykkrør flerlags |  | 5810360 | Deler for tilførselsrør, flerlags | NOBB VAVVS
60593726 | 216269 | OVERGANG M/LØPEMUTTER 20X1" | FlowFit overgang med løpemutter | Ja | 60632117 | 5815200 | Deler trykkrør flerlags |  | 5810360 | Deler for tilførselsrør, flerlags | NOBB VAVVS
60593726 | 283655 | OVERGANG M/LØPEMUTTER 20X1" | FlowFit overgang med løpemutter | Nei | 60632117 | 5815200 | Deler trykkrør flerlags |  | 5810360 | Deler for tilførselsrør, flerlags | NOBB VAVVS
60593727 | 216269 | OVERGANG M/LØPEMUTTER 20X1 1/8" | FlowFit overgang med løpemutter | Ja | 60632117 | 5815200 | Deler trykkrør flerlags |  | 5810360 | Deler for tilførselsrør, flerlags | NOBB VAVVS
60593727 | 283655 | OVERGANG M/LØPEMUTTER 20X1 1/8" | FlowFit overgang med løpemutter | Nei | 60632117 | 5815200 | Deler trykkrør flerlags |  | 5810360 | Deler for tilførselsrør, flerlags | NOBB VAVVS
60593728 | 216269 | OVERGANG M/LØPEMUTTER 20X1 1/4" | FlowFit overgang med løpemutter | Ja | 60632117 | 5815200 | Deler trykkrør flerlags |  | 5810360 | Deler for tilførselsrør, flerlags | NOBB VAVVS
60593728 | 283655 | OVERGANG M/LØPEMUTTER 20X1 1/4" | FlowFit overgang med løpemutter | Nei | 60632117 | 5815200 | Deler trykkrør flerlags |  | 5810360 | Deler for tilførselsrør, flerlags | NOBB VAVVS
60593729 | 216269 | OVERGANG M/LØPEMUTTER 20X1 1/2" | FlowFit overgang med løpemutter | Ja | 60632117 | 5815200 | Deler trykkrør flerlags |  | 5810360 | Deler for tilførselsrør, flerlags | NOBB VAVVS
60593729 | 283655 | OVERGANG M/LØPEMUTTER 20X1 1/2" | FlowFit overgang med løpemutter | Nei | 60632117 | 5815200 | Deler trykkrør flerlags |  | 5810360 | Deler for tilførselsrør, flerlags | NOBB VAVVS
60593730 | 216269 | OVERGANG M/LØPEMUTTER 25X1/2" | FlowFit overgang med løpemutter | Ja | 60632117 | 5815200 | Deler trykkrør flerlags |  | 5810360 | Deler for tilførselsrør, flerlags | NOBB VAVVS
60593730 | 283655 | OVERGANG M/LØPEMUTTER 25X1/2" | FlowFit overgang med løpemutter | Nei | 60632117 | 5815200 | Deler trykkrør flerlags |  | 5810360 | Deler for tilførselsrør, flerlags | NOBB VAVVS
60593731 | 216269 | OVERGANG M/LØPEMUTTER 25X3/4" | FlowFit overgang med løpemutter | Ja | 60632117 | 5815200 | Deler trykkrør flerlags |  | 5810360 | Deler for tilførselsrør, flerlags | NOBB VAVVS
60593731 | 283655 | OVERGANG M/LØPEMUTTER 25X3/4" | FlowFit overgang med løpemutter | Nei | 60632117 | 5815200 | Deler trykkrør flerlags |  | 5810360 | Deler for tilførselsrør, flerlags | NOBB VAVVS
60593732 | 216269 | OVERGANG M/LØPEMUTTER 63X2 1/2" | FlowFit overgang med løpemutter | Ja | 60632117 | 5815200 | Deler trykkrør flerlags |  | 5810360 | Deler for tilførselsrør, flerlags | NOBB VAVVS
60593732 | 283655 | OVERGANG M/LØPEMUTTER 63X2 1/2" | FlowFit overgang med løpemutter | Nei | 60632117 | 5815200 | Deler trykkrør flerlags |  | 5810360 | Deler for tilførselsrør, flerlags | NOBB VAVVS
60593733 | 216269 | UNION M/KLEMRING FLOWFIT 16X15MM | FlowFit union med klemring | Ja | 60632117 | 5815200 | Deler trykkrør flerlags |  | 5810360 | Deler for tilførselsrør, flerlags | NOBB VAVVS
60593733 | 283655 | UNION M/KLEMRING FLOWFIT 16X15MM | FlowFit union med klemring | Nei | 60632117 | 5815200 | Deler trykkrør flerlags |  | 5810360 | Deler for tilførselsrør, flerlags | NOBB VAVVS
60593734 | 216269 | OVERGANG FLOWFIT MAPRESS 20X22MM | FlowFit overgang til Mapress, spissende | Ja | 60632117 | 5815200 | Deler trykkrør flerlags |  | 5810360 | Deler for tilførselsrør, flerlags | NOBB VAVVS
60593734 | 283655 | OVERGANG FLOWFIT MAPRESS 20X22MM | FlowFit overgang til Mapress, spissende | Nei | 60632117 | 5815200 | Deler trykkrør flerlags |  | 5810360 | Deler for tilførselsrør, flerlags | NOBB VAVVS
60593735 | 216269 | UNION M/KLEMRING FLOWFIT 20X15MM | FlowFit union med klemring | Ja | 60632117 | 5815200 | Deler trykkrør flerlags |  | 5810360 | Deler for tilførselsrør, flerlags | NOBB VAVVS
60593735 | 283655 | UNION M/KLEMRING FLOWFIT 20X15MM | FlowFit union med klemring | Nei | 60632117 | 5815200 | Deler trykkrør flerlags |  | 5810360 | Deler for tilførselsrør, flerlags | NOBB VAVVS
60593740 | 216269 | TRYKKPRØVINGSPLUGG FLOWFIT 16X1/2" | FlowFit trykkprøvingsplugg til rørende | Ja | 60185424 | 5815200 | Deler trykkrør flerlags |  | 5810360 | Deler for tilførselsrør, flerlags | NOBB VAVVS
60593741 | 216269 | TRYKKPRØVINGSPLUGG FLOWFIT 20X1/2" | FlowFit trykkprøvingsplugg til rørende | Ja | 60185424 | 5815200 | Deler trykkrør flerlags |  | 5810360 | Deler for tilførselsrør, flerlags | NOBB VAVVS
60593742 | 216269 | TRYKKPRØVINGSPLUGG FLOWFIT 25X1/2" | FlowFit trykkprøvingsplugg til rørende | Ja | 60185424 | 5815200 | Deler trykkrør flerlags |  | 5810360 | Deler for tilførselsrør, flerlags | NOBB VAVVS
60593743 | 216269 | TRYKKPRØVINGSPLUGG FLOWFIT 32X1/2" | FlowFit trykkprøvingsplugg til rørende | Ja | 60185424 | 5815200 | Deler trykkrør flerlags |  | 5810360 | Deler for tilførselsrør, flerlags | NOBB VAVVS
60593744 | 216269 | TRYKKPRØVINGSPLUGG FLOWFIT 40X1/2" | FlowFit trykkprøvingsplugg til rørende | Ja | 60185424 | 5815200 | Deler trykkrør flerlags |  | 5810360 | Deler for tilførselsrør, flerlags | NOBB VAVVS
60593745 | 216269 | OVERGANG M/LØPEMUTTER 16X3/4" | FlowFit overgang med løpemutter | Ja | 60632117 | 5815200 | Deler trykkrør flerlags |  | 5810360 | Deler for tilførselsrør, flerlags | NOBB VAVVS
60593745 | 283655 | OVERGANG M/LØPEMUTTER 16X3/4" | FlowFit overgang med løpemutter | Nei | 60632117 | 5815200 | Deler trykkrør flerlags |  | 5810360 | Deler for tilførselsrør, flerlags | NOBB VAVVS
60593746 | 216269 | OVERGANG M/LØPEMUTTER 16X1/2" | FlowFit overgang med løpemutter | Ja | 60632117 | 5815200 | Deler trykkrør flerlags |  | 5810360 | Deler for tilførselsrør, flerlags | NOBB VAVVS
60593746 | 283655 | OVERGANG M/LØPEMUTTER 16X1/2" | FlowFit overgang med løpemutter | Nei | 60632117 | 5815200 | Deler trykkrør flerlags |  | 5810360 | Deler for tilførselsrør, flerlags | NOBB VAVVS
60593747 | 216269 | OVERGANG M/LØPEMUTTER 16X3/8" | FlowFit overgang med løpemutter | Ja | 60632117 | 5815200 | Deler trykkrør flerlags |  | 5810360 | Deler for tilførselsrør, flerlags | NOBB VAVVS
60593747 | 283655 | OVERGANG M/LØPEMUTTER 16X3/8" | FlowFit overgang med løpemutter | Nei | 60632117 | 5815200 | Deler trykkrør flerlags |  | 5810360 | Deler for tilførselsrør, flerlags | NOBB VAVVS
60593748 | 216269 | UNION INNV.GJ. FLOWFIT 63X2" | FlowFit union, innvendige gjenger | Ja | 60632117 | 5815200 | Deler trykkrør flerlags |  | 5810360 | Deler for tilførselsrør, flerlags | NOBB VAVVS
60593748 | 283655 | UNION INNV.GJ. FLOWFIT 63X2" | FlowFit union, innvendige gjenger | Nei | 60632117 | 5815200 | Deler trykkrør flerlags |  | 5810360 | Deler for tilførselsrør, flerlags | NOBB VAVVS
60593749 | 216269 | OVERGANG M/LØPEMUTTER 63X2 3/4" | FlowFit overgang med løpemutter | Ja | 60632117 | 5815200 | Deler trykkrør flerlags |  | 5810360 | Deler for tilførselsrør, flerlags | NOBB VAVVS
60593749 | 283655 | OVERGANG M/LØPEMUTTER 63X2 3/4" | FlowFit overgang med løpemutter | Nei | 60632117 | 5815200 | Deler trykkrør flerlags |  | 5810360 | Deler for tilførselsrør, flerlags | NOBB VAVVS
60593750 | 216269 | OVERGANG M/LØPEMUTTER 32X3/4" | FlowFit overgang med løpemutter | Ja | 60632117 | 5815200 | Deler trykkrør flerlags |  | 5810360 | Deler for tilførselsrør, flerlags | NOBB VAVVS
60593750 | 283655 | OVERGANG M/LØPEMUTTER 32X3/4" | FlowFit overgang med løpemutter | Nei | 60632117 | 5815200 | Deler trykkrør flerlags |  | 5810360 | Deler for tilførselsrør, flerlags | NOBB VAVVS
60593751 | 216269 | OVERGANG M/LØPEMUTTER 32X1" | FlowFit overgang med løpemutter | Ja | 60632117 | 5815200 | Deler trykkrør flerlags |  | 5810360 | Deler for tilførselsrør, flerlags | NOBB VAVVS
60593751 | 283655 | OVERGANG M/LØPEMUTTER 32X1" | FlowFit overgang med løpemutter | Nei | 60632117 | 5815200 | Deler trykkrør flerlags |  | 5810360 | Deler for tilførselsrør, flerlags | NOBB VAVVS
60593752 | 216269 | OVERGANG M/LØPEMUTTER 32X1 1/4" | FlowFit overgang med løpemutter | Ja | 60632117 | 5815200 | Deler trykkrør flerlags |  | 5810360 | Deler for tilførselsrør, flerlags | NOBB VAVVS
60593752 | 283655 | OVERGANG M/LØPEMUTTER 32X1 1/4" | FlowFit overgang med løpemutter | Nei | 60632117 | 5815200 | Deler trykkrør flerlags |  | 5810360 | Deler for tilførselsrør, flerlags | NOBB VAVVS
60593753 | 216269 | OVERGANG M/LØPEMUTTER 32X1 1/2" | FlowFit overgang med løpemutter | Ja | 60632117 | 5815200 | Deler trykkrør flerlags |  | 5810360 | Deler for tilførselsrør, flerlags | NOBB VAVVS
60593753 | 283655 | OVERGANG M/LØPEMUTTER 32X1 1/2" | FlowFit overgang med løpemutter | Nei | 60632117 | 5815200 | Deler trykkrør flerlags |  | 5810360 | Deler for tilførselsrør, flerlags | NOBB VAVVS
60593754 | 216269 | OVERGANG M/LØPEMUTTER 32X2" | FlowFit overgang med løpemutter | Ja | 60632117 | 5815200 | Deler trykkrør flerlags |  | 5810360 | Deler for tilførselsrør, flerlags | NOBB VAVVS
60593754 | 283655 | OVERGANG M/LØPEMUTTER 32X2" | FlowFit overgang med løpemutter | Nei | 60632117 | 5815200 | Deler trykkrør flerlags |  | 5810360 | Deler for tilførselsrør, flerlags | NOBB VAVVS
60593755 | 216269 | OVERGANG M/LØPEMUTTER 40X1 1/4" | FlowFit overgang med løpemutter | Ja | 60632117 | 5815200 | Deler trykkrør flerlags |  | 5810360 | Deler for tilførselsrør, flerlags | NOBB VAVVS
60593755 | 283655 | OVERGANG M/LØPEMUTTER 40X1 1/4" | FlowFit overgang med løpemutter | Nei | 60632117 | 5815200 | Deler trykkrør flerlags |  | 5810360 | Deler for tilførselsrør, flerlags | NOBB VAVVS
60593756 | 216269 | OVERGANG M/LØPEMUTTER 40X1 1/2" | FlowFit overgang med løpemutter | Ja | 60632117 | 5815200 | Deler trykkrør flerlags |  | 5810360 | Deler for tilførselsrør, flerlags | NOBB VAVVS
60593756 | 283655 | OVERGANG M/LØPEMUTTER 40X1 1/2" | FlowFit overgang med løpemutter | Nei | 60632117 | 5815200 | Deler trykkrør flerlags |  | 5810360 | Deler for tilførselsrør, flerlags | NOBB VAVVS
60593757 | 216269 | OVERGANG M/LØPEMUTTER 40X2" | FlowFit overgang med løpemutter | Ja | 60632117 | 5815200 | Deler trykkrør flerlags |  | 5810360 | Deler for tilførselsrør, flerlags | NOBB VAVVS
60593757 | 283655 | OVERGANG M/LØPEMUTTER 40X2" | FlowFit overgang med løpemutter | Nei | 60632117 | 5815200 | Deler trykkrør flerlags |  | 5810360 | Deler for tilførselsrør, flerlags | NOBB VAVVS
60593758 | 216269 | OVERGANG M/LØPEMUTTER 40X2 1/4" | FlowFit overgang med løpemutter | Ja | 60632117 | 5815200 | Deler trykkrør flerlags |  | 5810360 | Deler for tilførselsrør, flerlags | NOBB VAVVS
60593758 | 283655 | OVERGANG M/LØPEMUTTER 40X2 1/4" | FlowFit overgang med løpemutter | Nei | 60632117 | 5815200 | Deler trykkrør flerlags |  | 5810360 | Deler for tilførselsrør, flerlags | NOBB VAVVS
60593759 | 216269 | OVERGANG M/LØPEMUTTER 50X1 1/2" | FlowFit overgang med løpemutter | Ja | 60632117 | 5815200 | Deler trykkrør flerlags |  | 5810360 | Deler for tilførselsrør, flerlags | NOBB VAVVS
60593759 | 283655 | OVERGANG M/LØPEMUTTER 50X1 1/2" | FlowFit overgang med løpemutter | Nei | 60632117 | 5815200 | Deler trykkrør flerlags |  | 5810360 | Deler for tilførselsrør, flerlags | NOBB VAVVS
60593760 | 216269 | OVERGANG FLOWFIT MAPRESS 20X15MM | FlowFit overgang til Mapress, spissende | Ja | 60632117 | 5815200 | Deler trykkrør flerlags |  | 5810360 | Deler for tilførselsrør, flerlags | NOBB VAVVS
60593760 | 283655 | OVERGANG FLOWFIT MAPRESS 20X15MM | FlowFit overgang til Mapress, spissende | Nei | 60632117 | 5815200 | Deler trykkrør flerlags |  | 5810360 | Deler for tilførselsrør, flerlags | NOBB VAVVS
60593761 | 216269 | OVERGANG M/LØPEMUTTER 50X1 3/4" | FlowFit overgang med løpemutter | Ja | 60632117 | 5815200 | Deler trykkrør flerlags |  | 5810360 | Deler for tilførselsrør, flerlags | NOBB VAVVS
60593761 | 283655 | OVERGANG M/LØPEMUTTER 50X1 3/4" | FlowFit overgang med løpemutter | Nei | 60632117 | 5815200 | Deler trykkrør flerlags |  | 5810360 | Deler for tilførselsrør, flerlags | NOBB VAVVS
60593762 | 216269 | OVERGANG M/LØPEMUTTER 50X2 1/4" | FlowFit overgang med løpemutter | Ja | 60632117 | 5815200 | Deler trykkrør flerlags |  | 5810360 | Deler for tilførselsrør, flerlags | NOBB VAVVS
60593762 | 283655 | OVERGANG M/LØPEMUTTER 50X2 1/4" | FlowFit overgang med løpemutter | Nei | 60632117 | 5815200 | Deler trykkrør flerlags |  | 5810360 | Deler for tilførselsrør, flerlags | NOBB VAVVS
60593763 | 216269 | OVERGANG M/LØPEMUTTER 50X2 3/8" | FlowFit overgang med løpemutter | Ja | 60632117 | 5815200 | Deler trykkrør flerlags |  | 5810360 | Deler for tilførselsrør, flerlags | NOBB VAVVS
60593763 | 283655 | OVERGANG M/LØPEMUTTER 50X2 3/8" | FlowFit overgang med løpemutter | Nei | 60632117 | 5815200 | Deler trykkrør flerlags |  | 5810360 | Deler for tilførselsrør, flerlags | NOBB VAVVS
60593764 | 216269 | OVERGANG M/LØPEMUTTER 50X2 3/4" | FlowFit overgang med løpemutter | Ja | 60632117 | 5815200 | Deler trykkrør flerlags |  | 5810360 | Deler for tilførselsrør, flerlags | NOBB VAVVS
60593764 | 283655 | OVERGANG M/LØPEMUTTER 50X2 3/4" | FlowFit overgang med løpemutter | Nei | 60632117 | 5815200 | Deler trykkrør flerlags |  | 5810360 | Deler for tilførselsrør, flerlags | NOBB VAVVS
60593765 | 216269 | OVERGANG M/LØPEMUTTER 63X2" | FlowFit overgang med løpemutter | Ja | 60632117 | 5815200 | Deler trykkrør flerlags |  | 5810360 | Deler for tilførselsrør, flerlags | NOBB VAVVS
60593765 | 283655 | OVERGANG M/LØPEMUTTER 63X2" | FlowFit overgang med løpemutter | Nei | 60632117 | 5815200 | Deler trykkrør flerlags |  | 5810360 | Deler for tilførselsrør, flerlags | NOBB VAVVS
60593766 | 216269 | OVERGANG M/LØPEMUTTER 63X2 3/8" | FlowFit overgang med løpemutter | Ja | 60632117 | 5815200 | Deler trykkrør flerlags |  | 5810360 | Deler for tilførselsrør, flerlags | NOBB VAVVS
60593766 | 283655 | OVERGANG M/LØPEMUTTER 63X2 3/8" | FlowFit overgang med løpemutter | Nei | 60632117 | 5815200 | Deler trykkrør flerlags |  | 5810360 | Deler for tilførselsrør, flerlags | NOBB VAVVS
60593767 | 216269 | OVERGANG M/LØPEMUTTER 25X2" | FlowFit overgang med løpemutter | Ja | 60632117 | 5815200 | Deler trykkrør flerlags |  | 5810360 | Deler for tilførselsrør, flerlags | NOBB VAVVS
60593767 | 283655 | OVERGANG M/LØPEMUTTER 25X2" | FlowFit overgang med løpemutter | Nei | 60632117 | 5815200 | Deler trykkrør flerlags |  | 5810360 | Deler for tilførselsrør, flerlags | NOBB VAVVS
60593768 | 216269 | OVERGANG M/LØPEMUTTER 25X1 1/2" | FlowFit overgang med løpemutter | Ja | 60632117 | 5815200 | Deler trykkrør flerlags |  | 5810360 | Deler for tilførselsrør, flerlags | NOBB VAVVS
60593768 | 283655 | OVERGANG M/LØPEMUTTER 25X1 1/2" | FlowFit overgang med løpemutter | Nei | 60632117 | 5815200 | Deler trykkrør flerlags |  | 5810360 | Deler for tilførselsrør, flerlags | NOBB VAVVS
60593769 | 216269 | OVERGANG M/LØPEMUTTER 25X1 1/4" | FlowFit overgang med løpemutter | Ja | 60632117 | 5815200 | Deler trykkrør flerlags |  | 5810360 | Deler for tilførselsrør, flerlags | NOBB VAVVS
60593769 | 283655 | OVERGANG M/LØPEMUTTER 25X1 1/4" | FlowFit overgang med løpemutter | Nei | 60632117 | 5815200 | Deler trykkrør flerlags |  | 5810360 | Deler for tilførselsrør, flerlags | NOBB VAVVS
60593770 | 216269 | OVERGANG M/LØPEMUTTER 20X3/8" | FlowFit overgang med løpemutter | Ja | 60632117 | 5815200 | Deler trykkrør flerlags |  | 5810360 | Deler for tilførselsrør, flerlags | NOBB VAVVS
60593770 | 283655 | OVERGANG M/LØPEMUTTER 20X3/8" | FlowFit overgang med løpemutter | Nei | 60632117 | 5815200 | Deler trykkrør flerlags |  | 5810360 | Deler for tilførselsrør, flerlags | NOBB VAVVS
60593771 | 216269 | UNION INNV.GJ. FLOWFIT 50X1 1/2" | FlowFit union, innvendige gjenger | Ja | 60632117 | 5815200 | Deler trykkrør flerlags |  | 5810360 | Deler for tilførselsrør, flerlags | NOBB VAVVS
60593771 | 283655 | UNION INNV.GJ. FLOWFIT 50X1 1/2" | FlowFit union, innvendige gjenger | Nei | 60632117 | 5815200 | Deler trykkrør flerlags |  | 5810360 | Deler for tilførselsrør, flerlags | NOBB VAVVS
60593772 | 216269 | UNION INNV.GJ. FLOWFIT 50X2" | FlowFit union, innvendige gjenger | Ja | 60632117 | 5815200 | Deler trykkrør flerlags |  | 5810360 | Deler for tilførselsrør, flerlags | NOBB VAVVS
60593772 | 283655 | UNION INNV.GJ. FLOWFIT 50X2" | FlowFit union, innvendige gjenger | Nei | 60632117 | 5815200 | Deler trykkrør flerlags |  | 5810360 | Deler for tilførselsrør, flerlags | NOBB VAVVS
60593773 | 216269 | OVERGANG M/LØPEMUTTER 50X2" | FlowFit overgang med løpemutter | Ja | 60632117 | 5815200 | Deler trykkrør flerlags |  | 5810360 | Deler for tilførselsrør, flerlags | NOBB VAVVS
60593773 | 283655 | OVERGANG M/LØPEMUTTER 50X2" | FlowFit overgang med løpemutter | Nei | 60632117 | 5815200 | Deler trykkrør flerlags |  | 5810360 | Deler for tilførselsrør, flerlags | NOBB VAVVS
60593826 | 741032 |  | N/25 Reduserende T-rør Oransje | Ja | 60187588 | 5865100 | Strekkfaste rørdeler støpejern |  | 5820210 | Deler for tilførselsrør, metall | NOBB VAVVS
60593827 | 741032 |  | N/25 Reduserende T-rør Oransje | Ja | 60187588 | 5865100 | Strekkfaste rørdeler støpejern |  | 5820210 | Deler for tilførselsrør, metall | NOBB VAVVS
60593828 | 741032 |  | N/67 Reduserende Rørbend Galvanisert | Ja | 60187611 | 5865100 | Strekkfaste rørdeler støpejern |  | 5820210 | Deler for tilførselsrør, metall | NOBB VAVVS
60593829 | 741032 |  | N/67 Reduserende Rørbend Galvanisert | Ja | 60187611 | 5865100 | Strekkfaste rørdeler støpejern |  | 5820210 | Deler for tilførselsrør, metall | NOBB VAVVS
60593830 | 741032 |  | N/67 Reduserende Rørbend Galvanisert | Ja | 60187611 | 5865100 | Strekkfaste rørdeler støpejern |  | 5820210 | Deler for tilførselsrør, metall | NOBB VAVVS
60593831 | 741032 |  | N/60 Blindlokk Galvanisert | Ja | 60187589 | 5865100 | Strekkfaste rørdeler støpejern |  | 5820210 | Deler for tilførselsrør, metall | NOBB VAVVS
60593832 | 741032 |  | N/13 11 1/4° Bend Galvanisert | Ja | 60187611 | 5865100 | Strekkfaste rørdeler støpejern |  | 5820210 | Deler for tilførselsrør, metall | NOBB VAVVS
60593833 | 741032 |  | S/920 Anboringsklammer Galv EPDM m/rillet utg | Ja | 60187583 | 5865100 | Strekkfaste rørdeler støpejern |  | 5820210 | Deler for tilførselsrør, metall | NOBB VAVVS
60593834 | 741032 |  | N/51 Eksentrisk Reduser Galvanisert | Ja | 60187611 | 5865100 | Strekkfaste rørdeler støpejern |  | 5820210 | Deler for tilførselsrør, metall | NOBB VAVVS
60593835 | 741032 |  | N/67 Reduserende Rørbend Galvanisert | Ja | 60187611 | 5865100 | Strekkfaste rørdeler støpejern |  | 5820210 | Deler for tilførselsrør, metall | NOBB VAVVS
60593836 | 741032 |  | S/920 Anboringsklammer Galv EPDM m/rillet utg | Ja | 60187583 | 5865100 | Strekkfaste rørdeler støpejern |  | 5820210 | Deler for tilførselsrør, metall | NOBB VAVVS
60593837 | 741032 |  | S/920N Anboringsklammer Galv EPDM m/innv.gj BSP | Ja | 60187583 | 5865100 | Strekkfaste rørdeler støpejern |  | 5820210 | Deler for tilførselsrør, metall | NOBB VAVVS
60593838 | 741032 |  | S/920N Anboringsklammer Galv EPDM m/innv.gj BSP | Ja | 60187583 | 5865100 | Strekkfaste rørdeler støpejern |  | 5820210 | Deler for tilførselsrør, metall | NOBB VAVVS
60593839 | 741032 |  | S/005H FL Fast Kupling Galvanisert EPDM-A VP | Ja | 60187616 | 5815300 | Kuplinger rør i rørsystemer |  | 5810550 | Deler for rørsystemer | NOBB VAVVS
60593841 | 741032 |  | N/67 Reduserende Rørbend Galvanisert | Ja | 60187611 | 5865100 | Strekkfaste rørdeler støpejern |  | 5820210 | Deler for tilførselsrør, metall | NOBB VAVVS
60593842 | 741032 |  | S/005H FL Fast Kupling Rød EPDM-A VP | Ja | 60187616 | 5815300 | Kuplinger rør i rørsystemer |  | 5810550 | Deler for rørsystemer | NOBB VAVVS
60593843 | 741032 |  | N/51 Eksentrisk Reduser Galvanisert | Ja | 60187611 | 5865100 | Strekkfaste rørdeler støpejern |  | 5820210 | Deler for tilførselsrør, metall | NOBB VAVVS
60593844 | 741032 |  | N/67 Reduserende Rørbend Galvanisert | Ja | 60187611 | 5865100 | Strekkfaste rørdeler støpejern |  | 5820210 | Deler for tilførselsrør, metall | NOBB VAVVS
60593845 | 741032 |  | N/25 Reduserende T-rør Galvanisert (SWS) | Ja | 60187588 | 5865100 | Strekkfaste rørdeler støpejern |  | 5820210 | Deler for tilførselsrør, metall | NOBB VAVVS
60593846 | 741032 |  | N/51 Eksentrisk Reduser Galvanisert | Ja | 60187611 | 5865100 | Strekkfaste rørdeler støpejern |  | 5820210 | Deler for tilførselsrør, metall | NOBB VAVVS
60593847 | 741032 |  | S/72 Kupling m/utløp(innv.gj BSPF) Oransje EPDM | Ja | 60187588 | 5865100 | Strekkfaste rørdeler støpejern |  | 5820210 | Deler for tilførselsrør, metall | NOBB VAVVS
60593848 | 741032 |  | N/60 Blindlokk Galvanisert | Ja | 60187589 | 5865100 | Strekkfaste rørdeler støpejern |  | 5820210 | Deler for tilførselsrør, metall | NOBB VAVVS
60593849 | 741032 |  | N/51 Eksentrisk Reduser Galvanisert | Ja | 60187611 | 5865100 | Strekkfaste rørdeler støpejern |  | 5820210 | Deler for tilførselsrør, metall | NOBB VAVVS
60593857 | 741032 |  | N/67 Reduserende Rørbend Galvanisert | Ja | 60187611 | 5865100 | Strekkfaste rørdeler støpejern |  | 5820210 | Deler for tilførselsrør, metall | NOBB VAVVS
60593859 | 741032 |  | N/50 Konsentrisk Overgang Galvanisert | Ja | 60187611 | 5865100 | Strekkfaste rørdeler støpejern |  | 5820210 | Deler for tilførselsrør, metall | NOBB VAVVS
60593861 | 741032 |  | S/905 Kupling f/HDPE-rør m/slett ende Svart EPDM VP | Ja | 60187591 | 5815300 | Kuplinger rør i rørsystemer |  | 5810550 | Deler for rørsystemer | NOBB VAVVS
60593862 | 741032 |  | N/113 Reduserende-T-rør Galvanisert OGSxIGS | Ja | 60187611 | 5865100 | Strekkfaste rørdeler støpejern |  | 5820210 | Deler for tilførselsrør, metall | NOBB VAVVS
60593867 | 741032 |  | S/72 Kupling m/utløp(innv.gj BSPF) Oransje EPDM | Ja | 60187588 | 5865100 | Strekkfaste rørdeler støpejern |  | 5820210 | Deler for tilførselsrør, metall | NOBB VAVVS
60593868 | 741032 |  | N/51 Eksentrisk Reduser Galvanisert | Ja | 60187611 | 5865100 | Strekkfaste rørdeler støpejern |  | 5820210 | Deler for tilførselsrør, metall | NOBB VAVVS
60593869 | 741032 |  | N/25 Reduserende T-rør Galvanisert | Ja | 60187588 | 5865100 | Strekkfaste rørdeler støpejern |  | 5820210 | Deler for tilførselsrør, metall | NOBB VAVVS
60593870 | 741032 |  | N/51 Eksentrisk Reduser Galvanisert | Ja | 60187611 | 5865100 | Strekkfaste rørdeler støpejern |  | 5820210 | Deler for tilførselsrør, metall | NOBB VAVVS
60593871 | 741032 |  | N/67 Reduserende Rørbend Galvanisert | Ja | 60187611 | 5865100 | Strekkfaste rørdeler støpejern |  | 5820210 | Deler for tilførselsrør, metall | NOBB VAVVS
60593873 | 741032 |  | N/67 Reduserende Rørbend Galvanisert | Ja | 60187611 | 5865100 | Strekkfaste rørdeler støpejern |  | 5820210 | Deler for tilførselsrør, metall | NOBB VAVVS
60593874 | 741032 |  | N/67 Reduserende Rørbend Galvanisert | Ja | 60187611 | 5865100 | Strekkfaste rørdeler støpejern |  | 5820210 | Deler for tilførselsrør, metall | NOBB VAVVS
60593875 | 741032 |  | N/67 Reduserende Rørbend Galvanisert | Ja | 60187611 | 5865100 | Strekkfaste rørdeler støpejern |  | 5820210 | Deler for tilførselsrør, metall | NOBB VAVVS
60593876 | 741032 |  | S/920 Anboringsklammer Galv EPDM m/innv.gj BSP | Ja | 60187583 | 5865100 | Strekkfaste rørdeler støpejern |  | 5820210 | Deler for tilførselsrør, metall | NOBB VAVVS
60593877 | 741032 |  | N/113 Reduserende-T-rør Galvanisert OGSxIGS | Ja | 60187611 | 5865100 | Strekkfaste rørdeler støpejern |  | 5820210 | Deler for tilførselsrør, metall | NOBB VAVVS
60593878 | 741032 |  | S/72 Kupling m/utløp(innv.gj BSPF) Galv EPDM | Ja | 60187588 | 5865100 | Strekkfaste rørdeler støpejern |  | 5820210 | Deler for tilførselsrør, metall | NOBB VAVVS
60593882 | 741032 |  | S/72 Kupling m/utløp(innv.gj BSPF) Galv EPDM | Ja | 60187588 | 5865100 | Strekkfaste rørdeler støpejern |  | 5820210 | Deler for tilførselsrør, metall | NOBB VAVVS
60593884 | 741032 |  | S/920 Anboringsklammer Galv EPDM m/innv.gj BSP | Ja | 60187583 | 5865100 | Strekkfaste rørdeler støpejern |  | 5820210 | Deler for tilførselsrør, metall | NOBB VAVVS
60593892 | 741032 |  | S/920 Anboringsklamme Galv EPDM m/innv.gj BSP | Ja | 60187583 | 5865100 | Strekkfaste rørdeler støpejern |  | 5820210 | Deler for tilførselsrør, metall | NOBB VAVVS
60593893 | 741032 |  | N/13 11 1/4° Bend Galvanisert | Ja | 60187611 | 5865100 | Strekkfaste rørdeler støpejern |  | 5820210 | Deler for tilførselsrør, metall | NOBB VAVVS
60593896 | 741032 |  | N/13 11 1/4° Bend Galvanisert | Ja | 60187611 | 5865100 | Strekkfaste rørdeler støpejern |  | 5820210 | Deler for tilførselsrør, metall | NOBB VAVVS
60593898 | 741032 |  | S/72 Kupling m/utløp(innv.gj BSPF) Galv EPDM | Ja | 60187588 | 5865100 | Strekkfaste rørdeler støpejern |  | 5820210 | Deler for tilførselsrør, metall | NOBB VAVVS
60593900 | 215954 |  | LK Gulvvarmelist Combi 16/20 med klips | Ja | 60176193 | 5815550 | Gulvvarmesystemer (ekskl. rør) |  | 5810410 | Deler for gulvvarme/gatevarme | NOBB VAVVS
60593900 | 283655 |  | LK Gulvvarmelist Combi 16/20 med klips | Nei | 60176193 | 5815550 | Gulvvarmesystemer (ekskl. rør) |  | 5810410 | Deler for gulvvarme/gatevarme | NOBB VAVVS
60593901 | 215954 |  | LK Gulvvarmelist Combi 16/20 | Ja | 60176194 | 5815550 | Gulvvarmesystemer (ekskl. rør) |  | 5810410 | Deler for gulvvarme/gatevarme | NOBB VAVVS
60593901 | 283655 |  | LK Gulvvarmelist Combi 16/20 | Nei | 60176194 | 5815550 | Gulvvarmesystemer (ekskl. rør) |  | 5810410 | Deler for gulvvarme/gatevarme | NOBB VAVVS
60593903 | 741032 |  | N/25 Reduserende T-rør Galvanisert | Ja | 60187588 | 5865100 | Strekkfaste rørdeler støpejern |  | 5820210 | Deler for tilførselsrør, metall | NOBB VAVVS
60593983 | 215954 |  | LK CubicSecure | Ja | 60176064 | 5815550 | Gulvvarmesystemer (ekskl. rør) |  | 5810410 | Deler for gulvvarme/gatevarme | NOBB VAVVS
60593983 | 283655 |  | LK CubicSecure | Nei | 60176064 | 5815550 | Gulvvarmesystemer (ekskl. rør) |  | 5810410 | Deler for gulvvarme/gatevarme | NOBB VAVVS
60594381 | 741032 |  | S/E495 Konsentrisk Overgang F/ST100 CF8M/SS316L | Ja | 60675664 | 5845200 | Deler syrefaste rør |  | 5820210 | Deler for tilførselsrør, metall | NOBB VAVVS
60594383 | 741032 |  | S/E495 Konsentrisk Overgang F/ST100 CF8M/SS316L | Ja | 60675664 | 5845200 | Deler syrefaste rør |  | 5820210 | Deler for tilførselsrør, metall | NOBB VAVVS
60594385 | 741032 |  | S/E495 Konsentrisk Overgang F/ST100 CF8M/SS316L | Ja | 60675664 | 5845200 | Deler syrefaste rør |  | 5820210 | Deler for tilførselsrør, metall | NOBB VAVVS
60594387 | 741032 |  | S/E495 Konsentrisk Overgang F/ST100 CF8M/SS316L | Ja | 60675664 | 5845200 | Deler syrefaste rør |  | 5820210 | Deler for tilførselsrør, metall | NOBB VAVVS
60594390 | 215954 |  | LK Kuleventil 821 ECO Rød, rett 3/4" | Ja | 60176036 | 5815300 | Kuplinger rør i rørsystemer |  | 5810550 | Deler for rørsystemer | NOBB VAVVS
60594391 | 215954 |  | LK Kuleventil 821 ECO Blå, rett 3/4" | Ja | 60176036 | 5815300 | Kuplinger rør i rørsystemer |  | 5810550 | Deler for rørsystemer | NOBB VAVVS
60594488 | 741032 |  | S/995N Kupling for HDPE rør Oransje EPDM | Ja | 60187591 | 5815300 | Kuplinger rør i rørsystemer |  | 5810550 | Deler for rørsystemer | NOBB VAVVS
60594489 | 741032 |  | S/995N Kupling for HDPE rør Oransje Nitril | Ja | 60187591 | 5815300 | Kuplinger rør i rørsystemer |  | 5810550 | Deler for rørsystemer | NOBB VAVVS
60594490 | 741032 |  | S/995N Kupling for HDPE rør Oransje EPDM | Ja | 60187591 | 5815300 | Kuplinger rør i rørsystemer |  | 5810550 | Deler for rørsystemer | NOBB VAVVS
60594491 | 741032 |  | S/995N Kupling for HDPE rør Oransje Nitril | Ja | 60187591 | 5815300 | Kuplinger rør i rørsystemer |  | 5810550 | Deler for rørsystemer | NOBB VAVVS
60594493 | 741032 |  | S/995N Kupling for HDPE rør Oransje EPDM | Ja | 60187591 | 5815300 | Kuplinger rør i rørsystemer |  | 5810550 | Deler for rørsystemer | NOBB VAVVS
60594494 | 741032 |  | S/995N Kupling for HDPE rør Galvanisert EPDM | Ja | 60187591 | 5815300 | Kuplinger rør i rørsystemer |  | 5810550 | Deler for rørsystemer | NOBB VAVVS
60594495 | 741032 |  | S/995N Kupling for HDPE rør Oransje EPDM | Ja | 60187591 | 5815300 | Kuplinger rør i rørsystemer |  | 5810550 | Deler for rørsystemer | NOBB VAVVS
60594496 | 741032 |  | S/995N Kupling for HDPE rør Oransje Nitril | Ja | 60187591 | 5815300 | Kuplinger rør i rørsystemer |  | 5810550 | Deler for rørsystemer | NOBB VAVVS
60594497 | 741032 |  | S/995N Kupling for HDPE rør Oransje EPDM | Ja | 60187591 | 5815300 | Kuplinger rør i rørsystemer |  | 5810550 | Deler for rørsystemer | NOBB VAVVS
60594498 | 741032 |  | S/995N Kupling for HDPE rør Oransje EPDM | Ja | 60187591 | 5815300 | Kuplinger rør i rørsystemer |  | 5810550 | Deler for rørsystemer | NOBB VAVVS
60594499 | 741032 |  | S/995N Kupling for HDPE rør Oransje Nitril | Ja | 60187591 | 5815300 | Kuplinger rør i rørsystemer |  | 5810550 | Deler for rørsystemer | NOBB VAVVS
60594500 | 741032 |  | S/995N Kupling for HDPE rør Galvanisert EPDM | Ja | 60187591 | 5815300 | Kuplinger rør i rørsystemer |  | 5810550 | Deler for rørsystemer | NOBB VAVVS
60594501 | 741032 |  | S/995N Kupling for HDPE rør Oransje EPDM IMP B&M | Ja | 60187591 | 5815300 | Kuplinger rør i rørsystemer |  | 5810550 | Deler for rørsystemer | NOBB VAVVS
60594502 | 741032 |  | S/995N Kupling for HDPE rør Oransje EPDM MET B&M | Ja | 60187591 | 5815300 | Kuplinger rør i rørsystemer |  | 5810550 | Deler for rørsystemer | NOBB VAVVS
60594503 | 741032 |  | S/995N Kupling for HDPE rør Oransje EPDM | Ja | 60187591 | 5815300 | Kuplinger rør i rørsystemer |  | 5810550 | Deler for rørsystemer | NOBB VAVVS
60594504 | 741032 |  | S/995N Kupling for HDPE rør Galvanisert EPDM | Ja | 60187591 | 5815300 | Kuplinger rør i rørsystemer |  | 5810550 | Deler for rørsystemer | NOBB VAVVS
60594505 | 741032 |  | S/995N Kupling for HDPE rør Oransje EPDM | Ja | 60187591 | 5815300 | Kuplinger rør i rørsystemer |  | 5810550 | Deler for rørsystemer | NOBB VAVVS
60594506 | 741032 |  | S/995N Kupling for HDPE rør Oransje EPDM | Ja | 60187591 | 5815300 | Kuplinger rør i rørsystemer |  | 5810550 | Deler for rørsystemer | NOBB VAVVS
60594507 | 741032 |  | S/995N Kupling for HDPE rør Galvanisert EPDM | Ja | 60187591 | 5815300 | Kuplinger rør i rørsystemer |  | 5810550 | Deler for rørsystemer | NOBB VAVVS
60594508 | 741032 |  | S/995N Kupling for HDPE rør Oransje EPDM | Ja | 60187591 | 5815300 | Kuplinger rør i rørsystemer |  | 5810550 | Deler for rørsystemer | NOBB VAVVS
60594509 | 741032 |  | S/995N Kupling for HDPE rør Galvanisert EPDM | Ja | 60187591 | 5815300 | Kuplinger rør i rørsystemer |  | 5810550 | Deler for rørsystemer | NOBB VAVVS
60594510 | 741032 |  | S/995N Kupling for HDPE rør Oransje EPDM | Ja | 60187591 | 5815300 | Kuplinger rør i rørsystemer |  | 5810550 | Deler for rørsystemer | NOBB VAVVS
60594511 | 741032 |  | S/995N Kupling for HDPE rør Oransje EPDM | Ja | 60187591 | 5815300 | Kuplinger rør i rørsystemer |  | 5810550 | Deler for rørsystemer | NOBB VAVVS
60594512 | 741032 |  | S/995N Kupling for HDPE rør Oransje EPDM | Ja | 60187591 | 5815300 | Kuplinger rør i rørsystemer |  | 5810550 | Deler for rørsystemer | NOBB VAVVS
60594794 | 216269 | OVERG.MUFFE FLOWFIT MAPRESS 16X12MM | FlowFit overgangsmuffe til Mapress, syrefast | Ja | 60632117 | 5815200 | Deler trykkrør flerlags |  | 5810360 | Deler for tilførselsrør, flerlags | NOBB VAVVS
60594794 | 283655 | OVERG.MUFFE FLOWFIT MAPRESS 16X12MM | FlowFit overgangsmuffe til Mapress, syrefast | Nei | 60632117 | 5815200 | Deler trykkrør flerlags |  | 5810360 | Deler for tilførselsrør, flerlags | NOBB VAVVS
60594795 | 216269 | OVERG.MUFFE FLOWFIT MAPRESS 16X15MM | FlowFit overgangsmuffe til Mapress, syrefast | Ja | 60632117 | 5815200 | Deler trykkrør flerlags |  | 5810360 | Deler for tilførselsrør, flerlags | NOBB VAVVS
60594795 | 283655 | OVERG.MUFFE FLOWFIT MAPRESS 16X15MM | FlowFit overgangsmuffe til Mapress, syrefast | Nei | 60632117 | 5815200 | Deler trykkrør flerlags |  | 5810360 | Deler for tilførselsrør, flerlags | NOBB VAVVS
60594796 | 216269 | OVERG.MUFFE FLOWFIT MAPRESS 20X18MM | FlowFit overgangsmuffe til Mapress, syrefast | Ja | 60632117 | 5815200 | Deler trykkrør flerlags |  | 5810360 | Deler for tilførselsrør, flerlags | NOBB VAVVS
60594796 | 283655 | OVERG.MUFFE FLOWFIT MAPRESS 20X18MM | FlowFit overgangsmuffe til Mapress, syrefast | Nei | 60632117 | 5815200 | Deler trykkrør flerlags |  | 5810360 | Deler for tilførselsrør, flerlags | NOBB VAVVS
60594797 | 216269 | OVERG.MUFFE FLOWFIT MAPRESS 20X22MM | FlowFit overgangsmuffe til Mapress, syrefast | Ja | 60632117 | 5815200 | Deler trykkrør flerlags |  | 5810360 | Deler for tilførselsrør, flerlags | NOBB VAVVS
60594797 | 283655 | OVERG.MUFFE FLOWFIT MAPRESS 20X22MM | FlowFit overgangsmuffe til Mapress, syrefast | Nei | 60632117 | 5815200 | Deler trykkrør flerlags |  | 5810360 | Deler for tilførselsrør, flerlags | NOBB VAVVS
60594798 | 216269 | OVERG.MUFFE FLOWFIT MAPRESS 25X22MM | FlowFit overgangsmuffe til Mapress, syrefast | Ja | 60632117 | 5815200 | Deler trykkrør flerlags |  | 5810360 | Deler for tilførselsrør, flerlags | NOBB VAVVS
60594798 | 283655 | OVERG.MUFFE FLOWFIT MAPRESS 25X22MM | FlowFit overgangsmuffe til Mapress, syrefast | Nei | 60632117 | 5815200 | Deler trykkrør flerlags |  | 5810360 | Deler for tilførselsrør, flerlags | NOBB VAVVS
60594799 | 216269 | OVERG.MUFFE FLOWFIT MAPRESS 32X28MM | FlowFit overgangsmuffe til Mapress, syrefast | Ja | 60632117 | 5815200 | Deler trykkrør flerlags |  | 5810360 | Deler for tilførselsrør, flerlags | NOBB VAVVS
60594799 | 283655 | OVERG.MUFFE FLOWFIT MAPRESS 32X28MM | FlowFit overgangsmuffe til Mapress, syrefast | Nei | 60632117 | 5815200 | Deler trykkrør flerlags |  | 5810360 | Deler for tilførselsrør, flerlags | NOBB VAVVS
60594800 | 216269 | OVERG.MUFFE FLOWFIT MAPRESS 40X35MM | FlowFit overgangsmuffe til Mapress, syrefast | Ja | 60632117 | 5815200 | Deler trykkrør flerlags |  | 5810360 | Deler for tilførselsrør, flerlags | NOBB VAVVS
60594800 | 283655 | OVERG.MUFFE FLOWFIT MAPRESS 40X35MM | FlowFit overgangsmuffe til Mapress, syrefast | Nei | 60632117 | 5815200 | Deler trykkrør flerlags |  | 5810360 | Deler for tilførselsrør, flerlags | NOBB VAVVS
60594801 | 216269 | OVERG.MUFFE FLOWFIT MAPRESS 50X42MM | FlowFit overgangsmuffe til Mapress, syrefast | Ja | 60632117 | 5815200 | Deler trykkrør flerlags |  | 5810360 | Deler for tilførselsrør, flerlags | NOBB VAVVS
60594801 | 283655 | OVERG.MUFFE FLOWFIT MAPRESS 50X42MM | FlowFit overgangsmuffe til Mapress, syrefast | Nei | 60632117 | 5815200 | Deler trykkrør flerlags |  | 5810360 | Deler for tilførselsrør, flerlags | NOBB VAVVS
60594802 | 216269 | OVERG.MUFFE FLOWFIT MAPRESS 63X54MM | FlowFit overgangsmuffe til Mapress, syrefast | Ja | 60632117 | 5815200 | Deler trykkrør flerlags |  | 5810360 | Deler for tilførselsrør, flerlags | NOBB VAVVS
60594802 | 283655 | OVERG.MUFFE FLOWFIT MAPRESS 63X54MM | FlowFit overgangsmuffe til Mapress, syrefast | Nei | 60632117 | 5815200 | Deler trykkrør flerlags |  | 5810360 | Deler for tilførselsrør, flerlags | NOBB VAVVS
60594805 | 283655 | HOLDES AV GULVVARME2 | Holdes av Gulvvarme | Ja | 60181698 | 5815550 | Gulvvarmesystemer (ekskl. rør) |  | 5810410 | Deler for gulvvarme/gatevarme | NOBB VAVVS
60594806 | 283655 | FESTEKLIPS 14-20 40MM 1904 | 1904 Tacker festeklips 14-20 | Ja | 60181703 | 5815550 | Gulvvarmesystemer (ekskl. rør) |  | 5810410 | Deler for gulvvarme/gatevarme | NOBB VAVVS
60594807 | 283655 | FESTEKLIPS 14-20 45MM 1904 | 1904 Tacker festeklips 14-20 | Ja | 60181703 | 5815550 | Gulvvarmesystemer (ekskl. rør) |  | 5810410 | Deler for gulvvarme/gatevarme | NOBB VAVVS
60594808 | 283655 | FESTEKLIPS 14-20 50MM 1904 | 1904 Tacker festeklips 14-20 | Ja | 60181703 | 5815550 | Gulvvarmesystemer (ekskl. rør) |  | 5810410 | Deler for gulvvarme/gatevarme | NOBB VAVVS
60594809 | 283655 | FIKSERINGSALBUE | 1904 Fikseringsalbue | Ja | 60181702 | 5815550 | Gulvvarmesystemer (ekskl. rør) |  | 5810410 | Deler for gulvvarme/gatevarme | NOBB VAVVS
60594810 | 283655 | FIKSERINGSALBUE Ø20-22 MM | 1904 Fikseringsalbue | Ja | 60181702 | 5815550 | Gulvvarmesystemer (ekskl. rør) |  | 5810410 | Deler for gulvvarme/gatevarme | NOBB VAVVS
60594811 | 283655 | FIKSERINGSALBUE Ø25 MM | 1904 Fikseringsalbue | Ja | 60181702 | 5815550 | Gulvvarmesystemer (ekskl. rør) |  | 5810410 | Deler for gulvvarme/gatevarme | NOBB VAVVS
60594812 | 283655 | KANTISOLERING 25M 8X150MM | 1904 Kantisolering 25m | Ja | 60181704 | 5815550 | Gulvvarmesystemer (ekskl. rør) |  | 5810410 | Deler for gulvvarme/gatevarme | NOBB VAVVS
60594813 | 283655 | KANTISOLERING 50M 8X150MM | 1904 Kantisolering 50m | Ja | 60181704 | 5815550 | Gulvvarmesystemer (ekskl. rør) |  | 5810410 | Deler for gulvvarme/gatevarme | NOBB VAVVS
60594814 | 283655 | VARMEFORDELINGSPLATE ALU Ø 16MM | 1904 Varmefordelingsplate Alu | Ja | 60181705 | 5815550 | Gulvvarmesystemer (ekskl. rør) |  | 5810410 | Deler for gulvvarme/gatevarme | NOBB VAVVS
60594815 | 283655 | VARMEFORDELINGSPLATE ALU Ø 20MM | 1904 Varmefordelingsplate Alu | Ja | 60181705 | 5815550 | Gulvvarmesystemer (ekskl. rør) |  | 5810410 | Deler for gulvvarme/gatevarme | NOBB VAVVS
60594816 | 283655 | PUMPEGRUPPE 1904 | 1904 pumpegruppe | Ja | 60181706 | 5815550 | Gulvvarmesystemer (ekskl. rør) |  | 5810410 | Deler for gulvvarme/gatevarme | NOBB VAVVS
60594817 | 283655 | AKTUATOR 230V | 1904 Aktuator | Ja | 60181702 | 5815550 | Gulvvarmesystemer (ekskl. rør) |  | 5810410 | Deler for gulvvarme/gatevarme | NOBB VAVVS
60594818 | 283655 | AKTUATOR 24V | 1904 Aktuator | Ja | 60181702 | 5815550 | Gulvvarmesystemer (ekskl. rør) |  | 5810410 | Deler for gulvvarme/gatevarme | NOBB VAVVS
60594819 | 283655 | GULVVARMEFORDELER 2 | 1904 Gulvvarmefordeler 2 | Ja | 60181706 | 5815550 | Gulvvarmesystemer (ekskl. rør) |  | 5810410 | Deler for gulvvarme/gatevarme | NOBB VAVVS
60594820 | 283655 | RØRUTLEGGER M/ BAG 1904 | 1904 Rørutlegger m/ bag | Ja | 60181702 | 5815550 | Gulvvarmesystemer (ekskl. rør) |  | 5810410 | Deler for gulvvarme/gatevarme | NOBB VAVVS
60594821 | 283655 | GULVVARMEFORDELER 3 | 1904 Gulvvarmefordeler 3 | Ja | 60181707 | 5815250 | Fordelere rør i rørsystemer |  | 5810550 | Deler for rørsystemer | NOBB VAVVS
60594822 | 283655 | FORDELERSKAP INNF. 1005MM | 1904 Fordelerskap innf. | Ja | 60181708 | 5815450 | Fordelerskap rør i rørsystemer |  | 5810550 | Deler for rørsystemer | NOBB VAVVS
60594823 | 283655 | FORDELERSKAP INNF. 830MM | 1904 Fordelerskap innf. | Ja | 60181708 | 5815450 | Fordelerskap rør i rørsystemer |  | 5810550 | Deler for rørsystemer | NOBB VAVVS
60594824 | 283655 | FORDELERSKAP INNF. 750MM | 1904 Fordelerskap innf. | Ja | 60181708 | 5815450 | Fordelerskap rør i rørsystemer |  | 5810550 | Deler for rørsystemer | NOBB VAVVS
60594825 | 283655 | FORDELERSKAP INNF. 600MM | 1904 Fordelerskap innf. | Ja | 60181708 | 5815450 | Fordelerskap rør i rørsystemer |  | 5810550 | Deler for rørsystemer | NOBB VAVVS
60594826 | 283655 | FORDELERSKAP INNF. 470MM | 1904 Fordelerskap innf. | Ja | 60181708 | 5815450 | Fordelerskap rør i rørsystemer |  | 5810550 | Deler for rørsystemer | NOBB VAVVS
60594827 | 283655 | FORDELERSKAP INNF. 370MM | 1904 Fordelerskap innf. | Ja | 60181708 | 5815450 | Fordelerskap rør i rørsystemer |  | 5810550 | Deler for rørsystemer | NOBB VAVVS
60594828 | 283655 | FORDELERSKAP 455MM | 1904 Fordelerskap | Ja | 60181708 | 5815450 | Fordelerskap rør i rørsystemer |  | 5810550 | Deler for rørsystemer | NOBB VAVVS
60594829 | 283655 | GULVVARMEFORDELER 12 | 1904 Gulvvarmefordeler 12 | Ja | 60181706 | 5815550 | Gulvvarmesystemer (ekskl. rør) |  | 5810410 | Deler for gulvvarme/gatevarme | NOBB VAVVS
60594830 | 283655 | GULVVARMEFORDELER 10 | 1904 Gulvvarmefordeler 10 | Ja | 60181707 | 5815250 | Fordelere rør i rørsystemer |  | 5810550 | Deler for rørsystemer | NOBB VAVVS
60594831 | 283655 | GULVVARMEFORDELER 9 | 1904 Gulvvarmefordeler 9 | Ja | 60181707 | 5815250 | Fordelere rør i rørsystemer |  | 5810550 | Deler for rørsystemer | NOBB VAVVS
60594832 | 283655 | GULVVARMEFORDELER 8 | 1904 Gulvvarmefordeler 8 | Ja | 60181707 | 5815250 | Fordelere rør i rørsystemer |  | 5810550 | Deler for rørsystemer | NOBB VAVVS
60594833 | 283655 | GULVVARMEFORDELER 7 | 1904 Gulvvarmefordeler 7 | Ja | 60181707 | 5815250 | Fordelere rør i rørsystemer |  | 5810550 | Deler for rørsystemer | NOBB VAVVS
60594834 | 283655 | GULVVARMEFORDELER 6 | 1904 Gulvvarmefordeler 6 | Ja | 60181707 | 5815250 | Fordelere rør i rørsystemer |  | 5810550 | Deler for rørsystemer | NOBB VAVVS
60594835 | 283655 | GULVVARMEFORDELER 5 | 1904 Gulvvarmefordeler 5 | Ja | 60181707 | 5815250 | Fordelere rør i rørsystemer |  | 5810550 | Deler for rørsystemer | NOBB VAVVS
60594836 | 283655 | GULVVARMEFORDELER 4 | 1904 Gulvvarmefordeler 4 | Ja | 60181707 | 5815250 | Fordelere rør i rørsystemer |  | 5810550 | Deler for rørsystemer | NOBB VAVVS
60594837 | 283655 | GULVVARMEFORDELER 11 | 1904 Gulvvarmefordeler 11 | Ja | 60181707 | 5815250 | Fordelere rør i rørsystemer |  | 5810550 | Deler for rørsystemer | NOBB VAVVS
60594838 | 283655 | FORDELERSKAP 350MM | 1904 Fordelerskap | Ja | 60181708 | 5815450 | Fordelerskap rør i rørsystemer |  | 5810550 | Deler for rørsystemer | NOBB VAVVS
60594839 | 283655 | SYSTEMPLATE TACKER EPS FOLIE | 1904 Systemplate Tacker EPS folie | Ja | 60181699 | 5815550 | Gulvvarmesystemer (ekskl. rør) |  | 5810410 | Deler for gulvvarme/gatevarme | NOBB VAVVS
60594840 | 283655 | FORDELERSKAP 810MM | 1904 Fordelerskap | Ja | 60181708 | 5815450 | Fordelerskap rør i rørsystemer |  | 5810550 | Deler for rørsystemer | NOBB VAVVS
60594841 | 283655 | FORDELERSKAP VANNTETT 550MM | 1904 Fordelerskap vanntett | Ja | 60181708 | 5815450 | Fordelerskap rør i rørsystemer |  | 5810550 | Deler for rørsystemer | NOBB VAVVS
60594842 | 283655 | FORDELERSKAP VANNTETT 850MM | 1904 Fordelerskap vanntett | Ja | 60181708 | 5815450 | Fordelerskap rør i rørsystemer |  | 5810550 | Deler for rørsystemer | NOBB VAVVS
60594843 | 283655 | FORDELERSKAP VANNTETT 1150MM | 1904 Fordelerskap vanntett | Ja | 60181708 | 5815450 | Fordelerskap rør i rørsystemer |  | 5810550 | Deler for rørsystemer | NOBB VAVVS
60594844 | 283655 | PERT 5 LAGS RØR 120M | 1904 PERT 5 lags rør 120m | Ja | 60181702 | 5815550 | Gulvvarmesystemer (ekskl. rør) |  | 5810410 | Deler for gulvvarme/gatevarme | NOBB VAVVS
60594845 | 283655 | PERT 5 LAGS RØR 300M 16X2MM | 1904 PERT 5 lags rør 300m | Ja | 60181709 | 5810250 | Trykkrør flerlags |  | 5810210 | Tilførselsrør, flerlags | NOBB VAVVS
60594846 | 283655 | PERT 5 LAGS RØR 600M | 1904 PERT 5 lags rør 600m | Ja | 60181709 | 5810250 | Trykkrør flerlags |  | 5810210 | Tilførselsrør, flerlags | NOBB VAVVS
60594847 | 283655 | PERT 5 LAGS RØR 120M 20X2MM | 1904 PERT 5 lags rør 120m | Ja | 60181709 | 5810250 | Trykkrør flerlags |  | 5810210 | Tilførselsrør, flerlags | NOBB VAVVS
60594848 | 283655 | PERT 5 LAGS RØR 300M | 1904 PERT 5 lags rør 300m | Ja | 60181709 | 5810250 | Trykkrør flerlags |  | 5810210 | Tilførselsrør, flerlags | NOBB VAVVS
60594849 | 283655 | PERT 5 LAGS RØR 600M 20X2MM | 1904 PERT 5 lags rør 600m | Ja | 60181709 | 5810250 | Trykkrør flerlags |  | 5810210 | Tilførselsrør, flerlags | NOBB VAVVS
60594850 | 283655 | LEGGESKINNE UNIVERSAL 1904 | 1904 Leggeskinne universal | Ja | 60181702 | 5815550 | Gulvvarmesystemer (ekskl. rør) |  | 5810410 | Deler for gulvvarme/gatevarme | NOBB VAVVS
60594851 | 283655 | FORDELERKUPLING M/ EUROKONUS 16MM | 1904 Fordelerkupling m/ eurokonus | Ja | 60181702 | 5815550 | Gulvvarmesystemer (ekskl. rør) |  | 5810410 | Deler for gulvvarme/gatevarme | NOBB VAVVS
60594852 | 283655 | FORDELERKUPLING M/ EUROKONUS 20MM | 1904 Fordelerkupling m/ eurokonus | Ja | 60181702 | 5815550 | Gulvvarmesystemer (ekskl. rør) |  | 5810410 | Deler for gulvvarme/gatevarme | NOBB VAVVS
60594853 | 283655 | RØRKUTTER FOR PERT RØR 12-22MM | 1904 Rørkutter for Pert rør 12-22mm | Ja | 60181710 | 5815200 | Deler trykkrør flerlags |  | 5810360 | Deler for tilførselsrør, flerlags | NOBB VAVVS
60594854 | 283655 | FORDELERSKAP 585MM | 1904 Fordelerskap | Ja | 60181708 | 5815450 | Fordelerskap rør i rørsystemer |  | 5810550 | Deler for rørsystemer | NOBB VAVVS
60594855 | 283655 | SYSTEMRULL TACKER EPS FOLIE | 1904 Systemrull Tacker EPS folie | Ja | 60181699 | 5815550 | Gulvvarmesystemer (ekskl. rør) |  | 5810410 | Deler for gulvvarme/gatevarme | NOBB VAVVS
60594858 | 283655 | TERMOSTATVENTIL RETUR 1904 | Termostatventil retur 1904 | Ja | 60181702 | 5815550 | Gulvvarmesystemer (ekskl. rør) |  | 5810410 | Deler for gulvvarme/gatevarme | NOBB VAVVS
60594859 | 283655 | VENTIL M/FLOWMETER | 1904 Tur ventil m/flowmeter | Ja | 60181702 | 5815550 | Gulvvarmesystemer (ekskl. rør) |  | 5810410 | Deler for gulvvarme/gatevarme | NOBB VAVVS
60594860 | 283655 | FOLIE RULL EPS 50*1M 1904 | 1904 EPS Folie rull | Ja | 60181702 | 5815550 | Gulvvarmesystemer (ekskl. rør) |  | 5810410 | Deler for gulvvarme/gatevarme | NOBB VAVVS
60594861 | 283655 | FOLIEKLIPS PK A 200 Ø30 1904 | Folieklips PK a 200 1904 | Ja | 60181703 | 5815550 | Gulvvarmesystemer (ekskl. rør) |  | 5810410 | Deler for gulvvarme/gatevarme | NOBB VAVVS
60594862 | 283655 | SØLVTAPE RULL 48MM BREDDE | 1904 Sølvtape rull 48mm bredde | Ja | 60181702 | 5815550 | Gulvvarmesystemer (ekskl. rør) |  | 5810410 | Deler for gulvvarme/gatevarme | NOBB VAVVS
60594864 | 283655 | HOLDES AV GULVVARME | Holdes av Gulvvarme | Ja | 60181698 | 5815550 | Gulvvarmesystemer (ekskl. rør) |  | 5810410 | Deler for gulvvarme/gatevarme | NOBB VAVVS
60594865 | 283655 | FORDELERKUPL. M/EUROKONUS 2PK 16MM | 1904 Fordelerkupling m/ eurokonus 2pk | Ja | 60181702 | 5815550 | Gulvvarmesystemer (ekskl. rør) |  | 5810410 | Deler for gulvvarme/gatevarme | NOBB VAVVS
60594866 | 283655 | FORDELERKUPL. M/EUROKONUS 2PK 20MM | 1904 Fordelerkupling m/ eurokonus 2pk | Ja | 60181702 | 5815550 | Gulvvarmesystemer (ekskl. rør) |  | 5810410 | Deler for gulvvarme/gatevarme | NOBB VAVVS
60594867 | 283655 | HOLDES AV GULVVARME6 | Holdes av Gulvvarme | Ja | 60181698 | 5815550 | Gulvvarmesystemer (ekskl. rør) |  | 5810410 | Deler for gulvvarme/gatevarme | NOBB VAVVS
60594868 | 283655 | HOLDES AV GULVVARME1 | Holdes av Gulvvarme | Ja | 60181698 | 5815550 | Gulvvarmesystemer (ekskl. rør) |  | 5810410 | Deler for gulvvarme/gatevarme | NOBB VAVVS
60594869 | 283655 | FORDELERSKAP 725MM | 1904 Fordelerskap | Ja | 60181708 | 5815450 | Fordelerskap rør i rørsystemer |  | 5810550 | Deler for rørsystemer | NOBB VAVVS
60594870 | 283655 | TACKER FESTEVERKTØY M/ BAG 1904 | Tacker festeverktøy m/ bag 1904 | Ja | 60181702 | 5815550 | Gulvvarmesystemer (ekskl. rør) |  | 5810410 | Deler for gulvvarme/gatevarme | NOBB VAVVS
60594955 | 216269 | RØR MAPRESS EL.FORSINKET 15 MM | Mapress El-Forsinket rør L: 6m | Ja | 60185595 | 5850200 | Sveiste rør karbon |  | 5820100 | Tilførselsrør metall (tidl Kobberrør glødet kveil) | NOBB VAVVS
60594955 | 283655 | RØR MAPRESS EL.FORSINKET 15 MM | Mapress El-Forsinket rør L: 6m | Nei | 60185595 | 5850200 | Sveiste rør karbon |  | 5820100 | Tilførselsrør metall (tidl Kobberrør glødet kveil) | NOBB VAVVS
60594956 | 216269 | RØR MAPRESS EL.FORSINKET 18 MM | Mapress El-Forsinket rør L: 6m | Ja | 60185595 | 5850200 | Sveiste rør karbon |  | 5820100 | Tilførselsrør metall (tidl Kobberrør glødet kveil) | NOBB VAVVS
60594956 | 283655 | RØR MAPRESS EL.FORSINKET 18 MM | Mapress El-Forsinket rør L: 6m | Nei | 60185595 | 5850200 | Sveiste rør karbon |  | 5820100 | Tilførselsrør metall (tidl Kobberrør glødet kveil) | NOBB VAVVS
60594957 | 216269 | RØR MAPRESS EL.FORSINKET 22 MM | Mapress El-Forsinket rør L: 6m | Ja | 60185595 | 5850200 | Sveiste rør karbon |  | 5820100 | Tilførselsrør metall (tidl Kobberrør glødet kveil) | NOBB VAVVS
60594957 | 283655 | RØR MAPRESS EL.FORSINKET 22 MM | Mapress El-Forsinket rør L: 6m | Nei | 60185595 | 5850200 | Sveiste rør karbon |  | 5820100 | Tilførselsrør metall (tidl Kobberrør glødet kveil) | NOBB VAVVS
60594958 | 216269 | RØR MAPRESS EL.FORSINKET 28 MM | Mapress El-Forsinket rør L: 6m | Ja | 60185595 | 5850200 | Sveiste rør karbon |  | 5820100 | Tilførselsrør metall (tidl Kobberrør glødet kveil) | NOBB VAVVS
60594958 | 283655 | RØR MAPRESS EL.FORSINKET 28 MM | Mapress El-Forsinket rør L: 6m | Nei | 60185595 | 5850200 | Sveiste rør karbon |  | 5820100 | Tilførselsrør metall (tidl Kobberrør glødet kveil) | NOBB VAVVS
60594959 | 216269 | RØR MAPRESS EL.FORSINKET 35 MM | Mapress El-Forsinket rør L: 6m | Ja | 60185595 | 5850200 | Sveiste rør karbon |  | 5820100 | Tilførselsrør metall (tidl Kobberrør glødet kveil) | NOBB VAVVS
60594959 | 283655 | RØR MAPRESS EL.FORSINKET 35 MM | Mapress El-Forsinket rør L: 6m | Nei | 60185595 | 5850200 | Sveiste rør karbon |  | 5820100 | Tilførselsrør metall (tidl Kobberrør glødet kveil) | NOBB VAVVS
60595229 | 215954 |  | LK Mellomstykke 190 | Ja | 60176160 | 5815550 | Gulvvarmesystemer (ekskl. rør) |  | 5810410 | Deler for gulvvarme/gatevarme | NOBB VAVVS
60595230 | 215954 |  | LK CubicMeter 2.0 | Ja | 60176160 | 5815550 | Gulvvarmesystemer (ekskl. rør) |  | 5810410 | Deler for gulvvarme/gatevarme | NOBB VAVVS
60595231 | 216269 | FESTE FOR FASTPUNKT FLOWFIT 16MM | FlowFit feste for fastpunkt | Ja | 60185408 | 5815200 | Deler trykkrør flerlags |  | 5810360 | Deler for tilførselsrør, flerlags | NOBB VAVVS
60595231 | 283655 | FESTE FOR FASTPUNKT FLOWFIT 16MM | FlowFit feste for fastpunkt | Nei | 60185408 | 5815200 | Deler trykkrør flerlags |  | 5810360 | Deler for tilførselsrør, flerlags | NOBB VAVVS
60595232 | 216269 | FESTE FOR FASTPUNKT FLOWFIT 20MM | FlowFit feste for fastpunkt | Ja | 60185408 | 5815200 | Deler trykkrør flerlags |  | 5810360 | Deler for tilførselsrør, flerlags | NOBB VAVVS
60595232 | 283655 | FESTE FOR FASTPUNKT FLOWFIT 20MM | FlowFit feste for fastpunkt | Nei | 60185408 | 5815200 | Deler trykkrør flerlags |  | 5810360 | Deler for tilførselsrør, flerlags | NOBB VAVVS
60595269 | 283655 | VARSELNETT U/SØK ORANSJE 10 CM 500M | VARSELNETT U/SØKETRÅD ORANSJE | Nei | 60689311 | 5615100 | Deler til kabelrør |  | 5610150 | Deler til kabelrør | NOBB VAVVS
60595269 | 728216 | VARSELNETT U/SØK ORANSJE 10 CM 500M | VARSELNETT U/SØKETRÅD ORANSJE | Ja | 60689311 | 5615100 | Deler til kabelrør |  | 5610150 | Deler til kabelrør | NOBB VAVVS
60595270 | 283655 | VARSELNETT U/SØK RØD 20 CM- 300M | VARSELNETT U/SØKETRÅD RØD | Nei | 60689311 | 5615100 | Deler til kabelrør |  | 5610150 | Deler til kabelrør | NOBB VAVVS
60595270 | 728216 | VARSELNETT U/SØK RØD 20 CM- 300M | VARSELNETT U/SØKETRÅD RØD | Ja | 60689311 | 5615100 | Deler til kabelrør |  | 5610150 | Deler til kabelrør | NOBB VAVVS
60595271 | 283655 | VARSELNETT U/SØK GUL 20 CM - 300M | VARSELNETT U/SØKETRÅD GUL | Nei | 60689311 | 5615100 | Deler til kabelrør |  | 5610150 | Deler til kabelrør | NOBB VAVVS
60595271 | 728216 | VARSELNETT U/SØK GUL 20 CM - 300M | VARSELNETT U/SØKETRÅD GUL | Ja | 60689311 | 5615100 | Deler til kabelrør |  | 5610150 | Deler til kabelrør | NOBB VAVVS
60595272 | 283655 | VARSELNETT M/SØK RØD 10 CM - 500M | VARSELNETT M/SØKETRÅD RØD | Nei | 60689311 | 5615100 | Deler til kabelrør |  | 5610150 | Deler til kabelrør | NOBB VAVVS
60595272 | 728216 | VARSELNETT M/SØK RØD 10 CM - 500M | VARSELNETT M/SØKETRÅD RØD | Ja | 60689311 | 5615100 | Deler til kabelrør |  | 5610150 | Deler til kabelrør | NOBB VAVVS
60595273 | 283655 | VARSELNETT M/SØK RØD 20CM - 300M | VARSELNETT M/SØKETRÅD RØD | Nei | 60689311 | 5615100 | Deler til kabelrør |  | 5610150 | Deler til kabelrør | NOBB VAVVS
60595273 | 728216 | VARSELNETT M/SØK RØD 20CM - 300M | VARSELNETT M/SØKETRÅD RØD | Ja | 60689311 | 5615100 | Deler til kabelrør |  | 5610150 | Deler til kabelrør | NOBB VAVVS
60595988 | 283655 | KLOSETTSTUSS EKSENTRISK 4"X110MM | Eksentrisk klosettstuss | Ja | 60181643 | 5505150 | Deler til avløpsrør |  | 5501100 | Avløpsrør plast | NOBB VAVVS
60595998 | 283655 | KLOSETTBEND 90 GR. 4"X110MM | Klosettbend 90 gr. | Ja | 60181643 | 5505150 | Deler til avløpsrør |  | 5501100 | Avløpsrør plast | NOBB VAVVS
60596002 | 283655 | RETT WC TILKOBLING, JUSTERBAR | Rett WC Tilkobling, justerbar lengde | Ja | 60181643 | 5505150 | Deler til avløpsrør |  | 5501100 | Avløpsrør plast | NOBB VAVVS
60596003 | 283655 | KLOSETTBEND 90 GR,JUSTERBAR LENGDE | Klosettbend 90 gr., justerbar lengde | Ja | 60181643 | 5505150 | Deler til avløpsrør |  | 5501100 | Avløpsrør plast | NOBB VAVVS
60596005 | 283655 | KLOSETTBEND 90 GR.M/40 ANSL. BEND | Klosettbend 90 gr.m/40 ansl. bend | Ja | 60181643 | 5505150 | Deler til avløpsrør |  | 5501100 | Avløpsrør plast | NOBB VAVVS
60596007 | 283655 | KLOSETTBEND 90 GR.M/40 ANSL. | Klosettbend 90 gr.m/40 ansl. | Ja | 60181643 | 5505150 | Deler til avløpsrør |  | 5501100 | Avløpsrør plast | NOBB VAVVS
60596009 | 283655 | KLOSETTSTUSS RETT 110MM | Klosettstuss rett | Ja | 60181643 | 5505150 | Deler til avløpsrør |  | 5501100 | Avløpsrør plast | NOBB VAVVS
60596010 | 283655 | VEGGROSETT | Veggrosett | Ja | 60181643 | 5505150 | Deler til avløpsrør |  | 5501100 | Avløpsrør plast | NOBB VAVVS
60596011 | 283655 | KLOSETTBEND 45 GR. 110MM | Klosettbend 45 gr. | Ja | 60181643 | 5505150 | Deler til avløpsrør |  | 5501100 | Avløpsrør plast | NOBB VAVVS
60596015 | 283655 | KLOSETTBEND 90 GR. LANG 110MM | Klosettbend 90 gr. Lang | Ja | 60181643 | 5505150 | Deler til avløpsrør |  | 5501100 | Avløpsrør plast | NOBB VAVVS
60596021 | 283655 | KLOSETTSTUSS 4"X110MM | Klosettstuss | Ja | 60181643 | 5505150 | Deler til avløpsrør |  | 5501100 | Avløpsrør plast | NOBB VAVVS
60596023 | 283655 | KLOSETTSTUSS F/SA MUFFE | Klosettstuss f/SA muffe | Ja | 60181643 | 5505150 | Deler til avløpsrør |  | 5501100 | Avløpsrør plast | NOBB VAVVS
60596024 | 283655 | KLOSETTSTUSS F/SA MUFFE 3 1/2"X90MM | Klosettstuss f/SA muffe | Ja | 60181643 | 5505150 | Deler til avløpsrør |  | 5501100 | Avløpsrør plast | NOBB VAVVS
60596025 | 283655 | KLOSETTSTUSS F/SA MUFFE 3"X90MM | Klosettstuss f/SA muffe | Ja | 60181643 | 5505150 | Deler til avløpsrør |  | 5501100 | Avløpsrør plast | NOBB VAVVS
60596028 | 214995 |  | STÅLRØR GRÅ RILLET EN 10217-1 P235TR1 33,7X2,3MM | Ja | 60642708 | 5850200 | Sveiste rør karbon |  | 5820100 | Tilførselsrør metall (tidl Kobberrør glødet kveil) | NOBB VAVVS
60596029 | 214995 |  | STÅLRØR GRÅ RILLET EN 10217-1 P235TR2 33,7X2,3 | Ja | 60642708 | 5850200 | Sveiste rør karbon |  | 5820100 | Tilførselsrør metall (tidl Kobberrør glødet kveil) | NOBB VAVVS
60596064 | 726056 |  | 10 x 0.8mm kobberrør f/kap.lod | Ja | 60182043 | 5820250 | Kobberrør rette |  | 5820100 | Tilførselsrør metall (tidl Kobberrør glødet kveil) | NOBB VAVVS
60596570 | 215954 |  | LK Shunt UHP 6,3 V2 | Ja | 60176160 | 5815550 | Gulvvarmesystemer (ekskl. rør) |  | 5810410 | Deler for gulvvarme/gatevarme | NOBB VAVVS
60596571 | 215954 |  | LK Shunt 2/3-2,5 V2 | Ja | 60176160 | 5815550 | Gulvvarmesystemer (ekskl. rør) |  | 5810410 | Deler for gulvvarme/gatevarme | NOBB VAVVS
60596572 | 215954 |  | LK Minishunt M60n V2 | Ja | 60176160 | 5815550 | Gulvvarmesystemer (ekskl. rør) |  | 5810410 | Deler for gulvvarme/gatevarme | NOBB VAVVS
60596573 | 215954 |  | LK Vannmålerskap UNI 8/6 CS H | Ja | 60176160 | 5815550 | Gulvvarmesystemer (ekskl. rør) |  | 5810410 | Deler for gulvvarme/gatevarme | NOBB VAVVS
60596574 | 215954 |  | LK Vannmålerskap UNI 8/6 CS V | Ja | 60176160 | 5815550 | Gulvvarmesystemer (ekskl. rør) |  | 5810410 | Deler for gulvvarme/gatevarme | NOBB VAVVS
60596575 | 215954 |  | LK Vannmåler Konsoll F190 | Ja | 60176160 | 5815550 | Gulvvarmesystemer (ekskl. rør) |  | 5810410 | Deler for gulvvarme/gatevarme | NOBB VAVVS
60596576 | 215954 |  | LK Fordelere PVK4 | Ja | 60176160 | 5815550 | Gulvvarmesystemer (ekskl. rør) |  | 5810410 | Deler for gulvvarme/gatevarme | NOBB VAVVS
60596577 | 215954 |  | LK Fordelere PVK3 | Ja | 60176160 | 5815550 | Gulvvarmesystemer (ekskl. rør) |  | 5810410 | Deler for gulvvarme/gatevarme | NOBB VAVVS
60596578 | 215954 |  | LK Fordelere PVK2 | Ja | 60176160 | 5815550 | Gulvvarmesystemer (ekskl. rør) |  | 5810410 | Deler for gulvvarme/gatevarme | NOBB VAVVS
60596579 | 215954 |  | LK Vannmåler Konsoll J190-220 | Ja | 60176160 | 5815550 | Gulvvarmesystemer (ekskl. rør) |  | 5810410 | Deler for gulvvarme/gatevarme | NOBB VAVVS
60596580 | 215954 |  | LK Vannmåler Konsoll J190 | Ja | 60176160 | 5815550 | Gulvvarmesystemer (ekskl. rør) |  | 5810410 | Deler for gulvvarme/gatevarme | NOBB VAVVS
60596581 | 215954 |  | LK Vannmåler Konsoll F190-220 | Ja | 60176160 | 5815550 | Gulvvarmesystemer (ekskl. rør) |  | 5810410 | Deler for gulvvarme/gatevarme | NOBB VAVVS
60596592 | 283655 |  | PE100 T-RØR KORT FOR SP-SVEIS SDR17 | Nei | 60186105 | 5815100 | Deler trykkrør PE |  | 5810330 | Deler for tilførselsrør, plast | NOBB VAVVS
60596592 | 740392 |  | PE100 T-RØR KORT FOR SP-SVEIS SDR17 | Ja | 60186105 | 5815100 | Deler trykkrør PE |  | 5810330 | Deler for tilførselsrør, plast | NOBB VAVVS
60596593 | 740392 |  | PE100 BEND 90 KORT (K) FOR SP-SVEIS SDR11 | Ja | 60186104 | 5815100 | Deler trykkrør PE |  | 5810330 | Deler for tilførselsrør, plast | NOBB VAVVS
60596594 | 740392 |  | PE100 BEND 90 KORT (K) FOR SP-SVEIS SDR11 | Ja | 60186104 | 5815100 | Deler trykkrør PE |  | 5810330 | Deler for tilførselsrør, plast | NOBB VAVVS
60596595 | 740392 |  | PE100 BEND 90 KORT (K) FOR SP-SVEIS SDR11 | Ja | 60186104 | 5815100 | Deler trykkrør PE |  | 5810330 | Deler for tilførselsrør, plast | NOBB VAVVS
60596596 | 283655 |  | PE100 BEND 90 KORT (K) FOR SP-SVEIS SDR11 | Nei | 60186104 | 5815100 | Deler trykkrør PE |  | 5810330 | Deler for tilførselsrør, plast | NOBB VAVVS
60596596 | 740392 |  | PE100 BEND 90 KORT (K) FOR SP-SVEIS SDR11 | Ja | 60186104 | 5815100 | Deler trykkrør PE |  | 5810330 | Deler for tilførselsrør, plast | NOBB VAVVS
60596597 | 283655 |  | PE100 BEND 90 KORT (K) FOR SP-SVEIS SDR11 | Nei | 60186104 | 5815100 | Deler trykkrør PE |  | 5810330 | Deler for tilførselsrør, plast | NOBB VAVVS
60596597 | 740392 |  | PE100 BEND 90 KORT (K) FOR SP-SVEIS SDR11 | Ja | 60186104 | 5815100 | Deler trykkrør PE |  | 5810330 | Deler for tilførselsrør, plast | NOBB VAVVS
60596598 | 283655 |  | PE100 BEND 90 KORT (K) FOR SP-SVEIS SDR11 | Nei | 60186104 | 5815100 | Deler trykkrør PE |  | 5810330 | Deler for tilførselsrør, plast | NOBB VAVVS
60596598 | 740392 |  | PE100 BEND 90 KORT (K) FOR SP-SVEIS SDR11 | Ja | 60186104 | 5815100 | Deler trykkrør PE |  | 5810330 | Deler for tilførselsrør, plast | NOBB VAVVS
60596599 | 283655 |  | PE100 BEND 90 KORT (K) FOR SP-SVEIS SDR11 | Nei | 60186104 | 5815100 | Deler trykkrør PE |  | 5810330 | Deler for tilførselsrør, plast | NOBB VAVVS
60596599 | 740392 |  | PE100 BEND 90 KORT (K) FOR SP-SVEIS SDR11 | Ja | 60186104 | 5815100 | Deler trykkrør PE |  | 5810330 | Deler for tilførselsrør, plast | NOBB VAVVS
60596600 | 283655 |  | PE100 BEND 90 KORT (K) FOR SP-SVEIS SDR11 | Nei | 60186104 | 5815100 | Deler trykkrør PE |  | 5810330 | Deler for tilførselsrør, plast | NOBB VAVVS
60596600 | 740392 |  | PE100 BEND 90 KORT (K) FOR SP-SVEIS SDR11 | Ja | 60186104 | 5815100 | Deler trykkrør PE |  | 5810330 | Deler for tilførselsrør, plast | NOBB VAVVS
60596601 | 283655 |  | PE100 BEND 90 KORT (K) FOR SP-SVEIS SDR11 | Nei | 60186104 | 5815100 | Deler trykkrør PE |  | 5810330 | Deler for tilførselsrør, plast | NOBB VAVVS
60596601 | 740392 |  | PE100 BEND 90 KORT (K) FOR SP-SVEIS SDR11 | Ja | 60186104 | 5815100 | Deler trykkrør PE |  | 5810330 | Deler for tilførselsrør, plast | NOBB VAVVS
60596602 | 283655 |  | PE100 BEND 90 KORT (K) FOR SP-SVEIS SDR11 | Nei | 60186104 | 5815100 | Deler trykkrør PE |  | 5810330 | Deler for tilførselsrør, plast | NOBB VAVVS
60596602 | 740392 |  | PE100 BEND 90 KORT (K) FOR SP-SVEIS SDR11 | Ja | 60186104 | 5815100 | Deler trykkrør PE |  | 5810330 | Deler for tilførselsrør, plast | NOBB VAVVS
60596603 | 283655 |  | PE100 BEND 90 KORT (K) FOR SP-SVEIS SDR11 | Nei | 60186104 | 5815100 | Deler trykkrør PE |  | 5810330 | Deler for tilførselsrør, plast | NOBB VAVVS
60596603 | 740392 |  | PE100 BEND 90 KORT (K) FOR SP-SVEIS SDR11 | Ja | 60186104 | 5815100 | Deler trykkrør PE |  | 5810330 | Deler for tilførselsrør, plast | NOBB VAVVS
60596604 | 283655 |  | PE100 BEND 90 KORT (K) FOR SP-SVEIS SDR11 | Nei | 60186104 | 5815100 | Deler trykkrør PE |  | 5810330 | Deler for tilførselsrør, plast | NOBB VAVVS
60596604 | 740392 |  | PE100 BEND 90 KORT (K) FOR SP-SVEIS SDR11 | Ja | 60186104 | 5815100 | Deler trykkrør PE |  | 5810330 | Deler for tilførselsrør, plast | NOBB VAVVS
60596605 | 283655 |  | PE100 BEND 90 KORT (K) FOR SP-SVEIS SDR11 | Nei | 60186104 | 5815100 | Deler trykkrør PE |  | 5810330 | Deler for tilførselsrør, plast | NOBB VAVVS
60596605 | 740392 |  | PE100 BEND 90 KORT (K) FOR SP-SVEIS SDR11 | Ja | 60186104 | 5815100 | Deler trykkrør PE |  | 5810330 | Deler for tilførselsrør, plast | NOBB VAVVS
60596606 | 740392 |  | PE100 BEND 90 KORT (K) FOR SP-SVEIS SDR11 | Ja | 60186104 | 5815100 | Deler trykkrør PE |  | 5810330 | Deler for tilførselsrør, plast | NOBB VAVVS
60596607 | 283655 |  | PE100 BEND 90 KORT (K) FOR SP-SVEIS SDR11 | Nei | 60186104 | 5815100 | Deler trykkrør PE |  | 5810330 | Deler for tilførselsrør, plast | NOBB VAVVS
60596607 | 740392 |  | PE100 BEND 90 KORT (K) FOR SP-SVEIS SDR11 | Ja | 60186104 | 5815100 | Deler trykkrør PE |  | 5810330 | Deler for tilførselsrør, plast | NOBB VAVVS
60596608 | 283655 |  | PE100 BEND 90 KORT (K) FOR SP-SVEIS SDR11 | Nei | 60186104 | 5815100 | Deler trykkrør PE |  | 5810330 | Deler for tilførselsrør, plast | NOBB VAVVS
60596608 | 740392 |  | PE100 BEND 90 KORT (K) FOR SP-SVEIS SDR11 | Ja | 60186104 | 5815100 | Deler trykkrør PE |  | 5810330 | Deler for tilførselsrør, plast | NOBB VAVVS
60596609 | 283655 |  | PE100 BEND 90 KORT (K) FOR SP-SVEIS SDR17 | Nei | 60186104 | 5815100 | Deler trykkrør PE |  | 5810330 | Deler for tilførselsrør, plast | NOBB VAVVS
60596609 | 740392 |  | PE100 BEND 90 KORT (K) FOR SP-SVEIS SDR17 | Ja | 60186104 | 5815100 | Deler trykkrør PE |  | 5810330 | Deler for tilførselsrør, plast | NOBB VAVVS
60596610 | 283655 |  | PE100 BEND 90 KORT (K) FOR SP-SVEIS SDR17 | Nei | 60186104 | 5815100 | Deler trykkrør PE |  | 5810330 | Deler for tilførselsrør, plast | NOBB VAVVS
60596610 | 740392 |  | PE100 BEND 90 KORT (K) FOR SP-SVEIS SDR17 | Ja | 60186104 | 5815100 | Deler trykkrør PE |  | 5810330 | Deler for tilførselsrør, plast | NOBB VAVVS
60596611 | 283655 |  | PE100 BEND 90 KORT (K) FOR SP-SVEIS SDR17 | Nei | 60186104 | 5815100 | Deler trykkrør PE |  | 5810330 | Deler for tilførselsrør, plast | NOBB VAVVS
60596611 | 740392 |  | PE100 BEND 90 KORT (K) FOR SP-SVEIS SDR17 | Ja | 60186104 | 5815100 | Deler trykkrør PE |  | 5810330 | Deler for tilførselsrør, plast | NOBB VAVVS
60596612 | 283655 |  | PE100 BEND 90 KORT (K) FOR SP-SVEIS SDR17 | Nei | 60186104 | 5815100 | Deler trykkrør PE |  | 5810330 | Deler for tilførselsrør, plast | NOBB VAVVS
60596612 | 740392 |  | PE100 BEND 90 KORT (K) FOR SP-SVEIS SDR17 | Ja | 60186104 | 5815100 | Deler trykkrør PE |  | 5810330 | Deler for tilførselsrør, plast | NOBB VAVVS
60596613 | 283655 |  | PE100 BEND 90 KORT (K) FOR SP-SVEIS SDR17 | Nei | 60186104 | 5815100 | Deler trykkrør PE |  | 5810330 | Deler for tilførselsrør, plast | NOBB VAVVS
60596613 | 740392 |  | PE100 BEND 90 KORT (K) FOR SP-SVEIS SDR17 | Ja | 60186104 | 5815100 | Deler trykkrør PE |  | 5810330 | Deler for tilførselsrør, plast | NOBB VAVVS
60596614 | 283655 |  | PE100 BEND 90 KORT (K) FOR SP-SVEIS SDR17 | Nei | 60186104 | 5815100 | Deler trykkrør PE |  | 5810330 | Deler for tilførselsrør, plast | NOBB VAVVS
60596614 | 740392 |  | PE100 BEND 90 KORT (K) FOR SP-SVEIS SDR17 | Ja | 60186104 | 5815100 | Deler trykkrør PE |  | 5810330 | Deler for tilførselsrør, plast | NOBB VAVVS
60596615 | 283655 |  | PE100 BEND 90 KORT (K) FOR SP-SVEIS SDR17 | Nei | 60186104 | 5815100 | Deler trykkrør PE |  | 5810330 | Deler for tilførselsrør, plast | NOBB VAVVS
60596615 | 740392 |  | PE100 BEND 90 KORT (K) FOR SP-SVEIS SDR17 | Ja | 60186104 | 5815100 | Deler trykkrør PE |  | 5810330 | Deler for tilførselsrør, plast | NOBB VAVVS
60596616 | 283655 |  | PE100 BEND 90 KORT (K) FOR SP-SVEIS SDR17 | Nei | 60186104 | 5815100 | Deler trykkrør PE |  | 5810330 | Deler for tilførselsrør, plast | NOBB VAVVS
60596616 | 740392 |  | PE100 BEND 90 KORT (K) FOR SP-SVEIS SDR17 | Ja | 60186104 | 5815100 | Deler trykkrør PE |  | 5810330 | Deler for tilførselsrør, plast | NOBB VAVVS
60596617 | 283655 |  | PE100 BEND 90 KORT (K) FOR SP-SVEIS SDR17 | Nei | 60186104 | 5815100 | Deler trykkrør PE |  | 5810330 | Deler for tilførselsrør, plast | NOBB VAVVS
60596617 | 740392 |  | PE100 BEND 90 KORT (K) FOR SP-SVEIS SDR17 | Ja | 60186104 | 5815100 | Deler trykkrør PE |  | 5810330 | Deler for tilførselsrør, plast | NOBB VAVVS
60596618 | 283655 |  | PE100 BEND 90 KORT (K) FOR SP-SVEIS SDR17 | Nei | 60186104 | 5815100 | Deler trykkrør PE |  | 5810330 | Deler for tilførselsrør, plast | NOBB VAVVS
60596618 | 740392 |  | PE100 BEND 90 KORT (K) FOR SP-SVEIS SDR17 | Ja | 60186104 | 5815100 | Deler trykkrør PE |  | 5810330 | Deler for tilførselsrør, plast | NOBB VAVVS
60596619 | 283655 |  | PE100 BEND 90 KORT (K) FOR SP-SVEIS SDR17 | Nei | 60186104 | 5815100 | Deler trykkrør PE |  | 5810330 | Deler for tilførselsrør, plast | NOBB VAVVS
60596619 | 740392 |  | PE100 BEND 90 KORT (K) FOR SP-SVEIS SDR17 | Ja | 60186104 | 5815100 | Deler trykkrør PE |  | 5810330 | Deler for tilførselsrør, plast | NOBB VAVVS
60596620 | 283655 |  | PE100 BEND 90 KORT (K) FOR SP-SVEIS SDR17 | Nei | 60186104 | 5815100 | Deler trykkrør PE |  | 5810330 | Deler for tilførselsrør, plast | NOBB VAVVS
60596620 | 740392 |  | PE100 BEND 90 KORT (K) FOR SP-SVEIS SDR17 | Ja | 60186104 | 5815100 | Deler trykkrør PE |  | 5810330 | Deler for tilførselsrør, plast | NOBB VAVVS
60596621 | 283655 |  | PE100 BEND 90 KORT (K) FOR SP-SVEIS SDR11 | Nei | 60186104 | 5815100 | Deler trykkrør PE |  | 5810330 | Deler for tilførselsrør, plast | NOBB VAVVS
60596621 | 740392 |  | PE100 BEND 90 KORT (K) FOR SP-SVEIS SDR11 | Ja | 60186104 | 5815100 | Deler trykkrør PE |  | 5810330 | Deler for tilførselsrør, plast | NOBB VAVVS
60596622 | 283655 |  | PE100 BEND 90 KORT (K) FOR SP-SVEIS SDR17 | Nei | 60186104 | 5815100 | Deler trykkrør PE |  | 5810330 | Deler for tilførselsrør, plast | NOBB VAVVS
60596622 | 740392 |  | PE100 BEND 90 KORT (K) FOR SP-SVEIS SDR17 | Ja | 60186104 | 5815100 | Deler trykkrør PE |  | 5810330 | Deler for tilførselsrør, plast | NOBB VAVVS
60596623 | 283655 |  | PE100 T-RØR KORT FOR SP-SVEIS SDR11 | Nei | 60186105 | 5815100 | Deler trykkrør PE |  | 5810330 | Deler for tilførselsrør, plast | NOBB VAVVS
60596623 | 740392 |  | PE100 T-RØR KORT FOR SP-SVEIS SDR11 | Ja | 60186105 | 5815100 | Deler trykkrør PE |  | 5810330 | Deler for tilførselsrør, plast | NOBB VAVVS
60596624 | 283655 |  | PE100 T-RØR KORT FOR SP-SVEIS SDR11 | Nei | 60186105 | 5815100 | Deler trykkrør PE |  | 5810330 | Deler for tilførselsrør, plast | NOBB VAVVS
60596624 | 740392 |  | PE100 T-RØR KORT FOR SP-SVEIS SDR11 | Ja | 60186105 | 5815100 | Deler trykkrør PE |  | 5810330 | Deler for tilførselsrør, plast | NOBB VAVVS
60596625 | 283655 |  | PE100 T-RØR KORT FOR SP-SVEIS SDR11 | Nei | 60186105 | 5815100 | Deler trykkrør PE |  | 5810330 | Deler for tilførselsrør, plast | NOBB VAVVS
60596625 | 740392 |  | PE100 T-RØR KORT FOR SP-SVEIS SDR11 | Ja | 60186105 | 5815100 | Deler trykkrør PE |  | 5810330 | Deler for tilførselsrør, plast | NOBB VAVVS
60596626 | 283655 |  | PE100 T-RØR KORT FOR SP-SVEIS SDR11 | Nei | 60186105 | 5815100 | Deler trykkrør PE |  | 5810330 | Deler for tilførselsrør, plast | NOBB VAVVS
60596626 | 740392 |  | PE100 T-RØR KORT FOR SP-SVEIS SDR11 | Ja | 60186105 | 5815100 | Deler trykkrør PE |  | 5810330 | Deler for tilførselsrør, plast | NOBB VAVVS
60596627 | 283655 |  | PE100 T-RØR KORT FOR SP-SVEIS SDR11 | Nei | 60186105 | 5815100 | Deler trykkrør PE |  | 5810330 | Deler for tilførselsrør, plast | NOBB VAVVS
60596627 | 740392 |  | PE100 T-RØR KORT FOR SP-SVEIS SDR11 | Ja | 60186105 | 5815100 | Deler trykkrør PE |  | 5810330 | Deler for tilførselsrør, plast | NOBB VAVVS
60596628 | 283655 |  | PE100 T-RØR KORT FOR SP-SVEIS SDR11 | Nei | 60186105 | 5815100 | Deler trykkrør PE |  | 5810330 | Deler for tilførselsrør, plast | NOBB VAVVS
60596628 | 740392 |  | PE100 T-RØR KORT FOR SP-SVEIS SDR11 | Ja | 60186105 | 5815100 | Deler trykkrør PE |  | 5810330 | Deler for tilførselsrør, plast | NOBB VAVVS
60596629 | 283655 |  | PE100 T-RØR KORT FOR SP-SVEIS SDR11 | Nei | 60186105 | 5815100 | Deler trykkrør PE |  | 5810330 | Deler for tilførselsrør, plast | NOBB VAVVS
60596629 | 740392 |  | PE100 T-RØR KORT FOR SP-SVEIS SDR11 | Ja | 60186105 | 5815100 | Deler trykkrør PE |  | 5810330 | Deler for tilførselsrør, plast | NOBB VAVVS
60596630 | 283655 |  | PE100 T-RØR KORT FOR SP-SVEIS SDR11 | Nei | 60186105 | 5815100 | Deler trykkrør PE |  | 5810330 | Deler for tilførselsrør, plast | NOBB VAVVS
60596630 | 740392 |  | PE100 T-RØR KORT FOR SP-SVEIS SDR11 | Ja | 60186105 | 5815100 | Deler trykkrør PE |  | 5810330 | Deler for tilførselsrør, plast | NOBB VAVVS
60596631 | 283655 |  | PE100 T-RØR KORT FOR SP-SVEIS SDR11 | Nei | 60186105 | 5815100 | Deler trykkrør PE |  | 5810330 | Deler for tilførselsrør, plast | NOBB VAVVS
60596631 | 740392 |  | PE100 T-RØR KORT FOR SP-SVEIS SDR11 | Ja | 60186105 | 5815100 | Deler trykkrør PE |  | 5810330 | Deler for tilførselsrør, plast | NOBB VAVVS
60596632 | 283655 |  | PE100 T-RØR KORT FOR SP-SVEIS SDR11 | Nei | 60186105 | 5815100 | Deler trykkrør PE |  | 5810330 | Deler for tilførselsrør, plast | NOBB VAVVS
60596632 | 740392 |  | PE100 T-RØR KORT FOR SP-SVEIS SDR11 | Ja | 60186105 | 5815100 | Deler trykkrør PE |  | 5810330 | Deler for tilførselsrør, plast | NOBB VAVVS
60596633 | 283655 |  | PE100 T-RØR KORT FOR SP-SVEIS SDR11 | Nei | 60186105 | 5815100 | Deler trykkrør PE |  | 5810330 | Deler for tilførselsrør, plast | NOBB VAVVS
60596633 | 740392 |  | PE100 T-RØR KORT FOR SP-SVEIS SDR11 | Ja | 60186105 | 5815100 | Deler trykkrør PE |  | 5810330 | Deler for tilførselsrør, plast | NOBB VAVVS
60596634 | 283655 |  | PE100 T-RØR KORT FOR SP-SVEIS SDR11 | Nei | 60186105 | 5815100 | Deler trykkrør PE |  | 5810330 | Deler for tilførselsrør, plast | NOBB VAVVS
60596634 | 740392 |  | PE100 T-RØR KORT FOR SP-SVEIS SDR11 | Ja | 60186105 | 5815100 | Deler trykkrør PE |  | 5810330 | Deler for tilførselsrør, plast | NOBB VAVVS
60596635 | 283655 |  | PE100 T-RØR KORT FOR SP-SVEIS SDR11 | Nei | 60186105 | 5815100 | Deler trykkrør PE |  | 5810330 | Deler for tilførselsrør, plast | NOBB VAVVS
60596635 | 740392 |  | PE100 T-RØR KORT FOR SP-SVEIS SDR11 | Ja | 60186105 | 5815100 | Deler trykkrør PE |  | 5810330 | Deler for tilførselsrør, plast | NOBB VAVVS
60596636 | 283655 |  | PE100 T-RØR KORT FOR SP-SVEIS SDR11 | Nei | 60186105 | 5815100 | Deler trykkrør PE |  | 5810330 | Deler for tilførselsrør, plast | NOBB VAVVS
60596636 | 740392 |  | PE100 T-RØR KORT FOR SP-SVEIS SDR11 | Ja | 60186105 | 5815100 | Deler trykkrør PE |  | 5810330 | Deler for tilførselsrør, plast | NOBB VAVVS
60596637 | 283655 |  | PE100 T-RØR KORT FOR SP-SVEIS SDR11 | Nei | 60186105 | 5815100 | Deler trykkrør PE |  | 5810330 | Deler for tilførselsrør, plast | NOBB VAVVS
60596637 | 740392 |  | PE100 T-RØR KORT FOR SP-SVEIS SDR11 | Ja | 60186105 | 5815100 | Deler trykkrør PE |  | 5810330 | Deler for tilførselsrør, plast | NOBB VAVVS
60596638 | 283655 |  | PE100 T-RØR KORT FOR SP-SVEIS SDR11 | Nei | 60186105 | 5815100 | Deler trykkrør PE |  | 5810330 | Deler for tilførselsrør, plast | NOBB VAVVS
60596638 | 740392 |  | PE100 T-RØR KORT FOR SP-SVEIS SDR11 | Ja | 60186105 | 5815100 | Deler trykkrør PE |  | 5810330 | Deler for tilførselsrør, plast | NOBB VAVVS
60596639 | 283655 |  | PE100 T-RØR KORT FOR SP-SVEIS SDR11 | Nei | 60186105 | 5815100 | Deler trykkrør PE |  | 5810330 | Deler for tilførselsrør, plast | NOBB VAVVS
60596639 | 740392 |  | PE100 T-RØR KORT FOR SP-SVEIS SDR11 | Ja | 60186105 | 5815100 | Deler trykkrør PE |  | 5810330 | Deler for tilførselsrør, plast | NOBB VAVVS
60596640 | 283655 |  | PE100 T-RØR KORT FOR SP-SVEIS SDR11 | Nei | 60186105 | 5815100 | Deler trykkrør PE |  | 5810330 | Deler for tilførselsrør, plast | NOBB VAVVS
60596640 | 740392 |  | PE100 T-RØR KORT FOR SP-SVEIS SDR11 | Ja | 60186105 | 5815100 | Deler trykkrør PE |  | 5810330 | Deler for tilførselsrør, plast | NOBB VAVVS
60596641 | 283655 |  | PE100 T-RØR KORT FOR SP-SVEIS SDR17 | Nei | 60186105 | 5815100 | Deler trykkrør PE |  | 5810330 | Deler for tilførselsrør, plast | NOBB VAVVS
60596641 | 740392 |  | PE100 T-RØR KORT FOR SP-SVEIS SDR17 | Ja | 60186105 | 5815100 | Deler trykkrør PE |  | 5810330 | Deler for tilførselsrør, plast | NOBB VAVVS
60596642 | 283655 |  | PE100 T-RØR KORT FOR SP-SVEIS SDR17 | Nei | 60186105 | 5815100 | Deler trykkrør PE |  | 5810330 | Deler for tilførselsrør, plast | NOBB VAVVS
60596642 | 740392 |  | PE100 T-RØR KORT FOR SP-SVEIS SDR17 | Ja | 60186105 | 5815100 | Deler trykkrør PE |  | 5810330 | Deler for tilførselsrør, plast | NOBB VAVVS
60596643 | 283655 |  | PE100 T-RØR KORT FOR SP-SVEIS SDR17 | Nei | 60186105 | 5815100 | Deler trykkrør PE |  | 5810330 | Deler for tilførselsrør, plast | NOBB VAVVS
60596643 | 740392 |  | PE100 T-RØR KORT FOR SP-SVEIS SDR17 | Ja | 60186105 | 5815100 | Deler trykkrør PE |  | 5810330 | Deler for tilførselsrør, plast | NOBB VAVVS
60596644 | 283655 |  | PE100 T-RØR KORT FOR SP-SVEIS SDR17 | Nei | 60186105 | 5815100 | Deler trykkrør PE |  | 5810330 | Deler for tilførselsrør, plast | NOBB VAVVS
60596644 | 740392 |  | PE100 T-RØR KORT FOR SP-SVEIS SDR17 | Ja | 60186105 | 5815100 | Deler trykkrør PE |  | 5810330 | Deler for tilførselsrør, plast | NOBB VAVVS
60596645 | 283655 |  | PE100 T-RØR KORT FOR SP-SVEIS SDR17 | Nei | 60186105 | 5815100 | Deler trykkrør PE |  | 5810330 | Deler for tilførselsrør, plast | NOBB VAVVS
60596645 | 740392 |  | PE100 T-RØR KORT FOR SP-SVEIS SDR17 | Ja | 60186105 | 5815100 | Deler trykkrør PE |  | 5810330 | Deler for tilførselsrør, plast | NOBB VAVVS
60596646 | 283655 |  | PE100 T-RØR KORT FOR SP-SVEIS SDR17 | Nei | 60186105 | 5815100 | Deler trykkrør PE |  | 5810330 | Deler for tilførselsrør, plast | NOBB VAVVS
60596646 | 740392 |  | PE100 T-RØR KORT FOR SP-SVEIS SDR17 | Ja | 60186105 | 5815100 | Deler trykkrør PE |  | 5810330 | Deler for tilførselsrør, plast | NOBB VAVVS
60596647 | 283655 |  | PE100 T-RØR KORT FOR SP-SVEIS SDR17 | Nei | 60186105 | 5815100 | Deler trykkrør PE |  | 5810330 | Deler for tilførselsrør, plast | NOBB VAVVS
60596647 | 740392 |  | PE100 T-RØR KORT FOR SP-SVEIS SDR17 | Ja | 60186105 | 5815100 | Deler trykkrør PE |  | 5810330 | Deler for tilførselsrør, plast | NOBB VAVVS
60596648 | 283655 |  | PE100 T-RØR KORT FOR SP-SVEIS SDR17 | Nei | 60186105 | 5815100 | Deler trykkrør PE |  | 5810330 | Deler for tilførselsrør, plast | NOBB VAVVS
60596648 | 740392 |  | PE100 T-RØR KORT FOR SP-SVEIS SDR17 | Ja | 60186105 | 5815100 | Deler trykkrør PE |  | 5810330 | Deler for tilførselsrør, plast | NOBB VAVVS
60596649 | 283655 |  | PE100 T-RØR KORT FOR SP-SVEIS SDR17 | Nei | 60186105 | 5815100 | Deler trykkrør PE |  | 5810330 | Deler for tilførselsrør, plast | NOBB VAVVS
60596649 | 740392 |  | PE100 T-RØR KORT FOR SP-SVEIS SDR17 | Ja | 60186105 | 5815100 | Deler trykkrør PE |  | 5810330 | Deler for tilførselsrør, plast | NOBB VAVVS
60596650 | 283655 |  | PE100 T-RØR KORT FOR SP-SVEIS SDR17 | Nei | 60186105 | 5815100 | Deler trykkrør PE |  | 5810330 | Deler for tilførselsrør, plast | NOBB VAVVS
60596650 | 740392 |  | PE100 T-RØR KORT FOR SP-SVEIS SDR17 | Ja | 60186105 | 5815100 | Deler trykkrør PE |  | 5810330 | Deler for tilførselsrør, plast | NOBB VAVVS
60596651 | 283655 |  | PE100 T-RØR KORT FOR SP-SVEIS SDR17 | Nei | 60186105 | 5815100 | Deler trykkrør PE |  | 5810330 | Deler for tilførselsrør, plast | NOBB VAVVS
60596651 | 740392 |  | PE100 T-RØR KORT FOR SP-SVEIS SDR17 | Ja | 60186105 | 5815100 | Deler trykkrør PE |  | 5810330 | Deler for tilførselsrør, plast | NOBB VAVVS
60596652 | 283655 |  | PE100 T-RØR KORT FOR SP-SVEIS SDR17 | Nei | 60186105 | 5815100 | Deler trykkrør PE |  | 5810330 | Deler for tilførselsrør, plast | NOBB VAVVS
60596652 | 740392 |  | PE100 T-RØR KORT FOR SP-SVEIS SDR17 | Ja | 60186105 | 5815100 | Deler trykkrør PE |  | 5810330 | Deler for tilførselsrør, plast | NOBB VAVVS
60596653 | 283655 |  | PE100 T-RØR KORT FOR SP-SVEIS SDR17 | Nei | 60186105 | 5815100 | Deler trykkrør PE |  | 5810330 | Deler for tilførselsrør, plast | NOBB VAVVS
60596653 | 740392 |  | PE100 T-RØR KORT FOR SP-SVEIS SDR17 | Ja | 60186105 | 5815100 | Deler trykkrør PE |  | 5810330 | Deler for tilførselsrør, plast | NOBB VAVVS
60596654 | 283655 |  | PE100 BEND 90 KORT (K) FOR SP-SVEIS SDR17 | Nei | 60186104 | 5815100 | Deler trykkrør PE |  | 5810330 | Deler for tilførselsrør, plast | NOBB VAVVS
60596654 | 740392 |  | PE100 BEND 90 KORT (K) FOR SP-SVEIS SDR17 | Ja | 60186104 | 5815100 | Deler trykkrør PE |  | 5810330 | Deler for tilførselsrør, plast | NOBB VAVVS
60596655 | 740392 |  | PE100 BEND 90 KORT (K) FOR SP-SVEIS SDR11 | Ja | 60186104 | 5815100 | Deler trykkrør PE |  | 5810330 | Deler for tilførselsrør, plast | NOBB VAVVS
60596841 | 215954 |  | LK Minipress maskin | Ja | 60176036 | 5815300 | Kuplinger rør i rørsystemer |  | 5810550 | Deler for rørsystemer | NOBB VAVVS
60596872 | 283655 | STÅLRØR M/GJ GALV 6 MTR 4" | STÅLRØR M/GJ GALV 6 MTR | Ja | 60181385 | 5850200 | Sveiste rør karbon |  | 5820100 | Tilførselsrør metall (tidl Kobberrør glødet kveil) | NOBB VAVVS
60596873 | 283655 | STÅLRØR M/GJ SORTE 6 MTR 1/2 | STÅLRØR M/GJ SORTE 6 MTR | Ja | 60181385 | 5850200 | Sveiste rør karbon |  | 5820100 | Tilførselsrør metall (tidl Kobberrør glødet kveil) | NOBB VAVVS
60596874 | 283655 | STÅLRØR M/GJ SORTE 6 MTR 3/4 | 3/4" STÅLRØR M/GJ SORTE 6 MTR | Ja | 60181385 | 5850200 | Sveiste rør karbon |  | 5820100 | Tilførselsrør metall (tidl Kobberrør glødet kveil) | NOBB VAVVS
60596875 | 283655 | STÅLRØR M/GJ SORTE 6 MTR 1" | STÅLRØR M/GJ SORTE 6 MTR | Ja | 60181385 | 5850200 | Sveiste rør karbon |  | 5820100 | Tilførselsrør metall (tidl Kobberrør glødet kveil) | NOBB VAVVS
60596876 | 283655 | STÅLRØR M/GJ SORTE 6 MTR 1 1/4" | 1 1/4" STÅLRØR M/GJ SORTE 6 MTR | Ja | 60181385 | 5850200 | Sveiste rør karbon |  | 5820100 | Tilførselsrør metall (tidl Kobberrør glødet kveil) | NOBB VAVVS
60596877 | 283655 | STÅLRØR M/GJ SORTE 6 MTR 1 1/2" | 1 1/2" STÅLRØR M/GJ SORTE 6 MTR | Ja | 60181385 | 5850200 | Sveiste rør karbon |  | 5820100 | Tilførselsrør metall (tidl Kobberrør glødet kveil) | NOBB VAVVS
60596878 | 283655 | STÅLRØR M/GJ SORTE 6 MTR | STÅLRØR M/GJ SORTE 6 MTR 2" | Ja | 60181385 | 5850200 | Sveiste rør karbon |  | 5820100 | Tilførselsrør metall (tidl Kobberrør glødet kveil) | NOBB VAVVS
60596879 | 283655 | STÅLRØR M/GJ SORTE 6 MTR 21/2" | STÅLRØR M/GJ SORTE 6 MTR | Ja | 60181385 | 5850200 | Sveiste rør karbon |  | 5820100 | Tilførselsrør metall (tidl Kobberrør glødet kveil) | NOBB VAVVS
60596880 | 283655 | STÅLRØR M/GJ SORTE 6 MTR 3" | STÅLRØR M/GJ SORTE 6 MTR | Ja | 60181385 | 5850200 | Sveiste rør karbon |  | 5820100 | Tilførselsrør metall (tidl Kobberrør glødet kveil) | NOBB VAVVS
60596881 | 283655 | STÅLRØR M/GJ GALV 6 MTR 3/8 | 3/8" STÅLRØR M/GJ GALV 6 MTR | Ja | 60181385 | 5850200 | Sveiste rør karbon |  | 5820100 | Tilførselsrør metall (tidl Kobberrør glødet kveil) | NOBB VAVVS
60596882 | 283655 | STÅLRØR M/GJ GALV 6 MTR 1/2 | STÅLRØR M/GJ GALV 6 MTR | Ja | 60181385 | 5850200 | Sveiste rør karbon |  | 5820100 | Tilførselsrør metall (tidl Kobberrør glødet kveil) | NOBB VAVVS
60596883 | 283655 | STÅLRØR M/GJ GALV 6 MTR 3/4 | 3/4" STÅLRØR M/GJ GALV 6 MTR | Ja | 60181385 | 5850200 | Sveiste rør karbon |  | 5820100 | Tilførselsrør metall (tidl Kobberrør glødet kveil) | NOBB VAVVS
60596884 | 283655 | STÅLRØR M/GJ GALV 6 MTR 1" | STÅLRØR M/GJ GALV 6 MTR | Ja | 60181385 | 5850200 | Sveiste rør karbon |  | 5820100 | Tilførselsrør metall (tidl Kobberrør glødet kveil) | NOBB VAVVS
60596885 | 283655 | STÅLRØR M/GJ GALV 6 MTR 1 1/4 | STÅLRØR M/GJ GALV 6 MTR | Ja | 60181385 | 5850200 | Sveiste rør karbon |  | 5820100 | Tilførselsrør metall (tidl Kobberrør glødet kveil) | NOBB VAVVS
60596886 | 283655 | STÅLRØR M/GJ GALV 6 MTR 1 1/2" | STÅLRØR M/GJ GALV 6 MTR | Ja | 60181385 | 5850200 | Sveiste rør karbon |  | 5820100 | Tilførselsrør metall (tidl Kobberrør glødet kveil) | NOBB VAVVS
60596887 | 283655 | STÅLRØR M/GJ GALV 6 MTR 2" | STÅLRØR M/GJ GALV 6 MTR | Ja | 60181385 | 5850200 | Sveiste rør karbon |  | 5820100 | Tilførselsrør metall (tidl Kobberrør glødet kveil) | NOBB VAVVS
60596888 | 283655 | STÅLRØR M/GJ GALV 6 MTR 2 1/2" | STÅLRØR M/GJ GALV 6 MTR | Ja | 60181385 | 5850200 | Sveiste rør karbon |  | 5820100 | Tilførselsrør metall (tidl Kobberrør glødet kveil) | NOBB VAVVS
60596889 | 283655 | STÅLRØR M/GJ GALV 6 MTR 3" | STÅLRØR M/GJ GALV 6 MTR | Ja | 60181385 | 5850200 | Sveiste rør karbon |  | 5820100 | Tilførselsrør metall (tidl Kobberrør glødet kveil) | NOBB VAVVS
60596890 | 283655 | STÅLRØR M/GJ SORTE 6 MTR 4" | STÅLRØR M/GJ SORTE 6 MTR | Ja | 60181385 | 5850200 | Sveiste rør karbon |  | 5820100 | Tilførselsrør metall (tidl Kobberrør glødet kveil) | NOBB VAVVS
60596891 | 283655 | STÅLRØR M/GJ SORTE 6 MTR 3/8" | STÅLRØR M/GJ SORTE 6 MTR | Ja | 60181385 | 5850200 | Sveiste rør karbon |  | 5820100 | Tilførselsrør metall (tidl Kobberrør glødet kveil) | NOBB VAVVS
60596901 | 204439 |  | PE forankringsplate 30x325x325mm | Ja | 60174225 | 5815100 | Deler trykkrør PE |  | 5810330 | Deler for tilførselsrør, plast | NOBB VAVVS
60596901 | 283655 |  | PE forankringsplate 30x325x325mm | Nei | 60174225 | 5815100 | Deler trykkrør PE |  | 5810330 | Deler for tilførselsrør, plast | NOBB VAVVS
60596902 | 204439 |  | PE forankringsplate 30x325x325mm | Ja | 60174225 | 5815100 | Deler trykkrør PE |  | 5810330 | Deler for tilførselsrør, plast | NOBB VAVVS
60596902 | 283655 |  | PE forankringsplate 30x325x325mm | Nei | 60174225 | 5815100 | Deler trykkrør PE |  | 5810330 | Deler for tilførselsrør, plast | NOBB VAVVS
60596903 | 204439 |  | PE forankringsplate 30x495x495mm | Ja | 60174225 | 5815100 | Deler trykkrør PE |  | 5810330 | Deler for tilførselsrør, plast | NOBB VAVVS
60596903 | 283655 |  | PE forankringsplate 30x495x495mm | Nei | 60174225 | 5815100 | Deler trykkrør PE |  | 5810330 | Deler for tilførselsrør, plast | NOBB VAVVS
60596904 | 204439 |  | PE forankringsplate 30x495x495mm | Ja | 60174225 | 5815100 | Deler trykkrør PE |  | 5810330 | Deler for tilførselsrør, plast | NOBB VAVVS
60596904 | 283655 |  | PE forankringsplate 30x495x495mm | Nei | 60174225 | 5815100 | Deler trykkrør PE |  | 5810330 | Deler for tilførselsrør, plast | NOBB VAVVS
60596905 | 204439 |  | PE forankringsplate 30x495x495mm | Ja | 60174225 | 5815100 | Deler trykkrør PE |  | 5810330 | Deler for tilførselsrør, plast | NOBB VAVVS
60596905 | 283655 |  | PE forankringsplate 30x495x495mm | Nei | 60174225 | 5815100 | Deler trykkrør PE |  | 5810330 | Deler for tilførselsrør, plast | NOBB VAVVS
60596906 | 204439 |  | PE forankringsplate 30x495x495mm | Ja | 60174225 | 5815100 | Deler trykkrør PE |  | 5810330 | Deler for tilførselsrør, plast | NOBB VAVVS
60596906 | 283655 |  | PE forankringsplate 30x495x495mm | Nei | 60174225 | 5815100 | Deler trykkrør PE |  | 5810330 | Deler for tilførselsrør, plast | NOBB VAVVS
60596907 | 204439 |  | PE forankringsplate 30x495x495mm | Ja | 60174225 | 5815100 | Deler trykkrør PE |  | 5810330 | Deler for tilførselsrør, plast | NOBB VAVVS
60596907 | 283655 |  | PE forankringsplate 30x495x495mm | Nei | 60174225 | 5815100 | Deler trykkrør PE |  | 5810330 | Deler for tilførselsrør, plast | NOBB VAVVS
60596908 | 204439 |  | PE forankringsplate 30x495x495mm | Ja | 60174225 | 5815100 | Deler trykkrør PE |  | 5810330 | Deler for tilførselsrør, plast | NOBB VAVVS
60596908 | 283655 |  | PE forankringsplate 30x495x495mm | Nei | 60174225 | 5815100 | Deler trykkrør PE |  | 5810330 | Deler for tilførselsrør, plast | NOBB VAVVS
60596909 | 204439 |  | PE forankringsplate 30x495x495mm | Ja | 60174225 | 5815100 | Deler trykkrør PE |  | 5810330 | Deler for tilførselsrør, plast | NOBB VAVVS
60596909 | 283655 |  | PE forankringsplate 30x495x495mm | Nei | 60174225 | 5815100 | Deler trykkrør PE |  | 5810330 | Deler for tilførselsrør, plast | NOBB VAVVS
60596910 | 276835 | MERKEMAL 16-63 MM VERKTØY | TECElogo merkemal 16-63mm | Ja | 60653540 | 5815100 | Deler trykkrør PE |  | 5810330 | Deler for tilførselsrør, plast | NOBB VAVVS
60596911 | 276835 | MERKEMAL 16-32 MM VERKTØY | TECElogo merkemal 16-32mm | Ja | 60653540 | 5815100 | Deler trykkrør PE |  | 5810330 | Deler for tilførselsrør, plast | NOBB VAVVS
60596952 | 215954 |  | LK Minipress V3-19kN | Ja | 60176036 | 5815300 | Kuplinger rør i rørsystemer |  | 5810550 | Deler for rørsystemer | NOBB VAVVS
60596977 | 283655 |  | PE100 RC BEND 11° SØMLØST SDR17 | Nei | 60186104 | 5815100 | Deler trykkrør PE |  | 5810330 | Deler for tilførselsrør, plast | NOBB VAVVS
60596977 | 740392 |  | PE100 RC BEND 11° SØMLØST SDR17 | Ja | 60186104 | 5815100 | Deler trykkrør PE |  | 5810330 | Deler for tilførselsrør, plast | NOBB VAVVS
60596978 | 283655 |  | PE100 RC BEND 30° SØMLØST SDR17 | Nei | 60186104 | 5815100 | Deler trykkrør PE |  | 5810330 | Deler for tilførselsrør, plast | NOBB VAVVS
60596978 | 740392 |  | PE100 RC BEND 30° SØMLØST SDR17 | Ja | 60186104 | 5815100 | Deler trykkrør PE |  | 5810330 | Deler for tilførselsrør, plast | NOBB VAVVS
60596979 | 283655 |  | PE100 RC BEND 30° SØMLØST SDR11 | Nei | 60186104 | 5815100 | Deler trykkrør PE |  | 5810330 | Deler for tilførselsrør, plast | NOBB VAVVS
60596979 | 740392 |  | PE100 RC BEND 30° SØMLØST SDR11 | Ja | 60186104 | 5815100 | Deler trykkrør PE |  | 5810330 | Deler for tilførselsrør, plast | NOBB VAVVS
60596980 | 740392 |  | PE100 RC BEND 60° SØMLØST SDR11 | Ja | 60186104 | 5815100 | Deler trykkrør PE |  | 5810330 | Deler for tilførselsrør, plast | NOBB VAVVS
60596981 | 740392 |  | PE100 RC BEND 11° SØMLØST SDR17 | Ja | 60186104 | 5815100 | Deler trykkrør PE |  | 5810330 | Deler for tilførselsrør, plast | NOBB VAVVS
60596982 | 740392 |  | PE100 RC BEND 11° SØMLØST SDR17 | Ja | 60186104 | 5815100 | Deler trykkrør PE |  | 5810330 | Deler for tilførselsrør, plast | NOBB VAVVS
60596983 | 283655 |  | PE100 RC BEND 22° SØMLØST SDR11 | Nei | 60186104 | 5815100 | Deler trykkrør PE |  | 5810330 | Deler for tilførselsrør, plast | NOBB VAVVS
60596983 | 740392 |  | PE100 RC BEND 22° SØMLØST SDR11 | Ja | 60186104 | 5815100 | Deler trykkrør PE |  | 5810330 | Deler for tilførselsrør, plast | NOBB VAVVS
60596984 | 740392 |  | PE100 RC BEND 60° SØMLØST SDR11 | Ja | 60186104 | 5815100 | Deler trykkrør PE |  | 5810330 | Deler for tilførselsrør, plast | NOBB VAVVS
60596985 | 283655 |  | PE100 RC BEND 30° SØMLØST SDR11 | Nei | 60186104 | 5815100 | Deler trykkrør PE |  | 5810330 | Deler for tilførselsrør, plast | NOBB VAVVS
60596985 | 740392 |  | PE100 RC BEND 30° SØMLØST SDR11 | Ja | 60186104 | 5815100 | Deler trykkrør PE |  | 5810330 | Deler for tilførselsrør, plast | NOBB VAVVS
60596986 | 283655 |  | PE100 RC BEND 30° SØMLØST SDR17 | Nei | 60186104 | 5815100 | Deler trykkrør PE |  | 5810330 | Deler for tilførselsrør, plast | NOBB VAVVS
60596986 | 740392 |  | PE100 RC BEND 30° SØMLØST SDR17 | Ja | 60186104 | 5815100 | Deler trykkrør PE |  | 5810330 | Deler for tilførselsrør, plast | NOBB VAVVS
60596987 | 283655 |  | PE100 RC BEND 30° SØMLØST SDR11 | Nei | 60186104 | 5815100 | Deler trykkrør PE |  | 5810330 | Deler for tilførselsrør, plast | NOBB VAVVS
60596987 | 740392 |  | PE100 RC BEND 30° SØMLØST SDR11 | Ja | 60186104 | 5815100 | Deler trykkrør PE |  | 5810330 | Deler for tilførselsrør, plast | NOBB VAVVS
60596988 | 740392 |  | PE100 RC BEND 60° SØMLØST SDR11 | Ja | 60186104 | 5815100 | Deler trykkrør PE |  | 5810330 | Deler for tilførselsrør, plast | NOBB VAVVS
60596989 | 740392 |  | PE100 RC BEND 60° SØMLØST SDR11 | Ja | 60186104 | 5815100 | Deler trykkrør PE |  | 5810330 | Deler for tilførselsrør, plast | NOBB VAVVS
60596990 | 283655 |  | PE100 RC BEND 22° SØMLØST SDR17 | Nei | 60186104 | 5815100 | Deler trykkrør PE |  | 5810330 | Deler for tilførselsrør, plast | NOBB VAVVS
60596990 | 740392 |  | PE100 RC BEND 22° SØMLØST SDR17 | Ja | 60186104 | 5815100 | Deler trykkrør PE |  | 5810330 | Deler for tilførselsrør, plast | NOBB VAVVS
60596991 | 283655 |  | PE100 RC BEND 45° SØMLØST SDR11 | Nei | 60186104 | 5815100 | Deler trykkrør PE |  | 5810330 | Deler for tilførselsrør, plast | NOBB VAVVS
60596991 | 740392 |  | PE100 RC BEND 45° SØMLØST SDR11 | Ja | 60186104 | 5815100 | Deler trykkrør PE |  | 5810330 | Deler for tilførselsrør, plast | NOBB VAVVS
60596992 | 283655 |  | PE100 RC BEND 11° SØMLØST SDR17 | Nei | 60186104 | 5815100 | Deler trykkrør PE |  | 5810330 | Deler for tilførselsrør, plast | NOBB VAVVS
60596992 | 740392 |  | PE100 RC BEND 11° SØMLØST SDR17 | Ja | 60186104 | 5815100 | Deler trykkrør PE |  | 5810330 | Deler for tilførselsrør, plast | NOBB VAVVS
60596993 | 283655 |  | PE100 RC BEND 22° SØMLØST SDR17 | Nei | 60186104 | 5815100 | Deler trykkrør PE |  | 5810330 | Deler for tilførselsrør, plast | NOBB VAVVS
60596993 | 740392 |  | PE100 RC BEND 22° SØMLØST SDR17 | Ja | 60186104 | 5815100 | Deler trykkrør PE |  | 5810330 | Deler for tilførselsrør, plast | NOBB VAVVS
60596994 | 283655 |  | PE100 RC BEND 45° SØMLØST SDR11 | Nei | 60186104 | 5815100 | Deler trykkrør PE |  | 5810330 | Deler for tilførselsrør, plast | NOBB VAVVS
60596994 | 740392 |  | PE100 RC BEND 45° SØMLØST SDR11 | Ja | 60186104 | 5815100 | Deler trykkrør PE |  | 5810330 | Deler for tilførselsrør, plast | NOBB VAVVS
60596995 | 283655 |  | PE100 RC BEND 11° SØMLØST SDR17 | Nei | 60186104 | 5815100 | Deler trykkrør PE |  | 5810330 | Deler for tilførselsrør, plast | NOBB VAVVS
60596995 | 740392 |  | PE100 RC BEND 11° SØMLØST SDR17 | Ja | 60186104 | 5815100 | Deler trykkrør PE |  | 5810330 | Deler for tilførselsrør, plast | NOBB VAVVS
60596996 | 740392 |  | PE100 RC BEND 60° SØMLØST SDR11 | Ja | 60186104 | 5815100 | Deler trykkrør PE |  | 5810330 | Deler for tilførselsrør, plast | NOBB VAVVS
60596997 | 283655 |  | PE100 RC BEND 11° SØMLØST SDR17 | Nei | 60186104 | 5815100 | Deler trykkrør PE |  | 5810330 | Deler for tilførselsrør, plast | NOBB VAVVS
60596997 | 740392 |  | PE100 RC BEND 11° SØMLØST SDR17 | Ja | 60186104 | 5815100 | Deler trykkrør PE |  | 5810330 | Deler for tilførselsrør, plast | NOBB VAVVS
60596998 | 283655 |  | PE100 RC BEND 30° SØMLØST SDR17 | Nei | 60186104 | 5815100 | Deler trykkrør PE |  | 5810330 | Deler for tilførselsrør, plast | NOBB VAVVS
60596998 | 740392 |  | PE100 RC BEND 30° SØMLØST SDR17 | Ja | 60186104 | 5815100 | Deler trykkrør PE |  | 5810330 | Deler for tilførselsrør, plast | NOBB VAVVS
60596999 | 283655 |  | PE100 RC BEND 45° SØMLØST SDR11 | Nei | 60186104 | 5815100 | Deler trykkrør PE |  | 5810330 | Deler for tilførselsrør, plast | NOBB VAVVS
60596999 | 740392 |  | PE100 RC BEND 45° SØMLØST SDR11 | Ja | 60186104 | 5815100 | Deler trykkrør PE |  | 5810330 | Deler for tilførselsrør, plast | NOBB VAVVS
60597000 | 283655 |  | PE100 RC BEND 11° SØMLØST SDR17 | Nei | 60186104 | 5815100 | Deler trykkrør PE |  | 5810330 | Deler for tilførselsrør, plast | NOBB VAVVS
60597000 | 740392 |  | PE100 RC BEND 11° SØMLØST SDR17 | Ja | 60186104 | 5815100 | Deler trykkrør PE |  | 5810330 | Deler for tilførselsrør, plast | NOBB VAVVS
60597001 | 740392 |  | PE100 RC BEND 60° SØMLØST SDR11 | Ja | 60186104 | 5815100 | Deler trykkrør PE |  | 5810330 | Deler for tilførselsrør, plast | NOBB VAVVS
60597002 | 283655 |  | PE100 RC BEND 11° SØMLØST SDR17 | Nei | 60186104 | 5815100 | Deler trykkrør PE |  | 5810330 | Deler for tilførselsrør, plast | NOBB VAVVS
60597002 | 740392 |  | PE100 RC BEND 11° SØMLØST SDR17 | Ja | 60186104 | 5815100 | Deler trykkrør PE |  | 5810330 | Deler for tilførselsrør, plast | NOBB VAVVS
60597003 | 740392 |  | PE100 RC BEND 22° SØMLØST SDR11 | Ja | 60186104 | 5815100 | Deler trykkrør PE |  | 5810330 | Deler for tilførselsrør, plast | NOBB VAVVS
60597004 | 740392 |  | PE100 RC BEND 60° SØMLØST SDR11 | Ja | 60186104 | 5815100 | Deler trykkrør PE |  | 5810330 | Deler for tilførselsrør, plast | NOBB VAVVS
60597005 | 283655 |  | PE100 RC BEND 30° SØMLØST SDR17 | Nei | 60186104 | 5815100 | Deler trykkrør PE |  | 5810330 | Deler for tilførselsrør, plast | NOBB VAVVS
60597005 | 740392 |  | PE100 RC BEND 30° SØMLØST SDR17 | Ja | 60186104 | 5815100 | Deler trykkrør PE |  | 5810330 | Deler for tilførselsrør, plast | NOBB VAVVS
60597006 | 283655 |  | PE100 RC BEND 30° SØMLØST SDR11 | Nei | 60186104 | 5815100 | Deler trykkrør PE |  | 5810330 | Deler for tilførselsrør, plast | NOBB VAVVS
60597006 | 740392 |  | PE100 RC BEND 30° SØMLØST SDR11 | Ja | 60186104 | 5815100 | Deler trykkrør PE |  | 5810330 | Deler for tilførselsrør, plast | NOBB VAVVS
60597007 | 283655 |  | PE100 RC BEND 45° SØMLØST SDR11 | Nei | 60186104 | 5815100 | Deler trykkrør PE |  | 5810330 | Deler for tilførselsrør, plast | NOBB VAVVS
60597007 | 740392 |  | PE100 RC BEND 45° SØMLØST SDR11 | Ja | 60186104 | 5815100 | Deler trykkrør PE |  | 5810330 | Deler for tilførselsrør, plast | NOBB VAVVS
60597008 | 283655 |  | PE100 RC BEND 30° SØMLØST SDR17 | Nei | 60186104 | 5815100 | Deler trykkrør PE |  | 5810330 | Deler for tilførselsrør, plast | NOBB VAVVS
60597008 | 740392 |  | PE100 RC BEND 30° SØMLØST SDR17 | Ja | 60186104 | 5815100 | Deler trykkrør PE |  | 5810330 | Deler for tilførselsrør, plast | NOBB VAVVS
60597009 | 740392 |  | PE100 RC BEND 11° SØMLØST SDR17 | Ja | 60186104 | 5815100 | Deler trykkrør PE |  | 5810330 | Deler for tilførselsrør, plast | NOBB VAVVS
60597010 | 283655 |  | PE100 RC BEND 11° SØMLØST SDR17 | Nei | 60186104 | 5815100 | Deler trykkrør PE |  | 5810330 | Deler for tilførselsrør, plast | NOBB VAVVS
60597010 | 740392 |  | PE100 RC BEND 11° SØMLØST SDR17 | Ja | 60186104 | 5815100 | Deler trykkrør PE |  | 5810330 | Deler for tilførselsrør, plast | NOBB VAVVS
60597011 | 283655 |  | PE100 RC BEND 11° SØMLØST SDR17 | Nei | 60186104 | 5815100 | Deler trykkrør PE |  | 5810330 | Deler for tilførselsrør, plast | NOBB VAVVS
60597011 | 740392 |  | PE100 RC BEND 11° SØMLØST SDR17 | Ja | 60186104 | 5815100 | Deler trykkrør PE |  | 5810330 | Deler for tilførselsrør, plast | NOBB VAVVS
60597012 | 283655 |  | PE100 RC BEND 22° SØMLØST SDR17 | Nei | 60186104 | 5815100 | Deler trykkrør PE |  | 5810330 | Deler for tilførselsrør, plast | NOBB VAVVS
60597012 | 740392 |  | PE100 RC BEND 22° SØMLØST SDR17 | Ja | 60186104 | 5815100 | Deler trykkrør PE |  | 5810330 | Deler for tilførselsrør, plast | NOBB VAVVS
60597013 | 283655 |  | PE100 RC BEND 30° SØMLØST SDR11 | Nei | 60186104 | 5815100 | Deler trykkrør PE |  | 5810330 | Deler for tilførselsrør, plast | NOBB VAVVS
60597013 | 740392 |  | PE100 RC BEND 30° SØMLØST SDR11 | Ja | 60186104 | 5815100 | Deler trykkrør PE |  | 5810330 | Deler for tilførselsrør, plast | NOBB VAVVS
60597014 | 283655 |  | PE100 RC BEND 22° SØMLØST SDR17 | Nei | 60186104 | 5815100 | Deler trykkrør PE |  | 5810330 | Deler for tilførselsrør, plast | NOBB VAVVS
60597014 | 740392 |  | PE100 RC BEND 22° SØMLØST SDR17 | Ja | 60186104 | 5815100 | Deler trykkrør PE |  | 5810330 | Deler for tilførselsrør, plast | NOBB VAVVS
60597015 | 283655 |  | PE100 RC BEND 22° SØMLØST SDR17 | Nei | 60186104 | 5815100 | Deler trykkrør PE |  | 5810330 | Deler for tilførselsrør, plast | NOBB VAVVS
60597015 | 740392 |  | PE100 RC BEND 22° SØMLØST SDR17 | Ja | 60186104 | 5815100 | Deler trykkrør PE |  | 5810330 | Deler for tilførselsrør, plast | NOBB VAVVS
60597016 | 283655 |  | PE100 RC BEND 30° SØMLØST SDR17 | Nei | 60186104 | 5815100 | Deler trykkrør PE |  | 5810330 | Deler for tilførselsrør, plast | NOBB VAVVS
60597016 | 740392 |  | PE100 RC BEND 30° SØMLØST SDR17 | Ja | 60186104 | 5815100 | Deler trykkrør PE |  | 5810330 | Deler for tilførselsrør, plast | NOBB VAVVS
60597017 | 283655 |  | PE100 RC BEND 30° SØMLØST SDR11 | Nei | 60186104 | 5815100 | Deler trykkrør PE |  | 5810330 | Deler for tilførselsrør, plast | NOBB VAVVS
60597017 | 740392 |  | PE100 RC BEND 30° SØMLØST SDR11 | Ja | 60186104 | 5815100 | Deler trykkrør PE |  | 5810330 | Deler for tilførselsrør, plast | NOBB VAVVS
60597018 | 283655 |  | PE100 RC BEND 30° SØMLØST SDR11 | Nei | 60186104 | 5815100 | Deler trykkrør PE |  | 5810330 | Deler for tilførselsrør, plast | NOBB VAVVS
60597018 | 740392 |  | PE100 RC BEND 30° SØMLØST SDR11 | Ja | 60186104 | 5815100 | Deler trykkrør PE |  | 5810330 | Deler for tilførselsrør, plast | NOBB VAVVS
60597019 | 283655 |  | PE100 RC BEND 11° SØMLØST SDR17 | Nei | 60186104 | 5815100 | Deler trykkrør PE |  | 5810330 | Deler for tilførselsrør, plast | NOBB VAVVS
60597019 | 740392 |  | PE100 RC BEND 11° SØMLØST SDR17 | Ja | 60186104 | 5815100 | Deler trykkrør PE |  | 5810330 | Deler for tilførselsrør, plast | NOBB VAVVS
60597020 | 283655 |  | PE100 RC BEND 22° SØMLØST SDR17 | Nei | 60186104 | 5815100 | Deler trykkrør PE |  | 5810330 | Deler for tilførselsrør, plast | NOBB VAVVS
60597020 | 740392 |  | PE100 RC BEND 22° SØMLØST SDR17 | Ja | 60186104 | 5815100 | Deler trykkrør PE |  | 5810330 | Deler for tilførselsrør, plast | NOBB VAVVS
60597021 | 283655 |  | PE100 RC BEND 11° SØMLØST SDR17 | Nei | 60186104 | 5815100 | Deler trykkrør PE |  | 5810330 | Deler for tilførselsrør, plast | NOBB VAVVS
60597021 | 740392 |  | PE100 RC BEND 11° SØMLØST SDR17 | Ja | 60186104 | 5815100 | Deler trykkrør PE |  | 5810330 | Deler for tilførselsrør, plast | NOBB VAVVS
60597022 | 283655 |  | PE100 RC BEND 22° SØMLØST SDR11 | Nei | 60186104 | 5815100 | Deler trykkrør PE |  | 5810330 | Deler for tilførselsrør, plast | NOBB VAVVS
60597022 | 740392 |  | PE100 RC BEND 22° SØMLØST SDR11 | Ja | 60186104 | 5815100 | Deler trykkrør PE |  | 5810330 | Deler for tilførselsrør, plast | NOBB VAVVS
60597023 | 283655 |  | PE100 RC BEND 22° SØMLØST SDR17 | Nei | 60186104 | 5815100 | Deler trykkrør PE |  | 5810330 | Deler for tilførselsrør, plast | NOBB VAVVS
60597023 | 740392 |  | PE100 RC BEND 22° SØMLØST SDR17 | Ja | 60186104 | 5815100 | Deler trykkrør PE |  | 5810330 | Deler for tilførselsrør, plast | NOBB VAVVS
60597024 | 283655 |  | PE100 RC BEND 30° SØMLØST SDR11 | Nei | 60186104 | 5815100 | Deler trykkrør PE |  | 5810330 | Deler for tilførselsrør, plast | NOBB VAVVS
60597024 | 740392 |  | PE100 RC BEND 30° SØMLØST SDR11 | Ja | 60186104 | 5815100 | Deler trykkrør PE |  | 5810330 | Deler for tilførselsrør, plast | NOBB VAVVS
60597025 | 283655 |  | PE100 RC BEND 11° SØMLØST SDR17 | Nei | 60186104 | 5815100 | Deler trykkrør PE |  | 5810330 | Deler for tilførselsrør, plast | NOBB VAVVS
60597025 | 740392 |  | PE100 RC BEND 11° SØMLØST SDR17 | Ja | 60186104 | 5815100 | Deler trykkrør PE |  | 5810330 | Deler for tilførselsrør, plast | NOBB VAVVS
60597026 | 283655 |  | PE100 RC BEND 30° SØMLØST SDR11 | Nei | 60186104 | 5815100 | Deler trykkrør PE |  | 5810330 | Deler for tilførselsrør, plast | NOBB VAVVS
60597026 | 740392 |  | PE100 RC BEND 30° SØMLØST SDR11 | Ja | 60186104 | 5815100 | Deler trykkrør PE |  | 5810330 | Deler for tilførselsrør, plast | NOBB VAVVS
60597027 | 283655 |  | PE100 RC BEND 30° SØMLØST SDR17 | Nei | 60186104 | 5815100 | Deler trykkrør PE |  | 5810330 | Deler for tilførselsrør, plast | NOBB VAVVS
60597027 | 740392 |  | PE100 RC BEND 30° SØMLØST SDR17 | Ja | 60186104 | 5815100 | Deler trykkrør PE |  | 5810330 | Deler for tilførselsrør, plast | NOBB VAVVS
60597028 | 740392 |  | PE100 RC BEND 22° SØMLØST SDR17 | Ja | 60186104 | 5815100 | Deler trykkrør PE |  | 5810330 | Deler for tilførselsrør, plast | NOBB VAVVS
60597029 | 283655 |  | PE100 RC BEND 30° SØMLØST SDR11 | Nei | 60186104 | 5815100 | Deler trykkrør PE |  | 5810330 | Deler for tilførselsrør, plast | NOBB VAVVS
60597029 | 740392 |  | PE100 RC BEND 30° SØMLØST SDR11 | Ja | 60186104 | 5815100 | Deler trykkrør PE |  | 5810330 | Deler for tilførselsrør, plast | NOBB VAVVS
60597030 | 283655 |  | PE100 RC BEND 11° SØMLØST SDR17 | Nei | 60186104 | 5815100 | Deler trykkrør PE |  | 5810330 | Deler for tilførselsrør, plast | NOBB VAVVS
60597030 | 740392 |  | PE100 RC BEND 11° SØMLØST SDR17 | Ja | 60186104 | 5815100 | Deler trykkrør PE |  | 5810330 | Deler for tilførselsrør, plast | NOBB VAVVS
60597031 | 740392 |  | PE100 RC BEND 45° SØMLØST SDR11 | Ja | 60186104 | 5815100 | Deler trykkrør PE |  | 5810330 | Deler for tilførselsrør, plast | NOBB VAVVS
60597032 | 283655 |  | PE100 RC BEND 30° SØMLØST SDR17 | Nei | 60186104 | 5815100 | Deler trykkrør PE |  | 5810330 | Deler for tilførselsrør, plast | NOBB VAVVS
60597032 | 740392 |  | PE100 RC BEND 30° SØMLØST SDR17 | Ja | 60186104 | 5815100 | Deler trykkrør PE |  | 5810330 | Deler for tilførselsrør, plast | NOBB VAVVS
60597033 | 740392 |  | PE100 RC BEND 22° SØMLØST SDR17 | Ja | 60186104 | 5815100 | Deler trykkrør PE |  | 5810330 | Deler for tilførselsrør, plast | NOBB VAVVS
60597034 | 283655 |  | PE100 RC BEND 30° SØMLØST SDR11 | Nei | 60186104 | 5815100 | Deler trykkrør PE |  | 5810330 | Deler for tilførselsrør, plast | NOBB VAVVS
60597034 | 740392 |  | PE100 RC BEND 30° SØMLØST SDR11 | Ja | 60186104 | 5815100 | Deler trykkrør PE |  | 5810330 | Deler for tilførselsrør, plast | NOBB VAVVS
60597035 | 283655 |  | PE100 RC BEND 22° SØMLØST SDR11 | Nei | 60186104 | 5815100 | Deler trykkrør PE |  | 5810330 | Deler for tilførselsrør, plast | NOBB VAVVS
60597035 | 740392 |  | PE100 RC BEND 22° SØMLØST SDR11 | Ja | 60186104 | 5815100 | Deler trykkrør PE |  | 5810330 | Deler for tilførselsrør, plast | NOBB VAVVS
60597036 | 740392 |  | PE100 RC BEND 22° SØMLØST SDR17 | Ja | 60186104 | 5815100 | Deler trykkrør PE |  | 5810330 | Deler for tilførselsrør, plast | NOBB VAVVS
60597037 | 283655 |  | PE100 RC BEND 30° SØMLØST SDR17 | Nei | 60186104 | 5815100 | Deler trykkrør PE |  | 5810330 | Deler for tilførselsrør, plast | NOBB VAVVS
60597037 | 740392 |  | PE100 RC BEND 30° SØMLØST SDR17 | Ja | 60186104 | 5815100 | Deler trykkrør PE |  | 5810330 | Deler for tilførselsrør, plast | NOBB VAVVS
60597038 | 283655 |  | PE100 RC BEND 11° SØMLØST SDR17 | Nei | 60186104 | 5815100 | Deler trykkrør PE |  | 5810330 | Deler for tilførselsrør, plast | NOBB VAVVS
60597038 | 740392 |  | PE100 RC BEND 11° SØMLØST SDR17 | Ja | 60186104 | 5815100 | Deler trykkrør PE |  | 5810330 | Deler for tilførselsrør, plast | NOBB VAVVS
60597039 | 283655 |  | PE100 RC BEND 22° SØMLØST SDR17 | Nei | 60186104 | 5815100 | Deler trykkrør PE |  | 5810330 | Deler for tilførselsrør, plast | NOBB VAVVS
60597039 | 740392 |  | PE100 RC BEND 22° SØMLØST SDR17 | Ja | 60186104 | 5815100 | Deler trykkrør PE |  | 5810330 | Deler for tilførselsrør, plast | NOBB VAVVS
60597040 | 283655 |  | PE100 RC BEND 30° SØMLØST SDR11 | Nei | 60186104 | 5815100 | Deler trykkrør PE |  | 5810330 | Deler for tilførselsrør, plast | NOBB VAVVS
60597040 | 740392 |  | PE100 RC BEND 30° SØMLØST SDR11 | Ja | 60186104 | 5815100 | Deler trykkrør PE |  | 5810330 | Deler for tilførselsrør, plast | NOBB VAVVS
60597041 | 283655 |  | PE100 RC BEND 30° SØMLØST SDR11 | Nei | 60186104 | 5815100 | Deler trykkrør PE |  | 5810330 | Deler for tilførselsrør, plast | NOBB VAVVS
60597041 | 740392 |  | PE100 RC BEND 30° SØMLØST SDR11 | Ja | 60186104 | 5815100 | Deler trykkrør PE |  | 5810330 | Deler for tilførselsrør, plast | NOBB VAVVS
60597042 | 283655 |  | PE100 RC BEND 22° SØMLØST SDR17 | Nei | 60186104 | 5815100 | Deler trykkrør PE |  | 5810330 | Deler for tilførselsrør, plast | NOBB VAVVS
60597042 | 740392 |  | PE100 RC BEND 22° SØMLØST SDR17 | Ja | 60186104 | 5815100 | Deler trykkrør PE |  | 5810330 | Deler for tilførselsrør, plast | NOBB VAVVS
60597043 | 283655 |  | PE100 RC BEND 30° SØMLØST SDR17 | Nei | 60186104 | 5815100 | Deler trykkrør PE |  | 5810330 | Deler for tilførselsrør, plast | NOBB VAVVS
60597043 | 740392 |  | PE100 RC BEND 30° SØMLØST SDR17 | Ja | 60186104 | 5815100 | Deler trykkrør PE |  | 5810330 | Deler for tilførselsrør, plast | NOBB VAVVS
60597044 | 283655 |  | PE100 RC BEND 30° SØMLØST SDR11 | Nei | 60186104 | 5815100 | Deler trykkrør PE |  | 5810330 | Deler for tilførselsrør, plast | NOBB VAVVS
60597044 | 740392 |  | PE100 RC BEND 30° SØMLØST SDR11 | Ja | 60186104 | 5815100 | Deler trykkrør PE |  | 5810330 | Deler for tilførselsrør, plast | NOBB VAVVS
60597045 | 740392 |  | PE100 RC BEND 22° SØMLØST SDR11 | Ja | 60186104 | 5815100 | Deler trykkrør PE |  | 5810330 | Deler for tilførselsrør, plast | NOBB VAVVS
60597046 | 283655 |  | PE100 RC BEND 11° SØMLØST SDR17 | Nei | 60186104 | 5815100 | Deler trykkrør PE |  | 5810330 | Deler for tilførselsrør, plast | NOBB VAVVS
60597046 | 740392 |  | PE100 RC BEND 11° SØMLØST SDR17 | Ja | 60186104 | 5815100 | Deler trykkrør PE |  | 5810330 | Deler for tilførselsrør, plast | NOBB VAVVS
60597047 | 283655 |  | PE100 RC BEND 22° SØMLØST SDR17 | Nei | 60186104 | 5815100 | Deler trykkrør PE |  | 5810330 | Deler for tilførselsrør, plast | NOBB VAVVS
60597047 | 740392 |  | PE100 RC BEND 22° SØMLØST SDR17 | Ja | 60186104 | 5815100 | Deler trykkrør PE |  | 5810330 | Deler for tilførselsrør, plast | NOBB VAVVS
60597048 | 283655 |  | PE100 RC BEND 22° SØMLØST SDR11 | Nei | 60186104 | 5815100 | Deler trykkrør PE |  | 5810330 | Deler for tilførselsrør, plast | NOBB VAVVS
60597048 | 740392 |  | PE100 RC BEND 22° SØMLØST SDR11 | Ja | 60186104 | 5815100 | Deler trykkrør PE |  | 5810330 | Deler for tilførselsrør, plast | NOBB VAVVS
60597049 | 283655 |  | PE100 RC BEND 22° SØMLØST SDR17 | Nei | 60186104 | 5815100 | Deler trykkrør PE |  | 5810330 | Deler for tilførselsrør, plast | NOBB VAVVS
60597049 | 740392 |  | PE100 RC BEND 22° SØMLØST SDR17 | Ja | 60186104 | 5815100 | Deler trykkrør PE |  | 5810330 | Deler for tilførselsrør, plast | NOBB VAVVS
60597050 | 283655 |  | PE100 RC BEND 22° SØMLØST SDR17 | Nei | 60186104 | 5815100 | Deler trykkrør PE |  | 5810330 | Deler for tilførselsrør, plast | NOBB VAVVS
60597050 | 740392 |  | PE100 RC BEND 22° SØMLØST SDR17 | Ja | 60186104 | 5815100 | Deler trykkrør PE |  | 5810330 | Deler for tilførselsrør, plast | NOBB VAVVS
60597051 | 283655 |  | PE100 RC BEND 30° SØMLØST SDR17 | Nei | 60186104 | 5815100 | Deler trykkrør PE |  | 5810330 | Deler for tilførselsrør, plast | NOBB VAVVS
60597051 | 740392 |  | PE100 RC BEND 30° SØMLØST SDR17 | Ja | 60186104 | 5815100 | Deler trykkrør PE |  | 5810330 | Deler for tilførselsrør, plast | NOBB VAVVS
60597052 | 283655 |  | PE100 RC BEND 30° SØMLØST SDR11 | Nei | 60186104 | 5815100 | Deler trykkrør PE |  | 5810330 | Deler for tilførselsrør, plast | NOBB VAVVS
60597052 | 740392 |  | PE100 RC BEND 30° SØMLØST SDR11 | Ja | 60186104 | 5815100 | Deler trykkrør PE |  | 5810330 | Deler for tilførselsrør, plast | NOBB VAVVS
60597053 | 283655 |  | PE100 RC BEND 11° SØMLØST SDR17 | Nei | 60186104 | 5815100 | Deler trykkrør PE |  | 5810330 | Deler for tilførselsrør, plast | NOBB VAVVS
60597053 | 740392 |  | PE100 RC BEND 11° SØMLØST SDR17 | Ja | 60186104 | 5815100 | Deler trykkrør PE |  | 5810330 | Deler for tilførselsrør, plast | NOBB VAVVS
60597054 | 283655 |  | PE100 RC BEND 30° SØMLØST SDR11 | Nei | 60186104 | 5815100 | Deler trykkrør PE |  | 5810330 | Deler for tilførselsrør, plast | NOBB VAVVS
60597054 | 740392 |  | PE100 RC BEND 30° SØMLØST SDR11 | Ja | 60186104 | 5815100 | Deler trykkrør PE |  | 5810330 | Deler for tilførselsrør, plast | NOBB VAVVS
60597055 | 283655 |  | PE100 RC BEND 22° SØMLØST SDR17 | Nei | 60186104 | 5815100 | Deler trykkrør PE |  | 5810330 | Deler for tilførselsrør, plast | NOBB VAVVS
60597055 | 740392 |  | PE100 RC BEND 22° SØMLØST SDR17 | Ja | 60186104 | 5815100 | Deler trykkrør PE |  | 5810330 | Deler for tilførselsrør, plast | NOBB VAVVS
60597056 | 283655 |  | PE100 RC BEND 22° SØMLØST SDR17 | Nei | 60186104 | 5815100 | Deler trykkrør PE |  | 5810330 | Deler for tilførselsrør, plast | NOBB VAVVS
60597056 | 740392 |  | PE100 RC BEND 22° SØMLØST SDR17 | Ja | 60186104 | 5815100 | Deler trykkrør PE |  | 5810330 | Deler for tilførselsrør, plast | NOBB VAVVS
60597057 | 283655 |  | PE100 RC BEND 22° SØMLØST SDR17 | Nei | 60186104 | 5815100 | Deler trykkrør PE |  | 5810330 | Deler for tilførselsrør, plast | NOBB VAVVS
60597057 | 740392 |  | PE100 RC BEND 22° SØMLØST SDR17 | Ja | 60186104 | 5815100 | Deler trykkrør PE |  | 5810330 | Deler for tilførselsrør, plast | NOBB VAVVS
60597058 | 283655 |  | PE100 RC BEND 22° SØMLØST SDR17 | Nei | 60186104 | 5815100 | Deler trykkrør PE |  | 5810330 | Deler for tilførselsrør, plast | NOBB VAVVS
60597058 | 740392 |  | PE100 RC BEND 22° SØMLØST SDR17 | Ja | 60186104 | 5815100 | Deler trykkrør PE |  | 5810330 | Deler for tilførselsrør, plast | NOBB VAVVS
60597059 | 283655 |  | PE100 RC BEND 30° SØMLØST SDR11 | Nei | 60186104 | 5815100 | Deler trykkrør PE |  | 5810330 | Deler for tilførselsrør, plast | NOBB VAVVS
60597059 | 740392 |  | PE100 RC BEND 30° SØMLØST SDR11 | Ja | 60186104 | 5815100 | Deler trykkrør PE |  | 5810330 | Deler for tilførselsrør, plast | NOBB VAVVS
60597060 | 283655 |  | PE100 RC BEND 22° SØMLØST SDR17 | Nei | 60186104 | 5815100 | Deler trykkrør PE |  | 5810330 | Deler for tilførselsrør, plast | NOBB VAVVS
60597060 | 740392 |  | PE100 RC BEND 22° SØMLØST SDR17 | Ja | 60186104 | 5815100 | Deler trykkrør PE |  | 5810330 | Deler for tilførselsrør, plast | NOBB VAVVS
60597061 | 283655 |  | PE100 RC BEND 22° SØMLØST SDR17 | Nei | 60186104 | 5815100 | Deler trykkrør PE |  | 5810330 | Deler for tilførselsrør, plast | NOBB VAVVS
60597061 | 740392 |  | PE100 RC BEND 22° SØMLØST SDR17 | Ja | 60186104 | 5815100 | Deler trykkrør PE |  | 5810330 | Deler for tilførselsrør, plast | NOBB VAVVS
60597062 | 283655 |  | PE100 RC BEND 22° SØMLØST SDR11 | Nei | 60186104 | 5815100 | Deler trykkrør PE |  | 5810330 | Deler for tilførselsrør, plast | NOBB VAVVS
60597062 | 740392 |  | PE100 RC BEND 22° SØMLØST SDR11 | Ja | 60186104 | 5815100 | Deler trykkrør PE |  | 5810330 | Deler for tilførselsrør, plast | NOBB VAVVS
60597063 | 283655 |  | PE100 RC BEND 30° SØMLØST SDR11 | Nei | 60186104 | 5815100 | Deler trykkrør PE |  | 5810330 | Deler for tilførselsrør, plast | NOBB VAVVS
60597063 | 740392 |  | PE100 RC BEND 30° SØMLØST SDR11 | Ja | 60186104 | 5815100 | Deler trykkrør PE |  | 5810330 | Deler for tilførselsrør, plast | NOBB VAVVS
60597064 | 283655 |  | PE100 RC BEND 11° SØMLØST SDR17 | Nei | 60186104 | 5815100 | Deler trykkrør PE |  | 5810330 | Deler for tilførselsrør, plast | NOBB VAVVS
60597064 | 740392 |  | PE100 RC BEND 11° SØMLØST SDR17 | Ja | 60186104 | 5815100 | Deler trykkrør PE |  | 5810330 | Deler for tilførselsrør, plast | NOBB VAVVS
60597065 | 283655 |  | PE100 RC BEND 22° SØMLØST SDR17 | Nei | 60186104 | 5815100 | Deler trykkrør PE |  | 5810330 | Deler for tilførselsrør, plast | NOBB VAVVS
60597065 | 740392 |  | PE100 RC BEND 22° SØMLØST SDR17 | Ja | 60186104 | 5815100 | Deler trykkrør PE |  | 5810330 | Deler for tilførselsrør, plast | NOBB VAVVS
60597066 | 283655 |  | PE100 RC BEND 90° SØMLØST SDR11 | Nei | 60186104 | 5815100 | Deler trykkrør PE |  | 5810330 | Deler for tilførselsrør, plast | NOBB VAVVS
60597066 | 740392 |  | PE100 RC BEND 90° SØMLØST SDR11 | Ja | 60186104 | 5815100 | Deler trykkrør PE |  | 5810330 | Deler for tilførselsrør, plast | NOBB VAVVS
60597067 | 283655 |  | PE100 RC BEND 45° SØMLØST SDR11 | Nei | 60186104 | 5815100 | Deler trykkrør PE |  | 5810330 | Deler for tilførselsrør, plast | NOBB VAVVS
60597067 | 740392 |  | PE100 RC BEND 45° SØMLØST SDR11 | Ja | 60186104 | 5815100 | Deler trykkrør PE |  | 5810330 | Deler for tilførselsrør, plast | NOBB VAVVS
60597068 | 283655 |  | PE100 RC BEND 11° SØMLØST SDR11 | Nei | 60186104 | 5815100 | Deler trykkrør PE |  | 5810330 | Deler for tilførselsrør, plast | NOBB VAVVS
60597068 | 740392 |  | PE100 RC BEND 11° SØMLØST SDR11 | Ja | 60186104 | 5815100 | Deler trykkrør PE |  | 5810330 | Deler for tilførselsrør, plast | NOBB VAVVS
60597069 | 740392 |  | PE100 RC BEND 90° SØMLØST SDR17 | Ja | 60186104 | 5815100 | Deler trykkrør PE |  | 5810330 | Deler for tilførselsrør, plast | NOBB VAVVS
60597070 | 740392 |  | PE100 RC BEND 90° SØMLØST SDR17 | Ja | 60186104 | 5815100 | Deler trykkrør PE |  | 5810330 | Deler for tilførselsrør, plast | NOBB VAVVS
60597071 | 740392 |  | PE100 RC BEND 90° SØMLØST SDR17 | Ja | 60186104 | 5815100 | Deler trykkrør PE |  | 5810330 | Deler for tilførselsrør, plast | NOBB VAVVS
60597072 | 283655 |  | PE100 RC BEND 11° SØMLØST SDR11 | Nei | 60186104 | 5815100 | Deler trykkrør PE |  | 5810330 | Deler for tilførselsrør, plast | NOBB VAVVS
60597072 | 740392 |  | PE100 RC BEND 11° SØMLØST SDR11 | Ja | 60186104 | 5815100 | Deler trykkrør PE |  | 5810330 | Deler for tilførselsrør, plast | NOBB VAVVS
60597073 | 283655 |  | PE100 RC BEND 90° SØMLØST SDR17 | Nei | 60186104 | 5815100 | Deler trykkrør PE |  | 5810330 | Deler for tilførselsrør, plast | NOBB VAVVS
60597073 | 740392 |  | PE100 RC BEND 90° SØMLØST SDR17 | Ja | 60186104 | 5815100 | Deler trykkrør PE |  | 5810330 | Deler for tilførselsrør, plast | NOBB VAVVS
60597074 | 283655 |  | PE100 RC BEND 90° SØMLØST SDR17 | Nei | 60186104 | 5815100 | Deler trykkrør PE |  | 5810330 | Deler for tilførselsrør, plast | NOBB VAVVS
60597074 | 740392 |  | PE100 RC BEND 90° SØMLØST SDR17 | Ja | 60186104 | 5815100 | Deler trykkrør PE |  | 5810330 | Deler for tilførselsrør, plast | NOBB VAVVS
60597075 | 283655 |  | PE100 RC BEND 90° SØMLØST SDR17 | Nei | 60186104 | 5815100 | Deler trykkrør PE |  | 5810330 | Deler for tilførselsrør, plast | NOBB VAVVS
60597075 | 740392 |  | PE100 RC BEND 90° SØMLØST SDR17 | Ja | 60186104 | 5815100 | Deler trykkrør PE |  | 5810330 | Deler for tilførselsrør, plast | NOBB VAVVS
60597076 | 283655 |  | PE100 RC BEND 90° SØMLØST SDR17 | Nei | 60186104 | 5815100 | Deler trykkrør PE |  | 5810330 | Deler for tilførselsrør, plast | NOBB VAVVS
60597076 | 740392 |  | PE100 RC BEND 90° SØMLØST SDR17 | Ja | 60186104 | 5815100 | Deler trykkrør PE |  | 5810330 | Deler for tilførselsrør, plast | NOBB VAVVS
60597077 | 740392 |  | PE100 RC BEND 60° SØMLØST SDR17 | Ja | 60186104 | 5815100 | Deler trykkrør PE |  | 5810330 | Deler for tilførselsrør, plast | NOBB VAVVS
60597078 | 283655 |  | PE100 RC BEND 11° SØMLØST SDR11 | Nei | 60186104 | 5815100 | Deler trykkrør PE |  | 5810330 | Deler for tilførselsrør, plast | NOBB VAVVS
60597078 | 740392 |  | PE100 RC BEND 11° SØMLØST SDR11 | Ja | 60186104 | 5815100 | Deler trykkrør PE |  | 5810330 | Deler for tilførselsrør, plast | NOBB VAVVS
60597079 | 283655 |  | PE100 RC BEND 90° SØMLØST SDR17 | Nei | 60186104 | 5815100 | Deler trykkrør PE |  | 5810330 | Deler for tilførselsrør, plast | NOBB VAVVS
60597079 | 740392 |  | PE100 RC BEND 90° SØMLØST SDR17 | Ja | 60186104 | 5815100 | Deler trykkrør PE |  | 5810330 | Deler for tilførselsrør, plast | NOBB VAVVS
60597080 | 283655 |  | PE100 RC BEND 90° SØMLØST SDR17 | Nei | 60186104 | 5815100 | Deler trykkrør PE |  | 5810330 | Deler for tilførselsrør, plast | NOBB VAVVS
60597080 | 740392 |  | PE100 RC BEND 90° SØMLØST SDR17 | Ja | 60186104 | 5815100 | Deler trykkrør PE |  | 5810330 | Deler for tilførselsrør, plast | NOBB VAVVS
60597081 | 283655 |  | PE100 RC BEND 11° SØMLØST SDR11 | Nei | 60186104 | 5815100 | Deler trykkrør PE |  | 5810330 | Deler for tilførselsrør, plast | NOBB VAVVS
60597081 | 740392 |  | PE100 RC BEND 11° SØMLØST SDR11 | Ja | 60186104 | 5815100 | Deler trykkrør PE |  | 5810330 | Deler for tilførselsrør, plast | NOBB VAVVS
60597082 | 283655 |  | PE100 RC BEND 90° SØMLØST SDR17 | Nei | 60186104 | 5815100 | Deler trykkrør PE |  | 5810330 | Deler for tilførselsrør, plast | NOBB VAVVS
60597082 | 740392 |  | PE100 RC BEND 90° SØMLØST SDR17 | Ja | 60186104 | 5815100 | Deler trykkrør PE |  | 5810330 | Deler for tilførselsrør, plast | NOBB VAVVS
60597083 | 283655 |  | PE100 RC BEND 11° SØMLØST SDR11 | Nei | 60186104 | 5815100 | Deler trykkrør PE |  | 5810330 | Deler for tilførselsrør, plast | NOBB VAVVS
60597083 | 740392 |  | PE100 RC BEND 11° SØMLØST SDR11 | Ja | 60186104 | 5815100 | Deler trykkrør PE |  | 5810330 | Deler for tilførselsrør, plast | NOBB VAVVS
60597084 | 283655 |  | PE100 RC BEND 11° SØMLØST SDR11 | Nei | 60186104 | 5815100 | Deler trykkrør PE |  | 5810330 | Deler for tilførselsrør, plast | NOBB VAVVS
60597084 | 740392 |  | PE100 RC BEND 11° SØMLØST SDR11 | Ja | 60186104 | 5815100 | Deler trykkrør PE |  | 5810330 | Deler for tilførselsrør, plast | NOBB VAVVS
60597085 | 283655 |  | PE100 RC BEND 90° SØMLØST SDR17 | Nei | 60186104 | 5815100 | Deler trykkrør PE |  | 5810330 | Deler for tilførselsrør, plast | NOBB VAVVS
60597085 | 740392 |  | PE100 RC BEND 90° SØMLØST SDR17 | Ja | 60186104 | 5815100 | Deler trykkrør PE |  | 5810330 | Deler for tilførselsrør, plast | NOBB VAVVS
60597086 | 283655 |  | PE100 RC BEND 90° SØMLØST SDR17 | Nei | 60186104 | 5815100 | Deler trykkrør PE |  | 5810330 | Deler for tilførselsrør, plast | NOBB VAVVS
60597086 | 740392 |  | PE100 RC BEND 90° SØMLØST SDR17 | Ja | 60186104 | 5815100 | Deler trykkrør PE |  | 5810330 | Deler for tilførselsrør, plast | NOBB VAVVS
60597087 | 283655 |  | PE100 RC BEND 90° SØMLØST SDR17 | Nei | 60186104 | 5815100 | Deler trykkrør PE |  | 5810330 | Deler for tilførselsrør, plast | NOBB VAVVS
60597087 | 740392 |  | PE100 RC BEND 90° SØMLØST SDR17 | Ja | 60186104 | 5815100 | Deler trykkrør PE |  | 5810330 | Deler for tilførselsrør, plast | NOBB VAVVS
60597088 | 283655 |  | PE100 RC BEND 11° SØMLØST SDR11 | Nei | 60186104 | 5815100 | Deler trykkrør PE |  | 5810330 | Deler for tilførselsrør, plast | NOBB VAVVS
60597088 | 740392 |  | PE100 RC BEND 11° SØMLØST SDR11 | Ja | 60186104 | 5815100 | Deler trykkrør PE |  | 5810330 | Deler for tilførselsrør, plast | NOBB VAVVS
60597089 | 283655 |  | PE100 RC BEND 90° SØMLØST SDR17 | Nei | 60186104 | 5815100 | Deler trykkrør PE |  | 5810330 | Deler for tilførselsrør, plast | NOBB VAVVS
60597089 | 740392 |  | PE100 RC BEND 90° SØMLØST SDR17 | Ja | 60186104 | 5815100 | Deler trykkrør PE |  | 5810330 | Deler for tilførselsrør, plast | NOBB VAVVS
60597090 | 740392 |  | PE100 RC BEND 60° SØMLØST SDR17 | Ja | 60186104 | 5815100 | Deler trykkrør PE |  | 5810330 | Deler for tilførselsrør, plast | NOBB VAVVS
60597091 | 283655 |  | PE100 RC BEND 22° SØMLØST SDR11 | Nei | 60186104 | 5815100 | Deler trykkrør PE |  | 5810330 | Deler for tilførselsrør, plast | NOBB VAVVS
60597091 | 740392 |  | PE100 RC BEND 22° SØMLØST SDR11 | Ja | 60186104 | 5815100 | Deler trykkrør PE |  | 5810330 | Deler for tilførselsrør, plast | NOBB VAVVS
60597092 | 740392 |  | PE100 RC BEND 60° SØMLØST SDR17 | Ja | 60186104 | 5815100 | Deler trykkrør PE |  | 5810330 | Deler for tilførselsrør, plast | NOBB VAVVS
60597093 | 740392 |  | PE100 RC BEND 11° SØMLØST SDR11 | Ja | 60186104 | 5815100 | Deler trykkrør PE |  | 5810330 | Deler for tilførselsrør, plast | NOBB VAVVS
60597094 | 740392 |  | PE100 RC BEND 60° SØMLØST SDR17 | Ja | 60186104 | 5815100 | Deler trykkrør PE |  | 5810330 | Deler for tilførselsrør, plast | NOBB VAVVS
60597095 | 740392 |  | PE100 RC BEND 60° SØMLØST SDR17 | Ja | 60186104 | 5815100 | Deler trykkrør PE |  | 5810330 | Deler for tilførselsrør, plast | NOBB VAVVS
60597096 | 283655 |  | PE100 RC BEND 11° SØMLØST SDR11 | Nei | 60186104 | 5815100 | Deler trykkrør PE |  | 5810330 | Deler for tilførselsrør, plast | NOBB VAVVS
60597096 | 740392 |  | PE100 RC BEND 11° SØMLØST SDR11 | Ja | 60186104 | 5815100 | Deler trykkrør PE |  | 5810330 | Deler for tilførselsrør, plast | NOBB VAVVS
60597097 | 740392 |  | PE100 RC BEND 60° SØMLØST SDR17 | Ja | 60186104 | 5815100 | Deler trykkrør PE |  | 5810330 | Deler for tilførselsrør, plast | NOBB VAVVS
60597098 | 283655 |  | PE100 RC BEND 11° SØMLØST SDR11 | Nei | 60186104 | 5815100 | Deler trykkrør PE |  | 5810330 | Deler for tilførselsrør, plast | NOBB VAVVS
60597098 | 740392 |  | PE100 RC BEND 11° SØMLØST SDR11 | Ja | 60186104 | 5815100 | Deler trykkrør PE |  | 5810330 | Deler for tilførselsrør, plast | NOBB VAVVS
60597099 | 740392 |  | PE100 RC BEND 60° SØMLØST SDR17 | Ja | 60186104 | 5815100 | Deler trykkrør PE |  | 5810330 | Deler for tilførselsrør, plast | NOBB VAVVS
60597100 | 283655 |  | PE100 RC BEND 45° SØMLØST SDR17 | Nei | 60186104 | 5815100 | Deler trykkrør PE |  | 5810330 | Deler for tilførselsrør, plast | NOBB VAVVS
60597100 | 740392 |  | PE100 RC BEND 45° SØMLØST SDR17 | Ja | 60186104 | 5815100 | Deler trykkrør PE |  | 5810330 | Deler for tilførselsrør, plast | NOBB VAVVS
60597101 | 283655 |  | PE100 RC BEND 11° SØMLØST SDR11 | Nei | 60186104 | 5815100 | Deler trykkrør PE |  | 5810330 | Deler for tilførselsrør, plast | NOBB VAVVS
60597101 | 740392 |  | PE100 RC BEND 11° SØMLØST SDR11 | Ja | 60186104 | 5815100 | Deler trykkrør PE |  | 5810330 | Deler for tilførselsrør, plast | NOBB VAVVS
60597102 | 283655 |  | PE100 RC BEND 90° SØMLØST SDR17 | Nei | 60186104 | 5815100 | Deler trykkrør PE |  | 5810330 | Deler for tilførselsrør, plast | NOBB VAVVS
60597102 | 740392 |  | PE100 RC BEND 90° SØMLØST SDR17 | Ja | 60186104 | 5815100 | Deler trykkrør PE |  | 5810330 | Deler for tilførselsrør, plast | NOBB VAVVS
60597103 | 283655 |  | PE100 RC BEND 90° SØMLØST SDR17 | Nei | 60186104 | 5815100 | Deler trykkrør PE |  | 5810330 | Deler for tilførselsrør, plast | NOBB VAVVS
60597103 | 740392 |  | PE100 RC BEND 90° SØMLØST SDR17 | Ja | 60186104 | 5815100 | Deler trykkrør PE |  | 5810330 | Deler for tilførselsrør, plast | NOBB VAVVS
60597104 | 283655 |  | PE100 RC BEND 11° SØMLØST SDR11 | Nei | 60186104 | 5815100 | Deler trykkrør PE |  | 5810330 | Deler for tilførselsrør, plast | NOBB VAVVS
60597104 | 740392 |  | PE100 RC BEND 11° SØMLØST SDR11 | Ja | 60186104 | 5815100 | Deler trykkrør PE |  | 5810330 | Deler for tilførselsrør, plast | NOBB VAVVS
60597105 | 283655 |  | PE100 RC BEND 90° SØMLØST SDR17 | Nei | 60186104 | 5815100 | Deler trykkrør PE |  | 5810330 | Deler for tilførselsrør, plast | NOBB VAVVS
60597105 | 740392 |  | PE100 RC BEND 90° SØMLØST SDR17 | Ja | 60186104 | 5815100 | Deler trykkrør PE |  | 5810330 | Deler for tilførselsrør, plast | NOBB VAVVS
60597106 | 283655 |  | PE100 RC BEND 90° SØMLØST SDR17 | Nei | 60186104 | 5815100 | Deler trykkrør PE |  | 5810330 | Deler for tilførselsrør, plast | NOBB VAVVS
60597106 | 740392 |  | PE100 RC BEND 90° SØMLØST SDR17 | Ja | 60186104 | 5815100 | Deler trykkrør PE |  | 5810330 | Deler for tilførselsrør, plast | NOBB VAVVS
60597107 | 283655 |  | PE100 RC BEND 11° SØMLØST SDR11 | Nei | 60186104 | 5815100 | Deler trykkrør PE |  | 5810330 | Deler for tilførselsrør, plast | NOBB VAVVS
60597107 | 740392 |  | PE100 RC BEND 11° SØMLØST SDR11 | Ja | 60186104 | 5815100 | Deler trykkrør PE |  | 5810330 | Deler for tilførselsrør, plast | NOBB VAVVS
60597108 | 283655 |  | PE100 RC BEND 90° SØMLØST SDR17 | Nei | 60186104 | 5815100 | Deler trykkrør PE |  | 5810330 | Deler for tilførselsrør, plast | NOBB VAVVS
60597108 | 740392 |  | PE100 RC BEND 90° SØMLØST SDR17 | Ja | 60186104 | 5815100 | Deler trykkrør PE |  | 5810330 | Deler for tilførselsrør, plast | NOBB VAVVS
60597109 | 283655 |  | PE100 RC BEND 90° SØMLØST SDR17 | Nei | 60186104 | 5815100 | Deler trykkrør PE |  | 5810330 | Deler for tilførselsrør, plast | NOBB VAVVS
60597109 | 740392 |  | PE100 RC BEND 90° SØMLØST SDR17 | Ja | 60186104 | 5815100 | Deler trykkrør PE |  | 5810330 | Deler for tilførselsrør, plast | NOBB VAVVS
60597110 | 740392 |  | PE100 RC BEND 60° SØMLØST SDR17 | Ja | 60186104 | 5815100 | Deler trykkrør PE |  | 5810330 | Deler for tilførselsrør, plast | NOBB VAVVS
60597111 | 283655 |  | PE100 RC BEND 11° SØMLØST SDR11 | Nei | 60186104 | 5815100 | Deler trykkrør PE |  | 5810330 | Deler for tilførselsrør, plast | NOBB VAVVS
60597111 | 740392 |  | PE100 RC BEND 11° SØMLØST SDR11 | Ja | 60186104 | 5815100 | Deler trykkrør PE |  | 5810330 | Deler for tilførselsrør, plast | NOBB VAVVS
60597112 | 283655 |  | PE100 RC BEND 90° SØMLØST SDR17 | Nei | 60186104 | 5815100 | Deler trykkrør PE |  | 5810330 | Deler for tilførselsrør, plast | NOBB VAVVS
60597112 | 740392 |  | PE100 RC BEND 90° SØMLØST SDR17 | Ja | 60186104 | 5815100 | Deler trykkrør PE |  | 5810330 | Deler for tilførselsrør, plast | NOBB VAVVS
60597113 | 283655 |  | PE100 RC BEND 22° SØMLØST SDR11 | Nei | 60186104 | 5815100 | Deler trykkrør PE |  | 5810330 | Deler for tilførselsrør, plast | NOBB VAVVS
60597113 | 740392 |  | PE100 RC BEND 22° SØMLØST SDR11 | Ja | 60186104 | 5815100 | Deler trykkrør PE |  | 5810330 | Deler for tilførselsrør, plast | NOBB VAVVS
60597114 | 283655 |  | PE100 RC BEND 45° SØMLØST SDR17 | Nei | 60186104 | 5815100 | Deler trykkrør PE |  | 5810330 | Deler for tilførselsrør, plast | NOBB VAVVS
60597114 | 740392 |  | PE100 RC BEND 45° SØMLØST SDR17 | Ja | 60186104 | 5815100 | Deler trykkrør PE |  | 5810330 | Deler for tilførselsrør, plast | NOBB VAVVS
60597115 | 283655 |  | PE100 RC BEND 45° SØMLØST SDR17 | Nei | 60186104 | 5815100 | Deler trykkrør PE |  | 5810330 | Deler for tilførselsrør, plast | NOBB VAVVS
60597115 | 740392 |  | PE100 RC BEND 45° SØMLØST SDR17 | Ja | 60186104 | 5815100 | Deler trykkrør PE |  | 5810330 | Deler for tilførselsrør, plast | NOBB VAVVS
60597116 | 283655 |  | PE100 RC BEND 22° SØMLØST SDR11 | Nei | 60186104 | 5815100 | Deler trykkrør PE |  | 5810330 | Deler for tilførselsrør, plast | NOBB VAVVS
60597116 | 740392 |  | PE100 RC BEND 22° SØMLØST SDR11 | Ja | 60186104 | 5815100 | Deler trykkrør PE |  | 5810330 | Deler for tilførselsrør, plast | NOBB VAVVS
60597117 | 283655 |  | PE100 RC BEND 45° SØMLØST SDR17 | Nei | 60186104 | 5815100 | Deler trykkrør PE |  | 5810330 | Deler for tilførselsrør, plast | NOBB VAVVS
60597117 | 740392 |  | PE100 RC BEND 45° SØMLØST SDR17 | Ja | 60186104 | 5815100 | Deler trykkrør PE |  | 5810330 | Deler for tilførselsrør, plast | NOBB VAVVS
60597118 | 283655 |  | PE100 RC BEND 45° SØMLØST SDR17 | Nei | 60186104 | 5815100 | Deler trykkrør PE |  | 5810330 | Deler for tilførselsrør, plast | NOBB VAVVS
60597118 | 740392 |  | PE100 RC BEND 45° SØMLØST SDR17 | Ja | 60186104 | 5815100 | Deler trykkrør PE |  | 5810330 | Deler for tilførselsrør, plast | NOBB VAVVS
60597119 | 283655 |  | PE100 RC BEND 22° SØMLØST SDR11 | Nei | 60186104 | 5815100 | Deler trykkrør PE |  | 5810330 | Deler for tilførselsrør, plast | NOBB VAVVS
60597119 | 740392 |  | PE100 RC BEND 22° SØMLØST SDR11 | Ja | 60186104 | 5815100 | Deler trykkrør PE |  | 5810330 | Deler for tilførselsrør, plast | NOBB VAVVS
60597120 | 283655 |  | PE100 RC BEND 30° SØMLØST SDR17 | Nei | 60186104 | 5815100 | Deler trykkrør PE |  | 5810330 | Deler for tilførselsrør, plast | NOBB VAVVS
60597120 | 740392 |  | PE100 RC BEND 30° SØMLØST SDR17 | Ja | 60186104 | 5815100 | Deler trykkrør PE |  | 5810330 | Deler for tilførselsrør, plast | NOBB VAVVS
60597121 | 283655 |  | PE100 RC BEND 45° SØMLØST SDR17 | Nei | 60186104 | 5815100 | Deler trykkrør PE |  | 5810330 | Deler for tilførselsrør, plast | NOBB VAVVS
60597121 | 740392 |  | PE100 RC BEND 45° SØMLØST SDR17 | Ja | 60186104 | 5815100 | Deler trykkrør PE |  | 5810330 | Deler for tilførselsrør, plast | NOBB VAVVS
60597122 | 283655 |  | PE100 RC BEND 45° SØMLØST SDR17 | Nei | 60186104 | 5815100 | Deler trykkrør PE |  | 5810330 | Deler for tilførselsrør, plast | NOBB VAVVS
60597122 | 740392 |  | PE100 RC BEND 45° SØMLØST SDR17 | Ja | 60186104 | 5815100 | Deler trykkrør PE |  | 5810330 | Deler for tilførselsrør, plast | NOBB VAVVS
60597123 | 283655 |  | PE100 RC BEND 22° SØMLØST SDR11 | Nei | 60186104 | 5815100 | Deler trykkrør PE |  | 5810330 | Deler for tilførselsrør, plast | NOBB VAVVS
60597123 | 740392 |  | PE100 RC BEND 22° SØMLØST SDR11 | Ja | 60186104 | 5815100 | Deler trykkrør PE |  | 5810330 | Deler for tilførselsrør, plast | NOBB VAVVS
60597124 | 283655 |  | PE100 RC BEND 45° SØMLØST SDR17 | Nei | 60186104 | 5815100 | Deler trykkrør PE |  | 5810330 | Deler for tilførselsrør, plast | NOBB VAVVS
60597124 | 740392 |  | PE100 RC BEND 45° SØMLØST SDR17 | Ja | 60186104 | 5815100 | Deler trykkrør PE |  | 5810330 | Deler for tilførselsrør, plast | NOBB VAVVS
60597125 | 283655 |  | PE100 RC BEND 45° SØMLØST SDR17 | Nei | 60186104 | 5815100 | Deler trykkrør PE |  | 5810330 | Deler for tilførselsrør, plast | NOBB VAVVS
60597125 | 740392 |  | PE100 RC BEND 45° SØMLØST SDR17 | Ja | 60186104 | 5815100 | Deler trykkrør PE |  | 5810330 | Deler for tilførselsrør, plast | NOBB VAVVS
60597126 | 283655 |  | PE100 RC BEND 45° SØMLØST SDR17 | Nei | 60186104 | 5815100 | Deler trykkrør PE |  | 5810330 | Deler for tilførselsrør, plast | NOBB VAVVS
60597126 | 740392 |  | PE100 RC BEND 45° SØMLØST SDR17 | Ja | 60186104 | 5815100 | Deler trykkrør PE |  | 5810330 | Deler for tilførselsrør, plast | NOBB VAVVS
60597127 | 283655 |  | PE100 RC BEND 22° SØMLØST SDR11 | Nei | 60186104 | 5815100 | Deler trykkrør PE |  | 5810330 | Deler for tilførselsrør, plast | NOBB VAVVS
60597127 | 740392 |  | PE100 RC BEND 22° SØMLØST SDR11 | Ja | 60186104 | 5815100 | Deler trykkrør PE |  | 5810330 | Deler for tilførselsrør, plast | NOBB VAVVS
60597128 | 283655 |  | PE100 RC BEND 45° SØMLØST SDR17 | Nei | 60186104 | 5815100 | Deler trykkrør PE |  | 5810330 | Deler for tilførselsrør, plast | NOBB VAVVS
60597128 | 740392 |  | PE100 RC BEND 45° SØMLØST SDR17 | Ja | 60186104 | 5815100 | Deler trykkrør PE |  | 5810330 | Deler for tilførselsrør, plast | NOBB VAVVS
60597129 | 740392 |  | PE100 RC BEND 30° SØMLØST SDR17 | Ja | 60186104 | 5815100 | Deler trykkrør PE |  | 5810330 | Deler for tilførselsrør, plast | NOBB VAVVS
60597130 | 283655 |  | PE100 RC BEND 30° SØMLØST SDR17 | Nei | 60186104 | 5815100 | Deler trykkrør PE |  | 5810330 | Deler for tilførselsrør, plast | NOBB VAVVS
60597130 | 740392 |  | PE100 RC BEND 30° SØMLØST SDR17 | Ja | 60186104 | 5815100 | Deler trykkrør PE |  | 5810330 | Deler for tilførselsrør, plast | NOBB VAVVS
60597131 | 283655 |  | PE100 RC BEND 22° SØMLØST SDR11 | Nei | 60186104 | 5815100 | Deler trykkrør PE |  | 5810330 | Deler for tilførselsrør, plast | NOBB VAVVS
60597131 | 740392 |  | PE100 RC BEND 22° SØMLØST SDR11 | Ja | 60186104 | 5815100 | Deler trykkrør PE |  | 5810330 | Deler for tilførselsrør, plast | NOBB VAVVS
60597132 | 283655 |  | PE100 RC BEND 30° SØMLØST SDR17 | Nei | 60186104 | 5815100 | Deler trykkrør PE |  | 5810330 | Deler for tilførselsrør, plast | NOBB VAVVS
60597132 | 740392 |  | PE100 RC BEND 30° SØMLØST SDR17 | Ja | 60186104 | 5815100 | Deler trykkrør PE |  | 5810330 | Deler for tilførselsrør, plast | NOBB VAVVS
60597133 | 283655 |  | PE100 RC BEND 22° SØMLØST SDR11 | Nei | 60186104 | 5815100 | Deler trykkrør PE |  | 5810330 | Deler for tilførselsrør, plast | NOBB VAVVS
60597133 | 740392 |  | PE100 RC BEND 22° SØMLØST SDR11 | Ja | 60186104 | 5815100 | Deler trykkrør PE |  | 5810330 | Deler for tilførselsrør, plast | NOBB VAVVS
60597134 | 283655 |  | PE100 RC BEND 45° SØMLØST SDR17 | Nei | 60186104 | 5815100 | Deler trykkrør PE |  | 5810330 | Deler for tilførselsrør, plast | NOBB VAVVS
60597134 | 740392 |  | PE100 RC BEND 45° SØMLØST SDR17 | Ja | 60186104 | 5815100 | Deler trykkrør PE |  | 5810330 | Deler for tilførselsrør, plast | NOBB VAVVS
60597135 | 283655 |  | PE100 RC BEND 45° SØMLØST SDR17 | Nei | 60186104 | 5815100 | Deler trykkrør PE |  | 5810330 | Deler for tilførselsrør, plast | NOBB VAVVS
60597135 | 740392 |  | PE100 RC BEND 45° SØMLØST SDR17 | Ja | 60186104 | 5815100 | Deler trykkrør PE |  | 5810330 | Deler for tilførselsrør, plast | NOBB VAVVS
60597136 | 740392 |  | PE100 RC BEND 60° SØMLØST SDR17 | Ja | 60186104 | 5815100 | Deler trykkrør PE |  | 5810330 | Deler for tilførselsrør, plast | NOBB VAVVS
60597137 | 283655 |  | PE100 RC BEND 45° SØMLØST SDR17 | Nei | 60186104 | 5815100 | Deler trykkrør PE |  | 5810330 | Deler for tilførselsrør, plast | NOBB VAVVS
60597137 | 740392 |  | PE100 RC BEND 45° SØMLØST SDR17 | Ja | 60186104 | 5815100 | Deler trykkrør PE |  | 5810330 | Deler for tilførselsrør, plast | NOBB VAVVS
60597138 | 283655 |  | PE100 RC BEND 22° SØMLØST SDR11 | Nei | 60186104 | 5815100 | Deler trykkrør PE |  | 5810330 | Deler for tilførselsrør, plast | NOBB VAVVS
60597138 | 740392 |  | PE100 RC BEND 22° SØMLØST SDR11 | Ja | 60186104 | 5815100 | Deler trykkrør PE |  | 5810330 | Deler for tilførselsrør, plast | NOBB VAVVS
60597139 | 283655 |  | PE100 RC BEND 45° SØMLØST SDR17 | Nei | 60186104 | 5815100 | Deler trykkrør PE |  | 5810330 | Deler for tilførselsrør, plast | NOBB VAVVS
60597139 | 740392 |  | PE100 RC BEND 45° SØMLØST SDR17 | Ja | 60186104 | 5815100 | Deler trykkrør PE |  | 5810330 | Deler for tilførselsrør, plast | NOBB VAVVS
60597140 | 283655 |  | PE100 RC BEND 30° SØMLØST SDR17 | Nei | 60186104 | 5815100 | Deler trykkrør PE |  | 5810330 | Deler for tilførselsrør, plast | NOBB VAVVS
60597140 | 740392 |  | PE100 RC BEND 30° SØMLØST SDR17 | Ja | 60186104 | 5815100 | Deler trykkrør PE |  | 5810330 | Deler for tilførselsrør, plast | NOBB VAVVS
60597141 | 283655 |  | PE100 RC BEND 22° SØMLØST SDR11 | Nei | 60186104 | 5815100 | Deler trykkrør PE |  | 5810330 | Deler for tilførselsrør, plast | NOBB VAVVS
60597141 | 740392 |  | PE100 RC BEND 22° SØMLØST SDR11 | Ja | 60186104 | 5815100 | Deler trykkrør PE |  | 5810330 | Deler for tilførselsrør, plast | NOBB VAVVS
60597142 | 283655 |  | PE100 RC BEND 45° SØMLØST SDR17 | Nei | 60186104 | 5815100 | Deler trykkrør PE |  | 5810330 | Deler for tilførselsrør, plast | NOBB VAVVS
60597142 | 740392 |  | PE100 RC BEND 45° SØMLØST SDR17 | Ja | 60186104 | 5815100 | Deler trykkrør PE |  | 5810330 | Deler for tilførselsrør, plast | NOBB VAVVS
60597143 | 283655 |  | PE100 RC BEND 22° SØMLØST SDR11 | Nei | 60186104 | 5815100 | Deler trykkrør PE |  | 5810330 | Deler for tilførselsrør, plast | NOBB VAVVS
60597143 | 740392 |  | PE100 RC BEND 22° SØMLØST SDR11 | Ja | 60186104 | 5815100 | Deler trykkrør PE |  | 5810330 | Deler for tilførselsrør, plast | NOBB VAVVS
60597144 | 283655 |  | PE100 RC BEND 22° SØMLØST SDR11 | Nei | 60186104 | 5815100 | Deler trykkrør PE |  | 5810330 | Deler for tilførselsrør, plast | NOBB VAVVS
60597144 | 740392 |  | PE100 RC BEND 22° SØMLØST SDR11 | Ja | 60186104 | 5815100 | Deler trykkrør PE |  | 5810330 | Deler for tilførselsrør, plast | NOBB VAVVS
60597145 | 740392 |  | PE100 RC BEND 30° SØMLØST SDR17 | Ja | 60186104 | 5815100 | Deler trykkrør PE |  | 5810330 | Deler for tilførselsrør, plast | NOBB VAVVS
60597146 | 283655 |  | PE100 RC BEND 22° SØMLØST SDR11 | Nei | 60186104 | 5815100 | Deler trykkrør PE |  | 5810330 | Deler for tilførselsrør, plast | NOBB VAVVS
60597146 | 740392 |  | PE100 RC BEND 22° SØMLØST SDR11 | Ja | 60186104 | 5815100 | Deler trykkrør PE |  | 5810330 | Deler for tilførselsrør, plast | NOBB VAVVS
60597147 | 283655 |  | PE100 RC BEND 45° SØMLØST SDR17 | Nei | 60186104 | 5815100 | Deler trykkrør PE |  | 5810330 | Deler for tilførselsrør, plast | NOBB VAVVS
60597147 | 740392 |  | PE100 RC BEND 45° SØMLØST SDR17 | Ja | 60186104 | 5815100 | Deler trykkrør PE |  | 5810330 | Deler for tilførselsrør, plast | NOBB VAVVS
60597148 | 283655 |  | PE100 RC BEND 45° SØMLØST SDR17 | Nei | 60186104 | 5815100 | Deler trykkrør PE |  | 5810330 | Deler for tilførselsrør, plast | NOBB VAVVS
60597148 | 740392 |  | PE100 RC BEND 45° SØMLØST SDR17 | Ja | 60186104 | 5815100 | Deler trykkrør PE |  | 5810330 | Deler for tilførselsrør, plast | NOBB VAVVS
60597149 | 283655 |  | PE100 RC BEND 30° SØMLØST SDR17 | Nei | 60186104 | 5815100 | Deler trykkrør PE |  | 5810330 | Deler for tilførselsrør, plast | NOBB VAVVS
60597149 | 740392 |  | PE100 RC BEND 30° SØMLØST SDR17 | Ja | 60186104 | 5815100 | Deler trykkrør PE |  | 5810330 | Deler for tilførselsrør, plast | NOBB VAVVS
60597150 | 283655 |  | PE100 RC BEND 30° SØMLØST SDR17 | Nei | 60186104 | 5815100 | Deler trykkrør PE |  | 5810330 | Deler for tilførselsrør, plast | NOBB VAVVS
60597150 | 740392 |  | PE100 RC BEND 30° SØMLØST SDR17 | Ja | 60186104 | 5815100 | Deler trykkrør PE |  | 5810330 | Deler for tilførselsrør, plast | NOBB VAVVS
60597151 | 283655 |  | PE100 RC BEND 45° SØMLØST SDR17 | Nei | 60186104 | 5815100 | Deler trykkrør PE |  | 5810330 | Deler for tilførselsrør, plast | NOBB VAVVS
60597151 | 740392 |  | PE100 RC BEND 45° SØMLØST SDR17 | Ja | 60186104 | 5815100 | Deler trykkrør PE |  | 5810330 | Deler for tilførselsrør, plast | NOBB VAVVS
60597152 | 283655 |  | PE100 RC BEND 22° SØMLØST SDR11 | Nei | 60186104 | 5815100 | Deler trykkrør PE |  | 5810330 | Deler for tilførselsrør, plast | NOBB VAVVS
60597152 | 740392 |  | PE100 RC BEND 22° SØMLØST SDR11 | Ja | 60186104 | 5815100 | Deler trykkrør PE |  | 5810330 | Deler for tilførselsrør, plast | NOBB VAVVS
60597153 | 740392 |  | PE100 RC BEND 30° SØMLØST SDR17 | Ja | 60186104 | 5815100 | Deler trykkrør PE |  | 5810330 | Deler for tilførselsrør, plast | NOBB VAVVS
60597154 | 283655 |  | PE100 RC BEND 90° SØMLØST SDR17 | Nei | 60186104 | 5815100 | Deler trykkrør PE |  | 5810330 | Deler for tilførselsrør, plast | NOBB VAVVS
60597154 | 740392 |  | PE100 RC BEND 90° SØMLØST SDR17 | Ja | 60186104 | 5815100 | Deler trykkrør PE |  | 5810330 | Deler for tilførselsrør, plast | NOBB VAVVS
60597155 | 740392 |  | PE100 RC BEND 45° SØMLØST SDR17 | Ja | 60186104 | 5815100 | Deler trykkrør PE |  | 5810330 | Deler for tilførselsrør, plast | NOBB VAVVS
60597156 | 740392 |  | PE100 RC BEND 11° SØMLØST SDR11 | Ja | 60186104 | 5815100 | Deler trykkrør PE |  | 5810330 | Deler for tilførselsrør, plast | NOBB VAVVS
60597157 | 740392 |  | PE100 RC BEND 45° SØMLØST SDR17 | Ja | 60186104 | 5815100 | Deler trykkrør PE |  | 5810330 | Deler for tilførselsrør, plast | NOBB VAVVS
60597158 | 740392 |  | PE100 RC BEND 60° SØMLØST SDR11 | Ja | 60186104 | 5815100 | Deler trykkrør PE |  | 5810330 | Deler for tilførselsrør, plast | NOBB VAVVS
60597159 | 283655 |  | PE100 RC BEND 90° SØMLØST SDR11 | Nei | 60186104 | 5815100 | Deler trykkrør PE |  | 5810330 | Deler for tilførselsrør, plast | NOBB VAVVS
60597159 | 740392 |  | PE100 RC BEND 90° SØMLØST SDR11 | Ja | 60186104 | 5815100 | Deler trykkrør PE |  | 5810330 | Deler for tilførselsrør, plast | NOBB VAVVS
60597160 | 283655 |  | PE100 RC BEND 11° SØMLØST SDR17 | Nei | 60186104 | 5815100 | Deler trykkrør PE |  | 5810330 | Deler for tilførselsrør, plast | NOBB VAVVS
60597160 | 740392 |  | PE100 RC BEND 11° SØMLØST SDR17 | Ja | 60186104 | 5815100 | Deler trykkrør PE |  | 5810330 | Deler for tilførselsrør, plast | NOBB VAVVS
60597161 | 283655 |  | PE100 RC BEND 90° SØMLØST SDR11 | Nei | 60186104 | 5815100 | Deler trykkrør PE |  | 5810330 | Deler for tilførselsrør, plast | NOBB VAVVS
60597161 | 740392 |  | PE100 RC BEND 90° SØMLØST SDR11 | Ja | 60186104 | 5815100 | Deler trykkrør PE |  | 5810330 | Deler for tilførselsrør, plast | NOBB VAVVS
60597162 | 283655 |  | PE100 RC BEND 90° SØMLØST SDR11 | Nei | 60186104 | 5815100 | Deler trykkrør PE |  | 5810330 | Deler for tilførselsrør, plast | NOBB VAVVS
60597162 | 740392 |  | PE100 RC BEND 90° SØMLØST SDR11 | Ja | 60186104 | 5815100 | Deler trykkrør PE |  | 5810330 | Deler for tilførselsrør, plast | NOBB VAVVS
60597163 | 283655 |  | PE100 RC BEND 90° SØMLØST SDR11 | Nei | 60186104 | 5815100 | Deler trykkrør PE |  | 5810330 | Deler for tilførselsrør, plast | NOBB VAVVS
60597163 | 740392 |  | PE100 RC BEND 90° SØMLØST SDR11 | Ja | 60186104 | 5815100 | Deler trykkrør PE |  | 5810330 | Deler for tilførselsrør, plast | NOBB VAVVS
60597164 | 740392 |  | PE100 RC BEND 30° SØMLØST SDR11 | Ja | 60186104 | 5815100 | Deler trykkrør PE |  | 5810330 | Deler for tilførselsrør, plast | NOBB VAVVS
60597165 | 283655 |  | PE100 RC BEND 90° SØMLØST SDR11 | Nei | 60186104 | 5815100 | Deler trykkrør PE |  | 5810330 | Deler for tilførselsrør, plast | NOBB VAVVS
60597165 | 740392 |  | PE100 RC BEND 90° SØMLØST SDR11 | Ja | 60186104 | 5815100 | Deler trykkrør PE |  | 5810330 | Deler for tilførselsrør, plast | NOBB VAVVS
60597166 | 740392 |  | PE100 RC BEND 60° SØMLØST SDR11 | Ja | 60186104 | 5815100 | Deler trykkrør PE |  | 5810330 | Deler for tilførselsrør, plast | NOBB VAVVS
60597167 | 283655 |  | PE100 RC BEND 90° SØMLØST SDR11 | Nei | 60186104 | 5815100 | Deler trykkrør PE |  | 5810330 | Deler for tilførselsrør, plast | NOBB VAVVS
60597167 | 740392 |  | PE100 RC BEND 90° SØMLØST SDR11 | Ja | 60186104 | 5815100 | Deler trykkrør PE |  | 5810330 | Deler for tilførselsrør, plast | NOBB VAVVS
60597168 | 283655 |  | PE100 RC BEND 90° SØMLØST SDR11 | Nei | 60186104 | 5815100 | Deler trykkrør PE |  | 5810330 | Deler for tilførselsrør, plast | NOBB VAVVS
60597168 | 740392 |  | PE100 RC BEND 90° SØMLØST SDR11 | Ja | 60186104 | 5815100 | Deler trykkrør PE |  | 5810330 | Deler for tilførselsrør, plast | NOBB VAVVS
60597169 | 740392 |  | PE100 RC BEND 30° SØMLØST SDR11 | Ja | 60186104 | 5815100 | Deler trykkrør PE |  | 5810330 | Deler for tilførselsrør, plast | NOBB VAVVS
60597170 | 283655 |  | PE100 RC BEND 45° SØMLØST SDR11 | Nei | 60186104 | 5815100 | Deler trykkrør PE |  | 5810330 | Deler for tilførselsrør, plast | NOBB VAVVS
60597170 | 740392 |  | PE100 RC BEND 45° SØMLØST SDR11 | Ja | 60186104 | 5815100 | Deler trykkrør PE |  | 5810330 | Deler for tilførselsrør, plast | NOBB VAVVS
60597171 | 740392 |  | PE100 RC BEND 90° SØMLØST SDR11 | Ja | 60186104 | 5815100 | Deler trykkrør PE |  | 5810330 | Deler for tilførselsrør, plast | NOBB VAVVS
60597172 | 740392 |  | PE100 RC BEND 90° SØMLØST SDR11 | Ja | 60186104 | 5815100 | Deler trykkrør PE |  | 5810330 | Deler for tilførselsrør, plast | NOBB VAVVS
60597173 | 283655 |  | PE100 RC BEND 30° SØMLØST SDR11 | Nei | 60186104 | 5815100 | Deler trykkrør PE |  | 5810330 | Deler for tilførselsrør, plast | NOBB VAVVS
60597173 | 740392 |  | PE100 RC BEND 30° SØMLØST SDR11 | Ja | 60186104 | 5815100 | Deler trykkrør PE |  | 5810330 | Deler for tilførselsrør, plast | NOBB VAVVS
60597174 | 740392 |  | PE100 RC BEND 90° SØMLØST SDR11 | Ja | 60186104 | 5815100 | Deler trykkrør PE |  | 5810330 | Deler for tilførselsrør, plast | NOBB VAVVS
60597175 | 283655 |  | PE100 RC BEND 11° SØMLØST SDR17 | Nei | 60186104 | 5815100 | Deler trykkrør PE |  | 5810330 | Deler for tilførselsrør, plast | NOBB VAVVS
60597175 | 740392 |  | PE100 RC BEND 11° SØMLØST SDR17 | Ja | 60186104 | 5815100 | Deler trykkrør PE |  | 5810330 | Deler for tilførselsrør, plast | NOBB VAVVS
60597176 | 740392 |  | PE100 RC BEND 30° SØMLØST SDR11 | Ja | 60186104 | 5815100 | Deler trykkrør PE |  | 5810330 | Deler for tilførselsrør, plast | NOBB VAVVS
60597177 | 740392 |  | PE100 RC BEND 60° SØMLØST SDR11 | Ja | 60186104 | 5815100 | Deler trykkrør PE |  | 5810330 | Deler for tilførselsrør, plast | NOBB VAVVS
60597178 | 283655 |  | PE100 RC BEND 45° SØMLØST SDR11 | Nei | 60186104 | 5815100 | Deler trykkrør PE |  | 5810330 | Deler for tilførselsrør, plast | NOBB VAVVS
60597178 | 740392 |  | PE100 RC BEND 45° SØMLØST SDR11 | Ja | 60186104 | 5815100 | Deler trykkrør PE |  | 5810330 | Deler for tilførselsrør, plast | NOBB VAVVS
60597179 | 740392 |  | PE100 RC BEND 60° SØMLØST SDR11 | Ja | 60186104 | 5815100 | Deler trykkrør PE |  | 5810330 | Deler for tilførselsrør, plast | NOBB VAVVS
60597180 | 740392 |  | PE100 RC BEND 60° SØMLØST SDR11 | Ja | 60186104 | 5815100 | Deler trykkrør PE |  | 5810330 | Deler for tilførselsrør, plast | NOBB VAVVS
60597181 | 740392 |  | PE100 RC BEND 60° SØMLØST SDR11 | Ja | 60186104 | 5815100 | Deler trykkrør PE |  | 5810330 | Deler for tilførselsrør, plast | NOBB VAVVS
60597182 | 283655 |  | PE100 RC BEND 45° SØMLØST SDR11 | Nei | 60186104 | 5815100 | Deler trykkrør PE |  | 5810330 | Deler for tilførselsrør, plast | NOBB VAVVS
60597182 | 740392 |  | PE100 RC BEND 45° SØMLØST SDR11 | Ja | 60186104 | 5815100 | Deler trykkrør PE |  | 5810330 | Deler for tilførselsrør, plast | NOBB VAVVS
60597183 | 740392 |  | PE100 RC BEND 60° SØMLØST SDR11 | Ja | 60186104 | 5815100 | Deler trykkrør PE |  | 5810330 | Deler for tilførselsrør, plast | NOBB VAVVS
60597184 | 283655 |  | PE100 RC BEND 45° SØMLØST SDR11 | Nei | 60186104 | 5815100 | Deler trykkrør PE |  | 5810330 | Deler for tilførselsrør, plast | NOBB VAVVS
60597184 | 740392 |  | PE100 RC BEND 45° SØMLØST SDR11 | Ja | 60186104 | 5815100 | Deler trykkrør PE |  | 5810330 | Deler for tilførselsrør, plast | NOBB VAVVS
60597185 | 740392 |  | PE100 RC BEND 60° SØMLØST SDR11 | Ja | 60186104 | 5815100 | Deler trykkrør PE |  | 5810330 | Deler for tilførselsrør, plast | NOBB VAVVS
60597186 | 740392 |  | PE100 RC BEND 60° SØMLØST SDR11 | Ja | 60186104 | 5815100 | Deler trykkrør PE |  | 5810330 | Deler for tilførselsrør, plast | NOBB VAVVS
60597187 | 283655 |  | PE100 RC BEND 45° SØMLØST SDR11 | Nei | 60186104 | 5815100 | Deler trykkrør PE |  | 5810330 | Deler for tilførselsrør, plast | NOBB VAVVS
60597187 | 740392 |  | PE100 RC BEND 45° SØMLØST SDR11 | Ja | 60186104 | 5815100 | Deler trykkrør PE |  | 5810330 | Deler for tilførselsrør, plast | NOBB VAVVS
60597188 | 740392 |  | PE100 RC BEND 45° SØMLØST SDR11 | Ja | 60186104 | 5815100 | Deler trykkrør PE |  | 5810330 | Deler for tilførselsrør, plast | NOBB VAVVS
60597189 | 283655 |  | PE100 RC BEND 45° SØMLØST SDR11 | Nei | 60186104 | 5815100 | Deler trykkrør PE |  | 5810330 | Deler for tilførselsrør, plast | NOBB VAVVS
60597189 | 740392 |  | PE100 RC BEND 45° SØMLØST SDR11 | Ja | 60186104 | 5815100 | Deler trykkrør PE |  | 5810330 | Deler for tilførselsrør, plast | NOBB VAVVS
60597190 | 740392 |  | PE100 RC BEND 60° SØMLØST SDR11 | Ja | 60186104 | 5815100 | Deler trykkrør PE |  | 5810330 | Deler for tilførselsrør, plast | NOBB VAVVS
60597191 | 283655 |  | PE100 RC BEND 45° SØMLØST SDR11 | Nei | 60186104 | 5815100 | Deler trykkrør PE |  | 5810330 | Deler for tilførselsrør, plast | NOBB VAVVS
60597191 | 740392 |  | PE100 RC BEND 45° SØMLØST SDR11 | Ja | 60186104 | 5815100 | Deler trykkrør PE |  | 5810330 | Deler for tilførselsrør, plast | NOBB VAVVS
60597192 | 740392 |  | PE100 RC BEND 60° SØMLØST SDR11 | Ja | 60186104 | 5815100 | Deler trykkrør PE |  | 5810330 | Deler for tilførselsrør, plast | NOBB VAVVS
60597193 | 740392 |  | PE100 RC BEND 60° SØMLØST SDR11 | Ja | 60186104 | 5815100 | Deler trykkrør PE |  | 5810330 | Deler for tilførselsrør, plast | NOBB VAVVS
60597194 | 283655 |  | PE100 RC BEND 45° SØMLØST SDR11 | Nei | 60186104 | 5815100 | Deler trykkrør PE |  | 5810330 | Deler for tilførselsrør, plast | NOBB VAVVS
60597194 | 740392 |  | PE100 RC BEND 45° SØMLØST SDR11 | Ja | 60186104 | 5815100 | Deler trykkrør PE |  | 5810330 | Deler for tilførselsrør, plast | NOBB VAVVS
60597195 | 740392 |  | PE100 RC BEND 60° SØMLØST SDR11 | Ja | 60186104 | 5815100 | Deler trykkrør PE |  | 5810330 | Deler for tilførselsrør, plast | NOBB VAVVS
60597196 | 740392 |  | PE100 RC BEND 60° SØMLØST SDR11 | Ja | 60186104 | 5815100 | Deler trykkrør PE |  | 5810330 | Deler for tilførselsrør, plast | NOBB VAVVS
60597197 | 283655 |  | PE100 RC BEND 45° SØMLØST SDR11 | Nei | 60186104 | 5815100 | Deler trykkrør PE |  | 5810330 | Deler for tilførselsrør, plast | NOBB VAVVS
60597197 | 740392 |  | PE100 RC BEND 45° SØMLØST SDR11 | Ja | 60186104 | 5815100 | Deler trykkrør PE |  | 5810330 | Deler for tilførselsrør, plast | NOBB VAVVS
60597198 | 740392 |  | PE100 RC BEND 60° SØMLØST SDR11 | Ja | 60186104 | 5815100 | Deler trykkrør PE |  | 5810330 | Deler for tilførselsrør, plast | NOBB VAVVS
60597199 | 283655 |  | PE100 RC BEND 30° SØMLØST SDR11 | Nei | 60186104 | 5815100 | Deler trykkrør PE |  | 5810330 | Deler for tilførselsrør, plast | NOBB VAVVS
60597199 | 740392 |  | PE100 RC BEND 30° SØMLØST SDR11 | Ja | 60186104 | 5815100 | Deler trykkrør PE |  | 5810330 | Deler for tilførselsrør, plast | NOBB VAVVS
60597200 | 283655 |  | PE100 RC BEND 11° SØMLØST SDR17 | Nei | 60186104 | 5815100 | Deler trykkrør PE |  | 5810330 | Deler for tilførselsrør, plast | NOBB VAVVS
60597200 | 740392 |  | PE100 RC BEND 11° SØMLØST SDR17 | Ja | 60186104 | 5815100 | Deler trykkrør PE |  | 5810330 | Deler for tilførselsrør, plast | NOBB VAVVS
60597201 | 283655 |  | PE100 RC BEND 45° SØMLØST SDR11 | Nei | 60186104 | 5815100 | Deler trykkrør PE |  | 5810330 | Deler for tilførselsrør, plast | NOBB VAVVS
60597201 | 740392 |  | PE100 RC BEND 45° SØMLØST SDR11 | Ja | 60186104 | 5815100 | Deler trykkrør PE |  | 5810330 | Deler for tilførselsrør, plast | NOBB VAVVS
60597202 | 283655 |  | PE100 RC BEND 11° SØMLØST SDR11 | Nei | 60186104 | 5815100 | Deler trykkrør PE |  | 5810330 | Deler for tilførselsrør, plast | NOBB VAVVS
60597202 | 740392 |  | PE100 RC BEND 11° SØMLØST SDR11 | Ja | 60186104 | 5815100 | Deler trykkrør PE |  | 5810330 | Deler for tilførselsrør, plast | NOBB VAVVS
60597203 | 740392 |  | PE100 RC BEND 60° SØMLØST SDR17 | Ja | 60186104 | 5815100 | Deler trykkrør PE |  | 5810330 | Deler for tilførselsrør, plast | NOBB VAVVS
60597204 | 283655 |  | PE100 RC BEND 11° SØMLØST SDR11 | Nei | 60186104 | 5815100 | Deler trykkrør PE |  | 5810330 | Deler for tilførselsrør, plast | NOBB VAVVS
60597204 | 740392 |  | PE100 RC BEND 11° SØMLØST SDR11 | Ja | 60186104 | 5815100 | Deler trykkrør PE |  | 5810330 | Deler for tilførselsrør, plast | NOBB VAVVS
60597205 | 740392 |  | PE100 RC BEND 60° SØMLØST SDR17 | Ja | 60186104 | 5815100 | Deler trykkrør PE |  | 5810330 | Deler for tilførselsrør, plast | NOBB VAVVS
60597206 | 740392 |  | PE100 RC BEND 60° SØMLØST SDR17 | Ja | 60186104 | 5815100 | Deler trykkrør PE |  | 5810330 | Deler for tilførselsrør, plast | NOBB VAVVS
60597207 | 283655 |  | PE100 RC BEND 11° SØMLØST SDR11 | Nei | 60186104 | 5815100 | Deler trykkrør PE |  | 5810330 | Deler for tilførselsrør, plast | NOBB VAVVS
60597207 | 740392 |  | PE100 RC BEND 11° SØMLØST SDR11 | Ja | 60186104 | 5815100 | Deler trykkrør PE |  | 5810330 | Deler for tilførselsrør, plast | NOBB VAVVS
60597208 | 740392 |  | PE100 RC BEND 60° SØMLØST SDR17 | Ja | 60186104 | 5815100 | Deler trykkrør PE |  | 5810330 | Deler for tilførselsrør, plast | NOBB VAVVS
60597209 | 740392 |  | PE100 RC BEND 60° SØMLØST SDR17 | Ja | 60186104 | 5815100 | Deler trykkrør PE |  | 5810330 | Deler for tilførselsrør, plast | NOBB VAVVS
60597210 | 283655 |  | PE100 RC BEND 11° SØMLØST SDR11 | Nei | 60186104 | 5815100 | Deler trykkrør PE |  | 5810330 | Deler for tilførselsrør, plast | NOBB VAVVS
60597210 | 740392 |  | PE100 RC BEND 11° SØMLØST SDR11 | Ja | 60186104 | 5815100 | Deler trykkrør PE |  | 5810330 | Deler for tilførselsrør, plast | NOBB VAVVS
60597211 | 740392 |  | PE100 RC BEND 60° SØMLØST SDR17 | Ja | 60186104 | 5815100 | Deler trykkrør PE |  | 5810330 | Deler for tilførselsrør, plast | NOBB VAVVS
60597212 | 740392 |  | PE100 RC BEND 60° SØMLØST SDR17 | Ja | 60186104 | 5815100 | Deler trykkrør PE |  | 5810330 | Deler for tilførselsrør, plast | NOBB VAVVS
60597213 | 283655 |  | PE100 RC BEND 11° SØMLØST SDR11 | Nei | 60186104 | 5815100 | Deler trykkrør PE |  | 5810330 | Deler for tilførselsrør, plast | NOBB VAVVS
60597213 | 740392 |  | PE100 RC BEND 11° SØMLØST SDR11 | Ja | 60186104 | 5815100 | Deler trykkrør PE |  | 5810330 | Deler for tilførselsrør, plast | NOBB VAVVS
60597214 | 740392 |  | PE100 RC BEND 60° SØMLØST SDR17 | Ja | 60186104 | 5815100 | Deler trykkrør PE |  | 5810330 | Deler for tilførselsrør, plast | NOBB VAVVS
60597215 | 740392 |  | PE100 RC BEND 60° SØMLØST SDR17 | Ja | 60186104 | 5815100 | Deler trykkrør PE |  | 5810330 | Deler for tilførselsrør, plast | NOBB VAVVS
60597216 | 740392 |  | PE100 RC BEND 60° SØMLØST SDR17 | Ja | 60186104 | 5815100 | Deler trykkrør PE |  | 5810330 | Deler for tilførselsrør, plast | NOBB VAVVS
60597217 | 740392 |  | PE100 RC BEND 60° SØMLØST SDR17 | Ja | 60186104 | 5815100 | Deler trykkrør PE |  | 5810330 | Deler for tilførselsrør, plast | NOBB VAVVS
60597218 | 283655 |  | PE100 RC BEND 11° SØMLØST SDR11 | Nei | 60186104 | 5815100 | Deler trykkrør PE |  | 5810330 | Deler for tilførselsrør, plast | NOBB VAVVS
60597218 | 740392 |  | PE100 RC BEND 11° SØMLØST SDR11 | Ja | 60186104 | 5815100 | Deler trykkrør PE |  | 5810330 | Deler for tilførselsrør, plast | NOBB VAVVS
60597219 | 740392 |  | PE100 RC BEND 11° SØMLØST SDR11 | Ja | 60186104 | 5815100 | Deler trykkrør PE |  | 5810330 | Deler for tilførselsrør, plast | NOBB VAVVS
60597220 | 740392 |  | PE100 RC BEND 22° SØMLØST SDR11 | Ja | 60186104 | 5815100 | Deler trykkrør PE |  | 5810330 | Deler for tilførselsrør, plast | NOBB VAVVS
60597221 | 740392 |  | PE100 RC BEND 45° SØMLØST SDR17 | Ja | 60186104 | 5815100 | Deler trykkrør PE |  | 5810330 | Deler for tilførselsrør, plast | NOBB VAVVS
60597222 | 740392 |  | PE100 RC BEND 60° SØMLØST SDR17 | Ja | 60186104 | 5815100 | Deler trykkrør PE |  | 5810330 | Deler for tilførselsrør, plast | NOBB VAVVS
60597223 | 740392 |  | PE100 RC BEND 60° SØMLØST SDR11 | Ja | 60186104 | 5815100 | Deler trykkrør PE |  | 5810330 | Deler for tilførselsrør, plast | NOBB VAVVS
60597224 | 283655 |  | PE100 RC BEND 11° SØMLØST SDR11 | Nei | 60186104 | 5815100 | Deler trykkrør PE |  | 5810330 | Deler for tilførselsrør, plast | NOBB VAVVS
60597224 | 740392 |  | PE100 RC BEND 11° SØMLØST SDR11 | Ja | 60186104 | 5815100 | Deler trykkrør PE |  | 5810330 | Deler for tilførselsrør, plast | NOBB VAVVS
60597225 | 740392 |  | PE100 RC BEND 45° SØMLØST SDR11 | Ja | 60186104 | 5815100 | Deler trykkrør PE |  | 5810330 | Deler for tilførselsrør, plast | NOBB VAVVS
60597226 | 283655 |  | PE100 RC BEND 90° SØMLØST SDR11 | Nei | 60186104 | 5815100 | Deler trykkrør PE |  | 5810330 | Deler for tilførselsrør, plast | NOBB VAVVS
60597226 | 740392 |  | PE100 RC BEND 90° SØMLØST SDR11 | Ja | 60186104 | 5815100 | Deler trykkrør PE |  | 5810330 | Deler for tilførselsrør, plast | NOBB VAVVS
60597227 | 283655 |  | PE100 RC BEND 90° SØMLØST SDR11 | Nei | 60186104 | 5815100 | Deler trykkrør PE |  | 5810330 | Deler for tilførselsrør, plast | NOBB VAVVS
60597227 | 740392 |  | PE100 RC BEND 90° SØMLØST SDR11 | Ja | 60186104 | 5815100 | Deler trykkrør PE |  | 5810330 | Deler for tilførselsrør, plast | NOBB VAVVS
60597228 | 283655 |  | PE100 RC BEND 90° SØMLØST SDR11 | Nei | 60186104 | 5815100 | Deler trykkrør PE |  | 5810330 | Deler for tilførselsrør, plast | NOBB VAVVS
60597228 | 740392 |  | PE100 RC BEND 90° SØMLØST SDR11 | Ja | 60186104 | 5815100 | Deler trykkrør PE |  | 5810330 | Deler for tilførselsrør, plast | NOBB VAVVS
60597229 | 283655 |  | PE100 RC BEND 90° SØMLØST SDR11 | Nei | 60186104 | 5815100 | Deler trykkrør PE |  | 5810330 | Deler for tilførselsrør, plast | NOBB VAVVS
60597229 | 740392 |  | PE100 RC BEND 90° SØMLØST SDR11 | Ja | 60186104 | 5815100 | Deler trykkrør PE |  | 5810330 | Deler for tilførselsrør, plast | NOBB VAVVS
60597230 | 283655 |  | PE100 RC BEND 45° SØMLØST SDR11 | Nei | 60186104 | 5815100 | Deler trykkrør PE |  | 5810330 | Deler for tilførselsrør, plast | NOBB VAVVS
60597230 | 740392 |  | PE100 RC BEND 45° SØMLØST SDR11 | Ja | 60186104 | 5815100 | Deler trykkrør PE |  | 5810330 | Deler for tilførselsrør, plast | NOBB VAVVS
60597231 | 283655 |  | PE100 RC BEND 90° SØMLØST SDR11 | Nei | 60186104 | 5815100 | Deler trykkrør PE |  | 5810330 | Deler for tilførselsrør, plast | NOBB VAVVS
60597231 | 740392 |  | PE100 RC BEND 90° SØMLØST SDR11 | Ja | 60186104 | 5815100 | Deler trykkrør PE |  | 5810330 | Deler for tilførselsrør, plast | NOBB VAVVS
60597232 | 283655 |  | PE100 RC BEND 90° SØMLØST SDR11 | Nei | 60186104 | 5815100 | Deler trykkrør PE |  | 5810330 | Deler for tilførselsrør, plast | NOBB VAVVS
60597232 | 740392 |  | PE100 RC BEND 90° SØMLØST SDR11 | Ja | 60186104 | 5815100 | Deler trykkrør PE |  | 5810330 | Deler for tilførselsrør, plast | NOBB VAVVS
60597233 | 283655 |  | PE100 RC BEND 45° SØMLØST SDR11 | Nei | 60186104 | 5815100 | Deler trykkrør PE |  | 5810330 | Deler for tilførselsrør, plast | NOBB VAVVS
60597233 | 740392 |  | PE100 RC BEND 45° SØMLØST SDR11 | Ja | 60186104 | 5815100 | Deler trykkrør PE |  | 5810330 | Deler for tilførselsrør, plast | NOBB VAVVS
60597234 | 283655 |  | PE100 RC BEND 90° SØMLØST SDR11 | Nei | 60186104 | 5815100 | Deler trykkrør PE |  | 5810330 | Deler for tilførselsrør, plast | NOBB VAVVS
60597234 | 740392 |  | PE100 RC BEND 90° SØMLØST SDR11 | Ja | 60186104 | 5815100 | Deler trykkrør PE |  | 5810330 | Deler for tilførselsrør, plast | NOBB VAVVS
60597235 | 283655 |  | PE100 RC BEND 90° SØMLØST SDR11 | Nei | 60186104 | 5815100 | Deler trykkrør PE |  | 5810330 | Deler for tilførselsrør, plast | NOBB VAVVS
60597235 | 740392 |  | PE100 RC BEND 90° SØMLØST SDR11 | Ja | 60186104 | 5815100 | Deler trykkrør PE |  | 5810330 | Deler for tilførselsrør, plast | NOBB VAVVS
60597236 | 283655 |  | PE100 RC BEND 45° SØMLØST SDR11 | Nei | 60186104 | 5815100 | Deler trykkrør PE |  | 5810330 | Deler for tilførselsrør, plast | NOBB VAVVS
60597236 | 740392 |  | PE100 RC BEND 45° SØMLØST SDR11 | Ja | 60186104 | 5815100 | Deler trykkrør PE |  | 5810330 | Deler for tilførselsrør, plast | NOBB VAVVS
60597237 | 283655 |  | PE100 RC BEND 90° SØMLØST SDR11 | Nei | 60186104 | 5815100 | Deler trykkrør PE |  | 5810330 | Deler for tilførselsrør, plast | NOBB VAVVS
60597237 | 740392 |  | PE100 RC BEND 90° SØMLØST SDR11 | Ja | 60186104 | 5815100 | Deler trykkrør PE |  | 5810330 | Deler for tilførselsrør, plast | NOBB VAVVS
60597238 | 283655 |  | PE100 RC BEND 90° SØMLØST SDR11 | Nei | 60186104 | 5815100 | Deler trykkrør PE |  | 5810330 | Deler for tilførselsrør, plast | NOBB VAVVS
60597238 | 740392 |  | PE100 RC BEND 90° SØMLØST SDR11 | Ja | 60186104 | 5815100 | Deler trykkrør PE |  | 5810330 | Deler for tilførselsrør, plast | NOBB VAVVS
60597239 | 283655 |  | PE100 RC BEND 45° SØMLØST SDR11 | Nei | 60186104 | 5815100 | Deler trykkrør PE |  | 5810330 | Deler for tilførselsrør, plast | NOBB VAVVS
60597239 | 740392 |  | PE100 RC BEND 45° SØMLØST SDR11 | Ja | 60186104 | 5815100 | Deler trykkrør PE |  | 5810330 | Deler for tilførselsrør, plast | NOBB VAVVS
60597240 | 283655 |  | PE100 RC BEND 90° SØMLØST SDR11 | Nei | 60186104 | 5815100 | Deler trykkrør PE |  | 5810330 | Deler for tilførselsrør, plast | NOBB VAVVS
60597240 | 740392 |  | PE100 RC BEND 90° SØMLØST SDR11 | Ja | 60186104 | 5815100 | Deler trykkrør PE |  | 5810330 | Deler for tilførselsrør, plast | NOBB VAVVS
60597241 | 283655 |  | PE100 RC BEND 90° SØMLØST SDR11 | Nei | 60186104 | 5815100 | Deler trykkrør PE |  | 5810330 | Deler for tilførselsrør, plast | NOBB VAVVS
60597241 | 740392 |  | PE100 RC BEND 90° SØMLØST SDR11 | Ja | 60186104 | 5815100 | Deler trykkrør PE |  | 5810330 | Deler for tilførselsrør, plast | NOBB VAVVS
60597242 | 283655 |  | PE100 RC BEND 45° SØMLØST SDR11 | Nei | 60186104 | 5815100 | Deler trykkrør PE |  | 5810330 | Deler for tilførselsrør, plast | NOBB VAVVS
60597242 | 740392 |  | PE100 RC BEND 45° SØMLØST SDR11 | Ja | 60186104 | 5815100 | Deler trykkrør PE |  | 5810330 | Deler for tilførselsrør, plast | NOBB VAVVS
60597243 | 283655 |  | PE100 RC BEND 30° SØMLØST SDR17 | Nei | 60186104 | 5815100 | Deler trykkrør PE |  | 5810330 | Deler for tilførselsrør, plast | NOBB VAVVS
60597243 | 740392 |  | PE100 RC BEND 30° SØMLØST SDR17 | Ja | 60186104 | 5815100 | Deler trykkrør PE |  | 5810330 | Deler for tilførselsrør, plast | NOBB VAVVS
60597244 | 740392 |  | PE100 RC BEND 22° SØMLØST SDR11 | Ja | 60186104 | 5815100 | Deler trykkrør PE |  | 5810330 | Deler for tilførselsrør, plast | NOBB VAVVS
60597245 | 740392 |  | PE100 RC BEND 60° SØMLØST SDR17 | Ja | 60186104 | 5815100 | Deler trykkrør PE |  | 5810330 | Deler for tilførselsrør, plast | NOBB VAVVS
60597246 | 283655 |  | PE100 RC BEND 30° SØMLØST SDR17 | Nei | 60186104 | 5815100 | Deler trykkrør PE |  | 5810330 | Deler for tilførselsrør, plast | NOBB VAVVS
60597246 | 740392 |  | PE100 RC BEND 30° SØMLØST SDR17 | Ja | 60186104 | 5815100 | Deler trykkrør PE |  | 5810330 | Deler for tilførselsrør, plast | NOBB VAVVS
60597251 | 215909 |  | MUFFESPISS DN250x11° TYTON | Ja | 60175471 | 5865100 | Strekkfaste rørdeler støpejern |  | 5820210 | Deler for tilførselsrør, metall | NOBB VAVVS
60597252 | 215909 |  | MUFFESPISS DN250x22° TYTON | Ja | 60175471 | 5865100 | Strekkfaste rørdeler støpejern |  | 5820210 | Deler for tilførselsrør, metall | NOBB VAVVS
60597253 | 215909 |  | MUFFESPISS DN250x30° TYTON | Ja | 60175471 | 5865100 | Strekkfaste rørdeler støpejern |  | 5820210 | Deler for tilførselsrør, metall | NOBB VAVVS
60597254 | 215909 |  | MUFFESPISS DN250x45° TYTON | Ja | 60175471 | 5865100 | Strekkfaste rørdeler støpejern |  | 5820210 | Deler for tilførselsrør, metall | NOBB VAVVS
60597255 | 215909 |  | MUFFESPISS DN250x90° TYTON | Ja | 60175471 | 5865100 | Strekkfaste rørdeler støpejern |  | 5820210 | Deler for tilførselsrør, metall | NOBB VAVVS
60597256 | 215954 |  | LK Koblingsuttrekker UNI V2 | Ja | 60176074 | 5815450 | Fordelerskap rør i rørsystemer |  | 5810550 | Deler for rørsystemer | NOBB VAVVS
60597256 | 283655 |  | LK Koblingsuttrekker UNI V2 | Nei | 60176074 | 5815450 | Fordelerskap rør i rørsystemer |  | 5810550 | Deler for rørsystemer | NOBB VAVVS
60597257 | 215954 |  | LK Batterifeste V2, enkelt | Ja | 60176036 | 5815300 | Kuplinger rør i rørsystemer |  | 5810550 | Deler for rørsystemer | NOBB VAVVS
60597339 | 283655 |  | PE100 Red.Kons lang for EL-sveis SDR11 | Nei | 60186104 | 5815100 | Deler trykkrør PE |  | 5810330 | Deler for tilførselsrør, plast | NOBB VAVVS
60597339 | 740392 |  | PE100 Red.Kons lang for EL-sveis SDR11 | Ja | 60186104 | 5815100 | Deler trykkrør PE |  | 5810330 | Deler for tilførselsrør, plast | NOBB VAVVS
60597340 | 283655 |  | PE100 Red.Kons lang for EL-sveis SDR11 | Nei | 60186104 | 5815100 | Deler trykkrør PE |  | 5810330 | Deler for tilførselsrør, plast | NOBB VAVVS
60597340 | 740392 |  | PE100 Red.Kons lang for EL-sveis SDR11 | Ja | 60186104 | 5815100 | Deler trykkrør PE |  | 5810330 | Deler for tilførselsrør, plast | NOBB VAVVS
60597341 | 740392 |  | PE100 Red.Kons lang for EL-sveis SDR17 | Ja | 60186104 | 5815100 | Deler trykkrør PE |  | 5810330 | Deler for tilførselsrør, plast | NOBB VAVVS
60597342 | 283655 |  | PE100 Red.Kons lang for EL-sveis SDR17 | Nei | 60186104 | 5815100 | Deler trykkrør PE |  | 5810330 | Deler for tilførselsrør, plast | NOBB VAVVS
60597342 | 740392 |  | PE100 Red.Kons lang for EL-sveis SDR17 | Ja | 60186104 | 5815100 | Deler trykkrør PE |  | 5810330 | Deler for tilførselsrør, plast | NOBB VAVVS
60597463 | 200868 |  | Tigris M1 DRL Kobling 75x63 | Ja | 60174069 | 5815200 | Deler trykkrør flerlags |  | 5810360 | Deler for tilførselsrør, flerlags | NOBB VAVVS
60597464 | 200868 |  | Tigris M1 DRL overg. m/nippel 63x2" | Ja | 60174069 | 5815200 | Deler trykkrør flerlags |  | 5810360 | Deler for tilførselsrør, flerlags | NOBB VAVVS
60597465 | 200868 |  | Tigris M1 DRL Kobling 50 | Ja | 60174069 | 5815200 | Deler trykkrør flerlags |  | 5810360 | Deler for tilførselsrør, flerlags | NOBB VAVVS
60597466 | 200868 |  | Tigris M1 DRL T-rør m/muffe 63x2"x63 | Ja | 60174068 | 5827100 | Messingdeler for trykkrør |  | 5820210 | Deler for tilførselsrør, metall | NOBB VAVVS
60597467 | 200868 |  | Tigris M1 DRL T-rør m/muffe 50x1"x50 | Ja | 60174068 | 5827100 | Messingdeler for trykkrør |  | 5820210 | Deler for tilførselsrør, metall | NOBB VAVVS
60597468 | 200868 |  | Tigris M1 DRL Kobling 75 | Ja | 60174069 | 5815200 | Deler trykkrør flerlags |  | 5810360 | Deler for tilførselsrør, flerlags | NOBB VAVVS
60597469 | 200868 |  | Tigris M1 DRL Vinkel 45° 50 | Ja | 60174069 | 5815200 | Deler trykkrør flerlags |  | 5810360 | Deler for tilførselsrør, flerlags | NOBB VAVVS
60597470 | 200868 |  | Tigris M1 DRL Kobling 63 | Ja | 60174069 | 5815200 | Deler trykkrør flerlags |  | 5810360 | Deler for tilførselsrør, flerlags | NOBB VAVVS
60597471 | 200868 |  | Tigris M1 DRL overg. m/nippel 75x2 1/2" | Ja | 60174069 | 5815200 | Deler trykkrør flerlags |  | 5810360 | Deler for tilførselsrør, flerlags | NOBB VAVVS
60597472 | 200868 |  | Tigris M1 DRL Vinkel 90° 75 | Ja | 60174069 | 5815200 | Deler trykkrør flerlags |  | 5810360 | Deler for tilførselsrør, flerlags | NOBB VAVVS
60597473 | 200868 |  | Tigris M1 DRL Vinkel 45° 63 | Ja | 60174069 | 5815200 | Deler trykkrør flerlags |  | 5810360 | Deler for tilførselsrør, flerlags | NOBB VAVVS
60597474 | 200868 |  | Tigris M1 DRL Kobling 63x50 | Ja | 60174069 | 5815200 | Deler trykkrør flerlags |  | 5810360 | Deler for tilførselsrør, flerlags | NOBB VAVVS
60597475 | 200868 |  | Tigris M1 DRL overg. m/nippel 50x1 1/2" | Ja | 60174069 | 5815200 | Deler trykkrør flerlags |  | 5810360 | Deler for tilførselsrør, flerlags | NOBB VAVVS
60597476 | 200868 |  | Tigris M1 DRL T-rør 50x25x50 | Ja | 60174068 | 5827100 | Messingdeler for trykkrør |  | 5820210 | Deler for tilførselsrør, metall | NOBB VAVVS
60597477 | 200868 |  | Tigris M1 DRL overg. m/muffe 50x1 1/2" | Ja | 60174069 | 5815200 | Deler trykkrør flerlags |  | 5810360 | Deler for tilførselsrør, flerlags | NOBB VAVVS
60597478 | 200868 |  | Tigris M1 DRL overg. m/muffe 63x2" | Ja | 60174069 | 5815200 | Deler trykkrør flerlags |  | 5810360 | Deler for tilførselsrør, flerlags | NOBB VAVVS
60597479 | 200868 |  | Tigris M1 DRL Vinkel m/muffe 90° 63x2" | Ja | 60174069 | 5815200 | Deler trykkrør flerlags |  | 5810360 | Deler for tilførselsrør, flerlags | NOBB VAVVS
60597480 | 200868 |  | Tigris M1 DRL Vink. m/nipp 90° 50x1 1/2" | Ja | 60174069 | 5815200 | Deler trykkrør flerlags |  | 5810360 | Deler for tilførselsrør, flerlags | NOBB VAVVS
60597481 | 200868 |  | Tigris M1 DRL Vinkel m/nippel 90° 63x2" | Ja | 60174069 | 5815200 | Deler trykkrør flerlags |  | 5810360 | Deler for tilførselsrør, flerlags | NOBB VAVVS
60597482 | 200868 |  | Tigris M1 DRL Vinkel 90° 50 | Ja | 60174069 | 5815200 | Deler trykkrør flerlags |  | 5810360 | Deler for tilførselsrør, flerlags | NOBB VAVVS
60597483 | 200868 |  | Tigris M1 DRL Vinkel 90° 63 | Ja | 60174069 | 5815200 | Deler trykkrør flerlags |  | 5810360 | Deler for tilførselsrør, flerlags | NOBB VAVVS
60597484 | 200868 |  | Tigris M1 DRL Vink. m/muff 90° 50x1 1/2" | Ja | 60174069 | 5815200 | Deler trykkrør flerlags |  | 5810360 | Deler for tilførselsrør, flerlags | NOBB VAVVS
60597485 | 200868 |  | Tigris M1 DRL T-rør 50 | Ja | 60174068 | 5827100 | Messingdeler for trykkrør |  | 5820210 | Deler for tilførselsrør, metall | NOBB VAVVS
60597486 | 200868 |  | Tigris M1 DRL T-rør 63 | Ja | 60174068 | 5827100 | Messingdeler for trykkrør |  | 5820210 | Deler for tilførselsrør, metall | NOBB VAVVS
60597487 | 200868 |  | Tigris M1 DRL T-stykke 50x40x50 | Ja | 60174068 | 5827100 | Messingdeler for trykkrør |  | 5820210 | Deler for tilførselsrør, metall | NOBB VAVVS
60597488 | 200868 |  | Tigris M1 DRL Kobling 50x40 | Ja | 60174069 | 5815200 | Deler trykkrør flerlags |  | 5810360 | Deler for tilførselsrør, flerlags | NOBB VAVVS
60597489 | 200868 |  | Tigris M1 DRL T-rør 63x40x63 | Ja | 60174068 | 5827100 | Messingdeler for trykkrør |  | 5820210 | Deler for tilførselsrør, metall | NOBB VAVVS
60597501 | 740308 |  | Grap-Fix 25-30mm Ø6 enkel | Ja | 60183570 | 5810300 | Trykkrør (rør i rør) |  | 5810100 | Tilførselsrør plast (tidl Trykkrør PE) | NOBB VAVVS
60597502 | 740308 |  | Grap-Fix 25-30mm Ø6 dobbel | Ja | 60183570 | 5810300 | Trykkrør (rør i rør) |  | 5810100 | Tilførselsrør plast (tidl Trykkrør PE) | NOBB VAVVS
60597503 | 740308 |  | Grap-Fix 40mm Ø8 enkel | Ja | 60183570 | 5810300 | Trykkrør (rør i rør) |  | 5810100 | Tilførselsrør plast (tidl Trykkrør PE) | NOBB VAVVS
60597504 | 740308 |  | Grap-Fix 40mm Ø8 dobbel | Ja | 60183570 | 5810300 | Trykkrør (rør i rør) |  | 5810100 | Tilførselsrør plast (tidl Trykkrør PE) | NOBB VAVVS
60597634 | 283655 | TANKGJENNOMFØRING DN200 | T 570 EPDM Tankgjennomføring | Nei | 60174915 | 5505150 | Deler til avløpsrør |  | 5894250 | Pakninger øvrige | NOBB VAVVS
60597634 | 740592 | TANKGJENNOMFØRING DN200 | T 570 EPDM Tankgjennomføring | Ja | 60174915 | 5505150 | Deler til avløpsrør |  | 5894250 | Pakninger øvrige | NOBB VAVVS
60597635 | 283655 | TANKGJENOMFØRING DN125 | T 570 EPDM Tankgjennomføring | Nei | 60174915 | 5505150 | Deler til avløpsrør |  | 5894250 | Pakninger øvrige | NOBB VAVVS
60597635 | 740592 | TANKGJENOMFØRING DN125 | T 570 EPDM Tankgjennomføring | Ja | 60174915 | 5505150 | Deler til avløpsrør |  | 5894250 | Pakninger øvrige | NOBB VAVVS
60597636 | 283655 | TANKGJENNOMFØRING DN250 | T 570 EPDM Tankgjennomføring | Nei | 60174915 | 5505150 | Deler til avløpsrør |  | 5894250 | Pakninger øvrige | NOBB VAVVS
60597636 | 740592 | TANKGJENNOMFØRING DN250 | T 570 EPDM Tankgjennomføring | Ja | 60174915 | 5505150 | Deler til avløpsrør |  | 5894250 | Pakninger øvrige | NOBB VAVVS
60597637 | 283655 | TANKGJENNOMFØRING DN110 | T 570 EPDM Tankgjennomføring | Nei | 60174915 | 5505150 | Deler til avløpsrør |  | 5894250 | Pakninger øvrige | NOBB VAVVS
60597637 | 740592 | TANKGJENNOMFØRING DN110 | T 570 EPDM Tankgjennomføring | Ja | 60174915 | 5505150 | Deler til avløpsrør |  | 5894250 | Pakninger øvrige | NOBB VAVVS
60597638 | 283655 | TANKGJENNOMFØRING DN160 | T 570 EPDM Tankgjennomgang | Nei | 60174915 | 5505150 | Deler til avløpsrør |  | 5894250 | Pakninger øvrige | NOBB VAVVS
60597638 | 740592 | TANKGJENNOMFØRING DN160 | T 570 EPDM Tankgjennomgang | Ja | 60174915 | 5505150 | Deler til avløpsrør |  | 5894250 | Pakninger øvrige | NOBB VAVVS
60597643 | 740600 |  | PE-Krage. PE100/SDR11. 1,2M | Ja | 60175840 | 5815100 | Deler trykkrør PE |  | 5810330 | Deler for tilførselsrør, plast | NOBB VAVVS
60597644 | 740600 |  | PE-Krage. PE100/SDR11. 1,2M | Ja | 60175840 | 5815100 | Deler trykkrør PE |  | 5810330 | Deler for tilførselsrør, plast | NOBB VAVVS
60597645 | 740600 |  | PE-Krage. PE100/SDR11. 1,2M | Ja | 60175840 | 5815100 | Deler trykkrør PE |  | 5810330 | Deler for tilførselsrør, plast | NOBB VAVVS
60597784 | 283655 | TANKGJENNOMFØRING DN3150 | T570 EPDM Tankgjennomføring DN315 | Nei | 60174915 | 5505150 | Deler til avløpsrør |  | 5894250 | Pakninger øvrige | NOBB VAVVS
60597784 | 740592 | TANKGJENNOMFØRING DN3150 | T570 EPDM Tankgjennomføring DN315 | Ja | 60174915 | 5505150 | Deler til avløpsrør |  | 5894250 | Pakninger øvrige | NOBB VAVVS
60597785 | 283655 | TANKGJENNOMFØRING DN40/50 | T 570 EPDM Tankgjennomføring | Nei | 60174915 | 5505150 | Deler til avløpsrør |  | 5894250 | Pakninger øvrige | NOBB VAVVS
60597785 | 740592 | TANKGJENNOMFØRING DN40/50 | T 570 EPDM Tankgjennomføring | Ja | 60174915 | 5505150 | Deler til avløpsrør |  | 5894250 | Pakninger øvrige | NOBB VAVVS
60597786 | 283655 | TANKGJENNOMFØRING DN75/90 | T 570 EPDM Tankgjennomføring | Nei | 60174915 | 5505150 | Deler til avløpsrør |  | 5894250 | Pakninger øvrige | NOBB VAVVS
60597786 | 740592 | TANKGJENNOMFØRING DN75/90 | T 570 EPDM Tankgjennomføring | Ja | 60174915 | 5505150 | Deler til avløpsrør |  | 5894250 | Pakninger øvrige | NOBB VAVVS
60597823 | 283655 | TANKGJENNOMFØRING DN25/32 | T570 EPDM Tankgjennomføring | Nei | 60174915 | 5505150 | Deler til avløpsrør |  | 5894250 | Pakninger øvrige | NOBB VAVVS
60597823 | 740592 | TANKGJENNOMFØRING DN25/32 | T570 EPDM Tankgjennomføring | Ja | 60174915 | 5505150 | Deler til avløpsrør |  | 5894250 | Pakninger øvrige | NOBB VAVVS
60597824 | 283655 | TANKGJENNOMFØRING 50/63 MM | T570 EPDM Tankgjennomføring | Nei | 60174915 | 5505150 | Deler til avløpsrør |  | 5894250 | Pakninger øvrige | NOBB VAVVS
60597824 | 740592 | TANKGJENNOMFØRING 50/63 MM | T570 EPDM Tankgjennomføring | Ja | 60174915 | 5505150 | Deler til avløpsrør |  | 5894250 | Pakninger øvrige | NOBB VAVVS
60597825 | 740392 |  | PE100 RED.FLENS KORT F.SP-SVEIS SDR11 PN10 | Ja | 60186104 | 5815100 | Deler trykkrør PE |  | 5810330 | Deler for tilførselsrør, plast | NOBB VAVVS
60597826 | 740392 |  | PE100 RED.FLENS KORT F.SP-SVEIS SDR17 PN10 | Ja | 60186104 | 5815100 | Deler trykkrør PE |  | 5810330 | Deler for tilførselsrør, plast | NOBB VAVVS
60597827 | 740392 |  | PE100 RED.FLENS KORT F.SP-SVEIS SDR11 PN10 | Ja | 60186104 | 5815100 | Deler trykkrør PE |  | 5810330 | Deler for tilførselsrør, plast | NOBB VAVVS
60597828 | 740392 |  | PE100 RED.FLENS KORT F.SP-SVEIS SDR17 PN10 | Ja | 60186104 | 5815100 | Deler trykkrør PE |  | 5810330 | Deler for tilførselsrør, plast | NOBB VAVVS
60597829 | 740392 |  | PE100 RED.FLENS KORT F.SP-SVEIS SDR11 PN16 | Ja | 60186104 | 5815100 | Deler trykkrør PE |  | 5810330 | Deler for tilførselsrør, plast | NOBB VAVVS
60597830 | 740392 |  | PE100 RED.FLENS KORT F.SP-SVEIS SDR11 PN10 | Ja | 60186104 | 5815100 | Deler trykkrør PE |  | 5810330 | Deler for tilførselsrør, plast | NOBB VAVVS
60597831 | 740392 |  | PE100 RED.FLENS KORT F.SP-SVEIS SDR11 PN10 | Ja | 60186104 | 5815100 | Deler trykkrør PE |  | 5810330 | Deler for tilførselsrør, plast | NOBB VAVVS
60597832 | 740392 |  | PE100 RED.FLENS KORT F.SP-SVEIS SDR11 PN10 | Ja | 60186104 | 5815100 | Deler trykkrør PE |  | 5810330 | Deler for tilførselsrør, plast | NOBB VAVVS
60597833 | 740392 |  | PE100 RED.FLENS KORT F.SP-SVEIS SDR17 PN10 | Ja | 60186104 | 5815100 | Deler trykkrør PE |  | 5810330 | Deler for tilførselsrør, plast | NOBB VAVVS
60597834 | 740392 |  | PE100 RED.FLENS KORT F.SP-SVEIS SDR17 PN10 | Ja | 60186104 | 5815100 | Deler trykkrør PE |  | 5810330 | Deler for tilførselsrør, plast | NOBB VAVVS
60597835 | 740392 |  | PE100 RED.FLENS KORT F.SP-SVEIS SDR11 PN10 | Ja | 60186104 | 5815100 | Deler trykkrør PE |  | 5810330 | Deler for tilførselsrør, plast | NOBB VAVVS
60597836 | 740392 |  | PE100 RED.FLENS KORT F.SP-SVEIS SDR11 PN16 | Ja | 60186104 | 5815100 | Deler trykkrør PE |  | 5810330 | Deler for tilførselsrør, plast | NOBB VAVVS
60597837 | 740392 |  | PE100 RED.FLENS KORT F.SP-SVEIS SDR17 PN10 | Ja | 60186104 | 5815100 | Deler trykkrør PE |  | 5810330 | Deler for tilførselsrør, plast | NOBB VAVVS
60597838 | 740392 |  | PE100 RED.FLENS KORT F.SP-SVEIS SDR17 PN10 | Ja | 60186104 | 5815100 | Deler trykkrør PE |  | 5810330 | Deler for tilførselsrør, plast | NOBB VAVVS
60597839 | 740392 |  | PE100 RED.FLENS KORT F.SP-SVEIS SDR11 PN10 | Ja | 60186104 | 5815100 | Deler trykkrør PE |  | 5810330 | Deler for tilførselsrør, plast | NOBB VAVVS
60597840 | 740392 |  | PE100 RED.FLENS KORT F.SP-SVEIS SDR17 PN10 | Ja | 60186104 | 5815100 | Deler trykkrør PE |  | 5810330 | Deler for tilførselsrør, plast | NOBB VAVVS
60597841 | 740392 |  | PE100 RED.FLENS KORT F.SP-SVEIS SDR11 PN10 | Ja | 60186104 | 5815100 | Deler trykkrør PE |  | 5810330 | Deler for tilførselsrør, plast | NOBB VAVVS
60597842 | 740392 |  | PE100 RED.FLENS KORT F.SP-SVEIS SDR17 PN10 | Ja | 60186104 | 5815100 | Deler trykkrør PE |  | 5810330 | Deler for tilførselsrør, plast | NOBB VAVVS
60597843 | 740392 |  | PE100 RED.FLENS KORT F.SP-SVEIS SDR11 PN16 | Ja | 60186104 | 5815100 | Deler trykkrør PE |  | 5810330 | Deler for tilførselsrør, plast | NOBB VAVVS
60597844 | 740392 |  | PE100 RED.FLENS KORT F.SP-SVEIS SDR11 PN10 | Ja | 60186104 | 5815100 | Deler trykkrør PE |  | 5810330 | Deler for tilførselsrør, plast | NOBB VAVVS
60597845 | 740392 |  | PE100 RED.FLENS KORT F.SP-SVEIS SDR17 PN10 | Ja | 60186104 | 5815100 | Deler trykkrør PE |  | 5810330 | Deler for tilførselsrør, plast | NOBB VAVVS
60597846 | 740392 |  | PE100 RED.FLENS KORT F.SP-SVEIS SDR11 PN16 | Ja | 60186104 | 5815100 | Deler trykkrør PE |  | 5810330 | Deler for tilførselsrør, plast | NOBB VAVVS
60597847 | 740392 |  | PE100 RED.FLENS KORT F.SP-SVEIS SDR11 PN10 | Ja | 60186104 | 5815100 | Deler trykkrør PE |  | 5810330 | Deler for tilførselsrør, plast | NOBB VAVVS
60597848 | 740392 |  | PE100 RED.FLENS KORT F.SP-SVEIS SDR17 PN10 | Ja | 60186104 | 5815100 | Deler trykkrør PE |  | 5810330 | Deler for tilførselsrør, plast | NOBB VAVVS
60597849 | 740392 |  | PE100 RED.FLENS KORT F.SP-SVEIS SDR17 PN10 | Ja | 60186104 | 5815100 | Deler trykkrør PE |  | 5810330 | Deler for tilførselsrør, plast | NOBB VAVVS
60597850 | 740392 |  | PE100 RED.FLENS KORT F.SP-SVEIS SDR11 PN10 | Ja | 60186104 | 5815100 | Deler trykkrør PE |  | 5810330 | Deler for tilførselsrør, plast | NOBB VAVVS
60597851 | 740392 |  | PE100 RED.FLENS KORT F.SP-SVEIS SDR17 PN10 | Ja | 60186104 | 5815100 | Deler trykkrør PE |  | 5810330 | Deler for tilførselsrør, plast | NOBB VAVVS
60597852 | 740392 |  | PE100 RED.FLENS KORT F.SP-SVEIS SDR11 PN16 | Ja | 60186104 | 5815100 | Deler trykkrør PE |  | 5810330 | Deler for tilførselsrør, plast | NOBB VAVVS
60597853 | 740392 |  | PE100 RED.FLENS KORT F.SP-SVEIS SDR11 PN10 | Ja | 60186104 | 5815100 | Deler trykkrør PE |  | 5810330 | Deler for tilførselsrør, plast | NOBB VAVVS
60597854 | 740392 |  | PE100 RED.FLENS KORT F.SP-SVEIS SDR17 PN10 | Ja | 60186104 | 5815100 | Deler trykkrør PE |  | 5810330 | Deler for tilførselsrør, plast | NOBB VAVVS
60597855 | 740392 |  | PE100 RED.FLENS KORT F.SP-SVEIS SDR11 PN16 | Ja | 60186104 | 5815100 | Deler trykkrør PE |  | 5810330 | Deler for tilførselsrør, plast | NOBB VAVVS
60597856 | 740392 |  | PE100 RED.FLENS KORT F.SP-SVEIS SDR11 PN16 | Ja | 60186104 | 5815100 | Deler trykkrør PE |  | 5810330 | Deler for tilførselsrør, plast | NOBB VAVVS
60597857 | 740392 |  | PE100 RED.FLENS FORL. L=1.2m SDR17 PN10 | Ja | 60186104 | 5815100 | Deler trykkrør PE |  | 5810330 | Deler for tilførselsrør, plast | NOBB VAVVS
60597858 | 740392 |  | PE100 RED.FLENS KORT F.SP-SVEIS SDR11 PN16 | Ja | 60186104 | 5815100 | Deler trykkrør PE |  | 5810330 | Deler for tilførselsrør, plast | NOBB VAVVS
60597859 | 740392 |  | PE100 RED.FLENS FORL. L=1.2m SDR17 PN10 | Ja | 60186104 | 5815100 | Deler trykkrør PE |  | 5810330 | Deler for tilførselsrør, plast | NOBB VAVVS
60597860 | 740392 |  | PE100 RED.FLENS FORL. L=1.2m SDR11 PN10 | Ja | 60186104 | 5815100 | Deler trykkrør PE |  | 5810330 | Deler for tilførselsrør, plast | NOBB VAVVS
60597861 | 740392 |  | PE100 RED.FLENS FORL. L=1.2m SDR17 PN10 | Ja | 60186104 | 5815100 | Deler trykkrør PE |  | 5810330 | Deler for tilførselsrør, plast | NOBB VAVVS
60597862 | 740392 |  | PE100 RED.FLENS FORL. L=1.2m SDR11 PN10 | Ja | 60186104 | 5815100 | Deler trykkrør PE |  | 5810330 | Deler for tilførselsrør, plast | NOBB VAVVS
60597863 | 740392 |  | PE100 RED.FLENS FORL. L=1.2m SDR17 PN10 | Ja | 60186104 | 5815100 | Deler trykkrør PE |  | 5810330 | Deler for tilførselsrør, plast | NOBB VAVVS
60597864 | 740392 |  | PE100 RED.FLENS KORT F.SP-SVEIS SDR17 PN10 | Ja | 60186104 | 5815100 | Deler trykkrør PE |  | 5810330 | Deler for tilførselsrør, plast | NOBB VAVVS
60597865 | 740392 |  | PE100 RED.FLENS KORT F.SP-SVEIS SDR17 PN10 | Ja | 60186104 | 5815100 | Deler trykkrør PE |  | 5810330 | Deler for tilførselsrør, plast | NOBB VAVVS
60597866 | 740392 |  | PE100 RED.FLENS KORT F.SP-SVEIS SDR17 PN10 | Ja | 60186104 | 5815100 | Deler trykkrør PE |  | 5810330 | Deler for tilførselsrør, plast | NOBB VAVVS
60597867 | 740392 |  | PE100 RED.FLENS FORL. L=1.2m SDR11 PN10 | Ja | 60186104 | 5815100 | Deler trykkrør PE |  | 5810330 | Deler for tilførselsrør, plast | NOBB VAVVS
60597868 | 740392 |  | PE100 RED.FLENS KORT F.SP-SVEIS SDR11 PN16 | Ja | 60186104 | 5815100 | Deler trykkrør PE |  | 5810330 | Deler for tilførselsrør, plast | NOBB VAVVS
60597869 | 740392 |  | PE100 RED.FLENS KORT F.SP-SVEIS SDR11 PN10 | Ja | 60186104 | 5815100 | Deler trykkrør PE |  | 5810330 | Deler for tilførselsrør, plast | NOBB VAVVS
60597870 | 740392 |  | PE100 RED.FLENS KORT F.SP-SVEIS SDR17 PN10 | Ja | 60186104 | 5815100 | Deler trykkrør PE |  | 5810330 | Deler for tilførselsrør, plast | NOBB VAVVS
60597871 | 740392 |  | PE100 RED.FLENS KORT F.SP-SVEIS SDR11 PN16 | Ja | 60186104 | 5815100 | Deler trykkrør PE |  | 5810330 | Deler for tilførselsrør, plast | NOBB VAVVS
60597872 | 740392 |  | PE100 RED.FLENS KORT F.SP-SVEIS SDR11 PN10 | Ja | 60186104 | 5815100 | Deler trykkrør PE |  | 5810330 | Deler for tilførselsrør, plast | NOBB VAVVS
60597873 | 740392 |  | PE100 RED.FLENS KORT F.SP-SVEIS SDR17 PN10 | Ja | 60186104 | 5815100 | Deler trykkrør PE |  | 5810330 | Deler for tilførselsrør, plast | NOBB VAVVS
60597874 | 740392 |  | PE100 RED.FLENS FORL. L=1.2m SDR17 PN10 | Ja | 60186104 | 5815100 | Deler trykkrør PE |  | 5810330 | Deler for tilførselsrør, plast | NOBB VAVVS
60597875 | 740392 |  | PE100 RED.FLENS FORL. L=1.2m SDR17 PN10 | Ja | 60186104 | 5815100 | Deler trykkrør PE |  | 5810330 | Deler for tilførselsrør, plast | NOBB VAVVS
60597876 | 740392 |  | PE100 RED.FLENS FORL. L=1.2m SDR17 PN10 | Ja | 60186104 | 5815100 | Deler trykkrør PE |  | 5810330 | Deler for tilførselsrør, plast | NOBB VAVVS
60597877 | 740392 |  | PE100 RED.FLENS FORL. L=1.2m SDR11 PN10 | Ja | 60186104 | 5815100 | Deler trykkrør PE |  | 5810330 | Deler for tilførselsrør, plast | NOBB VAVVS
60597878 | 283655 |  | PE100 RED.FLENS FORL. L=1.2m SDR11 PN10 | Nei | 60186104 | 5815100 | Deler trykkrør PE |  | 5810330 | Deler for tilførselsrør, plast | NOBB VAVVS
60597878 | 740392 |  | PE100 RED.FLENS FORL. L=1.2m SDR11 PN10 | Ja | 60186104 | 5815100 | Deler trykkrør PE |  | 5810330 | Deler for tilførselsrør, plast | NOBB VAVVS
60597879 | 740392 |  | PE100 RED.FLENS FORL. L=1.2m SDR17 PN10 | Ja | 60186104 | 5815100 | Deler trykkrør PE |  | 5810330 | Deler for tilførselsrør, plast | NOBB VAVVS
60597880 | 740392 |  | PE100 RED.FLENS FORL. L=1.2m SDR17 PN10 | Ja | 60186104 | 5815100 | Deler trykkrør PE |  | 5810330 | Deler for tilførselsrør, plast | NOBB VAVVS
60597881 | 283655 |  | PE100 RED.FLENS FORL. L=1.2m SDR11 PN10 | Nei | 60186104 | 5815100 | Deler trykkrør PE |  | 5810330 | Deler for tilførselsrør, plast | NOBB VAVVS
60597881 | 740392 |  | PE100 RED.FLENS FORL. L=1.2m SDR11 PN10 | Ja | 60186104 | 5815100 | Deler trykkrør PE |  | 5810330 | Deler for tilførselsrør, plast | NOBB VAVVS
60597882 | 740392 |  | PE100 RED.FLENS FORL. L=1.2m SDR11 PN10 | Ja | 60186104 | 5815100 | Deler trykkrør PE |  | 5810330 | Deler for tilførselsrør, plast | NOBB VAVVS
60597883 | 740392 |  | PE100 RED.FLENS KORT F.SP-SVEIS SDR11 PN10 | Ja | 60186104 | 5815100 | Deler trykkrør PE |  | 5810330 | Deler for tilførselsrør, plast | NOBB VAVVS
60597884 | 740392 |  | PE100 RED.FLENS FORL. L=1.2m SDR11 PN16 | Ja | 60186104 | 5815100 | Deler trykkrør PE |  | 5810330 | Deler for tilførselsrør, plast | NOBB VAVVS
60597885 | 740392 |  | PE100 RED.FLENS FORL. L=1.2m SDR11 PN16 | Ja | 60186104 | 5815100 | Deler trykkrør PE |  | 5810330 | Deler for tilførselsrør, plast | NOBB VAVVS
60597886 | 740392 |  | PE100 RED.FLENS FORL. L=1.2m SDR17 PN10 | Ja | 60186104 | 5815100 | Deler trykkrør PE |  | 5810330 | Deler for tilførselsrør, plast | NOBB VAVVS
60597887 | 283655 |  | PE100 RED.FLENS FORL. L=1.2m SDR11 PN10 | Nei | 60186104 | 5815100 | Deler trykkrør PE |  | 5810330 | Deler for tilførselsrør, plast | NOBB VAVVS
60597887 | 740392 |  | PE100 RED.FLENS FORL. L=1.2m SDR11 PN10 | Ja | 60186104 | 5815100 | Deler trykkrør PE |  | 5810330 | Deler for tilførselsrør, plast | NOBB VAVVS
60597888 | 740392 |  | PE100 RED.FLENS FORL. L=1.2m SDR11 PN16 | Ja | 60186104 | 5815100 | Deler trykkrør PE |  | 5810330 | Deler for tilførselsrør, plast | NOBB VAVVS
60597889 | 740392 |  | PE100 RED.FLENS FORL. L=1.2m SDR17 PN10 | Ja | 60186104 | 5815100 | Deler trykkrør PE |  | 5810330 | Deler for tilførselsrør, plast | NOBB VAVVS
60597890 | 740392 |  | PE100 RED.FLENS FORL. L=1.2m SDR17 PN10 | Ja | 60186104 | 5815100 | Deler trykkrør PE |  | 5810330 | Deler for tilførselsrør, plast | NOBB VAVVS
60597891 | 283655 |  | PE100 RED.FLENS FORL. L=1.2m SDR11 PN10 | Nei | 60186104 | 5815100 | Deler trykkrør PE |  | 5810330 | Deler for tilførselsrør, plast | NOBB VAVVS
60597891 | 740392 |  | PE100 RED.FLENS FORL. L=1.2m SDR11 PN10 | Ja | 60186104 | 5815100 | Deler trykkrør PE |  | 5810330 | Deler for tilførselsrør, plast | NOBB VAVVS
60597892 | 740392 |  | PE100 RED.FLENS KORT F.SP-SVEIS SDR11 PN10 | Ja | 60186104 | 5815100 | Deler trykkrør PE |  | 5810330 | Deler for tilførselsrør, plast | NOBB VAVVS
60597893 | 740392 |  | PE100 RED.FLENS FORL. L=1.2m SDR11 PN16 | Ja | 60186104 | 5815100 | Deler trykkrør PE |  | 5810330 | Deler for tilførselsrør, plast | NOBB VAVVS
60597894 | 283655 |  | PE100 RED.FLENS FORL. L=1.2m SDR11 PN10 | Nei | 60186104 | 5815100 | Deler trykkrør PE |  | 5810330 | Deler for tilførselsrør, plast | NOBB VAVVS
60597894 | 740392 |  | PE100 RED.FLENS FORL. L=1.2m SDR11 PN10 | Ja | 60186104 | 5815100 | Deler trykkrør PE |  | 5810330 | Deler for tilførselsrør, plast | NOBB VAVVS
60597895 | 283655 |  | PE100 RED.FLENS LANG F.EL-SVEIS SDR17 PN10 | Nei | 60186104 | 5815100 | Deler trykkrør PE |  | 5810330 | Deler for tilførselsrør, plast | NOBB VAVVS
60597895 | 740392 |  | PE100 RED.FLENS LANG F.EL-SVEIS SDR17 PN10 | Ja | 60186104 | 5815100 | Deler trykkrør PE |  | 5810330 | Deler for tilførselsrør, plast | NOBB VAVVS
60597896 | 740392 |  | PE100 RED.FLENS LANG F.EL-SVEIS SDR17 PN10 | Ja | 60186104 | 5815100 | Deler trykkrør PE |  | 5810330 | Deler for tilførselsrør, plast | NOBB VAVVS
60597897 | 740392 |  | PE100 RED.FLENS FORL. L=1.2m SDR17 PN10 | Ja | 60186104 | 5815100 | Deler trykkrør PE |  | 5810330 | Deler for tilførselsrør, plast | NOBB VAVVS
60597898 | 740392 |  | PE100 RED.FLENS FORL. L=1.2m SDR17 PN10 | Ja | 60186104 | 5815100 | Deler trykkrør PE |  | 5810330 | Deler for tilførselsrør, plast | NOBB VAVVS
60597899 | 740392 |  | PE100 RED.FLENS FORL. L=1.2m SDR11 PN16 | Ja | 60186104 | 5815100 | Deler trykkrør PE |  | 5810330 | Deler for tilførselsrør, plast | NOBB VAVVS
60597900 | 740392 |  | PE100 RED.FLENS FORL. L=1.2m SDR11 PN10 | Ja | 60186104 | 5815100 | Deler trykkrør PE |  | 5810330 | Deler for tilførselsrør, plast | NOBB VAVVS
60597901 | 740392 |  | PE100 RED.FLENS FORL. L=1.2m SDR17 PN10 | Ja | 60186104 | 5815100 | Deler trykkrør PE |  | 5810330 | Deler for tilførselsrør, plast | NOBB VAVVS
60597902 | 740392 |  | PE100 RED.FLENS FORL. L=1.2m SDR11 PN16 | Ja | 60186104 | 5815100 | Deler trykkrør PE |  | 5810330 | Deler for tilførselsrør, plast | NOBB VAVVS
60597903 | 740392 |  | PE100 RED.FLENS FORL. L=1.2m SDR11 PN10 | Ja | 60186104 | 5815100 | Deler trykkrør PE |  | 5810330 | Deler for tilførselsrør, plast | NOBB VAVVS
60597904 | 740392 |  | PE100 RED.FLENS FORL. L=1.2m SDR11 PN16 | Ja | 60186104 | 5815100 | Deler trykkrør PE |  | 5810330 | Deler for tilførselsrør, plast | NOBB VAVVS
60597905 | 740392 |  | PE100 RED.FLENS FORL. L=1.2m SDR17 PN10 | Ja | 60186104 | 5815100 | Deler trykkrør PE |  | 5810330 | Deler for tilførselsrør, plast | NOBB VAVVS
60597906 | 740392 |  | PE100 RED.FLENS FORL. L=1.2m SDR11 PN10 | Ja | 60186104 | 5815100 | Deler trykkrør PE |  | 5810330 | Deler for tilførselsrør, plast | NOBB VAVVS
60597907 | 740392 |  | PE100 RED.FLENS FORL. L=1.2m SDR17 PN10 | Ja | 60186104 | 5815100 | Deler trykkrør PE |  | 5810330 | Deler for tilførselsrør, plast | NOBB VAVVS
60597908 | 740392 |  | PE100 RED.FLENS FORL. L=1.2m SDR11 PN16 | Ja | 60186104 | 5815100 | Deler trykkrør PE |  | 5810330 | Deler for tilførselsrør, plast | NOBB VAVVS
60597909 | 283655 |  | PE100 RED.FLENS FORL. L=1.2m SDR11 PN10 | Nei | 60186104 | 5815100 | Deler trykkrør PE |  | 5810330 | Deler for tilførselsrør, plast | NOBB VAVVS
60597909 | 740392 |  | PE100 RED.FLENS FORL. L=1.2m SDR11 PN10 | Ja | 60186104 | 5815100 | Deler trykkrør PE |  | 5810330 | Deler for tilførselsrør, plast | NOBB VAVVS
60597910 | 740392 |  | PE100 RED.FLENS FORL. L=1.2m SDR17 PN10 | Ja | 60186104 | 5815100 | Deler trykkrør PE |  | 5810330 | Deler for tilførselsrør, plast | NOBB VAVVS
60597911 | 740392 |  | PE100 RED.FLENS FORL. L=1.2m SDR11 PN16 | Ja | 60186104 | 5815100 | Deler trykkrør PE |  | 5810330 | Deler for tilførselsrør, plast | NOBB VAVVS
60597912 | 740392 |  | PE100 RED.FLENS FORL. L=1.2m SDR17 PN10 | Ja | 60186104 | 5815100 | Deler trykkrør PE |  | 5810330 | Deler for tilførselsrør, plast | NOBB VAVVS
60597913 | 740392 |  | PE100 RED.FLENS LANG F.EL-SVEIS SDR17 PN10 | Ja | 60186104 | 5815100 | Deler trykkrør PE |  | 5810330 | Deler for tilførselsrør, plast | NOBB VAVVS
60597914 | 740392 |  | PE100 RED.FLENS LANG F.EL-SVEIS SDR11 PN10 | Ja | 60186104 | 5815100 | Deler trykkrør PE |  | 5810330 | Deler for tilførselsrør, plast | NOBB VAVVS
60597915 | 740392 |  | PE100 RED.FLENS LANG F.EL-SVEIS SDR11 PN10 | Ja | 60186104 | 5815100 | Deler trykkrør PE |  | 5810330 | Deler for tilførselsrør, plast | NOBB VAVVS
60597916 | 740392 |  | PE100 RED.FLENS LANG F.EL-SVEIS SDR17 PN10 | Ja | 60186104 | 5815100 | Deler trykkrør PE |  | 5810330 | Deler for tilførselsrør, plast | NOBB VAVVS
60597917 | 283655 |  | PE100 RED.FLENS LANG F.EL-SVEIS SDR11 PN10 | Nei | 60186104 | 5815100 | Deler trykkrør PE |  | 5810330 | Deler for tilførselsrør, plast | NOBB VAVVS
60597917 | 740392 |  | PE100 RED.FLENS LANG F.EL-SVEIS SDR11 PN10 | Ja | 60186104 | 5815100 | Deler trykkrør PE |  | 5810330 | Deler for tilførselsrør, plast | NOBB VAVVS
60597918 | 283655 |  | PE100 RED.FLENS LANG F.EL-SVEIS SDR11 PN10 | Nei | 60186104 | 5815100 | Deler trykkrør PE |  | 5810330 | Deler for tilførselsrør, plast | NOBB VAVVS
60597918 | 740392 |  | PE100 RED.FLENS LANG F.EL-SVEIS SDR11 PN10 | Ja | 60186104 | 5815100 | Deler trykkrør PE |  | 5810330 | Deler for tilførselsrør, plast | NOBB VAVVS
60597919 | 740392 |  | PE100 RED.FLENS LANG F.EL-SVEIS SDR17 PN10 | Ja | 60186104 | 5815100 | Deler trykkrør PE |  | 5810330 | Deler for tilførselsrør, plast | NOBB VAVVS
60597920 | 740392 |  | PE100 RED.FLENS LANG F.EL-SVEIS SDR17 PN10 | Ja | 60186104 | 5815100 | Deler trykkrør PE |  | 5810330 | Deler for tilførselsrør, plast | NOBB VAVVS
60597921 | 740392 |  | PE100 RED.FLENS LANG F.EL-SVEIS SDR11 PN10 | Ja | 60186104 | 5815100 | Deler trykkrør PE |  | 5810330 | Deler for tilførselsrør, plast | NOBB VAVVS
60597922 | 740392 |  | PE100 RED.FLENS LANG F.EL-SVEIS SDR17 PN10 | Ja | 60186104 | 5815100 | Deler trykkrør PE |  | 5810330 | Deler for tilførselsrør, plast | NOBB VAVVS
60597923 | 740392 |  | PE100 RED.FLENS FORL. L=1.2m SDR17 PN10 | Ja | 60186104 | 5815100 | Deler trykkrør PE |  | 5810330 | Deler for tilførselsrør, plast | NOBB VAVVS
60597924 | 740392 |  | PE100 RED.FLENS FORL. L=1.2m SDR11 PN16 | Ja | 60186104 | 5815100 | Deler trykkrør PE |  | 5810330 | Deler for tilførselsrør, plast | NOBB VAVVS
60597925 | 740392 |  | PE100 RED.FLENS FORL. L=1.2m SDR11 PN10 | Ja | 60186104 | 5815100 | Deler trykkrør PE |  | 5810330 | Deler for tilførselsrør, plast | NOBB VAVVS
60597926 | 740392 |  | PE100 RED.FLENS LANG F.EL-SVEIS SDR11 PN10 | Ja | 60186104 | 5815100 | Deler trykkrør PE |  | 5810330 | Deler for tilførselsrør, plast | NOBB VAVVS
60597927 | 740392 |  | PE100 RED.FLENS KORT F.SP-SVEIS SDR17 PN10 | Ja | 60186104 | 5815100 | Deler trykkrør PE |  | 5810330 | Deler for tilførselsrør, plast | NOBB VAVVS
60597928 | 740392 |  | PE100 RED.FLENS LANG F.EL-SVEIS SDR11 PN16 | Ja | 60186104 | 5815100 | Deler trykkrør PE |  | 5810330 | Deler for tilførselsrør, plast | NOBB VAVVS
60597929 | 283655 |  | PE100 RED.FLENS LANG F.EL-SVEIS SDR11 PN10 | Nei | 60186104 | 5815100 | Deler trykkrør PE |  | 5810330 | Deler for tilførselsrør, plast | NOBB VAVVS
60597929 | 740392 |  | PE100 RED.FLENS LANG F.EL-SVEIS SDR11 PN10 | Ja | 60186104 | 5815100 | Deler trykkrør PE |  | 5810330 | Deler for tilførselsrør, plast | NOBB VAVVS
60597930 | 283655 |  | PE100 RED.FLENS FORL. L=1.2m SDR11 PN10 | Nei | 60186104 | 5815100 | Deler trykkrør PE |  | 5810330 | Deler for tilførselsrør, plast | NOBB VAVVS
60597930 | 740392 |  | PE100 RED.FLENS FORL. L=1.2m SDR11 PN10 | Ja | 60186104 | 5815100 | Deler trykkrør PE |  | 5810330 | Deler for tilførselsrør, plast | NOBB VAVVS
60597931 | 283655 |  | PE100 RED.FLENS LANG F.EL-SVEIS SDR17 PN10 | Nei | 60186104 | 5815100 | Deler trykkrør PE |  | 5810330 | Deler for tilførselsrør, plast | NOBB VAVVS
60597931 | 740392 |  | PE100 RED.FLENS LANG F.EL-SVEIS SDR17 PN10 | Ja | 60186104 | 5815100 | Deler trykkrør PE |  | 5810330 | Deler for tilførselsrør, plast | NOBB VAVVS
60597932 | 740392 |  | PE100 RED.FLENS LANG F.EL-SVEIS SDR17 PN10 | Ja | 60186104 | 5815100 | Deler trykkrør PE |  | 5810330 | Deler for tilførselsrør, plast | NOBB VAVVS
60597933 | 283655 |  | PE100 RED.FLENS LANG F.EL-SVEIS SDR11 PN16 | Nei | 60186104 | 5815100 | Deler trykkrør PE |  | 5810330 | Deler for tilførselsrør, plast | NOBB VAVVS
60597933 | 740392 |  | PE100 RED.FLENS LANG F.EL-SVEIS SDR11 PN16 | Ja | 60186104 | 5815100 | Deler trykkrør PE |  | 5810330 | Deler for tilførselsrør, plast | NOBB VAVVS
60597934 | 283655 |  | PE100 RED.FLENS LANG F.EL-SVEIS SDR11 PN10 | Nei | 60186104 | 5815100 | Deler trykkrør PE |  | 5810330 | Deler for tilførselsrør, plast | NOBB VAVVS
60597934 | 740392 |  | PE100 RED.FLENS LANG F.EL-SVEIS SDR11 PN10 | Ja | 60186104 | 5815100 | Deler trykkrør PE |  | 5810330 | Deler for tilførselsrør, plast | NOBB VAVVS
60597935 | 283655 |  | PE100 RED.FLENS LANG F.EL-SVEIS SDR17 PN10 | Nei | 60186104 | 5815100 | Deler trykkrør PE |  | 5810330 | Deler for tilførselsrør, plast | NOBB VAVVS
60597935 | 740392 |  | PE100 RED.FLENS LANG F.EL-SVEIS SDR17 PN10 | Ja | 60186104 | 5815100 | Deler trykkrør PE |  | 5810330 | Deler for tilførselsrør, plast | NOBB VAVVS
60597936 | 740392 |  | PE100 RED.FLENS LANG F.EL-SVEIS SDR11 PN16 | Ja | 60186104 | 5815100 | Deler trykkrør PE |  | 5810330 | Deler for tilførselsrør, plast | NOBB VAVVS
60597937 | 740392 |  | PE100 RED.FLENS LANG F.EL-SVEIS SDR11 PN10 | Ja | 60186104 | 5815100 | Deler trykkrør PE |  | 5810330 | Deler for tilførselsrør, plast | NOBB VAVVS
60597938 | 283655 |  | PE100 RED.FLENS LANG F.EL-SVEIS SDR11 PN16 | Nei | 60186104 | 5815100 | Deler trykkrør PE |  | 5810330 | Deler for tilførselsrør, plast | NOBB VAVVS
60597938 | 740392 |  | PE100 RED.FLENS LANG F.EL-SVEIS SDR11 PN16 | Ja | 60186104 | 5815100 | Deler trykkrør PE |  | 5810330 | Deler for tilførselsrør, plast | NOBB VAVVS
60597939 | 740392 |  | PE100 RED.FLENS LANG F.EL-SVEIS SDR11 PN16 | Ja | 60186104 | 5815100 | Deler trykkrør PE |  | 5810330 | Deler for tilførselsrør, plast | NOBB VAVVS
60597940 | 283655 |  | PE100 RED.FLENS LANG F.EL-SVEIS SDR11 PN10 | Nei | 60186104 | 5815100 | Deler trykkrør PE |  | 5810330 | Deler for tilførselsrør, plast | NOBB VAVVS
60597940 | 740392 |  | PE100 RED.FLENS LANG F.EL-SVEIS SDR11 PN10 | Ja | 60186104 | 5815100 | Deler trykkrør PE |  | 5810330 | Deler for tilførselsrør, plast | NOBB VAVVS
60597941 | 283655 |  | PE100 RED.FLENS LANG F.EL-SVEIS SDR17 PN10 | Nei | 60186104 | 5815100 | Deler trykkrør PE |  | 5810330 | Deler for tilførselsrør, plast | NOBB VAVVS
60597941 | 740392 |  | PE100 RED.FLENS LANG F.EL-SVEIS SDR17 PN10 | Ja | 60186104 | 5815100 | Deler trykkrør PE |  | 5810330 | Deler for tilførselsrør, plast | NOBB VAVVS
60597942 | 740392 |  | PE100 RED.FLENS LANG F.EL-SVEIS SDR11 PN16 | Ja | 60186104 | 5815100 | Deler trykkrør PE |  | 5810330 | Deler for tilførselsrør, plast | NOBB VAVVS
60597943 | 740392 |  | PE100 RED.FLENS LANG F.EL-SVEIS SDR11 PN10 | Ja | 60186104 | 5815100 | Deler trykkrør PE |  | 5810330 | Deler for tilførselsrør, plast | NOBB VAVVS
60597944 | 740392 |  | PE100 RED.FLENS LANG F.EL-SVEIS SDR17 PN10 | Ja | 60186104 | 5815100 | Deler trykkrør PE |  | 5810330 | Deler for tilførselsrør, plast | NOBB VAVVS
60597945 | 283655 |  | PE100 RED.FLENS LANG F.EL-SVEIS SDR11 PN16 | Nei | 60186104 | 5815100 | Deler trykkrør PE |  | 5810330 | Deler for tilførselsrør, plast | NOBB VAVVS
60597945 | 740392 |  | PE100 RED.FLENS LANG F.EL-SVEIS SDR11 PN16 | Ja | 60186104 | 5815100 | Deler trykkrør PE |  | 5810330 | Deler for tilførselsrør, plast | NOBB VAVVS
60597946 | 740392 |  | PE100 RED.FLENS LANG F.EL-SVEIS SDR11 PN10 | Ja | 60186104 | 5815100 | Deler trykkrør PE |  | 5810330 | Deler for tilførselsrør, plast | NOBB VAVVS
60597947 | 740392 |  | PE100 RED.FLENS LANG F.EL-SVEIS SDR11 PN16 | Ja | 60186104 | 5815100 | Deler trykkrør PE |  | 5810330 | Deler for tilførselsrør, plast | NOBB VAVVS
60597948 | 283655 |  | PE100 RED.FLENS LANG F.EL-SVEIS SDR17 PN10 | Nei | 60186104 | 5815100 | Deler trykkrør PE |  | 5810330 | Deler for tilførselsrør, plast | NOBB VAVVS
60597948 | 740392 |  | PE100 RED.FLENS LANG F.EL-SVEIS SDR17 PN10 | Ja | 60186104 | 5815100 | Deler trykkrør PE |  | 5810330 | Deler for tilførselsrør, plast | NOBB VAVVS
60597949 | 283655 |  | PE100 RED.FLENS LANG F.EL-SVEIS SDR11 PN10 | Nei | 60186104 | 5815100 | Deler trykkrør PE |  | 5810330 | Deler for tilførselsrør, plast | NOBB VAVVS
60597949 | 740392 |  | PE100 RED.FLENS LANG F.EL-SVEIS SDR11 PN10 | Ja | 60186104 | 5815100 | Deler trykkrør PE |  | 5810330 | Deler for tilførselsrør, plast | NOBB VAVVS
60597950 | 740392 |  | PE100 RED.FLENS LANG F.EL-SVEIS SDR11 PN10 | Ja | 60186104 | 5815100 | Deler trykkrør PE |  | 5810330 | Deler for tilførselsrør, plast | NOBB VAVVS
60597951 | 740392 |  | PE100 RED.FLENS LANG F.EL-SVEIS SDR11 PN16 | Ja | 60186104 | 5815100 | Deler trykkrør PE |  | 5810330 | Deler for tilførselsrør, plast | NOBB VAVVS
60597952 | 283655 |  | PE100 RED.FLENS LANG F.EL-SVEIS SDR11 PN10 | Nei | 60186104 | 5815100 | Deler trykkrør PE |  | 5810330 | Deler for tilførselsrør, plast | NOBB VAVVS
60597952 | 740392 |  | PE100 RED.FLENS LANG F.EL-SVEIS SDR11 PN10 | Ja | 60186104 | 5815100 | Deler trykkrør PE |  | 5810330 | Deler for tilførselsrør, plast | NOBB VAVVS
60597953 | 283655 |  | PE100 RED.FLENS LANG F.EL-SVEIS SDR17 PN10 | Nei | 60186104 | 5815100 | Deler trykkrør PE |  | 5810330 | Deler for tilførselsrør, plast | NOBB VAVVS
60597953 | 740392 |  | PE100 RED.FLENS LANG F.EL-SVEIS SDR17 PN10 | Ja | 60186104 | 5815100 | Deler trykkrør PE |  | 5810330 | Deler for tilførselsrør, plast | NOBB VAVVS
60597954 | 740392 |  | PE100 RED.FLENS LANG F.EL-SVEIS SDR11 PN16 | Ja | 60186104 | 5815100 | Deler trykkrør PE |  | 5810330 | Deler for tilførselsrør, plast | NOBB VAVVS
60597955 | 740392 |  | PE100 RED.FLENS LANG F.EL-SVEIS SDR17 PN10 | Ja | 60186104 | 5815100 | Deler trykkrør PE |  | 5810330 | Deler for tilførselsrør, plast | NOBB VAVVS
60597956 | 740392 |  | PE100 RED.FLENS LANG F.EL-SVEIS SDR17 PN10 | Ja | 60186104 | 5815100 | Deler trykkrør PE |  | 5810330 | Deler for tilførselsrør, plast | NOBB VAVVS
60597957 | 740392 |  | PE100 RED.FLENS LANG F.EL-SVEIS SDR17 PN10 | Ja | 60186104 | 5815100 | Deler trykkrør PE |  | 5810330 | Deler for tilførselsrør, plast | NOBB VAVVS
60597958 | 283655 |  | PE100 RED.FLENS LANG F.EL-SVEIS SDR17 PN10 | Nei | 60186104 | 5815100 | Deler trykkrør PE |  | 5810330 | Deler for tilførselsrør, plast | NOBB VAVVS
60597958 | 740392 |  | PE100 RED.FLENS LANG F.EL-SVEIS SDR17 PN10 | Ja | 60186104 | 5815100 | Deler trykkrør PE |  | 5810330 | Deler for tilførselsrør, plast | NOBB VAVVS
60597959 | 283655 |  | PE100 RED.FLENS LANG F.EL-SVEIS SDR11 PN10 | Nei | 60186104 | 5815100 | Deler trykkrør PE |  | 5810330 | Deler for tilførselsrør, plast | NOBB VAVVS
60597959 | 740392 |  | PE100 RED.FLENS LANG F.EL-SVEIS SDR11 PN10 | Ja | 60186104 | 5815100 | Deler trykkrør PE |  | 5810330 | Deler for tilførselsrør, plast | NOBB VAVVS
60597960 | 740392 |  | PE100 RED.FLENS LANG F.EL-SVEIS SDR17 PN10 | Ja | 60186104 | 5815100 | Deler trykkrør PE |  | 5810330 | Deler for tilførselsrør, plast | NOBB VAVVS
60597961 | 740392 |  | PE100 RED.FLENS LANG F.EL-SVEIS SDR17 PN10 | Ja | 60186104 | 5815100 | Deler trykkrør PE |  | 5810330 | Deler for tilførselsrør, plast | NOBB VAVVS
60597962 | 740392 |  | PE100 RED.FLENS KORT F.SP-SVEIS SDR17 PN10 | Ja | 60186104 | 5815100 | Deler trykkrør PE |  | 5810330 | Deler for tilførselsrør, plast | NOBB VAVVS
60597973 | 215909 |  | SKJØTEMUFFE EXPRESS | Ja | 60175473 | 5865100 | Strekkfaste rørdeler støpejern |  | 5820210 | Deler for tilførselsrør, metall | NOBB VAVVS
60597974 | 215909 |  | SKJØTEMUFFE EXPRESS | Ja | 60175473 | 5865100 | Strekkfaste rørdeler støpejern |  | 5820210 | Deler for tilførselsrør, metall | NOBB VAVVS
60597975 | 215909 |  | SKJØTEMUFFE EXPRESS | Ja | 60175473 | 5865100 | Strekkfaste rørdeler støpejern |  | 5820210 | Deler for tilførselsrør, metall | NOBB VAVVS
60597976 | 215909 |  | SKJØTEMUFFE EXPRESS | Ja | 60175473 | 5865100 | Strekkfaste rørdeler støpejern |  | 5820210 | Deler for tilførselsrør, metall | NOBB VAVVS
60597977 | 215909 |  | SKJØTEMUFFE EXPRESS | Ja | 60175473 | 5865100 | Strekkfaste rørdeler støpejern |  | 5820210 | Deler for tilførselsrør, metall | NOBB VAVVS
60597978 | 215909 |  | SKJØTEMUFFE EXPRESS | Ja | 60175473 | 5865100 | Strekkfaste rørdeler støpejern |  | 5820210 | Deler for tilførselsrør, metall | NOBB VAVVS
60597979 | 215909 |  | SKJØTEMUFFE EXPRESS | Ja | 60175473 | 5865100 | Strekkfaste rørdeler støpejern |  | 5820210 | Deler for tilførselsrør, metall | NOBB VAVVS
60597980 | 215909 |  | SKJØTEMUFFE EXPRESS | Ja | 60175473 | 5865100 | Strekkfaste rørdeler støpejern |  | 5820210 | Deler for tilførselsrør, metall | NOBB VAVVS
60597981 | 215909 |  | SKJØTEMUFFE EXPRESS | Ja | 60175473 | 5865100 | Strekkfaste rørdeler støpejern |  | 5820210 | Deler for tilførselsrør, metall | NOBB VAVVS
60597981 | 283655 |  | SKJØTEMUFFE EXPRESS | Nei | 60175473 | 5865100 | Strekkfaste rørdeler støpejern |  | 5820210 | Deler for tilførselsrør, metall | NOBB VAVVS
60597982 | 215909 |  | SKJØTEMUFFE EXPRESS | Ja | 60175473 | 5865100 | Strekkfaste rørdeler støpejern |  | 5820210 | Deler for tilførselsrør, metall | NOBB VAVVS
60597982 | 283655 |  | SKJØTEMUFFE EXPRESS | Nei | 60175473 | 5865100 | Strekkfaste rørdeler støpejern |  | 5820210 | Deler for tilførselsrør, metall | NOBB VAVVS
60597983 | 215909 |  | SKJØTEMUFFE EXPRESS | Ja | 60175473 | 5865100 | Strekkfaste rørdeler støpejern |  | 5820210 | Deler for tilførselsrør, metall | NOBB VAVVS
60597983 | 283655 |  | SKJØTEMUFFE EXPRESS | Nei | 60175473 | 5865100 | Strekkfaste rørdeler støpejern |  | 5820210 | Deler for tilførselsrør, metall | NOBB VAVVS
60597984 | 215909 |  | SKJØTEMUFFE EXPRESS | Ja | 60175473 | 5865100 | Strekkfaste rørdeler støpejern |  | 5820210 | Deler for tilførselsrør, metall | NOBB VAVVS
60597985 | 215909 |  | SKJØTEMUFFE EXPRESS | Ja | 60175473 | 5865100 | Strekkfaste rørdeler støpejern |  | 5820210 | Deler for tilførselsrør, metall | NOBB VAVVS
60597985 | 283655 |  | SKJØTEMUFFE EXPRESS | Nei | 60175473 | 5865100 | Strekkfaste rørdeler støpejern |  | 5820210 | Deler for tilførselsrør, metall | NOBB VAVVS
60597986 | 215909 |  | SKJØTEMUFFE EXPRESS | Ja | 60175473 | 5865100 | Strekkfaste rørdeler støpejern |  | 5820210 | Deler for tilførselsrør, metall | NOBB VAVVS
60597991 | 209298 |  | Uponor Q&E Rettnippel Utvendig DR | Ja | 60176730 | 5815150 | Deler trykkrør PEX |  | 5810330 | Deler for tilførselsrør, plast | NOBB VAVVS
60597991 | 283655 |  | Uponor Q&E Rettnippel Utvendig DR | Nei | 60176730 | 5815150 | Deler trykkrør PEX |  | 5810330 | Deler for tilførselsrør, plast | NOBB VAVVS
60597992 | 209298 |  | Uponor Q&E Rettnippel Utvendig DR | Ja | 60176730 | 5815150 | Deler trykkrør PEX |  | 5810330 | Deler for tilførselsrør, plast | NOBB VAVVS
60597993 | 209298 |  | Uponor Q&E Rettnippel Utvendig DR | Ja | 60176730 | 5815150 | Deler trykkrør PEX |  | 5810330 | Deler for tilførselsrør, plast | NOBB VAVVS
60597994 | 209298 |  | Uponor Q&E Rettnippel Utvendig DR | Ja | 60176730 | 5815150 | Deler trykkrør PEX |  | 5810330 | Deler for tilførselsrør, plast | NOBB VAVVS
60597995 | 209298 |  | Uponor Q&E Rettnippel Utvendig DR | Ja | 60176730 | 5815150 | Deler trykkrør PEX |  | 5810330 | Deler for tilførselsrør, plast | NOBB VAVVS
60597996 | 209298 |  | Uponor Q&E Rettnippel innvendig DR | Ja | 60176730 | 5815150 | Deler trykkrør PEX |  | 5810330 | Deler for tilførselsrør, plast | NOBB VAVVS
60597996 | 283655 |  | Uponor Q&E Rettnippel innvendig DR | Nei | 60176730 | 5815150 | Deler trykkrør PEX |  | 5810330 | Deler for tilførselsrør, plast | NOBB VAVVS
60597997 | 209298 |  | Uponor Q&E Rettnippel innvendig DR | Ja | 60176730 | 5815150 | Deler trykkrør PEX |  | 5810330 | Deler for tilførselsrør, plast | NOBB VAVVS
60597997 | 283655 |  | Uponor Q&E Rettnippel innvendig DR | Nei | 60176730 | 5815150 | Deler trykkrør PEX |  | 5810330 | Deler for tilførselsrør, plast | NOBB VAVVS
60597998 | 209298 |  | Uponor Q&E Rettnippel innvendig DR | Ja | 60176730 | 5815150 | Deler trykkrør PEX |  | 5810330 | Deler for tilførselsrør, plast | NOBB VAVVS
60597998 | 283655 |  | Uponor Q&E Rettnippel innvendig DR | Nei | 60176730 | 5815150 | Deler trykkrør PEX |  | 5810330 | Deler for tilførselsrør, plast | NOBB VAVVS
60597999 | 209298 |  | Uponor Q&E Albue Utvendig DR | Ja | 60176730 | 5815150 | Deler trykkrør PEX |  | 5810330 | Deler for tilførselsrør, plast | NOBB VAVVS
60598000 | 209298 |  | Uponor Q&E Albue Utvendig DR | Ja | 60176730 | 5815150 | Deler trykkrør PEX |  | 5810330 | Deler for tilførselsrør, plast | NOBB VAVVS
60598000 | 283655 |  | Uponor Q&E Albue Utvendig DR | Nei | 60176730 | 5815150 | Deler trykkrør PEX |  | 5810330 | Deler for tilførselsrør, plast | NOBB VAVVS
60598001 | 209298 |  | Uponor Q&E Albue Innvendig DR | Ja | 60176730 | 5815150 | Deler trykkrør PEX |  | 5810330 | Deler for tilførselsrør, plast | NOBB VAVVS
60598001 | 283655 |  | Uponor Q&E Albue Innvendig DR | Nei | 60176730 | 5815150 | Deler trykkrør PEX |  | 5810330 | Deler for tilførselsrør, plast | NOBB VAVVS
60598002 | 209298 |  | Uponor Q&E Albue Innvendig DR | Ja | 60176730 | 5815150 | Deler trykkrør PEX |  | 5810330 | Deler for tilførselsrør, plast | NOBB VAVVS
60598002 | 283655 |  | Uponor Q&E Albue Innvendig DR | Nei | 60176730 | 5815150 | Deler trykkrør PEX |  | 5810330 | Deler for tilførselsrør, plast | NOBB VAVVS
60598003 | 209298 |  | Uponor Q&E Albue Innvendig DR | Ja | 60176730 | 5815150 | Deler trykkrør PEX |  | 5810330 | Deler for tilførselsrør, plast | NOBB VAVVS
60598003 | 283655 |  | Uponor Q&E Albue Innvendig DR | Nei | 60176730 | 5815150 | Deler trykkrør PEX |  | 5810330 | Deler for tilførselsrør, plast | NOBB VAVVS
60598004 | 209298 |  | Uponor Q&E Albue Innvendig DR | Ja | 60176730 | 5815150 | Deler trykkrør PEX |  | 5810330 | Deler for tilførselsrør, plast | NOBB VAVVS
60598004 | 283655 |  | Uponor Q&E Albue Innvendig DR | Nei | 60176730 | 5815150 | Deler trykkrør PEX |  | 5810330 | Deler for tilførselsrør, plast | NOBB VAVVS
60598005 | 209298 |  | Uponor Q&E Rettnippel med løpemutter DR | Ja | 60176730 | 5815150 | Deler trykkrør PEX |  | 5810330 | Deler for tilførselsrør, plast | NOBB VAVVS
60598005 | 283655 |  | Uponor Q&E Rettnippel med løpemutter DR | Nei | 60176730 | 5815150 | Deler trykkrør PEX |  | 5810330 | Deler for tilførselsrør, plast | NOBB VAVVS
60598006 | 209298 |  | Uponor Q&E Rettnippel med løpemutter DR | Ja | 60176730 | 5815150 | Deler trykkrør PEX |  | 5810330 | Deler for tilførselsrør, plast | NOBB VAVVS
60598006 | 283655 |  | Uponor Q&E Rettnippel med løpemutter DR | Nei | 60176730 | 5815150 | Deler trykkrør PEX |  | 5810330 | Deler for tilførselsrør, plast | NOBB VAVVS
60598007 | 209298 | RETTNIPPEL MED LØPEMUTTER DR | Uponor Q&E Rettnippel med løpemutter DR | Ja | 60176730 | 5815150 | Deler trykkrør PEX |  | 5810330 | Deler for tilførselsrør, plast | NOBB VAVVS
60598007 | 283655 | RETTNIPPEL MED LØPEMUTTER DR | Uponor Q&E Rettnippel med løpemutter DR | Nei | 60176730 | 5815150 | Deler trykkrør PEX |  | 5810330 | Deler for tilførselsrør, plast | NOBB VAVVS
60598008 | 209298 |  | Uponor Q&E Rettnippel med løpemutter DR | Ja | 60176730 | 5815150 | Deler trykkrør PEX |  | 5810330 | Deler for tilførselsrør, plast | NOBB VAVVS
60598010 | 209298 |  | Uponor Aqua Plus Membran Ramme | Ja | 60176730 | 5815150 | Deler trykkrør PEX |  | 5810330 | Deler for tilførselsrør, plast | NOBB VAVVS
60598011 | 209298 |  | Uponor Q&E Rettnippel Utvendig DR | Ja | 60176730 | 5815150 | Deler trykkrør PEX |  | 5810330 | Deler for tilførselsrør, plast | NOBB VAVVS
60598012 | 209298 |  | Uponor Aqua Plus Membran Ramme | Ja | 60176730 | 5815150 | Deler trykkrør PEX |  | 5810330 | Deler for tilførselsrør, plast | NOBB VAVVS
60598013 | 209298 |  | Uponor Aqua Plus Membran Ramme | Ja | 60176730 | 5815150 | Deler trykkrør PEX |  | 5810330 | Deler for tilførselsrør, plast | NOBB VAVVS
60598014 | 209298 |  | Uponor Aqua Plus Dør for Membran Ramme | Ja | 60176730 | 5815150 | Deler trykkrør PEX |  | 5810330 | Deler for tilførselsrør, plast | NOBB VAVVS
60598015 | 209298 |  | Uponor Aqua Plus Dør for Membran Ramme | Ja | 60176730 | 5815150 | Deler trykkrør PEX |  | 5810330 | Deler for tilførselsrør, plast | NOBB VAVVS
60598016 | 209298 |  | Uponor Aqua Plus Dør for Membran Ramme | Ja | 60176730 | 5815150 | Deler trykkrør PEX |  | 5810330 | Deler for tilførselsrør, plast | NOBB VAVVS
60598017 | 209298 |  | Uponor Aqua Plus Dør for Membran Ramme | Ja | 60176730 | 5815150 | Deler trykkrør PEX |  | 5810330 | Deler for tilførselsrør, plast | NOBB VAVVS
60598018 | 209298 |  | Uponor Comfort Pipe PLUS Blue | Ja | 60176794 | 5815550 | Gulvvarmesystemer (ekskl. rør) |  | 5810410 | Deler for gulvvarme/gatevarme | NOBB VAVVS
60598019 | 209298 |  | Uponor Comfort Pipe PLUS Blue | Ja | 60176794 | 5815550 | Gulvvarmesystemer (ekskl. rør) |  | 5810410 | Deler for gulvvarme/gatevarme | NOBB VAVVS
60598020 | 209298 |  | Uponor Aqua Pipe Blue naturell i varerør hvit/blå | Ja | 60176730 | 5815150 | Deler trykkrør PEX |  | 5810330 | Deler for tilførselsrør, plast | NOBB VAVVS
60598028 | 209298 |  | Uponor Magna Fordeler med ventil | Ja | 60176858 | 5815550 | Gulvvarmesystemer (ekskl. rør) |  | 5810410 | Deler for gulvvarme/gatevarme | NOBB VAVVS
60598028 | 283655 |  | Uponor Magna Fordeler med ventil | Nei | 60176858 | 5815550 | Gulvvarmesystemer (ekskl. rør) |  | 5810410 | Deler for gulvvarme/gatevarme | NOBB VAVVS
60598029 | 209298 |  | Uponor Magna Fordeler med ventil | Ja | 60176858 | 5815550 | Gulvvarmesystemer (ekskl. rør) |  | 5810410 | Deler for gulvvarme/gatevarme | NOBB VAVVS
60598029 | 283655 |  | Uponor Magna Fordeler med ventil | Nei | 60176858 | 5815550 | Gulvvarmesystemer (ekskl. rør) |  | 5810410 | Deler for gulvvarme/gatevarme | NOBB VAVVS
60598030 | 209298 |  | Uponor Magna Fordeler med ventil | Ja | 60176858 | 5815550 | Gulvvarmesystemer (ekskl. rør) |  | 5810410 | Deler for gulvvarme/gatevarme | NOBB VAVVS
60598030 | 283655 |  | Uponor Magna Fordeler med ventil | Nei | 60176858 | 5815550 | Gulvvarmesystemer (ekskl. rør) |  | 5810410 | Deler for gulvvarme/gatevarme | NOBB VAVVS
60598031 | 209298 |  | Uponor Magna Fordeler med ventil | Ja | 60176858 | 5815550 | Gulvvarmesystemer (ekskl. rør) |  | 5810410 | Deler for gulvvarme/gatevarme | NOBB VAVVS
60598031 | 283655 |  | Uponor Magna Fordeler med ventil | Nei | 60176858 | 5815550 | Gulvvarmesystemer (ekskl. rør) |  | 5810410 | Deler for gulvvarme/gatevarme | NOBB VAVVS
60598032 | 209298 |  | Uponor Magna Fordeler med ventil | Ja | 60176858 | 5815550 | Gulvvarmesystemer (ekskl. rør) |  | 5810410 | Deler for gulvvarme/gatevarme | NOBB VAVVS
60598032 | 283655 |  | Uponor Magna Fordeler med ventil | Nei | 60176858 | 5815550 | Gulvvarmesystemer (ekskl. rør) |  | 5810410 | Deler for gulvvarme/gatevarme | NOBB VAVVS
60598033 | 209298 |  | Uponor Magna Fordeler med ventil | Ja | 60176858 | 5815550 | Gulvvarmesystemer (ekskl. rør) |  | 5810410 | Deler for gulvvarme/gatevarme | NOBB VAVVS
60598033 | 283655 |  | Uponor Magna Fordeler med ventil | Nei | 60176858 | 5815550 | Gulvvarmesystemer (ekskl. rør) |  | 5810410 | Deler for gulvvarme/gatevarme | NOBB VAVVS
60598034 | 209298 |  | Uponor Q&E Rettnippel Utvendig DR | Ja | 60176730 | 5815150 | Deler trykkrør PEX |  | 5810330 | Deler for tilførselsrør, plast | NOBB VAVVS
60598035 | 209298 |  | Uponor Aqua Plus Membran Ramme | Ja | 60176730 | 5815150 | Deler trykkrør PEX |  | 5810330 | Deler for tilførselsrør, plast | NOBB VAVVS
60598106 | 283655 | SADELSTYKKE 168,3X4,5 | Stål sadelstykke | Ja | 60181409 | 5855200 | Deler karbonrør |  | 5820210 | Deler for tilførselsrør, metall | NOBB VAVVS
60598107 | 283655 | ENDEBUNN 114,3X3,6 | Stål endebunn | Ja | 60181406 | 5855200 | Deler karbonrør |  | 5820210 | Deler for tilførselsrør, metall | NOBB VAVVS
60598108 | 283655 | ENDEBUNN 88,9X3,6 | Stål endebunn | Ja | 60181406 | 5855200 | Deler karbonrør |  | 5820210 | Deler for tilførselsrør, metall | NOBB VAVVS
60598109 | 283655 | ENDEBUNN 76,1X3,2 | Stål endebunn | Ja | 60181406 | 5855200 | Deler karbonrør |  | 5820210 | Deler for tilførselsrør, metall | NOBB VAVVS
60598110 | 283655 | STÅL ENDEBUNN 60,3X2,9 | Stål endebunn | Ja | 60181406 | 5855200 | Deler karbonrør |  | 5820210 | Deler for tilførselsrør, metall | NOBB VAVVS
60598111 | 283655 | SADELSTYKKE 88,9X3,2 | Stål sadelstykke | Ja | 60181409 | 5855200 | Deler karbonrør |  | 5820210 | Deler for tilførselsrør, metall | NOBB VAVVS
60598112 | 283655 | ENDEBUNN STÅL 42,4X2,6 | Stål endebunn | Ja | 60181406 | 5855200 | Deler karbonrør |  | 5820210 | Deler for tilførselsrør, metall | NOBB VAVVS
60598113 | 283655 | ENDEBUNN 33,7X2,6 | Stål endebunn | Ja | 60181406 | 5855200 | Deler karbonrør |  | 5820210 | Deler for tilførselsrør, metall | NOBB VAVVS
60598114 | 283655 | ENDEBUNN 26,9X2,6 | Stål endebunn | Ja | 60181406 | 5855200 | Deler karbonrør |  | 5820210 | Deler for tilførselsrør, metall | NOBB VAVVS
60598115 | 283655 | ENDEBUNN 139,7X4 | Stål endebunn | Ja | 60181406 | 5855200 | Deler karbonrør |  | 5820210 | Deler for tilførselsrør, metall | NOBB VAVVS
60598116 | 283655 | SADELSTYKKE 114,3X3,6 | Stål sadelstykke | Ja | 60181409 | 5855200 | Deler karbonrør |  | 5820210 | Deler for tilførselsrør, metall | NOBB VAVVS
60598117 | 283655 | ENDEBUNN 48,3X2,9 | Stål endebunn | Ja | 60181406 | 5855200 | Deler karbonrør |  | 5820210 | Deler for tilførselsrør, metall | NOBB VAVVS
60598118 | 283655 | ENDEBUNN 168,3X4,5 | Stål endebunn | Ja | 60181406 | 5855200 | Deler karbonrør |  | 5820210 | Deler for tilførselsrør, metall | NOBB VAVVS
60598119 | 283655 | T-RØR 21,3X2,0 | Stål T-rør | Ja | 60181407 | 5855200 | Deler karbonrør |  | 5820210 | Deler for tilførselsrør, metall | NOBB VAVVS
60598120 | 283655 | ENDEBUNN 273X6,3 | Stål endebunn | Ja | 60181406 | 5855200 | Deler karbonrør |  | 5820210 | Deler for tilførselsrør, metall | NOBB VAVVS
60598121 | 283655 | ENDEBUNN 323,9X7,1 | Stål endebunn | Ja | 60181406 | 5855200 | Deler karbonrør |  | 5820210 | Deler for tilførselsrør, metall | NOBB VAVVS
60598122 | 283655 | SADELSTYKKE 76,1X2,9 | Stål sadelstykke | Ja | 60181409 | 5855200 | Deler karbonrør |  | 5820210 | Deler for tilførselsrør, metall | NOBB VAVVS
60598123 | 283655 | SADELSTYKKE 60,3X2,9 | Stål sadelstykke | Ja | 60181409 | 5855200 | Deler karbonrør |  | 5820210 | Deler for tilførselsrør, metall | NOBB VAVVS
60598124 | 283655 | T-RØR 26,9X2,6 | Stål T-rør | Ja | 60181407 | 5855200 | Deler karbonrør |  | 5820210 | Deler for tilførselsrør, metall | NOBB VAVVS
60598125 | 283655 | T-RØR 33,7X2,6 | Stål T-rør | Ja | 60181407 | 5855200 | Deler karbonrør |  | 5820210 | Deler for tilførselsrør, metall | NOBB VAVVS
60598126 | 283655 | T-RØR 42,4X2,6 | Stål T-rør | Ja | 60181407 | 5855200 | Deler karbonrør |  | 5820210 | Deler for tilførselsrør, metall | NOBB VAVVS
60598127 | 283655 | T-RØR 48,3X2,6 | Stål T-rør | Ja | 60181407 | 5855200 | Deler karbonrør |  | 5820210 | Deler for tilførselsrør, metall | NOBB VAVVS
60598128 | 283655 | T-RØR 60,3X2,9 | Stål T-rør | Ja | 60181407 | 5855200 | Deler karbonrør |  | 5820210 | Deler for tilførselsrør, metall | NOBB VAVVS
60598129 | 283655 | SADELBEND 88,9X3,2 | Stål sadelbend | Ja | 60181409 | 5855200 | Deler karbonrør |  | 5820210 | Deler for tilførselsrør, metall | NOBB VAVVS
60598130 | 283655 | T-RØR 88,9X3,2 | Stål T-rør | Ja | 60181407 | 5855200 | Deler karbonrør |  | 5820210 | Deler for tilførselsrør, metall | NOBB VAVVS
60598131 | 283655 | T-RØR 114,3X3,6 | Stål T-rør | Ja | 60181407 | 5855200 | Deler karbonrør |  | 5820210 | Deler for tilførselsrør, metall | NOBB VAVVS
60598132 | 283655 | T-RØR 139,7X4,0 | Stål T-rør | Ja | 60181407 | 5855200 | Deler karbonrør |  | 5820210 | Deler for tilførselsrør, metall | NOBB VAVVS
60598133 | 283655 | T-RØR 168,3X4,5 | Stål T-rør | Ja | 60181407 | 5855200 | Deler karbonrør |  | 5820210 | Deler for tilførselsrør, metall | NOBB VAVVS
60598134 | 283655 | ENDEBUNN 219,1X6,3 | Stål endebunn | Ja | 60181406 | 5855200 | Deler karbonrør |  | 5820210 | Deler for tilførselsrør, metall | NOBB VAVVS
60598135 | 283655 | ENDEBUNN 21,3X2 | Stål endebunn | Ja | 60181406 | 5855200 | Deler karbonrør |  | 5820210 | Deler for tilførselsrør, metall | NOBB VAVVS
60598136 | 283655 | T-RØR 323,9X7,1 | Stål T-rør | Ja | 60181407 | 5855200 | Deler karbonrør |  | 5820210 | Deler for tilførselsrør, metall | NOBB VAVVS
60598137 | 283655 | T-RØR 273X6,3 | Stål T-rør | Ja | 60181407 | 5855200 | Deler karbonrør |  | 5820210 | Deler for tilførselsrør, metall | NOBB VAVVS
60598138 | 283655 | SADELBEND 76,1X2,9 | Stål sadelbend | Ja | 60181409 | 5855200 | Deler karbonrør |  | 5820210 | Deler for tilførselsrør, metall | NOBB VAVVS
60598139 | 283655 | SADELBEND 60,3X2,9 | Stål sadelbend | Ja | 60181409 | 5855200 | Deler karbonrør |  | 5820210 | Deler for tilførselsrør, metall | NOBB VAVVS
60598140 | 283655 | STÅL KON. OVERGANG 33,7X26,9 | Stål kon. Overgang | Ja | 60181408 | 5855200 | Deler karbonrør |  | 5820210 | Deler for tilførselsrør, metall | NOBB VAVVS
60598141 | 283655 | STÅL KON. OVERGANG 42,4X33,7 | Stål kon. Overgang | Ja | 60181408 | 5855200 | Deler karbonrør |  | 5820210 | Deler for tilførselsrør, metall | NOBB VAVVS
60598142 | 283655 | STÅL KON. OVERGANG 48,3X33,7 | Stål kon. Overgang | Ja | 60181408 | 5855200 | Deler karbonrør |  | 5820210 | Deler for tilførselsrør, metall | NOBB VAVVS
60598143 | 283655 | STÅL KON. OVERGANG 48,3X42,4 | Stål kon. Overgang | Ja | 60181408 | 5855200 | Deler karbonrør |  | 5820210 | Deler for tilførselsrør, metall | NOBB VAVVS
60598144 | 283655 | STÅL KON. OVERGANG 60,3X33,7 | Stål kon. Overgang | Ja | 60181408 | 5855200 | Deler karbonrør |  | 5820210 | Deler for tilførselsrør, metall | NOBB VAVVS
60598145 | 283655 | STÅL KON. OVERGANG 60,3X42,4 | Stål kon. Overgang | Ja | 60181408 | 5855200 | Deler karbonrør |  | 5820210 | Deler for tilførselsrør, metall | NOBB VAVVS
60598146 | 283655 | STÅL KON. OVERGANG 60,3X48,3 | Stål kon. Overgang | Ja | 60181408 | 5855200 | Deler karbonrør |  | 5820210 | Deler for tilførselsrør, metall | NOBB VAVVS
60598147 | 283655 | STÅL KON. OVERGANG 76,1X42,4 | Stål kon. Overgang | Ja | 60181408 | 5855200 | Deler karbonrør |  | 5820210 | Deler for tilførselsrør, metall | NOBB VAVVS
60598148 | 283655 | STÅL KON. OVERGANG 76,1X48,3 | Stål kon. Overgang | Ja | 60181408 | 5855200 | Deler karbonrør |  | 5820210 | Deler for tilførselsrør, metall | NOBB VAVVS
60598149 | 283655 | STÅL KON. OVERGANG 76,1X60,3 | Stål kon. Overgang | Ja | 60181408 | 5855200 | Deler karbonrør |  | 5820210 | Deler for tilførselsrør, metall | NOBB VAVVS
60598150 | 283655 | STÅL KON. OVERGANG 88,9X48,3 | Stål kon. Overgang | Ja | 60181408 | 5855200 | Deler karbonrør |  | 5820210 | Deler for tilførselsrør, metall | NOBB VAVVS
60598151 | 283655 | STÅL KON. OVERGANG 33,7X21,3 | Stål kon. Overgang | Ja | 60181408 | 5855200 | Deler karbonrør |  | 5820210 | Deler for tilførselsrør, metall | NOBB VAVVS
60598152 | 283655 | T-RØR 219,1X6,3 | Stål T-rør | Ja | 60181407 | 5855200 | Deler karbonrør |  | 5820210 | Deler for tilførselsrør, metall | NOBB VAVVS
60598153 | 283655 | STÅL KON. OVERGANG 88,9X60,3 | Stål kon. Overgang | Ja | 60181408 | 5855200 | Deler karbonrør |  | 5820210 | Deler for tilførselsrør, metall | NOBB VAVVS
60598154 | 283655 | STÅL KON. OVERGANG 114,3X76,1 | Stål kon. Overgang | Ja | 60181408 | 5855200 | Deler karbonrør |  | 5820210 | Deler for tilførselsrør, metall | NOBB VAVVS
60598155 | 283655 | STÅL KON. OVERGANG 114,3X88,9 | Stål kon. Overgang | Ja | 60181408 | 5855200 | Deler karbonrør |  | 5820210 | Deler for tilførselsrør, metall | NOBB VAVVS
60598156 | 283655 | STÅL KON. OVERGANG 139,7X76,1 | Stål kon. Overgang | Ja | 60181408 | 5855200 | Deler karbonrør |  | 5820210 | Deler for tilførselsrør, metall | NOBB VAVVS
60598157 | 283655 | STÅL KON. OVERGANG 139,7X88,9 | Stål kon. Overgang | Ja | 60181408 | 5855200 | Deler karbonrør |  | 5820210 | Deler for tilførselsrør, metall | NOBB VAVVS
60598158 | 283655 | STÅL KON. OVERGANG 139,7X114,3 | Stål kon. Overgang | Ja | 60181408 | 5855200 | Deler karbonrør |  | 5820210 | Deler for tilførselsrør, metall | NOBB VAVVS
60598159 | 283655 | STÅL KON. OVERGANG 168,3X88,9 | Stål kon. Overgang | Ja | 60181408 | 5855200 | Deler karbonrør |  | 5820210 | Deler for tilførselsrør, metall | NOBB VAVVS
60598160 | 283655 | STÅL KON. OVERGANG 168,3X114,3 | Stål kon. Overgang | Ja | 60181408 | 5855200 | Deler karbonrør |  | 5820210 | Deler for tilførselsrør, metall | NOBB VAVVS
60598161 | 283655 | STÅL KON. OVERGANG 168,3X139,7 | Stål kon. Overgang | Ja | 60181408 | 5855200 | Deler karbonrør |  | 5820210 | Deler for tilførselsrør, metall | NOBB VAVVS
60598162 | 283655 | STÅL KON. OVERGANG 219,1X139,7 | Stål kon. Overgang | Ja | 60181408 | 5855200 | Deler karbonrør |  | 5820210 | Deler for tilførselsrør, metall | NOBB VAVVS
60598163 | 283655 | STÅL KON. OVERGANG 219,1X168,3 | Stål kon. Overgang | Ja | 60181408 | 5855200 | Deler karbonrør |  | 5820210 | Deler for tilførselsrør, metall | NOBB VAVVS
60598164 | 283655 | STÅL KON. OVERGANG 273,0X219,1 | Stål kon. Overgang | Ja | 60181408 | 5855200 | Deler karbonrør |  | 5820210 | Deler for tilførselsrør, metall | NOBB VAVVS
60598165 | 283655 | STÅL KON. OVERGANG 323,9X273,0 | Stål kon. Overgang | Ja | 60181408 | 5855200 | Deler karbonrør |  | 5820210 | Deler for tilførselsrør, metall | NOBB VAVVS
60598166 | 283655 | STÅL KON. OVERGANG 88,9X76,1 | Stål kon. Overgang | Ja | 60181408 | 5855200 | Deler karbonrør |  | 5820210 | Deler for tilførselsrør, metall | NOBB VAVVS
60598167 | 283655 | SADELSTYKKE 139,7X4 | Stål sadelstykke | Ja | 60181409 | 5855200 | Deler karbonrør |  | 5820210 | Deler for tilførselsrør, metall | NOBB VAVVS
60598168 | 283655 | STÅL KON. OVERGANG 114,3X60,3 | Stål kon. Overgang | Ja | 60181408 | 5855200 | Deler karbonrør |  | 5820210 | Deler for tilførselsrør, metall | NOBB VAVVS
60598169 | 283655 | T-RØR 76,1X2,9 | Stål T-rør | Ja | 60181407 | 5855200 | Deler karbonrør |  | 5820210 | Deler for tilførselsrør, metall | NOBB VAVVS
60598170 | 283655 | STÅLBEND 3D 90 ST37.0 42,4X2,6 | STÅLBEND 3D 90 ST37.0 | Ja | 60181405 | 5855200 | Deler karbonrør |  | 5820210 | Deler for tilførselsrør, metall | NOBB VAVVS
60598171 | 283655 | STÅLBEND 3D 90 ST37.0 48,3X2,6 | STÅLBEND 3D 90 ST37.0 | Ja | 60181405 | 5855200 | Deler karbonrør |  | 5820210 | Deler for tilførselsrør, metall | NOBB VAVVS
60598172 | 283655 | STÅLBEND 3D 90 ST37.0 60,3X2,9 | STÅLBEND 3D 90 ST37.0 | Ja | 60181405 | 5855200 | Deler karbonrør |  | 5820210 | Deler for tilførselsrør, metall | NOBB VAVVS
60598173 | 283655 | STÅLBEND 3D 90 ST37.0 76,1X2,9 | STÅLBEND 3D 90 ST37.0 | Ja | 60181405 | 5855200 | Deler karbonrør |  | 5820210 | Deler for tilførselsrør, metall | NOBB VAVVS
60598174 | 283655 | STÅLBEND 3D 90 ST37.0 88,9X3,2 | STÅLBEND 3D 90 ST37.0 | Ja | 60181405 | 5855200 | Deler karbonrør |  | 5820210 | Deler for tilførselsrør, metall | NOBB VAVVS
60598175 | 283655 | STÅLBEND 3D 90 ST37.0 114,3X3,6 | STÅLBEND 3D 90 ST37.0 | Ja | 60181405 | 5855200 | Deler karbonrør |  | 5820210 | Deler for tilførselsrør, metall | NOBB VAVVS
60598176 | 283655 | STÅLBEND 3D 90 ST37.0 139,7X4,0 | STÅLBEND 3D 90 ST37.0 | Ja | 60181405 | 5855200 | Deler karbonrør |  | 5820210 | Deler for tilførselsrør, metall | NOBB VAVVS
60598177 | 283655 | STÅLBEND 3D 90 ST37.0 168,3X4,5 | STÅLBEND 3D 90 ST37.0 | Ja | 60181405 | 5855200 | Deler karbonrør |  | 5820210 | Deler for tilførselsrør, metall | NOBB VAVVS
60598178 | 283655 | STÅLBEND 3D 90 ST37.0 219,1X6,3 | STÅLBEND 3D 90 ST37.0 | Ja | 60181405 | 5855200 | Deler karbonrør |  | 5820210 | Deler for tilførselsrør, metall | NOBB VAVVS
60598179 | 283655 | STÅLBEND 3D 90 ST37.0 | STÅLBEND 3D 90 ST37.0 | Ja | 60181405 | 5855200 | Deler karbonrør |  | 5820210 | Deler for tilførselsrør, metall | NOBB VAVVS
60598180 | 283655 | STÅLBEND 3D 90 ST37.0 323,9X7,1 | STÅLBEND 3D 90 ST37.0 | Ja | 60181405 | 5855200 | Deler karbonrør |  | 5820210 | Deler for tilførselsrør, metall | NOBB VAVVS
60598181 | 283655 | STÅLBEND 3D 90 ST35.8.I 21,3X2,0 | STÅLBEND 3D 90 ST35.8.I | Ja | 60181405 | 5855200 | Deler karbonrør |  | 5820210 | Deler for tilførselsrør, metall | NOBB VAVVS
60598182 | 283655 | STÅLBEND 3D 90 ST35.8.I 26,9X2,3 | STÅLBEND 3D 90 ST35.8.I | Ja | 60181405 | 5855200 | Deler karbonrør |  | 5820210 | Deler for tilførselsrør, metall | NOBB VAVVS
60598183 | 283655 | STÅLBEND 3D 90 33,7X2,6 | STÅLBEND 3D 90 ST37.0 | Ja | 60181405 | 5855200 | Deler karbonrør |  | 5820210 | Deler for tilførselsrør, metall | NOBB VAVVS
60598184 | 283655 | STÅLBEND 3D 90 ST35.8.I 33,7X2,6 | STÅLBEND 3D 90 ST35.8.I | Ja | 60181405 | 5855200 | Deler karbonrør |  | 5820210 | Deler for tilførselsrør, metall | NOBB VAVVS
60598185 | 283655 | STÅLBEND 3D 90 ST35.8.I 42,4X2,6 | STÅLBEND 3D 90 ST35.8.I | Ja | 60181405 | 5855200 | Deler karbonrør |  | 5820210 | Deler for tilførselsrør, metall | NOBB VAVVS
60598186 | 283655 | STÅLBEND 3D 90 ST35.8.I 48,3X2,6 | STÅLBEND 3D 90 ST35.8.I | Ja | 60181405 | 5855200 | Deler karbonrør |  | 5820210 | Deler for tilførselsrør, metall | NOBB VAVVS
60598187 | 283655 | STÅLBEND 3D 90 ST35.8.I 60,3X2,9 | STÅLBEND 3D 90 ST35.8.I | Ja | 60181405 | 5855200 | Deler karbonrør |  | 5820210 | Deler for tilførselsrør, metall | NOBB VAVVS
60598188 | 283655 | STÅLBEND 3D 90 ST35.8.I 76,1X2,9 | STÅLBEND 3D 90 ST35.8.I | Ja | 60181405 | 5855200 | Deler karbonrør |  | 5820210 | Deler for tilførselsrør, metall | NOBB VAVVS
60598189 | 283655 | STÅLBEND 3D 90 ST35.8.I 88,9X3,2 | STÅLBEND 3D 90 ST35.8.I | Ja | 60181405 | 5855200 | Deler karbonrør |  | 5820210 | Deler for tilførselsrør, metall | NOBB VAVVS
60598190 | 283655 | STÅLBEND 3D 90 ST35.8.I 114,3X3,6 | STÅLBEND 3D 90 ST35.8.I | Ja | 60181405 | 5855200 | Deler karbonrør |  | 5820210 | Deler for tilførselsrør, metall | NOBB VAVVS
60598191 | 283655 | STÅLBEND 3D 90 ST35.8.I 139,7X4,0 | STÅLBEND 3D 90 ST35.8.I | Ja | 60181405 | 5855200 | Deler karbonrør |  | 5820210 | Deler for tilførselsrør, metall | NOBB VAVVS
60598192 | 283655 | STÅLBEND 3D 90 ST35.8.I 168,3X4,5 | STÅLBEND 3D 90 ST35.8.I | Ja | 60181405 | 5855200 | Deler karbonrør |  | 5820210 | Deler for tilførselsrør, metall | NOBB VAVVS
60598193 | 283655 | STÅLBEND 3D 90 ST35.8.I 219,1X6,3 | STÅLBEND 3D 90 ST35.8.I | Ja | 60181405 | 5855200 | Deler karbonrør |  | 5820210 | Deler for tilførselsrør, metall | NOBB VAVVS
60598194 | 283655 | STÅLBEND 3D 90 ST37.0 21,3X2,0 | STÅLBEND 3D 90 ST37.0 | Ja | 60181405 | 5855200 | Deler karbonrør |  | 5820210 | Deler for tilførselsrør, metall | NOBB VAVVS
60598195 | 283655 | STÅLBEND 3D 90 ST37.0 273,0X6,3 | STÅLBEND 3D 90 ST37.0 | Ja | 60181405 | 5855200 | Deler karbonrør |  | 5820210 | Deler for tilførselsrør, metall | NOBB VAVVS
60598196 | 283655 | SVEISEFLENS EN 1092-1-11 DN15/21,3 | Sveiseflens EN 1092-1-11 type B1 PN 10-40 | Ja | 60181413 | 5855100 | Flenser karbonrør |  | 5820210 | Deler for tilførselsrør, metall | NOBB VAVVS
60598197 | 283655 | SVEISEFLENS DN150/168,3 | Sveiseflens EN 1092-1-11 type B1 PN6 | Ja | 60181413 | 5855100 | Flenser karbonrør |  | 5820210 | Deler for tilførselsrør, metall | NOBB VAVVS
60598198 | 283655 | GJENGEFLENS EN 1092-1-13, 1/2" | Galv. stål gjengeflens EN 1092-1-13, DIN 2566 | Ja | 60181411 | 5855100 | Flenser karbonrør |  | 5820210 | Deler for tilførselsrør, metall | NOBB VAVVS
60598199 | 283655 | LØSFLENS EN 1092-1-01 DN100/114,3 | Stål løsflens EN 1092-1-01 type A (DIN 2642) | Ja | 60181411 | 5855100 | Flenser karbonrør |  | 5820210 | Deler for tilførselsrør, metall | NOBB VAVVS
60598200 | 283655 | LØSFLENS EN 1092-1-01 DN80/88,9 | Stål løsflens EN 1092-1-01 type A (DIN 2642) | Ja | 60181411 | 5855100 | Flenser karbonrør |  | 5820210 | Deler for tilførselsrør, metall | NOBB VAVVS
60598201 | 283655 | LØSFL. EN1092-1-01 TYPEA DN65/76,1 | Stål løsflens EN 1092-1-01 type A (DIN 2642) 8 hull | Ja | 60181411 | 5855100 | Flenser karbonrør |  | 5820210 | Deler for tilførselsrør, metall | NOBB VAVVS
60598202 | 283655 | GJENGEFLENS EN 1092-1-13, 11/4" | Galv. stål gjengeflens EN 1092-1-13, DIN 2566 | Ja | 60181411 | 5855100 | Flenser karbonrør |  | 5820210 | Deler for tilførselsrør, metall | NOBB VAVVS
60598203 | 283655 | GJENGEFLENS 11/2"GALV. STÅL | Galv. stål gjengeflens EN 1092-1-13, DIN 2566 | Ja | 60181411 | 5855100 | Flenser karbonrør |  | 5820210 | Deler for tilførselsrør, metall | NOBB VAVVS
60598204 | 283655 | LØSFLENS EN 1092-1-01 DN65/76,1 | Stål løsflens EN 1092-1-01 type A (DIN 2642) 4 hull | Ja | 60181411 | 5855100 | Flenser karbonrør |  | 5820210 | Deler for tilførselsrør, metall | NOBB VAVVS
60598205 | 283655 | STÅL SVEISEKRAGE DN125/139,7 | Stål sveisekrage DIN 2642 | Ja | 60181412 | 5855100 | Flenser karbonrør |  | 5820210 | Deler for tilførselsrør, metall | NOBB VAVVS
60598206 | 283655 | SVEISEFLENS EN 1092-1-11 DN25/33,7 | Sveiseflens EN 1092-1-11 type B1 PN6 | Ja | 60181413 | 5855100 | Flenser karbonrør |  | 5820210 | Deler for tilførselsrør, metall | NOBB VAVVS
60598207 | 283655 | GJENGEFLENS EN 1092-1-13, 4" | Sort stål gjengeflens EN 1092-1-13, DIN 2566 | Ja | 60181411 | 5855100 | Flenser karbonrør |  | 5820210 | Deler for tilførselsrør, metall | NOBB VAVVS
60598208 | 283655 | STÅL SVEISEKRAGE DN100/114,3 | Stål sveisekrage DIN 2642 | Ja | 60181412 | 5855100 | Flenser karbonrør |  | 5820210 | Deler for tilførselsrør, metall | NOBB VAVVS
60598209 | 283655 | STÅL SVEISEKRAGE DIN 2642 DN80/88,9 | Stål sveisekrage DIN 2642 | Ja | 60181412 | 5855100 | Flenser karbonrør |  | 5820210 | Deler for tilførselsrør, metall | NOBB VAVVS
60598210 | 283655 | GJENGEFLENS EN 1092-1-13, 2" | Galv. stål gjengeflens EN 1092-1-13, DIN 2566 | Ja | 60181411 | 5855100 | Flenser karbonrør |  | 5820210 | Deler for tilførselsrør, metall | NOBB VAVVS
60598211 | 283655 | SVEISEFLENS EN1092-1-11 DN80/88,9 | Sveiseflens EN 1092-1-11 type B1 PN6 | Ja | 60181413 | 5855100 | Flenser karbonrør |  | 5820210 | Deler for tilførselsrør, metall | NOBB VAVVS
60598212 | 283655 | GJENGEFLENS GALV. STÅL, 21/2" | Galv. stål gjengeflens EN 1092-1-13, DIN 2566 | Ja | 60181411 | 5855100 | Flenser karbonrør |  | 5820210 | Deler for tilførselsrør, metall | NOBB VAVVS
60598213 | 283655 | GJENGEFLENS EN1092-1-13, 3/4" | Galv. stål gjengeflens EN 1092-1-13, DIN 2566 | Ja | 60181411 | 5855100 | Flenser karbonrør |  | 5820210 | Deler for tilførselsrør, metall | NOBB VAVVS
60598214 | 283655 | SVEISEFL. EN1092-1-11 DN100/114,3 | Sveiseflens EN 1092-1-11 type B1 PN6 | Ja | 60181413 | 5855100 | Flenser karbonrør |  | 5820210 | Deler for tilførselsrør, metall | NOBB VAVVS
60598215 | 283655 | SVEISEFLENS DN40/48,3 | Sveiseflens EN 1092-1-11 type B1 PN6 | Ja | 60181413 | 5855100 | Flenser karbonrør |  | 5820210 | Deler for tilførselsrør, metall | NOBB VAVVS
60598216 | 283655 | GJENGEFLENS EN 1092-1-13, 3" | Galv. stål gjengeflens EN 1092-1-13, DIN 2566 | Ja | 60181411 | 5855100 | Flenser karbonrør |  | 5820210 | Deler for tilførselsrør, metall | NOBB VAVVS
60598217 | 283655 | SVEISEFLENS DN20/26,9 | Sveiseflens EN 1092-1-11 type B1 PN6 | Ja | 60181413 | 5855100 | Flenser karbonrør |  | 5820210 | Deler for tilførselsrør, metall | NOBB VAVVS
60598218 | 283655 | SVEISEFLENS EN1092-1-11 DN32/42,4 | Sveiseflens EN 1092-1-11 type B1 PN6 | Ja | 60181413 | 5855100 | Flenser karbonrør |  | 5820210 | Deler for tilførselsrør, metall | NOBB VAVVS
60598219 | 283655 | LØSFLENS EN 1092-1-01 DN125/139,7 | Stål løsflens EN 1092-1-01 type A (DIN 2642) | Ja | 60181411 | 5855100 | Flenser karbonrør |  | 5820210 | Deler for tilførselsrør, metall | NOBB VAVVS
60598220 | 283655 | SVEISEFLENS EN 1092-1-11 DN50/60,3 | Sveiseflens EN 1092-1-11 type B1 PN6 | Ja | 60181413 | 5855100 | Flenser karbonrør |  | 5820210 | Deler for tilførselsrør, metall | NOBB VAVVS
60598221 | 283655 | SVEISEFLENS EN 1092-1-11 DN40/48,3 | Sveiseflens EN 1092-1-11 type B1 PN10-40 | Ja | 60181413 | 5855100 | Flenser karbonrør |  | 5820210 | Deler for tilførselsrør, metall | NOBB VAVVS
60598222 | 283655 | SVEISEFLENS EN 1092-1-11 DN65/76,1 | Sveiseflens EN 1092-1-11 type B1 PN6 | Ja | 60181413 | 5855100 | Flenser karbonrør |  | 5820210 | Deler for tilførselsrør, metall | NOBB VAVVS
60598223 | 283655 | SVEISEFLENS EN 1092-1-11 DN32/42,4 | Sveiseflens EN 1092-1-11 type B1 PN10-40 | Ja | 60181413 | 5855100 | Flenser karbonrør |  | 5820210 | Deler for tilførselsrør, metall | NOBB VAVVS
60598224 | 283655 | SVEISEFLENS DN25/33,7 | Sveiseflens EN 1092-1-11 type B1 PN10-40 | Ja | 60181413 | 5855100 | Flenser karbonrør |  | 5820210 | Deler for tilførselsrør, metall | NOBB VAVVS
60598225 | 283655 | SVEISEFLENS EN 1092-1-11 DN20/26,9 | Sveiseflens EN 1092-1-11 type B1 PN10-40 | Ja | 60181413 | 5855100 | Flenser karbonrør |  | 5820210 | Deler for tilførselsrør, metall | NOBB VAVVS
60598226 | 283655 | GJENGEFL. EN1092-1-13, DIN 2566 3" | Sort stål gjengeflens EN 1092-1-13, DIN 2566 | Ja | 60181411 | 5855100 | Flenser karbonrør |  | 5820210 | Deler for tilførselsrør, metall | NOBB VAVVS
60598227 | 283655 | STÅL SVEISEKRAGE DIN 2642 DN65/76,1 | Stål sveisekrage DIN 2642 | Ja | 60181412 | 5855100 | Flenser karbonrør |  | 5820210 | Deler for tilførselsrør, metall | NOBB VAVVS
60598228 | 283655 | SVEISEFLENS DN125/139,7 TYPE B1 PN6 | Sveiseflens EN 1092-1-11 type B1 PN6 | Ja | 60181413 | 5855100 | Flenser karbonrør |  | 5820210 | Deler for tilførselsrør, metall | NOBB VAVVS
60598229 | 283655 | SVEISEFLENS EN1092-1-11DN100/114,3 | Sveiseflens EN 1092-1-11 type B1 PN10-16 | Ja | 60181413 | 5855100 | Flenser karbonrør |  | 5820210 | Deler for tilførselsrør, metall | NOBB VAVVS
60598230 | 283655 | GJENGEFLENS EN1092-1-13,DIN 2566 1" | Galv. stål gjengeflens EN 1092-1-13, DIN 2566 | Ja | 60181411 | 5855100 | Flenser karbonrør |  | 5820210 | Deler for tilførselsrør, metall | NOBB VAVVS
60598231 | 283655 | SVEISEFLENS PN10/16 DN40/48,3 | Plan sveiseflens PN10/16 EN 1092-1-01 Type A | Ja | 60181413 | 5855100 | Flenser karbonrør |  | 5820210 | Deler for tilførselsrør, metall | NOBB VAVVS
60598232 | 283655 | GJENGEFLENS EN 1092-1-13, 21/2" | Sort stål gjengeflens EN 1092-1-13, DIN 2566 | Ja | 60181411 | 5855100 | Flenser karbonrør |  | 5820210 | Deler for tilførselsrør, metall | NOBB VAVVS
60598233 | 283655 | SVEISEFLENS DN125/139,7 | Sveiseflens EN 1092-1-11 type B1 PN10-16 | Ja | 60181413 | 5855100 | Flenser karbonrør |  | 5820210 | Deler for tilførselsrør, metall | NOBB VAVVS
60598234 | 283655 | SVEISEFLENS EN1092-1-11 DN150/168,3 | Sveiseflens EN 1092-1-11 type B1 PN10-16 | Ja | 60181413 | 5855100 | Flenser karbonrør |  | 5820210 | Deler for tilførselsrør, metall | NOBB VAVVS
60598235 | 283655 | SVEISEFLENS DN200/219,1 | Sveiseflens EN 1092-1-11 type B1 PN16 | Ja | 60181413 | 5855100 | Flenser karbonrør |  | 5820210 | Deler for tilførselsrør, metall | NOBB VAVVS
60598236 | 283655 | SVEISEFLENS DN250/273,0 | Sveiseflens EN 1092-1-11 type B1 PN16 | Ja | 60181413 | 5855100 | Flenser karbonrør |  | 5820210 | Deler for tilførselsrør, metall | NOBB VAVVS
60598237 | 283655 | SVEISEFLENS DN300/323,9 | Sveiseflens EN 1092-1-11 type B1 PN16 | Ja | 60181413 | 5855100 | Flenser karbonrør |  | 5820210 | Deler for tilførselsrør, metall | NOBB VAVVS
60598238 | 283655 | GJENGEFLENS SORT STÅL, 2" | Sort stål gjengeflens EN 1092-1-13, DIN 2566 | Ja | 60181411 | 5855100 | Flenser karbonrør |  | 5820210 | Deler for tilførselsrør, metall | NOBB VAVVS
60598240 | 283655 | SVEISEFLENS EN1092-1-11 DN100/114,3 | Sveiseflens EN 1092-1-11 type B1 PN25-40 | Ja | 60181413 | 5855100 | Flenser karbonrør |  | 5820210 | Deler for tilførselsrør, metall | NOBB VAVVS
60598244 | 283655 | SVEISEFL.EN1092-1-11 DN50/60,3 | Sveiseflens EN 1092-1-11 type B1 PN25-40 | Ja | 60181413 | 5855100 | Flenser karbonrør |  | 5820210 | Deler for tilførselsrør, metall | NOBB VAVVS
60598245 | 283655 | SVEISEFL EN 1092-1-11 DN65/76,1 | Sveiseflens EN 1092-1-11 type B1 PN25-40 | Ja | 60181413 | 5855100 | Flenser karbonrør |  | 5820210 | Deler for tilførselsrør, metall | NOBB VAVVS
60598246 | 283655 | SVEISEFLENS EN 1092-1-11 DN80/88,9 | Sveiseflens EN 1092-1-11 type B1 PN25-40 | Ja | 60181413 | 5855100 | Flenser karbonrør |  | 5820210 | Deler for tilførselsrør, metall | NOBB VAVVS
60598248 | 283655 | GJENGEFLENS EN 1092-1-13, 11/2" | Sort stål gjengeflens EN 1092-1-13, DIN 2566 | Ja | 60181411 | 5855100 | Flenser karbonrør |  | 5820210 | Deler for tilførselsrør, metall | NOBB VAVVS
60598249 | 283655 | BLINDFLENS PN 10/16 DN150 | Stål blindflens PN 10/16 EN 1092-1-05 type A | Ja | 60181414 | 5855100 | Flenser karbonrør |  | 5820210 | Deler for tilførselsrør, metall | NOBB VAVVS
60598250 | 283655 | BLINDFLENS PN 10/16 EN STÅL | Stål blindflens PN 10/16 EN 1092-1-05 type A | Ja | 60181414 | 5855100 | Flenser karbonrør |  | 5820210 | Deler for tilførselsrør, metall | NOBB VAVVS
60598251 | 283655 | SVEISEFLENS EN 1092-1-11 DN50/60,3 | Sveiseflens EN 1092-1-11 type B1 PN10-16 | Ja | 60181413 | 5855100 | Flenser karbonrør |  | 5820210 | Deler for tilførselsrør, metall | NOBB VAVVS
60598252 | 283655 | SVEISEFLENS EN 1092-1-11 DN65/76,1 | Sveiseflens EN 1092-1-11 type B1 PN10-16 | Ja | 60181413 | 5855100 | Flenser karbonrør |  | 5820210 | Deler for tilførselsrør, metall | NOBB VAVVS
60598253 | 283655 | SVEISEFLENS EN 1092-1-11 DN80/88,9 | Sveiseflens EN 1092-1-11 type B1 PN10-16 | Ja | 60181413 | 5855100 | Flenser karbonrør |  | 5820210 | Deler for tilførselsrør, metall | NOBB VAVVS
60598254 | 283655 | SVEISEFLENS PN10 DN200/219,1 | Sveiseflens PN10 EN 1092-1-11 type B1 | Ja | 60181413 | 5855100 | Flenser karbonrør |  | 5820210 | Deler for tilførselsrør, metall | NOBB VAVVS
60598255 | 283655 | SVEISEFLENS PN10/16 DN50/60,3 | Plan sveiseflens PN10/16 EN 1092-1-01 Type A | Ja | 60181413 | 5855100 | Flenser karbonrør |  | 5820210 | Deler for tilførselsrør, metall | NOBB VAVVS
60598256 | 283655 | SVEISEFLENS PN10/16 DN65/76,1 | Plan sveiseflens PN10/16 EN 1092-1-01 Type A | Ja | 60181413 | 5855100 | Flenser karbonrør |  | 5820210 | Deler for tilførselsrør, metall | NOBB VAVVS
60598257 | 283655 | SVEISEFLENS PN10/16 DN80/88,9 | Plan sveiseflens PN10/16 EN 1092-1-01 Type A | Ja | 60181413 | 5855100 | Flenser karbonrør |  | 5820210 | Deler for tilførselsrør, metall | NOBB VAVVS
60598258 | 283655 | SVEISEFLENS PN10/16 DN100/114,3 | Plan sveiseflens PN10/16 EN 1092-1-01 Type A | Ja | 60181413 | 5855100 | Flenser karbonrør |  | 5820210 | Deler for tilførselsrør, metall | NOBB VAVVS
60598259 | 283655 | SVEISEFLENS PN10/16 DN125/139,7 | Plan sveiseflens PN10/16 EN 1092-1-01 Type A | Ja | 60181413 | 5855100 | Flenser karbonrør |  | 5820210 | Deler for tilførselsrør, metall | NOBB VAVVS
60598260 | 283655 | SVEISEFLENS PN10/16 DN150/168,3 | Plan sveiseflens PN10/16 EN 1092-1-01 Type A | Ja | 60181413 | 5855100 | Flenser karbonrør |  | 5820210 | Deler for tilførselsrør, metall | NOBB VAVVS
60598261 | 283655 | SVEISEFLENS PN10/16 DN200/219,1 | Plan sveiseflens PN10/16 EN 1092-1-01 Type A | Ja | 60181413 | 5855100 | Flenser karbonrør |  | 5820210 | Deler for tilførselsrør, metall | NOBB VAVVS
60598262 | 283655 | BLINDFLENS PN 10/16 DN50 | Stål blindflens PN 10/16 EN 1092-1-05 type A | Ja | 60181414 | 5855100 | Flenser karbonrør |  | 5820210 | Deler for tilførselsrør, metall | NOBB VAVVS
60598263 | 283655 | GJENGEFL. EN 1092-1-13, 11/4" | Sort stål gjengeflens EN 1092-1-13, DIN 2566 | Ja | 60181411 | 5855100 | Flenser karbonrør |  | 5820210 | Deler for tilførselsrør, metall | NOBB VAVVS
60598264 | 283655 | GJENGEFLENS EN 1092-1-13, 1" | Sort stål gjengeflens EN 1092-1-13, DIN 2566 | Ja | 60181411 | 5855100 | Flenser karbonrør |  | 5820210 | Deler for tilførselsrør, metall | NOBB VAVVS
60598265 | 283655 | BLINDFLENS PN 10/16 DN65 | Stål blindflens PN 10/16 EN 1092-1-05 type A | Ja | 60181414 | 5855100 | Flenser karbonrør |  | 5820210 | Deler for tilførselsrør, metall | NOBB VAVVS
60598266 | 283655 | BLINDFLENS PN 10/16 EN DN80 | Stål blindflens PN 10/16 EN 1092-1-05 type A | Ja | 60181414 | 5855100 | Flenser karbonrør |  | 5820210 | Deler for tilførselsrør, metall | NOBB VAVVS
60598267 | 283655 | BLINDFLENS PN 10/16 DN100 | Stål blindflens PN 10/16 EN 1092-1-05 type A | Ja | 60181414 | 5855100 | Flenser karbonrør |  | 5820210 | Deler for tilførselsrør, metall | NOBB VAVVS
60598268 | 283655 | SVEISEFL. EN 1092-1-11 DN15/21,3 | Sveiseflens EN 1092-1-11 type B1 PN6 | Ja | 60181413 | 5855100 | Flenser karbonrør |  | 5820210 | Deler for tilførselsrør, metall | NOBB VAVVS
60598269 | 283655 | GJENGEFLENS EN1092-1-13,DIN 2566 4" | Galv. stål gjengeflens EN 1092-1-13, DIN 2566 | Ja | 60181411 | 5855100 | Flenser karbonrør |  | 5820210 | Deler for tilførselsrør, metall | NOBB VAVVS
60598270 | 283655 | STÅLRØR SVEISEDE 76,1X2,9 | STÅLRØR SVEISEDE | Ja | 60181403 | 5850200 | Sveiste rør karbon |  | 5820100 | Tilførselsrør metall (tidl Kobberrør glødet kveil) | NOBB VAVVS
60598271 | 283655 | STÅLRØR SVEISEDE 88,9X3,2 | STÅLRØR SVEISEDE | Ja | 60181403 | 5850200 | Sveiste rør karbon |  | 5820100 | Tilførselsrør metall (tidl Kobberrør glødet kveil) | NOBB VAVVS
60598272 | 283655 | STÅLRØR SVEISEDE 114,3X3,6 | STÅLRØR SVEISEDE | Ja | 60181403 | 5850200 | Sveiste rør karbon |  | 5820100 | Tilførselsrør metall (tidl Kobberrør glødet kveil) | NOBB VAVVS
60598273 | 283655 | STÅLRØR SVEISEDE 139,7X4,0 | STÅLRØR SVEISEDE | Ja | 60181403 | 5850200 | Sveiste rør karbon |  | 5820100 | Tilførselsrør metall (tidl Kobberrør glødet kveil) | NOBB VAVVS
60598274 | 283655 | STÅLRØR SVEISEDE 168,3X4,5 | STÅLRØR SVEISEDE | Ja | 60181403 | 5850200 | Sveiste rør karbon |  | 5820100 | Tilførselsrør metall (tidl Kobberrør glødet kveil) | NOBB VAVVS
60598275 | 283655 | STÅLRØR SVEISEDE 219,1X6,3 | STÅLRØR SVEISEDE | Ja | 60181403 | 5850200 | Sveiste rør karbon |  | 5820100 | Tilførselsrør metall (tidl Kobberrør glødet kveil) | NOBB VAVVS
60598276 | 283655 | STÅLRØR SVEISEDE 273,0X6,3 | STÅLRØR SVEISEDE | Ja | 60181403 | 5850200 | Sveiste rør karbon |  | 5820100 | Tilførselsrør metall (tidl Kobberrør glødet kveil) | NOBB VAVVS
60598277 | 283655 | STÅLRØR SVEISEDE 48,3X2,6 | STÅLRØR SVEISEDE | Ja | 60181403 | 5850200 | Sveiste rør karbon |  | 5820100 | Tilførselsrør metall (tidl Kobberrør glødet kveil) | NOBB VAVVS
60598278 | 283655 | STÅLRØR SVEISET PRIMET 42,4X2,6 | STÅLRØR SVEISET PRIMET | Ja | 60181403 | 5850200 | Sveiste rør karbon |  | 5820100 | Tilførselsrør metall (tidl Kobberrør glødet kveil) | NOBB VAVVS
60598279 | 283655 | STÅLRØR SVEISET PRIMET 48,3X2,6 | STÅLRØR SVEISET PRIMET | Ja | 60181403 | 5850200 | Sveiste rør karbon |  | 5820100 | Tilførselsrør metall (tidl Kobberrør glødet kveil) | NOBB VAVVS
60598280 | 283655 | STÅLRØR SVEISEDE 60,3X2,9 | STÅLRØR SVEISEDE | Ja | 60181403 | 5850200 | Sveiste rør karbon |  | 5820100 | Tilførselsrør metall (tidl Kobberrør glødet kveil) | NOBB VAVVS
60598281 | 283655 | STÅLRØR SVEISET PRIMET 60,3X2,9 | STÅLRØR SVEISET PRIMET | Ja | 60181403 | 5850200 | Sveiste rør karbon |  | 5820100 | Tilførselsrør metall (tidl Kobberrør glødet kveil) | NOBB VAVVS
60598282 | 283655 | STÅLRØR SVEISET PRIMET 76,1X2,9 | STÅLRØR SVEISET PRIMET | Ja | 60181403 | 5850200 | Sveiste rør karbon |  | 5820100 | Tilførselsrør metall (tidl Kobberrør glødet kveil) | NOBB VAVVS
60598283 | 283655 | STÅLRØR SVEISET PRIMET 88,9X3,2 | STÅLRØR SVEISET PRIMET | Ja | 60181403 | 5850200 | Sveiste rør karbon |  | 5820100 | Tilførselsrør metall (tidl Kobberrør glødet kveil) | NOBB VAVVS
60598284 | 283655 | STÅLRØR SVEISET PRIMET 114,3X3,6 | STÅLRØR SVEISET PRIMET | Ja | 60181403 | 5850200 | Sveiste rør karbon |  | 5820100 | Tilførselsrør metall (tidl Kobberrør glødet kveil) | NOBB VAVVS
60598285 | 283655 | STÅLRØR SVEISET PRIMET 139,7X4,0 | STÅLRØR SVEISET PRIMET | Ja | 60181403 | 5850200 | Sveiste rør karbon |  | 5820100 | Tilførselsrør metall (tidl Kobberrør glødet kveil) | NOBB VAVVS
60598286 | 283655 | STÅLRØR SVEISET PRIMET 168,3X4,5 | STÅLRØR SVEISET PRIMET | Ja | 60181403 | 5850200 | Sveiste rør karbon |  | 5820100 | Tilførselsrør metall (tidl Kobberrør glødet kveil) | NOBB VAVVS
60598287 | 283655 | STÅLRØR SVEISET PRIMET 219,1X6,3 | STÅLRØR SVEISET PRIMET | Ja | 60181403 | 5850200 | Sveiste rør karbon |  | 5820100 | Tilførselsrør metall (tidl Kobberrør glødet kveil) | NOBB VAVVS
60598288 | 283655 | STÅLRØR SVEISEDE 42,4X2,6 | STÅLRØR SVEISEDE | Ja | 60181403 | 5850200 | Sveiste rør karbon |  | 5820100 | Tilførselsrør metall (tidl Kobberrør glødet kveil) | NOBB VAVVS
60598289 | 283655 | STÅLRØR SVEISEDE 323,9X7,1 | STÅLRØR SVEISEDE | Ja | 60181403 | 5850200 | Sveiste rør karbon |  | 5820100 | Tilførselsrør metall (tidl Kobberrør glødet kveil) | NOBB VAVVS
60598291 | 740504 |  | Kupling, Fast, Rød | Ja | 60188389 | 5865100 | Strekkfaste rørdeler støpejern |  | 5820210 | Deler for tilførselsrør, metall | NOBB VAVVS
60598292 | 740504 |  | Kupling, Fast, Galv | Ja | 60188389 | 5865100 | Strekkfaste rørdeler støpejern |  | 5820210 | Deler for tilførselsrør, metall | NOBB VAVVS
60598293 | 740504 |  | Kupling, Fast, Galv | Ja | 60188389 | 5865100 | Strekkfaste rørdeler støpejern |  | 5820210 | Deler for tilførselsrør, metall | NOBB VAVVS
60598294 | 740504 |  | Kupling, Fast, Galv | Ja | 60188389 | 5865100 | Strekkfaste rørdeler støpejern |  | 5820210 | Deler for tilførselsrør, metall | NOBB VAVVS
60598295 | 740504 |  | Kupling, Fast, Rød | Ja | 60188389 | 5865100 | Strekkfaste rørdeler støpejern |  | 5820210 | Deler for tilførselsrør, metall | NOBB VAVVS
60598296 | 740504 |  | Kupling, Fast, Galv | Ja | 60188389 | 5865100 | Strekkfaste rørdeler støpejern |  | 5820210 | Deler for tilførselsrør, metall | NOBB VAVVS
60598297 | 740504 |  | Kupling, Fast, Rød | Ja | 60188389 | 5865100 | Strekkfaste rørdeler støpejern |  | 5820210 | Deler for tilførselsrør, metall | NOBB VAVVS
60598298 | 740504 |  | Kupling, Fast, Rød | Ja | 60188389 | 5865100 | Strekkfaste rørdeler støpejern |  | 5820210 | Deler for tilførselsrør, metall | NOBB VAVVS
60598299 | 740504 |  | Kupling, Fast, Galv | Ja | 60188389 | 5865100 | Strekkfaste rørdeler støpejern |  | 5820210 | Deler for tilførselsrør, metall | NOBB VAVVS
60598300 | 740504 |  | Kupling, Fast, Galv | Ja | 60188389 | 5865100 | Strekkfaste rørdeler støpejern |  | 5820210 | Deler for tilførselsrør, metall | NOBB VAVVS
60598301 | 740504 |  | Kupling, Fast, Galv | Ja | 60188389 | 5865100 | Strekkfaste rørdeler støpejern |  | 5820210 | Deler for tilførselsrør, metall | NOBB VAVVS
60598302 | 740504 |  | Kupling, Fast, Galv | Ja | 60188389 | 5865100 | Strekkfaste rørdeler støpejern |  | 5820210 | Deler for tilførselsrør, metall | NOBB VAVVS
60598303 | 740504 |  | Kupling, Fleksibel, Rød | Ja | 60188389 | 5865100 | Strekkfaste rørdeler støpejern |  | 5820210 | Deler for tilførselsrør, metall | NOBB VAVVS
60598304 | 740504 |  | Kupling, Fast, Galv | Ja | 60188389 | 5865100 | Strekkfaste rørdeler støpejern |  | 5820210 | Deler for tilførselsrør, metall | NOBB VAVVS
60598305 | 740504 |  | Kupling, Fast, Galv | Ja | 60188389 | 5865100 | Strekkfaste rørdeler støpejern |  | 5820210 | Deler for tilførselsrør, metall | NOBB VAVVS
60598306 | 740504 |  | Kupling, Fast, Galv | Ja | 60188389 | 5865100 | Strekkfaste rørdeler støpejern |  | 5820210 | Deler for tilførselsrør, metall | NOBB VAVVS
60598307 | 740504 |  | Kupling, Fleksibel, Rød | Ja | 60188389 | 5865100 | Strekkfaste rørdeler støpejern |  | 5820210 | Deler for tilførselsrør, metall | NOBB VAVVS
60598308 | 740504 |  | Kupling, Fast, Rød | Ja | 60188389 | 5865100 | Strekkfaste rørdeler støpejern |  | 5820210 | Deler for tilførselsrør, metall | NOBB VAVVS
60598309 | 740504 |  | Kupling, Fast, Rød | Ja | 60188389 | 5865100 | Strekkfaste rørdeler støpejern |  | 5820210 | Deler for tilførselsrør, metall | NOBB VAVVS
60598310 | 740504 |  | Kupling, Fast, Galv | Ja | 60188389 | 5865100 | Strekkfaste rørdeler støpejern |  | 5820210 | Deler for tilførselsrør, metall | NOBB VAVVS
60598311 | 740504 |  | Kupling, Fleksibel, Rød | Ja | 60188389 | 5865100 | Strekkfaste rørdeler støpejern |  | 5820210 | Deler for tilførselsrør, metall | NOBB VAVVS
60598312 | 740504 |  | Reduksjonskupling, Rød | Ja | 60188389 | 5865100 | Strekkfaste rørdeler støpejern |  | 5820210 | Deler for tilførselsrør, metall | NOBB VAVVS
60598313 | 740504 |  | Kupling, Fleksibel, Rød | Ja | 60188389 | 5865100 | Strekkfaste rørdeler støpejern |  | 5820210 | Deler for tilførselsrør, metall | NOBB VAVVS
60598314 | 740504 |  | Kupling, Fleksibel, Rød | Ja | 60188389 | 5865100 | Strekkfaste rørdeler støpejern |  | 5820210 | Deler for tilførselsrør, metall | NOBB VAVVS
60598315 | 740504 |  | Kupling, Fleksibel, Rød | Ja | 60188389 | 5865100 | Strekkfaste rørdeler støpejern |  | 5820210 | Deler for tilførselsrør, metall | NOBB VAVVS
60598316 | 740504 |  | Kupling, Fleksibel, Rød | Ja | 60188389 | 5865100 | Strekkfaste rørdeler støpejern |  | 5820210 | Deler for tilførselsrør, metall | NOBB VAVVS
60598317 | 740504 |  | Kupling, Fleksibel, Rød | Ja | 60188389 | 5865100 | Strekkfaste rørdeler støpejern |  | 5820210 | Deler for tilførselsrør, metall | NOBB VAVVS
60598318 | 740504 |  | Kupling, Fleksibel, Rød | Ja | 60188389 | 5865100 | Strekkfaste rørdeler støpejern |  | 5820210 | Deler for tilførselsrør, metall | NOBB VAVVS
60598319 | 740504 |  | Kupling, Fleksibel, Rød | Ja | 60188389 | 5865100 | Strekkfaste rørdeler støpejern |  | 5820210 | Deler for tilførselsrør, metall | NOBB VAVVS
60598320 | 740504 |  | Kupling, Fleksibel, Galv | Ja | 60188389 | 5865100 | Strekkfaste rørdeler støpejern |  | 5820210 | Deler for tilførselsrør, metall | NOBB VAVVS
60598321 | 740504 |  | Kupling, Fleksibel, Galv | Ja | 60188389 | 5865100 | Strekkfaste rørdeler støpejern |  | 5820210 | Deler for tilførselsrør, metall | NOBB VAVVS
60598322 | 740504 |  | Kupling, Fleksibel, Galv | Ja | 60188389 | 5865100 | Strekkfaste rørdeler støpejern |  | 5820210 | Deler for tilførselsrør, metall | NOBB VAVVS
60598323 | 740504 |  | Kupling, Fleksibel, Galv | Ja | 60188389 | 5865100 | Strekkfaste rørdeler støpejern |  | 5820210 | Deler for tilførselsrør, metall | NOBB VAVVS
60598324 | 740504 |  | Kupling, Fast, Rød | Ja | 60188389 | 5865100 | Strekkfaste rørdeler støpejern |  | 5820210 | Deler for tilførselsrør, metall | NOBB VAVVS
60598325 | 740504 |  | Kupling, Fleksibel, Galv | Ja | 60188389 | 5865100 | Strekkfaste rørdeler støpejern |  | 5820210 | Deler for tilførselsrør, metall | NOBB VAVVS
60598326 | 740504 |  | Kupling, Fleksibel, Galv | Ja | 60188389 | 5865100 | Strekkfaste rørdeler støpejern |  | 5820210 | Deler for tilførselsrør, metall | NOBB VAVVS
60598327 | 740504 |  | Kupling, Fleksibel, Galv | Ja | 60188389 | 5865100 | Strekkfaste rørdeler støpejern |  | 5820210 | Deler for tilførselsrør, metall | NOBB VAVVS
60598328 | 740504 |  | Kupling, Fleksibel, Galv | Ja | 60188389 | 5865100 | Strekkfaste rørdeler støpejern |  | 5820210 | Deler for tilførselsrør, metall | NOBB VAVVS
60598329 | 740504 |  | Kupling, Fleksibel, Galv | Ja | 60188389 | 5865100 | Strekkfaste rørdeler støpejern |  | 5820210 | Deler for tilførselsrør, metall | NOBB VAVVS
60598330 | 740504 |  | Kupling, Fast, Rød | Ja | 60188389 | 5865100 | Strekkfaste rørdeler støpejern |  | 5820210 | Deler for tilførselsrør, metall | NOBB VAVVS
60598331 | 740504 |  | Kupling, Fleksibel, Galv | Ja | 60188389 | 5865100 | Strekkfaste rørdeler støpejern |  | 5820210 | Deler for tilførselsrør, metall | NOBB VAVVS
60598332 | 740504 |  | Kupling, Fast, Rød | Ja | 60188389 | 5865100 | Strekkfaste rørdeler støpejern |  | 5820210 | Deler for tilførselsrør, metall | NOBB VAVVS
60598333 | 740504 |  | Kupling, Fleksibel, Rød | Ja | 60188389 | 5865100 | Strekkfaste rørdeler støpejern |  | 5820210 | Deler for tilførselsrør, metall | NOBB VAVVS
60598334 | 740504 |  | Kupling, Fleksibel, Rød | Ja | 60188389 | 5865100 | Strekkfaste rørdeler støpejern |  | 5820210 | Deler for tilførselsrør, metall | NOBB VAVVS
60598335 | 740504 |  | Albu 90°, Rød | Ja | 60188389 | 5865100 | Strekkfaste rørdeler støpejern |  | 5820210 | Deler for tilførselsrør, metall | NOBB VAVVS
60598336 | 740504 |  | Reduksjonskupling, Rød | Ja | 60188389 | 5865100 | Strekkfaste rørdeler støpejern |  | 5820210 | Deler for tilførselsrør, metall | NOBB VAVVS
60598337 | 740504 |  | Albu 90°, Rød | Ja | 60188389 | 5865100 | Strekkfaste rørdeler støpejern |  | 5820210 | Deler for tilførselsrør, metall | NOBB VAVVS
60598338 | 740504 |  | Reduksjonskupling, Rød | Ja | 60188389 | 5865100 | Strekkfaste rørdeler støpejern |  | 5820210 | Deler for tilførselsrør, metall | NOBB VAVVS
60598339 | 740504 |  | Reduksjonskupling, Rød | Ja | 60188389 | 5865100 | Strekkfaste rørdeler støpejern |  | 5820210 | Deler for tilførselsrør, metall | NOBB VAVVS
60598340 | 740504 |  | Reduksjonskupling, Rød | Ja | 60188389 | 5865100 | Strekkfaste rørdeler støpejern |  | 5820210 | Deler for tilførselsrør, metall | NOBB VAVVS
60598341 | 740504 |  | Reduksjonskupling, Rød | Ja | 60188389 | 5865100 | Strekkfaste rørdeler støpejern |  | 5820210 | Deler for tilførselsrør, metall | NOBB VAVVS
60598342 | 740504 |  | Reduksjonskupling, Rød | Ja | 60188389 | 5865100 | Strekkfaste rørdeler støpejern |  | 5820210 | Deler for tilførselsrør, metall | NOBB VAVVS
60598343 | 740504 |  | Reduksjonskupling, Rød | Ja | 60188389 | 5865100 | Strekkfaste rørdeler støpejern |  | 5820210 | Deler for tilførselsrør, metall | NOBB VAVVS
60598344 | 740504 |  | Reduksjonskupling, Galv | Ja | 60188389 | 5865100 | Strekkfaste rørdeler støpejern |  | 5820210 | Deler for tilførselsrør, metall | NOBB VAVVS
60598345 | 740504 |  | Reduksjonskupling, Galv | Ja | 60188389 | 5865100 | Strekkfaste rørdeler støpejern |  | 5820210 | Deler for tilførselsrør, metall | NOBB VAVVS
60598346 | 740504 |  | Reduksjonskupling, Rød | Ja | 60188389 | 5865100 | Strekkfaste rørdeler støpejern |  | 5820210 | Deler for tilførselsrør, metall | NOBB VAVVS
60598347 | 740504 |  | Reduksjonskupling, Galv | Ja | 60188389 | 5865100 | Strekkfaste rørdeler støpejern |  | 5820210 | Deler for tilførselsrør, metall | NOBB VAVVS
60598348 | 740504 |  | Reduksjonskupling, Galv | Ja | 60188389 | 5865100 | Strekkfaste rørdeler støpejern |  | 5820210 | Deler for tilførselsrør, metall | NOBB VAVVS
60598349 | 740504 |  | Reduksjonskupling, Galv | Ja | 60188389 | 5865100 | Strekkfaste rørdeler støpejern |  | 5820210 | Deler for tilførselsrør, metall | NOBB VAVVS
60598350 | 740504 |  | Reduksjonskupling, Galv | Ja | 60188389 | 5865100 | Strekkfaste rørdeler støpejern |  | 5820210 | Deler for tilførselsrør, metall | NOBB VAVVS
60598351 | 740504 |  | Reduksjonskupling, Galv | Ja | 60188389 | 5865100 | Strekkfaste rørdeler støpejern |  | 5820210 | Deler for tilførselsrør, metall | NOBB VAVVS
60598352 | 740504 |  | Reduksjonskupling, Galv | Ja | 60188389 | 5865100 | Strekkfaste rørdeler støpejern |  | 5820210 | Deler for tilførselsrør, metall | NOBB VAVVS
60598353 | 740504 |  | Reduksjonskupling, Galv | Ja | 60188389 | 5865100 | Strekkfaste rørdeler støpejern |  | 5820210 | Deler for tilførselsrør, metall | NOBB VAVVS
60598354 | 740504 |  | Albu 90°, Rød | Ja | 60188389 | 5865100 | Strekkfaste rørdeler støpejern |  | 5820210 | Deler for tilførselsrør, metall | NOBB VAVVS
60598355 | 740504 |  | Kupling, Fast, Rød | Ja | 60188389 | 5865100 | Strekkfaste rørdeler støpejern |  | 5820210 | Deler for tilførselsrør, metall | NOBB VAVVS
60598356 | 740504 |  | Kupling, Fast, Rød | Ja | 60188389 | 5865100 | Strekkfaste rørdeler støpejern |  | 5820210 | Deler for tilførselsrør, metall | NOBB VAVVS
60598357 | 740504 |  | Reduksjonskupling, Galv | Ja | 60188389 | 5865100 | Strekkfaste rørdeler støpejern |  | 5820210 | Deler for tilførselsrør, metall | NOBB VAVVS
60598358 | 740504 |  | Kupling, Fast, Rød | Ja | 60188389 | 5865100 | Strekkfaste rørdeler støpejern |  | 5820210 | Deler for tilførselsrør, metall | NOBB VAVVS
60598359 | 740504 |  | Albu 90°, Rød | Ja | 60188389 | 5865100 | Strekkfaste rørdeler støpejern |  | 5820210 | Deler for tilførselsrør, metall | NOBB VAVVS
60598360 | 740504 |  | Albu 90°, Galv | Ja | 60188389 | 5865100 | Strekkfaste rørdeler støpejern |  | 5820210 | Deler for tilførselsrør, metall | NOBB VAVVS
60598361 | 740504 |  | Reduksjonskupling, Rød | Ja | 60188389 | 5865100 | Strekkfaste rørdeler støpejern |  | 5820210 | Deler for tilførselsrør, metall | NOBB VAVVS
60598362 | 740504 |  | Kupling, Fleksibel, Galv | Ja | 60188389 | 5865100 | Strekkfaste rørdeler støpejern |  | 5820210 | Deler for tilførselsrør, metall | NOBB VAVVS
60598363 | 740504 |  | Albu 90°, Rød | Ja | 60188389 | 5865100 | Strekkfaste rørdeler støpejern |  | 5820210 | Deler for tilførselsrør, metall | NOBB VAVVS
60598364 | 740504 |  | Albu 90°, Rød | Ja | 60188389 | 5865100 | Strekkfaste rørdeler støpejern |  | 5820210 | Deler for tilførselsrør, metall | NOBB VAVVS
60598365 | 740504 |  | Albu 90°, Rød | Ja | 60188389 | 5865100 | Strekkfaste rørdeler støpejern |  | 5820210 | Deler for tilførselsrør, metall | NOBB VAVVS
60598366 | 740504 |  | Albu 90°, Rød | Ja | 60188389 | 5865100 | Strekkfaste rørdeler støpejern |  | 5820210 | Deler for tilførselsrør, metall | NOBB VAVVS
60598367 | 740504 |  | Albu 90°, Rød | Ja | 60188389 | 5865100 | Strekkfaste rørdeler støpejern |  | 5820210 | Deler for tilførselsrør, metall | NOBB VAVVS
60598368 | 740504 |  | Albu 90°, Rød | Ja | 60188389 | 5865100 | Strekkfaste rørdeler støpejern |  | 5820210 | Deler for tilførselsrør, metall | NOBB VAVVS
60598369 | 740504 |  | Albu 90°, Rød | Ja | 60188389 | 5865100 | Strekkfaste rørdeler støpejern |  | 5820210 | Deler for tilførselsrør, metall | NOBB VAVVS
60598370 | 740504 |  | Albu 90°, Rød | Ja | 60188389 | 5865100 | Strekkfaste rørdeler støpejern |  | 5820210 | Deler for tilførselsrør, metall | NOBB VAVVS
60598371 | 740504 |  | Albu 90°, Galv | Ja | 60188389 | 5865100 | Strekkfaste rørdeler støpejern |  | 5820210 | Deler for tilførselsrør, metall | NOBB VAVVS
60598372 | 740504 |  | Albu 90°, Galv | Ja | 60188389 | 5865100 | Strekkfaste rørdeler støpejern |  | 5820210 | Deler for tilførselsrør, metall | NOBB VAVVS
60598373 | 740504 |  | Albu 90°, Galv | Ja | 60188389 | 5865100 | Strekkfaste rørdeler støpejern |  | 5820210 | Deler for tilførselsrør, metall | NOBB VAVVS
60598374 | 740504 |  | Albu 90°, Galv | Ja | 60188389 | 5865100 | Strekkfaste rørdeler støpejern |  | 5820210 | Deler for tilførselsrør, metall | NOBB VAVVS
60598375 | 740504 |  | Albu 90°, Galv | Ja | 60188389 | 5865100 | Strekkfaste rørdeler støpejern |  | 5820210 | Deler for tilførselsrør, metall | NOBB VAVVS
60598376 | 740504 |  | Albu 90°, Galv | Ja | 60188389 | 5865100 | Strekkfaste rørdeler støpejern |  | 5820210 | Deler for tilførselsrør, metall | NOBB VAVVS
60598377 | 740504 |  | Albu 90°, Galv | Ja | 60188389 | 5865100 | Strekkfaste rørdeler støpejern |  | 5820210 | Deler for tilførselsrør, metall | NOBB VAVVS
60598378 | 740504 |  | Albu 90°, Galv | Ja | 60188389 | 5865100 | Strekkfaste rørdeler støpejern |  | 5820210 | Deler for tilførselsrør, metall | NOBB VAVVS
60598379 | 740504 |  | Albu 90°, Galv | Ja | 60188389 | 5865100 | Strekkfaste rørdeler støpejern |  | 5820210 | Deler for tilførselsrør, metall | NOBB VAVVS
60598380 | 740504 |  | Albu 90°, Galv | Ja | 60188389 | 5865100 | Strekkfaste rørdeler støpejern |  | 5820210 | Deler for tilførselsrør, metall | NOBB VAVVS
60598381 | 740504 |  | Albu 90°, Galv | Ja | 60188389 | 5865100 | Strekkfaste rørdeler støpejern |  | 5820210 | Deler for tilførselsrør, metall | NOBB VAVVS
60598382 | 740504 |  | Kupling, Fleksibel, Galv | Ja | 60188389 | 5865100 | Strekkfaste rørdeler støpejern |  | 5820210 | Deler for tilførselsrør, metall | NOBB VAVVS
60598383 | 740504 |  | Flenseadapter, Rød | Ja | 60188389 | 5865100 | Strekkfaste rørdeler støpejern |  | 5820210 | Deler for tilførselsrør, metall | NOBB VAVVS
60598384 | 740504 |  | Overgang, Eksentrisk, Galv | Ja | 60188389 | 5865100 | Strekkfaste rørdeler støpejern |  | 5820210 | Deler for tilførselsrør, metall | NOBB VAVVS
60598385 | 740504 |  | Flenseadapter, Rød | Ja | 60188389 | 5865100 | Strekkfaste rørdeler støpejern |  | 5820210 | Deler for tilførselsrør, metall | NOBB VAVVS
60598386 | 740504 |  | Endelokk, Galv | Ja | 60188389 | 5865100 | Strekkfaste rørdeler støpejern |  | 5820210 | Deler for tilførselsrør, metall | NOBB VAVVS
60598387 | 740504 |  | Flenseadapter, Rød | Ja | 60188389 | 5865100 | Strekkfaste rørdeler støpejern |  | 5820210 | Deler for tilførselsrør, metall | NOBB VAVVS
60598388 | 740504 |  | Overgangs T-Rør, Rød | Ja | 60188389 | 5865100 | Strekkfaste rørdeler støpejern |  | 5820210 | Deler for tilførselsrør, metall | NOBB VAVVS
60598389 | 740504 |  | Endelokk med gjenge, Galv | Ja | 60188389 | 5865100 | Strekkfaste rørdeler støpejern |  | 5820210 | Deler for tilførselsrør, metall | NOBB VAVVS
60598390 | 740504 |  | Endelokk med gjenge, Galv | Ja | 60188389 | 5865100 | Strekkfaste rørdeler støpejern |  | 5820210 | Deler for tilførselsrør, metall | NOBB VAVVS
60598391 | 740504 |  | Flenseadapter, Galv | Ja | 60188389 | 5865100 | Strekkfaste rørdeler støpejern |  | 5820210 | Deler for tilførselsrør, metall | NOBB VAVVS
60598392 | 740504 |  | Endelokk med gjenge, Galv | Ja | 60188389 | 5865100 | Strekkfaste rørdeler støpejern |  | 5820210 | Deler for tilførselsrør, metall | NOBB VAVVS
60598393 | 740504 |  | Anboringsklammer med innv. gjenge, Rød | Ja | 60188389 | 5865100 | Strekkfaste rørdeler støpejern |  | 5820210 | Deler for tilførselsrør, metall | NOBB VAVVS
60598394 | 740504 |  | Anboringsklammer med innv. gjenge, Rød | Ja | 60188389 | 5865100 | Strekkfaste rørdeler støpejern |  | 5820210 | Deler for tilførselsrør, metall | NOBB VAVVS
60598395 | 740504 |  | Flenseadapter, Rød | Ja | 60188389 | 5865100 | Strekkfaste rørdeler støpejern |  | 5820210 | Deler for tilførselsrør, metall | NOBB VAVVS
60598396 | 740504 |  | Overgangs T-Rør, Rød | Ja | 60188389 | 5865100 | Strekkfaste rørdeler støpejern |  | 5820210 | Deler for tilførselsrør, metall | NOBB VAVVS
60598397 | 740504 |  | Flenseadapter, Rød | Ja | 60188389 | 5865100 | Strekkfaste rørdeler støpejern |  | 5820210 | Deler for tilførselsrør, metall | NOBB VAVVS
60598398 | 740504 |  | Flenseadapter, Rød | Ja | 60188389 | 5865100 | Strekkfaste rørdeler støpejern |  | 5820210 | Deler for tilførselsrør, metall | NOBB VAVVS
60598399 | 740504 |  | Overgang, Konisk, Rød | Ja | 60188389 | 5865100 | Strekkfaste rørdeler støpejern |  | 5820210 | Deler for tilførselsrør, metall | NOBB VAVVS
60598400 | 740504 |  | Overgang, Konisk, Rød | Ja | 60188389 | 5865100 | Strekkfaste rørdeler støpejern |  | 5820210 | Deler for tilførselsrør, metall | NOBB VAVVS
60598401 | 740504 |  | Overgang, Konisk, Rød | Ja | 60188389 | 5865100 | Strekkfaste rørdeler støpejern |  | 5820210 | Deler for tilførselsrør, metall | NOBB VAVVS
60598402 | 740504 |  | Overgang, Konisk, Rød | Ja | 60188389 | 5865100 | Strekkfaste rørdeler støpejern |  | 5820210 | Deler for tilførselsrør, metall | NOBB VAVVS
60598403 | 740504 |  | Overgang, Konisk, Rød | Ja | 60188389 | 5865100 | Strekkfaste rørdeler støpejern |  | 5820210 | Deler for tilførselsrør, metall | NOBB VAVVS
60598404 | 740504 |  | Overgang, Konisk, Rød | Ja | 60188389 | 5865100 | Strekkfaste rørdeler støpejern |  | 5820210 | Deler for tilførselsrør, metall | NOBB VAVVS
60598405 | 740504 |  | Overgang, Konisk, Rød | Ja | 60188389 | 5865100 | Strekkfaste rørdeler støpejern |  | 5820210 | Deler for tilførselsrør, metall | NOBB VAVVS
60598406 | 740504 |  | Overgang, Konisk, Rød | Ja | 60188389 | 5865100 | Strekkfaste rørdeler støpejern |  | 5820210 | Deler for tilførselsrør, metall | NOBB VAVVS
60598407 | 740504 |  | Overgang, Konisk, Galv | Ja | 60188389 | 5865100 | Strekkfaste rørdeler støpejern |  | 5820210 | Deler for tilførselsrør, metall | NOBB VAVVS
60598408 | 740504 |  | Overgang, Konisk, Rød | Ja | 60188389 | 5865100 | Strekkfaste rørdeler støpejern |  | 5820210 | Deler for tilførselsrør, metall | NOBB VAVVS
60598409 | 740504 |  | Overgang, Konisk, Galv | Ja | 60188389 | 5865100 | Strekkfaste rørdeler støpejern |  | 5820210 | Deler for tilførselsrør, metall | NOBB VAVVS
60598410 | 740504 |  | Overgang, Konisk, Galv | Ja | 60188389 | 5865100 | Strekkfaste rørdeler støpejern |  | 5820210 | Deler for tilførselsrør, metall | NOBB VAVVS
60598411 | 740504 |  | Overgang, Konisk, Galv | Ja | 60188389 | 5865100 | Strekkfaste rørdeler støpejern |  | 5820210 | Deler for tilførselsrør, metall | NOBB VAVVS
60598412 | 740504 |  | Overgang, Konisk, Galv | Ja | 60188389 | 5865100 | Strekkfaste rørdeler støpejern |  | 5820210 | Deler for tilførselsrør, metall | NOBB VAVVS
60598413 | 740504 |  | Overgang, Konisk, Galv | Ja | 60188389 | 5865100 | Strekkfaste rørdeler støpejern |  | 5820210 | Deler for tilførselsrør, metall | NOBB VAVVS
60598414 | 740504 |  | Overgang, Konisk, Galv | Ja | 60188389 | 5865100 | Strekkfaste rørdeler støpejern |  | 5820210 | Deler for tilførselsrør, metall | NOBB VAVVS
60598415 | 740504 |  | Overgang, Konisk, Galv | Ja | 60188389 | 5865100 | Strekkfaste rørdeler støpejern |  | 5820210 | Deler for tilførselsrør, metall | NOBB VAVVS
60598416 | 740504 |  | Overgang, Konisk, Galv | Ja | 60188389 | 5865100 | Strekkfaste rørdeler støpejern |  | 5820210 | Deler for tilførselsrør, metall | NOBB VAVVS
60598417 | 740504 |  | Overgang, Konisk, Galv | Ja | 60188389 | 5865100 | Strekkfaste rørdeler støpejern |  | 5820210 | Deler for tilførselsrør, metall | NOBB VAVVS
60598418 | 740504 |  | Anboringsklammer med innv. gjenge, Rød | Ja | 60188389 | 5865100 | Strekkfaste rørdeler støpejern |  | 5820210 | Deler for tilførselsrør, metall | NOBB VAVVS
60598419 | 740504 |  | Flenseadapter, Rød | Ja | 60188389 | 5865100 | Strekkfaste rørdeler støpejern |  | 5820210 | Deler for tilførselsrør, metall | NOBB VAVVS
60598420 | 740504 |  | Overgang, Konisk, Galv | Ja | 60188389 | 5865100 | Strekkfaste rørdeler støpejern |  | 5820210 | Deler for tilførselsrør, metall | NOBB VAVVS
60598421 | 740504 |  | Anboringsklammer med innv. gjenge, Rød | Ja | 60188389 | 5865100 | Strekkfaste rørdeler støpejern |  | 5820210 | Deler for tilførselsrør, metall | NOBB VAVVS
60598422 | 740504 |  | Anboringsklammer med innv. gjenge, Rød | Ja | 60188389 | 5865100 | Strekkfaste rørdeler støpejern |  | 5820210 | Deler for tilførselsrør, metall | NOBB VAVVS
60598423 | 740504 |  | Anboringsklammer med innv. gjenge, Rød | Ja | 60188389 | 5865100 | Strekkfaste rørdeler støpejern |  | 5820210 | Deler for tilførselsrør, metall | NOBB VAVVS
60598424 | 740504 |  | Endelokk, Galv | Ja | 60188389 | 5865100 | Strekkfaste rørdeler støpejern |  | 5820210 | Deler for tilførselsrør, metall | NOBB VAVVS
60598425 | 740504 |  | Endelokk, Galv | Ja | 60188389 | 5865100 | Strekkfaste rørdeler støpejern |  | 5820210 | Deler for tilførselsrør, metall | NOBB VAVVS
60598426 | 740504 |  | Endelokk, Galv | Ja | 60188389 | 5865100 | Strekkfaste rørdeler støpejern |  | 5820210 | Deler for tilførselsrør, metall | NOBB VAVVS
60598427 | 740504 |  | Endelokk, Galv | Ja | 60188389 | 5865100 | Strekkfaste rørdeler støpejern |  | 5820210 | Deler for tilførselsrør, metall | NOBB VAVVS
60598428 | 740504 |  | Endelokk, Galv | Ja | 60188389 | 5865100 | Strekkfaste rørdeler støpejern |  | 5820210 | Deler for tilførselsrør, metall | NOBB VAVVS
60598429 | 740504 |  | Endelokk, Rød | Ja | 60188389 | 5865100 | Strekkfaste rørdeler støpejern |  | 5820210 | Deler for tilførselsrør, metall | NOBB VAVVS
60598430 | 740504 |  | Endelokk, Rød | Ja | 60188389 | 5865100 | Strekkfaste rørdeler støpejern |  | 5820210 | Deler for tilførselsrør, metall | NOBB VAVVS
60598431 | 740504 |  | Endelokk, Rød | Ja | 60188389 | 5865100 | Strekkfaste rørdeler støpejern |  | 5820210 | Deler for tilførselsrør, metall | NOBB VAVVS
60598432 | 740504 |  | Endelokk, Rød | Ja | 60188389 | 5865100 | Strekkfaste rørdeler støpejern |  | 5820210 | Deler for tilførselsrør, metall | NOBB VAVVS
60598433 | 740504 |  | Endelokk, Galv | Ja | 60188389 | 5865100 | Strekkfaste rørdeler støpejern |  | 5820210 | Deler for tilførselsrør, metall | NOBB VAVVS
60598434 | 740504 |  | Albu 45°, Rød | Ja | 60188389 | 5865100 | Strekkfaste rørdeler støpejern |  | 5820210 | Deler for tilførselsrør, metall | NOBB VAVVS
60598435 | 740504 |  | T-Rør, Galv | Ja | 60188389 | 5865100 | Strekkfaste rørdeler støpejern |  | 5820210 | Deler for tilførselsrør, metall | NOBB VAVVS
60598436 | 740504 |  | T-Rør, Rød | Ja | 60188389 | 5865100 | Strekkfaste rørdeler støpejern |  | 5820210 | Deler for tilførselsrør, metall | NOBB VAVVS
60598437 | 740504 |  | T-Rør, Rød | Ja | 60188389 | 5865100 | Strekkfaste rørdeler støpejern |  | 5820210 | Deler for tilførselsrør, metall | NOBB VAVVS
60598438 | 740504 |  | T-Rør, Rød | Ja | 60188389 | 5865100 | Strekkfaste rørdeler støpejern |  | 5820210 | Deler for tilførselsrør, metall | NOBB VAVVS
60598439 | 740504 |  | T-Rør, Rød | Ja | 60188389 | 5865100 | Strekkfaste rørdeler støpejern |  | 5820210 | Deler for tilførselsrør, metall | NOBB VAVVS
60598440 | 740504 |  | T-Rør, Rød | Ja | 60188389 | 5865100 | Strekkfaste rørdeler støpejern |  | 5820210 | Deler for tilførselsrør, metall | NOBB VAVVS
60598441 | 740504 |  | T-Rør, Rød | Ja | 60188389 | 5865100 | Strekkfaste rørdeler støpejern |  | 5820210 | Deler for tilførselsrør, metall | NOBB VAVVS
60598442 | 740504 |  | T-Rør, Rød | Ja | 60188389 | 5865100 | Strekkfaste rørdeler støpejern |  | 5820210 | Deler for tilførselsrør, metall | NOBB VAVVS
60598443 | 740504 |  | T-Rør, Rød | Ja | 60188389 | 5865100 | Strekkfaste rørdeler støpejern |  | 5820210 | Deler for tilførselsrør, metall | NOBB VAVVS
60598444 | 740504 |  | Overgangs T-Rør, Rød | Ja | 60188389 | 5865100 | Strekkfaste rørdeler støpejern |  | 5820210 | Deler for tilførselsrør, metall | NOBB VAVVS
60598445 | 740504 |  | Endelokk med gjenge, Galv | Ja | 60188389 | 5865100 | Strekkfaste rørdeler støpejern |  | 5820210 | Deler for tilførselsrør, metall | NOBB VAVVS
60598446 | 740504 |  | Endelokk med gjenge, Galv | Ja | 60188389 | 5865100 | Strekkfaste rørdeler støpejern |  | 5820210 | Deler for tilførselsrør, metall | NOBB VAVVS
60598447 | 740504 |  | Anboringsklammer med innv. gjenge, Rød | Ja | 60188389 | 5865100 | Strekkfaste rørdeler støpejern |  | 5820210 | Deler for tilførselsrør, metall | NOBB VAVVS
60598448 | 740504 |  | Anboringsklammer med innv. gjenge, Rød | Ja | 60188389 | 5865100 | Strekkfaste rørdeler støpejern |  | 5820210 | Deler for tilførselsrør, metall | NOBB VAVVS
60598449 | 740504 |  | Anboringsklammer med innv. gjenge, Rød | Ja | 60188389 | 5865100 | Strekkfaste rørdeler støpejern |  | 5820210 | Deler for tilførselsrør, metall | NOBB VAVVS
60598450 | 740504 |  | Overgang, Konisk, Rød | Ja | 60188389 | 5865100 | Strekkfaste rørdeler støpejern |  | 5820210 | Deler for tilførselsrør, metall | NOBB VAVVS
60598451 | 740504 |  | Anboringsklammer med innv. gjenge, Rød | Ja | 60188389 | 5865100 | Strekkfaste rørdeler støpejern |  | 5820210 | Deler for tilførselsrør, metall | NOBB VAVVS
60598452 | 740504 |  | Anboringsklammer med innv. gjenge, Rød | Ja | 60188389 | 5865100 | Strekkfaste rørdeler støpejern |  | 5820210 | Deler for tilførselsrør, metall | NOBB VAVVS
60598453 | 740504 |  | Anboringsklammer med innv. gjenge, Rød | Ja | 60188389 | 5865100 | Strekkfaste rørdeler støpejern |  | 5820210 | Deler for tilførselsrør, metall | NOBB VAVVS
60598454 | 740504 |  | Anboringsklammer med innv. gjenge, Rød | Ja | 60188389 | 5865100 | Strekkfaste rørdeler støpejern |  | 5820210 | Deler for tilførselsrør, metall | NOBB VAVVS
60598455 | 740504 |  | Anboringsklammer med innv. gjenge, Rød | Ja | 60188389 | 5865100 | Strekkfaste rørdeler støpejern |  | 5820210 | Deler for tilførselsrør, metall | NOBB VAVVS
60598456 | 740504 |  | Anboringsklammer med innv. gjenge, Rød | Ja | 60188389 | 5865100 | Strekkfaste rørdeler støpejern |  | 5820210 | Deler for tilførselsrør, metall | NOBB VAVVS
60598457 | 740504 |  | Anboringsklammer med innv. gjenge, Rød | Ja | 60188389 | 5865100 | Strekkfaste rørdeler støpejern |  | 5820210 | Deler for tilførselsrør, metall | NOBB VAVVS
60598458 | 740504 |  | Anboringsklammer med innv. gjenge, Rød | Ja | 60188389 | 5865100 | Strekkfaste rørdeler støpejern |  | 5820210 | Deler for tilførselsrør, metall | NOBB VAVVS
60598459 | 740504 |  | Anboringsklammer med innv. gjenge, Rød | Ja | 60188389 | 5865100 | Strekkfaste rørdeler støpejern |  | 5820210 | Deler for tilførselsrør, metall | NOBB VAVVS
60598460 | 740504 |  | Anboringsklammer med innv. gjenge, Rød | Ja | 60188389 | 5865100 | Strekkfaste rørdeler støpejern |  | 5820210 | Deler for tilførselsrør, metall | NOBB VAVVS
60598461 | 740504 |  | Anboringsklammer med innv. gjenge, Rød | Ja | 60188389 | 5865100 | Strekkfaste rørdeler støpejern |  | 5820210 | Deler for tilførselsrør, metall | NOBB VAVVS
60598462 | 740504 |  | Anboringsklammer med innv. gjenge, Rød | Ja | 60188389 | 5865100 | Strekkfaste rørdeler støpejern |  | 5820210 | Deler for tilførselsrør, metall | NOBB VAVVS
60598463 | 740504 |  | Anboringsklammer med innv. gjenge, Rød | Ja | 60188389 | 5865100 | Strekkfaste rørdeler støpejern |  | 5820210 | Deler for tilførselsrør, metall | NOBB VAVVS
60598464 | 740504 |  | Anboringsklammer med innv. gjenge, Rød | Ja | 60188389 | 5865100 | Strekkfaste rørdeler støpejern |  | 5820210 | Deler for tilførselsrør, metall | NOBB VAVVS
60598465 | 740504 |  | Anboringsklammer med innv. gjenge, Rød | Ja | 60188389 | 5865100 | Strekkfaste rørdeler støpejern |  | 5820210 | Deler for tilførselsrør, metall | NOBB VAVVS
60598466 | 740504 |  | Anboringsklammer med innv. gjenge, Rød | Ja | 60188389 | 5865100 | Strekkfaste rørdeler støpejern |  | 5820210 | Deler for tilførselsrør, metall | NOBB VAVVS
60598467 | 740504 |  | Anboringsklammer med innv. gjenge, Rød | Ja | 60188389 | 5865100 | Strekkfaste rørdeler støpejern |  | 5820210 | Deler for tilførselsrør, metall | NOBB VAVVS
60598468 | 740504 |  | Anboringsklammer med innv. gjenge, Rød | Ja | 60188389 | 5865100 | Strekkfaste rørdeler støpejern |  | 5820210 | Deler for tilførselsrør, metall | NOBB VAVVS
60598469 | 740504 |  | Anboringsklammer med innv. gjenge, Rød | Ja | 60188389 | 5865100 | Strekkfaste rørdeler støpejern |  | 5820210 | Deler for tilførselsrør, metall | NOBB VAVVS
60598470 | 740504 |  | Overgang, Konisk, Rød | Ja | 60188389 | 5865100 | Strekkfaste rørdeler støpejern |  | 5820210 | Deler for tilførselsrør, metall | NOBB VAVVS
60598471 | 740504 |  | Overgang, Konisk, Galv | Ja | 60188389 | 5865100 | Strekkfaste rørdeler støpejern |  | 5820210 | Deler for tilførselsrør, metall | NOBB VAVVS
60598472 | 740504 |  | Overgang, Konisk, Rød | Ja | 60188389 | 5865100 | Strekkfaste rørdeler støpejern |  | 5820210 | Deler for tilførselsrør, metall | NOBB VAVVS
60598473 | 740504 |  | Overgang, Konisk, Rød | Ja | 60188389 | 5865100 | Strekkfaste rørdeler støpejern |  | 5820210 | Deler for tilførselsrør, metall | NOBB VAVVS
60598474 | 740504 |  | Overgang, Konisk, Rød | Ja | 60188389 | 5865100 | Strekkfaste rørdeler støpejern |  | 5820210 | Deler for tilførselsrør, metall | NOBB VAVVS
60598475 | 740504 |  | Overgang, Konisk, Rød | Ja | 60188389 | 5865100 | Strekkfaste rørdeler støpejern |  | 5820210 | Deler for tilførselsrør, metall | NOBB VAVVS
60598476 | 740504 |  | Overgang, Konisk, Rød | Ja | 60188389 | 5865100 | Strekkfaste rørdeler støpejern |  | 5820210 | Deler for tilførselsrør, metall | NOBB VAVVS
60598477 | 740504 |  | Overgang, Konisk, Rød | Ja | 60188389 | 5865100 | Strekkfaste rørdeler støpejern |  | 5820210 | Deler for tilførselsrør, metall | NOBB VAVVS
60598478 | 740504 |  | Overgang, Konisk, Rød | Ja | 60188389 | 5865100 | Strekkfaste rørdeler støpejern |  | 5820210 | Deler for tilførselsrør, metall | NOBB VAVVS
60598479 | 740504 |  | Overgang, Konisk, Rød | Ja | 60188389 | 5865100 | Strekkfaste rørdeler støpejern |  | 5820210 | Deler for tilførselsrør, metall | NOBB VAVVS
60598480 | 740504 |  | Flenseadapter, Galv | Ja | 60188389 | 5865100 | Strekkfaste rørdeler støpejern |  | 5820210 | Deler for tilførselsrør, metall | NOBB VAVVS
60598481 | 740504 |  | Overgangs T-Rør, Galv | Ja | 60188389 | 5865100 | Strekkfaste rørdeler støpejern |  | 5820210 | Deler for tilførselsrør, metall | NOBB VAVVS
60598482 | 740504 |  | Overgang, Konisk, Rød | Ja | 60188389 | 5865100 | Strekkfaste rørdeler støpejern |  | 5820210 | Deler for tilførselsrør, metall | NOBB VAVVS
60598483 | 740504 |  | Overgangs T-Rør, Galv | Ja | 60188389 | 5865100 | Strekkfaste rørdeler støpejern |  | 5820210 | Deler for tilførselsrør, metall | NOBB VAVVS
60598484 | 740504 |  | Overgangs T-Rør, Rød | Ja | 60188389 | 5865100 | Strekkfaste rørdeler støpejern |  | 5820210 | Deler for tilførselsrør, metall | NOBB VAVVS
60598485 | 740504 |  | Overgangs T-Rør, Rød | Ja | 60188389 | 5865100 | Strekkfaste rørdeler støpejern |  | 5820210 | Deler for tilførselsrør, metall | NOBB VAVVS
60598486 | 740504 |  | Overgangs T-Rør, Rød | Ja | 60188389 | 5865100 | Strekkfaste rørdeler støpejern |  | 5820210 | Deler for tilførselsrør, metall | NOBB VAVVS
60598487 | 740504 |  | Overgangs T-Rør, Rød | Ja | 60188389 | 5865100 | Strekkfaste rørdeler støpejern |  | 5820210 | Deler for tilførselsrør, metall | NOBB VAVVS
60598488 | 740504 |  | Overgangs T-Rør, Rød | Ja | 60188389 | 5865100 | Strekkfaste rørdeler støpejern |  | 5820210 | Deler for tilførselsrør, metall | NOBB VAVVS
60598489 | 740504 |  | Overgangs T-Rør, Rød | Ja | 60188389 | 5865100 | Strekkfaste rørdeler støpejern |  | 5820210 | Deler for tilførselsrør, metall | NOBB VAVVS
60598490 | 740504 |  | Overgangs T-Rør, Rød | Ja | 60188389 | 5865100 | Strekkfaste rørdeler støpejern |  | 5820210 | Deler for tilførselsrør, metall | NOBB VAVVS
60598491 | 740504 |  | Overgangs T-Rør, Rød | Ja | 60188389 | 5865100 | Strekkfaste rørdeler støpejern |  | 5820210 | Deler for tilførselsrør, metall | NOBB VAVVS
60598492 | 740504 |  | Overgangs T-Rør, Rød | Ja | 60188389 | 5865100 | Strekkfaste rørdeler støpejern |  | 5820210 | Deler for tilførselsrør, metall | NOBB VAVVS
60598493 | 740504 |  | Overgangs T-Rør, Rød | Ja | 60188389 | 5865100 | Strekkfaste rørdeler støpejern |  | 5820210 | Deler for tilførselsrør, metall | NOBB VAVVS
60598494 | 740504 |  | Overgang, Konisk, Rød | Ja | 60188389 | 5865100 | Strekkfaste rørdeler støpejern |  | 5820210 | Deler for tilførselsrør, metall | NOBB VAVVS
60598495 | 740504 |  | Overgangs T-Rør, Galv | Ja | 60188389 | 5865100 | Strekkfaste rørdeler støpejern |  | 5820210 | Deler for tilførselsrør, metall | NOBB VAVVS
60598496 | 740504 |  | Overgang, Konisk, Rød | Ja | 60188389 | 5865100 | Strekkfaste rørdeler støpejern |  | 5820210 | Deler for tilførselsrør, metall | NOBB VAVVS
60598497 | 740504 |  | Overgang, Konisk, Rød | Ja | 60188389 | 5865100 | Strekkfaste rørdeler støpejern |  | 5820210 | Deler for tilførselsrør, metall | NOBB VAVVS
60598498 | 740504 |  | Anboringsklammer med innv. gjenge, Rød | Ja | 60188389 | 5865100 | Strekkfaste rørdeler støpejern |  | 5820210 | Deler for tilførselsrør, metall | NOBB VAVVS
60598499 | 740504 |  | Nipple adapater, innv. gjenge x rille, Rød | Ja | 60188389 | 5865100 | Strekkfaste rørdeler støpejern |  | 5820210 | Deler for tilførselsrør, metall | NOBB VAVVS
60598500 | 740504 |  | Nipple adapater, utv. gjenge x rille, Rød | Ja | 60188389 | 5865100 | Strekkfaste rørdeler støpejern |  | 5820210 | Deler for tilførselsrør, metall | NOBB VAVVS
60598501 | 740504 |  | Overgang, Konisk, Galv | Ja | 60188389 | 5865100 | Strekkfaste rørdeler støpejern |  | 5820210 | Deler for tilførselsrør, metall | NOBB VAVVS
60598502 | 740504 |  | Overgang, Konisk, Rød | Ja | 60188389 | 5865100 | Strekkfaste rørdeler støpejern |  | 5820210 | Deler for tilførselsrør, metall | NOBB VAVVS
60598503 | 740504 |  | Kryss, Rød | Ja | 60188389 | 5865100 | Strekkfaste rørdeler støpejern |  | 5820210 | Deler for tilførselsrør, metall | NOBB VAVVS
60598504 | 740504 |  | Kryss, Rød | Ja | 60188389 | 5865100 | Strekkfaste rørdeler støpejern |  | 5820210 | Deler for tilførselsrør, metall | NOBB VAVVS
60598505 | 740504 |  | Kryss, Rød | Ja | 60188389 | 5865100 | Strekkfaste rørdeler støpejern |  | 5820210 | Deler for tilførselsrør, metall | NOBB VAVVS
60598506 | 740504 |  | Kryss, Rød | Ja | 60188389 | 5865100 | Strekkfaste rørdeler støpejern |  | 5820210 | Deler for tilførselsrør, metall | NOBB VAVVS
60598507 | 740504 |  | Kryss, Rød | Ja | 60188389 | 5865100 | Strekkfaste rørdeler støpejern |  | 5820210 | Deler for tilførselsrør, metall | NOBB VAVVS
60598508 | 740504 |  | Kryss, Galv | Ja | 60188389 | 5865100 | Strekkfaste rørdeler støpejern |  | 5820210 | Deler for tilførselsrør, metall | NOBB VAVVS
60598509 | 740504 |  | Kryss, Galv | Ja | 60188389 | 5865100 | Strekkfaste rørdeler støpejern |  | 5820210 | Deler for tilførselsrør, metall | NOBB VAVVS
60598510 | 740504 |  | Kryss, Galv | Ja | 60188389 | 5865100 | Strekkfaste rørdeler støpejern |  | 5820210 | Deler for tilførselsrør, metall | NOBB VAVVS
60598511 | 740504 |  | Kryss, Galv | Ja | 60188389 | 5865100 | Strekkfaste rørdeler støpejern |  | 5820210 | Deler for tilførselsrør, metall | NOBB VAVVS
60598512 | 740504 |  | Kryss, Galv | Ja | 60188389 | 5865100 | Strekkfaste rørdeler støpejern |  | 5820210 | Deler for tilførselsrør, metall | NOBB VAVVS
60598513 | 740504 |  | Kryss, Galv | Ja | 60188389 | 5865100 | Strekkfaste rørdeler støpejern |  | 5820210 | Deler for tilførselsrør, metall | NOBB VAVVS
60598514 | 740504 |  | Nipple adapater, utv. gjenge x rille, Rød | Ja | 60188389 | 5865100 | Strekkfaste rørdeler støpejern |  | 5820210 | Deler for tilførselsrør, metall | NOBB VAVVS
60598515 | 740504 |  | Flenseadapter, Galv | Ja | 60188389 | 5865100 | Strekkfaste rørdeler støpejern |  | 5820210 | Deler for tilførselsrør, metall | NOBB VAVVS
60598516 | 740504 |  | Flenseadapter, Galv | Ja | 60188389 | 5865100 | Strekkfaste rørdeler støpejern |  | 5820210 | Deler for tilførselsrør, metall | NOBB VAVVS
60598517 | 740504 |  | Kryss, Rød | Ja | 60188389 | 5865100 | Strekkfaste rørdeler støpejern |  | 5820210 | Deler for tilførselsrør, metall | NOBB VAVVS
60598518 | 740504 |  | Flenseadapter, Galv | Ja | 60188389 | 5865100 | Strekkfaste rørdeler støpejern |  | 5820210 | Deler for tilførselsrør, metall | NOBB VAVVS
60598519 | 740504 |  | Overgang, Konisk, Rød | Ja | 60188389 | 5865100 | Strekkfaste rørdeler støpejern |  | 5820210 | Deler for tilførselsrør, metall | NOBB VAVVS
60598520 | 740504 |  | Overgang, Konisk, Rød | Ja | 60188389 | 5865100 | Strekkfaste rørdeler støpejern |  | 5820210 | Deler for tilførselsrør, metall | NOBB VAVVS
60598521 | 740504 |  | Overgangs T-Rør, Galv | Ja | 60188389 | 5865100 | Strekkfaste rørdeler støpejern |  | 5820210 | Deler for tilførselsrør, metall | NOBB VAVVS
60598522 | 740504 |  | Overgangs T-Rør, Galv | Ja | 60188389 | 5865100 | Strekkfaste rørdeler støpejern |  | 5820210 | Deler for tilførselsrør, metall | NOBB VAVVS
60598523 | 740504 |  | Overgang, Konisk, Galv | Ja | 60188389 | 5865100 | Strekkfaste rørdeler støpejern |  | 5820210 | Deler for tilførselsrør, metall | NOBB VAVVS
60598524 | 740504 |  | Overgang, Konisk, Galv | Ja | 60188389 | 5865100 | Strekkfaste rørdeler støpejern |  | 5820210 | Deler for tilførselsrør, metall | NOBB VAVVS
60598525 | 740504 |  | Overgang, Konisk, Galv | Ja | 60188389 | 5865100 | Strekkfaste rørdeler støpejern |  | 5820210 | Deler for tilførselsrør, metall | NOBB VAVVS
60598526 | 740504 |  | Overgang, Konisk, Galv | Ja | 60188389 | 5865100 | Strekkfaste rørdeler støpejern |  | 5820210 | Deler for tilførselsrør, metall | NOBB VAVVS
60598527 | 740504 |  | Overgang, Konisk, Galv | Ja | 60188389 | 5865100 | Strekkfaste rørdeler støpejern |  | 5820210 | Deler for tilførselsrør, metall | NOBB VAVVS
60598528 | 740504 |  | Overgang, Konisk, Galv | Ja | 60188389 | 5865100 | Strekkfaste rørdeler støpejern |  | 5820210 | Deler for tilførselsrør, metall | NOBB VAVVS
60598529 | 740504 |  | Overgang, Eksentrisk, Rød | Ja | 60188389 | 5865100 | Strekkfaste rørdeler støpejern |  | 5820210 | Deler for tilførselsrør, metall | NOBB VAVVS
60598530 | 740504 |  | Flenseadapter, Galv | Ja | 60188389 | 5865100 | Strekkfaste rørdeler støpejern |  | 5820210 | Deler for tilførselsrør, metall | NOBB VAVVS
60598531 | 740504 |  | Flenseadapter, Galv | Ja | 60188389 | 5865100 | Strekkfaste rørdeler støpejern |  | 5820210 | Deler for tilførselsrør, metall | NOBB VAVVS
60598532 | 740504 |  | Overgang, Eksentrisk, Rød | Ja | 60188389 | 5865100 | Strekkfaste rørdeler støpejern |  | 5820210 | Deler for tilførselsrør, metall | NOBB VAVVS
60598533 | 740504 |  | Overgang, Eksentrisk, Rød | Ja | 60188389 | 5865100 | Strekkfaste rørdeler støpejern |  | 5820210 | Deler for tilførselsrør, metall | NOBB VAVVS
60598534 | 740504 |  | Overgang, Eksentrisk, Rød | Ja | 60188389 | 5865100 | Strekkfaste rørdeler støpejern |  | 5820210 | Deler for tilførselsrør, metall | NOBB VAVVS
60598535 | 740504 |  | Overgang, Eksentrisk, Rød | Ja | 60188389 | 5865100 | Strekkfaste rørdeler støpejern |  | 5820210 | Deler for tilførselsrør, metall | NOBB VAVVS
60598536 | 740504 |  | Overgang, Eksentrisk, Rød | Ja | 60188389 | 5865100 | Strekkfaste rørdeler støpejern |  | 5820210 | Deler for tilførselsrør, metall | NOBB VAVVS
60598537 | 740504 |  | Overgang, Eksentrisk, Rød | Ja | 60188389 | 5865100 | Strekkfaste rørdeler støpejern |  | 5820210 | Deler for tilførselsrør, metall | NOBB VAVVS
60598538 | 740504 |  | Overgang, Eksentrisk, Rød | Ja | 60188389 | 5865100 | Strekkfaste rørdeler støpejern |  | 5820210 | Deler for tilførselsrør, metall | NOBB VAVVS
60598539 | 740504 |  | Overgang, Konisk, Galv | Ja | 60188389 | 5865100 | Strekkfaste rørdeler støpejern |  | 5820210 | Deler for tilførselsrør, metall | NOBB VAVVS
60598540 | 740504 |  | T-Rør, Galv | Ja | 60188389 | 5865100 | Strekkfaste rørdeler støpejern |  | 5820210 | Deler for tilførselsrør, metall | NOBB VAVVS
60598541 | 740504 |  | Overgang, Konisk, Rød | Ja | 60188389 | 5865100 | Strekkfaste rørdeler støpejern |  | 5820210 | Deler for tilførselsrør, metall | NOBB VAVVS
60598542 | 740504 |  | Overgang, Konisk, Rød | Ja | 60188389 | 5865100 | Strekkfaste rørdeler støpejern |  | 5820210 | Deler for tilførselsrør, metall | NOBB VAVVS
60598543 | 740504 |  | Overgang, Konisk, Rød | Ja | 60188389 | 5865100 | Strekkfaste rørdeler støpejern |  | 5820210 | Deler for tilførselsrør, metall | NOBB VAVVS
60598544 | 740504 |  | Overgang, Konisk, Galv | Ja | 60188389 | 5865100 | Strekkfaste rørdeler støpejern |  | 5820210 | Deler for tilførselsrør, metall | NOBB VAVVS
60598545 | 740504 |  | Overgangs T-Rør, Galv | Ja | 60188389 | 5865100 | Strekkfaste rørdeler støpejern |  | 5820210 | Deler for tilførselsrør, metall | NOBB VAVVS
60598546 | 740504 |  | Overgang, Konisk, Galv | Ja | 60188389 | 5865100 | Strekkfaste rørdeler støpejern |  | 5820210 | Deler for tilførselsrør, metall | NOBB VAVVS
60598547 | 740504 |  | Overgang, Konisk, Galv | Ja | 60188389 | 5865100 | Strekkfaste rørdeler støpejern |  | 5820210 | Deler for tilførselsrør, metall | NOBB VAVVS
60598548 | 740504 |  | Overgangs T-Rør, Galv | Ja | 60188389 | 5865100 | Strekkfaste rørdeler støpejern |  | 5820210 | Deler for tilførselsrør, metall | NOBB VAVVS
60598549 | 740504 |  | Overgangs T-Rør, Galv | Ja | 60188389 | 5865100 | Strekkfaste rørdeler støpejern |  | 5820210 | Deler for tilførselsrør, metall | NOBB VAVVS
60598550 | 740504 |  | Overgangs T-Rør, Galv | Ja | 60188389 | 5865100 | Strekkfaste rørdeler støpejern |  | 5820210 | Deler for tilførselsrør, metall | NOBB VAVVS
60598551 | 740504 |  | Overgangs T-Rør, Galv | Ja | 60188389 | 5865100 | Strekkfaste rørdeler støpejern |  | 5820210 | Deler for tilførselsrør, metall | NOBB VAVVS
60598552 | 740504 |  | Overgangs T-Rør, Galv | Ja | 60188389 | 5865100 | Strekkfaste rørdeler støpejern |  | 5820210 | Deler for tilførselsrør, metall | NOBB VAVVS
60598553 | 740504 |  | Overgangs T-Rør, Galv | Ja | 60188389 | 5865100 | Strekkfaste rørdeler støpejern |  | 5820210 | Deler for tilførselsrør, metall | NOBB VAVVS
60598554 | 740504 |  | Overgangs T-Rør, Galv | Ja | 60188389 | 5865100 | Strekkfaste rørdeler støpejern |  | 5820210 | Deler for tilførselsrør, metall | NOBB VAVVS
60598555 | 740504 |  | Overgangs T-Rør, Galv | Ja | 60188389 | 5865100 | Strekkfaste rørdeler støpejern |  | 5820210 | Deler for tilførselsrør, metall | NOBB VAVVS
60598556 | 740504 |  | Overgangs T-Rør, Galv | Ja | 60188389 | 5865100 | Strekkfaste rørdeler støpejern |  | 5820210 | Deler for tilførselsrør, metall | NOBB VAVVS
60598557 | 740504 |  | Overgangs T-Rør, Galv | Ja | 60188389 | 5865100 | Strekkfaste rørdeler støpejern |  | 5820210 | Deler for tilførselsrør, metall | NOBB VAVVS
60598558 | 740504 |  | Overgangs T-Rør, Galv | Ja | 60188389 | 5865100 | Strekkfaste rørdeler støpejern |  | 5820210 | Deler for tilførselsrør, metall | NOBB VAVVS
60598559 | 740504 |  | Overgangs T-Rør, Galv | Ja | 60188389 | 5865100 | Strekkfaste rørdeler støpejern |  | 5820210 | Deler for tilførselsrør, metall | NOBB VAVVS
60598560 | 740504 |  | Overgang, Konisk, Rød | Ja | 60188389 | 5865100 | Strekkfaste rørdeler støpejern |  | 5820210 | Deler for tilførselsrør, metall | NOBB VAVVS
60598561 | 740504 |  | Overgang, Konisk, Rød | Ja | 60188389 | 5865100 | Strekkfaste rørdeler støpejern |  | 5820210 | Deler for tilførselsrør, metall | NOBB VAVVS
60598562 | 740504 |  | Overgangs T-Rør, Rød | Ja | 60188389 | 5865100 | Strekkfaste rørdeler støpejern |  | 5820210 | Deler for tilførselsrør, metall | NOBB VAVVS
60598563 | 740504 |  | Overgang, Konisk, Galv | Ja | 60188389 | 5865100 | Strekkfaste rørdeler støpejern |  | 5820210 | Deler for tilførselsrør, metall | NOBB VAVVS
60598564 | 740504 |  | Overgang, Konisk, Galv | Ja | 60188389 | 5865100 | Strekkfaste rørdeler støpejern |  | 5820210 | Deler for tilførselsrør, metall | NOBB VAVVS
60598565 | 740504 |  | Overgang, Konisk, Galv | Ja | 60188389 | 5865100 | Strekkfaste rørdeler støpejern |  | 5820210 | Deler for tilførselsrør, metall | NOBB VAVVS
60598566 | 740504 |  | Overgang, Konisk, Galv | Ja | 60188389 | 5865100 | Strekkfaste rørdeler støpejern |  | 5820210 | Deler for tilførselsrør, metall | NOBB VAVVS
60598567 | 740504 |  | Overgang, Konisk, Galv | Ja | 60188389 | 5865100 | Strekkfaste rørdeler støpejern |  | 5820210 | Deler for tilførselsrør, metall | NOBB VAVVS
60598568 | 740504 |  | Overgang, Konisk, Galv | Ja | 60188389 | 5865100 | Strekkfaste rørdeler støpejern |  | 5820210 | Deler for tilførselsrør, metall | NOBB VAVVS
60598569 | 740504 |  | Overgang, Konisk, Galv | Ja | 60188389 | 5865100 | Strekkfaste rørdeler støpejern |  | 5820210 | Deler for tilførselsrør, metall | NOBB VAVVS
60598570 | 740504 |  | T-Rør, Galv | Ja | 60188389 | 5865100 | Strekkfaste rørdeler støpejern |  | 5820210 | Deler for tilførselsrør, metall | NOBB VAVVS
60598571 | 740504 |  | T-Rør, Galv | Ja | 60188389 | 5865100 | Strekkfaste rørdeler støpejern |  | 5820210 | Deler for tilførselsrør, metall | NOBB VAVVS
60598572 | 740504 |  | Endelokk, Galv | Ja | 60188389 | 5865100 | Strekkfaste rørdeler støpejern |  | 5820210 | Deler for tilførselsrør, metall | NOBB VAVVS
60598573 | 740504 |  | Anboringsklammer for sprinkler, Galv | Ja | 60188389 | 5865100 | Strekkfaste rørdeler støpejern |  | 5820210 | Deler for tilførselsrør, metall | NOBB VAVVS
60598574 | 740504 |  | Anboringsklammer for sprinkler, Galv | Ja | 60188389 | 5865100 | Strekkfaste rørdeler støpejern |  | 5820210 | Deler for tilførselsrør, metall | NOBB VAVVS
60598575 | 740504 |  | Overgang, Eksentrisk, Galv | Ja | 60188389 | 5865100 | Strekkfaste rørdeler støpejern |  | 5820210 | Deler for tilførselsrør, metall | NOBB VAVVS
60598576 | 740504 |  | Anboringsklammer for sprinkler, Galv | Ja | 60188389 | 5865100 | Strekkfaste rørdeler støpejern |  | 5820210 | Deler for tilførselsrør, metall | NOBB VAVVS
60598577 | 740504 |  | Filter rillet, Rød | Ja | 60188389 | 5865100 | Strekkfaste rørdeler støpejern |  | 5820210 | Deler for tilførselsrør, metall | NOBB VAVVS
60598578 | 740504 |  | Filter rillet, Rød | Ja | 60188389 | 5865100 | Strekkfaste rørdeler støpejern |  | 5820210 | Deler for tilførselsrør, metall | NOBB VAVVS
60598579 | 740504 |  | Filter rillet, Rød | Ja | 60188389 | 5865100 | Strekkfaste rørdeler støpejern |  | 5820210 | Deler for tilførselsrør, metall | NOBB VAVVS
60598580 | 740504 |  | Filter rillet, Rød | Ja | 60188389 | 5865100 | Strekkfaste rørdeler støpejern |  | 5820210 | Deler for tilførselsrør, metall | NOBB VAVVS
60598581 | 740504 |  | Filter rillet, Rød | Ja | 60188389 | 5865100 | Strekkfaste rørdeler støpejern |  | 5820210 | Deler for tilførselsrør, metall | NOBB VAVVS
60598582 | 740504 |  | Filter rillet, Rød | Ja | 60188389 | 5865100 | Strekkfaste rørdeler støpejern |  | 5820210 | Deler for tilførselsrør, metall | NOBB VAVVS
60598583 | 740504 |  | Overgang, Eksentrisk, Galv | Ja | 60188389 | 5865100 | Strekkfaste rørdeler støpejern |  | 5820210 | Deler for tilførselsrør, metall | NOBB VAVVS
60598584 | 740504 |  | Filter rillet, Rød | Ja | 60188389 | 5865100 | Strekkfaste rørdeler støpejern |  | 5820210 | Deler for tilførselsrør, metall | NOBB VAVVS
60598585 | 740504 |  | Anboringsklammer for sprinkler, Rød | Ja | 60188389 | 5865100 | Strekkfaste rørdeler støpejern |  | 5820210 | Deler for tilførselsrør, metall | NOBB VAVVS
60598586 | 740504 |  | Anboringsklammer for sprinkler, Rød | Ja | 60188389 | 5865100 | Strekkfaste rørdeler støpejern |  | 5820210 | Deler for tilførselsrør, metall | NOBB VAVVS
60598587 | 740504 |  | Anboringsklammer med rille, Galv | Ja | 60188389 | 5865100 | Strekkfaste rørdeler støpejern |  | 5820210 | Deler for tilførselsrør, metall | NOBB VAVVS
60598588 | 740504 |  | Anboringsklammer med rille, Galv | Ja | 60188389 | 5865100 | Strekkfaste rørdeler støpejern |  | 5820210 | Deler for tilførselsrør, metall | NOBB VAVVS
60598589 | 740504 |  | Anboringsklammer med rille, Galv | Ja | 60188389 | 5865100 | Strekkfaste rørdeler støpejern |  | 5820210 | Deler for tilførselsrør, metall | NOBB VAVVS
60598590 | 740504 |  | Anboringsklammer med rille, Galv | Ja | 60188389 | 5865100 | Strekkfaste rørdeler støpejern |  | 5820210 | Deler for tilførselsrør, metall | NOBB VAVVS
60598591 | 740504 |  | Anboringsklammer med rille, Galv | Ja | 60188389 | 5865100 | Strekkfaste rørdeler støpejern |  | 5820210 | Deler for tilførselsrør, metall | NOBB VAVVS
60598592 | 740504 |  | Anboringsklammer med rille, Galv | Ja | 60188389 | 5865100 | Strekkfaste rørdeler støpejern |  | 5820210 | Deler for tilførselsrør, metall | NOBB VAVVS
60598593 | 740504 |  | Anboringsklammer med rille, Galv | Ja | 60188389 | 5865100 | Strekkfaste rørdeler støpejern |  | 5820210 | Deler for tilførselsrør, metall | NOBB VAVVS
60598594 | 740504 |  | Anboringsklammer for sprinkler, Rød | Ja | 60188389 | 5865100 | Strekkfaste rørdeler støpejern |  | 5820210 | Deler for tilførselsrør, metall | NOBB VAVVS
60598595 | 740504 |  | Anboringsklammer for sprinkler, Galv | Ja | 60188389 | 5865100 | Strekkfaste rørdeler støpejern |  | 5820210 | Deler for tilførselsrør, metall | NOBB VAVVS
60598596 | 740504 |  | Anboringsklammer for sprinkler, Galv | Ja | 60188389 | 5865100 | Strekkfaste rørdeler støpejern |  | 5820210 | Deler for tilførselsrør, metall | NOBB VAVVS
60598597 | 740504 |  | Anboringsklammer for sprinkler, Galv | Ja | 60188389 | 5865100 | Strekkfaste rørdeler støpejern |  | 5820210 | Deler for tilførselsrør, metall | NOBB VAVVS
60598598 | 740504 |  | Anboringsklammer med innv. gjenge, Galv | Ja | 60188389 | 5865100 | Strekkfaste rørdeler støpejern |  | 5820210 | Deler for tilførselsrør, metall | NOBB VAVVS
60598599 | 740504 |  | Anboringsklammer med innv. gjenge, Galv | Ja | 60188389 | 5865100 | Strekkfaste rørdeler støpejern |  | 5820210 | Deler for tilførselsrør, metall | NOBB VAVVS
60598600 | 740504 |  | Anboringsklammer med innv. gjenge, Galv | Ja | 60188389 | 5865100 | Strekkfaste rørdeler støpejern |  | 5820210 | Deler for tilførselsrør, metall | NOBB VAVVS
60598601 | 740504 |  | Anboringsklammer med innv. gjenge, Galv | Ja | 60188389 | 5865100 | Strekkfaste rørdeler støpejern |  | 5820210 | Deler for tilførselsrør, metall | NOBB VAVVS
60598602 | 740504 |  | Anboringsklammer med innv. gjenge, Galv | Ja | 60188389 | 5865100 | Strekkfaste rørdeler støpejern |  | 5820210 | Deler for tilførselsrør, metall | NOBB VAVVS
60598603 | 740504 |  | Anboringsklammer med innv. gjenge, Galv | Ja | 60188389 | 5865100 | Strekkfaste rørdeler støpejern |  | 5820210 | Deler for tilførselsrør, metall | NOBB VAVVS
60598604 | 740504 |  | Anboringsklammer med innv. gjenge, Galv | Ja | 60188389 | 5865100 | Strekkfaste rørdeler støpejern |  | 5820210 | Deler for tilførselsrør, metall | NOBB VAVVS
60598605 | 740504 |  | Anboringsklammer med innv. gjenge, Galv | Ja | 60188389 | 5865100 | Strekkfaste rørdeler støpejern |  | 5820210 | Deler for tilførselsrør, metall | NOBB VAVVS
60598606 | 740504 |  | Anboringsklammer med innv. gjenge, Galv | Ja | 60188389 | 5865100 | Strekkfaste rørdeler støpejern |  | 5820210 | Deler for tilførselsrør, metall | NOBB VAVVS
60598607 | 740504 |  | Anboringsklammer med rille, Galv | Ja | 60188389 | 5865100 | Strekkfaste rørdeler støpejern |  | 5820210 | Deler for tilførselsrør, metall | NOBB VAVVS
60598608 | 740504 |  | Anboringsklammer med rille, Galv | Ja | 60188389 | 5865100 | Strekkfaste rørdeler støpejern |  | 5820210 | Deler for tilførselsrør, metall | NOBB VAVVS
60598609 | 740504 |  | Anboringsklammer med rille, Galv | Ja | 60188389 | 5865100 | Strekkfaste rørdeler støpejern |  | 5820210 | Deler for tilførselsrør, metall | NOBB VAVVS
60598610 | 740504 |  | Anboringsklammer for sprinkler, Galv | Ja | 60188389 | 5865100 | Strekkfaste rørdeler støpejern |  | 5820210 | Deler for tilførselsrør, metall | NOBB VAVVS
60598611 | 740504 |  | Anboringsklammer for sprinkler, Rød | Ja | 60188389 | 5865100 | Strekkfaste rørdeler støpejern |  | 5820210 | Deler for tilførselsrør, metall | NOBB VAVVS
60598612 | 740504 |  | Anboringsklammer for sprinkler, Rød | Ja | 60188389 | 5865100 | Strekkfaste rørdeler støpejern |  | 5820210 | Deler for tilførselsrør, metall | NOBB VAVVS
60598613 | 740504 |  | Anboringsklammer for sprinkler, Rød | Ja | 60188389 | 5865100 | Strekkfaste rørdeler støpejern |  | 5820210 | Deler for tilførselsrør, metall | NOBB VAVVS
60598614 | 740504 |  | Anboringsklammer for sprinkler, Rød | Ja | 60188389 | 5865100 | Strekkfaste rørdeler støpejern |  | 5820210 | Deler for tilførselsrør, metall | NOBB VAVVS
60598615 | 740504 |  | Anboringsklammer for sprinkler, Galv | Ja | 60188389 | 5865100 | Strekkfaste rørdeler støpejern |  | 5820210 | Deler for tilførselsrør, metall | NOBB VAVVS
60598616 | 740504 |  | Anboringsklammer for sprinkler, Galv | Ja | 60188389 | 5865100 | Strekkfaste rørdeler støpejern |  | 5820210 | Deler for tilførselsrør, metall | NOBB VAVVS
60598617 | 740504 |  | Anboringsklammer for sprinkler, Galv | Ja | 60188389 | 5865100 | Strekkfaste rørdeler støpejern |  | 5820210 | Deler for tilførselsrør, metall | NOBB VAVVS
60598618 | 740504 |  | Anboringsklammer for sprinkler, Galv | Ja | 60188389 | 5865100 | Strekkfaste rørdeler støpejern |  | 5820210 | Deler for tilførselsrør, metall | NOBB VAVVS
60598619 | 740504 |  | Anboringsklammer for sprinkler, Galv | Ja | 60188389 | 5865100 | Strekkfaste rørdeler støpejern |  | 5820210 | Deler for tilførselsrør, metall | NOBB VAVVS
60598620 | 740504 |  | Anboringsklammer med innv. gjenge, Galv | Ja | 60188389 | 5865100 | Strekkfaste rørdeler støpejern |  | 5820210 | Deler for tilførselsrør, metall | NOBB VAVVS
60598621 | 740504 |  | Anboringsklammer med rille, Galv | Ja | 60188389 | 5865100 | Strekkfaste rørdeler støpejern |  | 5820210 | Deler for tilførselsrør, metall | NOBB VAVVS
60598622 | 740504 |  | Anboringsklammer med rille, Galv | Ja | 60188389 | 5865100 | Strekkfaste rørdeler støpejern |  | 5820210 | Deler for tilførselsrør, metall | NOBB VAVVS
60598623 | 740504 |  | Anboringsklammer med rille, Galv | Ja | 60188389 | 5865100 | Strekkfaste rørdeler støpejern |  | 5820210 | Deler for tilførselsrør, metall | NOBB VAVVS
60598624 | 740504 |  | Endelokk med gjenge, Rød | Ja | 60188389 | 5865100 | Strekkfaste rørdeler støpejern |  | 5820210 | Deler for tilførselsrør, metall | NOBB VAVVS
60598625 | 740504 |  | Endelokk med gjenge, Rød | Ja | 60188389 | 5865100 | Strekkfaste rørdeler støpejern |  | 5820210 | Deler for tilførselsrør, metall | NOBB VAVVS
60598626 | 740504 |  | Endelokk med gjenge, Rød | Ja | 60188389 | 5865100 | Strekkfaste rørdeler støpejern |  | 5820210 | Deler for tilførselsrør, metall | NOBB VAVVS
60598627 | 740504 |  | Endelokk med gjenge, Rød | Ja | 60188389 | 5865100 | Strekkfaste rørdeler støpejern |  | 5820210 | Deler for tilførselsrør, metall | NOBB VAVVS
60598628 | 740504 |  | Endelokk med gjenge, Rød | Ja | 60188389 | 5865100 | Strekkfaste rørdeler støpejern |  | 5820210 | Deler for tilførselsrør, metall | NOBB VAVVS
60598629 | 740504 |  | Endelokk med gjenge, Rød | Ja | 60188389 | 5865100 | Strekkfaste rørdeler støpejern |  | 5820210 | Deler for tilførselsrør, metall | NOBB VAVVS
60598630 | 740504 |  | Endelokk med gjenge, Rød | Ja | 60188389 | 5865100 | Strekkfaste rørdeler støpejern |  | 5820210 | Deler for tilførselsrør, metall | NOBB VAVVS
60598631 | 740504 |  | Endelokk med gjenge, Rød | Ja | 60188389 | 5865100 | Strekkfaste rørdeler støpejern |  | 5820210 | Deler for tilførselsrør, metall | NOBB VAVVS
60598632 | 740504 |  | Endelokk med gjenge, Rød | Ja | 60188389 | 5865100 | Strekkfaste rørdeler støpejern |  | 5820210 | Deler for tilførselsrør, metall | NOBB VAVVS
60598633 | 740504 |  | Endelokk, Galv | Ja | 60188389 | 5865100 | Strekkfaste rørdeler støpejern |  | 5820210 | Deler for tilførselsrør, metall | NOBB VAVVS
60598634 | 740504 |  | Endelokk, Galv | Ja | 60188389 | 5865100 | Strekkfaste rørdeler støpejern |  | 5820210 | Deler for tilførselsrør, metall | NOBB VAVVS
60598635 | 740504 |  | Endelokk med gjenge, Rød | Ja | 60188389 | 5865100 | Strekkfaste rørdeler støpejern |  | 5820210 | Deler for tilførselsrør, metall | NOBB VAVVS
60598636 | 740504 |  | Endelokk med gjenge, Rød | Ja | 60188389 | 5865100 | Strekkfaste rørdeler støpejern |  | 5820210 | Deler for tilførselsrør, metall | NOBB VAVVS
60598637 | 740504 |  | Endelokk med gjenge, Rød | Ja | 60188389 | 5865100 | Strekkfaste rørdeler støpejern |  | 5820210 | Deler for tilførselsrør, metall | NOBB VAVVS
60598638 | 740504 |  | Endelokk med gjenge, Galv | Ja | 60188389 | 5865100 | Strekkfaste rørdeler støpejern |  | 5820210 | Deler for tilførselsrør, metall | NOBB VAVVS
60598639 | 740504 |  | Endelokk med gjenge, Galv | Ja | 60188389 | 5865100 | Strekkfaste rørdeler støpejern |  | 5820210 | Deler for tilførselsrør, metall | NOBB VAVVS
60598640 | 740504 |  | Endelokk med gjenge, Galv | Ja | 60188389 | 5865100 | Strekkfaste rørdeler støpejern |  | 5820210 | Deler for tilførselsrør, metall | NOBB VAVVS
60598641 | 740504 |  | Endelokk med gjenge, Galv | Ja | 60188389 | 5865100 | Strekkfaste rørdeler støpejern |  | 5820210 | Deler for tilførselsrør, metall | NOBB VAVVS
60598642 | 740504 |  | Endelokk med gjenge, Galv | Ja | 60188389 | 5865100 | Strekkfaste rørdeler støpejern |  | 5820210 | Deler for tilførselsrør, metall | NOBB VAVVS
60598643 | 740504 |  | Endelokk med gjenge, Galv | Ja | 60188389 | 5865100 | Strekkfaste rørdeler støpejern |  | 5820210 | Deler for tilførselsrør, metall | NOBB VAVVS
60598644 | 740504 |  | Endelokk med gjenge, Galv | Ja | 60188389 | 5865100 | Strekkfaste rørdeler støpejern |  | 5820210 | Deler for tilførselsrør, metall | NOBB VAVVS
60598645 | 740504 |  | Endelokk med gjenge, Galv | Ja | 60188389 | 5865100 | Strekkfaste rørdeler støpejern |  | 5820210 | Deler for tilførselsrør, metall | NOBB VAVVS
60598646 | 740504 |  | Endelokk med gjenge, Rød | Ja | 60188389 | 5865100 | Strekkfaste rørdeler støpejern |  | 5820210 | Deler for tilførselsrør, metall | NOBB VAVVS
60598647 | 740504 |  | Anboringsklammer med innv. gjenge, Galv | Ja | 60188389 | 5865100 | Strekkfaste rørdeler støpejern |  | 5820210 | Deler for tilførselsrør, metall | NOBB VAVVS
60598648 | 740504 |  | Endelokk, Galv | Ja | 60188389 | 5865100 | Strekkfaste rørdeler støpejern |  | 5820210 | Deler for tilførselsrør, metall | NOBB VAVVS
60598649 | 740504 |  | Overgang, Eksentrisk, Galv | Ja | 60188389 | 5865100 | Strekkfaste rørdeler støpejern |  | 5820210 | Deler for tilførselsrør, metall | NOBB VAVVS
60598650 | 740504 |  | Anboringsklammer med rille, Galv | Ja | 60188389 | 5865100 | Strekkfaste rørdeler støpejern |  | 5820210 | Deler for tilførselsrør, metall | NOBB VAVVS
60598651 | 740504 |  | Anboringsklammer med rille, Galv | Ja | 60188389 | 5865100 | Strekkfaste rørdeler støpejern |  | 5820210 | Deler for tilførselsrør, metall | NOBB VAVVS
60598652 | 740504 |  | Anboringsklammer med rille, Galv | Ja | 60188389 | 5865100 | Strekkfaste rørdeler støpejern |  | 5820210 | Deler for tilførselsrør, metall | NOBB VAVVS
60598653 | 740504 |  | Anboringsklammer med rille, Galv | Ja | 60188389 | 5865100 | Strekkfaste rørdeler støpejern |  | 5820210 | Deler for tilførselsrør, metall | NOBB VAVVS
60598654 | 740504 |  | Anboringsklammer for sprinkler, Rød | Ja | 60188389 | 5865100 | Strekkfaste rørdeler støpejern |  | 5820210 | Deler for tilførselsrør, metall | NOBB VAVVS
60598655 | 740504 |  | Overgang, Eksentrisk, Galv | Ja | 60188389 | 5865100 | Strekkfaste rørdeler støpejern |  | 5820210 | Deler for tilførselsrør, metall | NOBB VAVVS
60598656 | 740504 |  | Anboringsklammer med rille, Galv | Ja | 60188389 | 5865100 | Strekkfaste rørdeler støpejern |  | 5820210 | Deler for tilførselsrør, metall | NOBB VAVVS
60598657 | 740504 |  | Anboringsklammer med rille, Galv | Ja | 60188389 | 5865100 | Strekkfaste rørdeler støpejern |  | 5820210 | Deler for tilførselsrør, metall | NOBB VAVVS
60598658 | 740504 |  | Anboringsklammer med rille, Galv | Ja | 60188389 | 5865100 | Strekkfaste rørdeler støpejern |  | 5820210 | Deler for tilførselsrør, metall | NOBB VAVVS
60598659 | 740504 |  | Anboringsklammer med rille, Galv | Ja | 60188389 | 5865100 | Strekkfaste rørdeler støpejern |  | 5820210 | Deler for tilførselsrør, metall | NOBB VAVVS
60598660 | 740504 |  | Endelokk med gjenge, Rød | Ja | 60188389 | 5865100 | Strekkfaste rørdeler støpejern |  | 5820210 | Deler for tilførselsrør, metall | NOBB VAVVS
60598661 | 740504 |  | Overgang, Eksentrisk, Galv | Ja | 60188389 | 5865100 | Strekkfaste rørdeler støpejern |  | 5820210 | Deler for tilførselsrør, metall | NOBB VAVVS
60598662 | 740504 |  | Anboringsklammer med rille, Galv | Ja | 60188389 | 5865100 | Strekkfaste rørdeler støpejern |  | 5820210 | Deler for tilførselsrør, metall | NOBB VAVVS
60598663 | 283655 |  | Anboringsklammer for sprinkler, Rød | Nei | 60188389 | 5865100 | Strekkfaste rørdeler støpejern |  | 5820210 | Deler for tilførselsrør, metall | NOBB VAVVS
60598663 | 740504 |  | Anboringsklammer for sprinkler, Rød | Ja | 60188389 | 5865100 | Strekkfaste rørdeler støpejern |  | 5820210 | Deler for tilførselsrør, metall | NOBB VAVVS
60598664 | 283655 |  | Anboringsklammer for sprinkler, Rød | Nei | 60188389 | 5865100 | Strekkfaste rørdeler støpejern |  | 5820210 | Deler for tilførselsrør, metall | NOBB VAVVS
60598664 | 740504 |  | Anboringsklammer for sprinkler, Rød | Ja | 60188389 | 5865100 | Strekkfaste rørdeler støpejern |  | 5820210 | Deler for tilførselsrør, metall | NOBB VAVVS
60598665 | 283655 |  | Anboringsklammer for sprinkler, Rød | Nei | 60188389 | 5865100 | Strekkfaste rørdeler støpejern |  | 5820210 | Deler for tilførselsrør, metall | NOBB VAVVS
60598665 | 740504 |  | Anboringsklammer for sprinkler, Rød | Ja | 60188389 | 5865100 | Strekkfaste rørdeler støpejern |  | 5820210 | Deler for tilførselsrør, metall | NOBB VAVVS
60598666 | 740504 |  | Anboringsklammer for sprinkler, Rød | Ja | 60188389 | 5865100 | Strekkfaste rørdeler støpejern |  | 5820210 | Deler for tilførselsrør, metall | NOBB VAVVS
60598667 | 740504 |  | Anboringsklammer for sprinkler, Rød | Ja | 60188389 | 5865100 | Strekkfaste rørdeler støpejern |  | 5820210 | Deler for tilførselsrør, metall | NOBB VAVVS
60598668 | 740504 |  | Endelokk med gjenge, Galv | Ja | 60188389 | 5865100 | Strekkfaste rørdeler støpejern |  | 5820210 | Deler for tilførselsrør, metall | NOBB VAVVS
60598669 | 740504 |  | Anboringsklammer for sprinkler, Rød | Ja | 60188389 | 5865100 | Strekkfaste rørdeler støpejern |  | 5820210 | Deler for tilførselsrør, metall | NOBB VAVVS
60598670 | 740504 |  | Anboringsklammer med innv. gjenge, Galv | Ja | 60188389 | 5865100 | Strekkfaste rørdeler støpejern |  | 5820210 | Deler for tilførselsrør, metall | NOBB VAVVS
60598671 | 740504 |  | Anboringsklammer med innv. gjenge, Galv | Ja | 60188389 | 5865100 | Strekkfaste rørdeler støpejern |  | 5820210 | Deler for tilførselsrør, metall | NOBB VAVVS
60598672 | 740504 |  | Endelokk, Rød | Ja | 60188389 | 5865100 | Strekkfaste rørdeler støpejern |  | 5820210 | Deler for tilførselsrør, metall | NOBB VAVVS
60598673 | 740504 |  | T-Rør, Galv | Ja | 60188389 | 5865100 | Strekkfaste rørdeler støpejern |  | 5820210 | Deler for tilførselsrør, metall | NOBB VAVVS
60598674 | 740504 |  | Anboringsklammer med innv. gjenge, Galv | Ja | 60188389 | 5865100 | Strekkfaste rørdeler støpejern |  | 5820210 | Deler for tilførselsrør, metall | NOBB VAVVS
60598675 | 740504 |  | Anboringsklammer med rille, Rød | Ja | 60188389 | 5865100 | Strekkfaste rørdeler støpejern |  | 5820210 | Deler for tilførselsrør, metall | NOBB VAVVS
60598676 | 740504 |  | Albu 45°, Rød | Ja | 60188389 | 5865100 | Strekkfaste rørdeler støpejern |  | 5820210 | Deler for tilførselsrør, metall | NOBB VAVVS
60598677 | 740504 |  | Albu 45°, Rød | Ja | 60188389 | 5865100 | Strekkfaste rørdeler støpejern |  | 5820210 | Deler for tilførselsrør, metall | NOBB VAVVS
60598678 | 740504 |  | Albu 45°, Rød | Ja | 60188389 | 5865100 | Strekkfaste rørdeler støpejern |  | 5820210 | Deler for tilførselsrør, metall | NOBB VAVVS
60598679 | 740504 |  | Albu 45°, Rød | Ja | 60188389 | 5865100 | Strekkfaste rørdeler støpejern |  | 5820210 | Deler for tilførselsrør, metall | NOBB VAVVS
60598680 | 740504 |  | Albu 45°, Rød | Ja | 60188389 | 5865100 | Strekkfaste rørdeler støpejern |  | 5820210 | Deler for tilførselsrør, metall | NOBB VAVVS
60598681 | 740504 |  | Albu 45°, Rød | Ja | 60188389 | 5865100 | Strekkfaste rørdeler støpejern |  | 5820210 | Deler for tilførselsrør, metall | NOBB VAVVS
60598682 | 740504 |  | Albu 45°, Galv | Ja | 60188389 | 5865100 | Strekkfaste rørdeler støpejern |  | 5820210 | Deler for tilførselsrør, metall | NOBB VAVVS
60598683 | 740504 |  | Endelokk, Rød | Ja | 60188389 | 5865100 | Strekkfaste rørdeler støpejern |  | 5820210 | Deler for tilførselsrør, metall | NOBB VAVVS
60598684 | 740504 |  | Albu 45°, Galv | Ja | 60188389 | 5865100 | Strekkfaste rørdeler støpejern |  | 5820210 | Deler for tilførselsrør, metall | NOBB VAVVS
60598685 | 740504 |  | Albu 45°, Rød | Ja | 60188389 | 5865100 | Strekkfaste rørdeler støpejern |  | 5820210 | Deler for tilførselsrør, metall | NOBB VAVVS
60598686 | 740504 |  | Albu 45°, Galv | Ja | 60188389 | 5865100 | Strekkfaste rørdeler støpejern |  | 5820210 | Deler for tilførselsrør, metall | NOBB VAVVS
60598687 | 740504 |  | Albu 45°, Galv | Ja | 60188389 | 5865100 | Strekkfaste rørdeler støpejern |  | 5820210 | Deler for tilførselsrør, metall | NOBB VAVVS
60598688 | 740504 |  | Albu 45°, Galv | Ja | 60188389 | 5865100 | Strekkfaste rørdeler støpejern |  | 5820210 | Deler for tilførselsrør, metall | NOBB VAVVS
60598689 | 740504 |  | Albu 45°, Galv | Ja | 60188389 | 5865100 | Strekkfaste rørdeler støpejern |  | 5820210 | Deler for tilførselsrør, metall | NOBB VAVVS
60598690 | 740504 |  | Albu 45°, Galv | Ja | 60188389 | 5865100 | Strekkfaste rørdeler støpejern |  | 5820210 | Deler for tilførselsrør, metall | NOBB VAVVS
60598691 | 740504 |  | Albu 45°, Galv | Ja | 60188389 | 5865100 | Strekkfaste rørdeler støpejern |  | 5820210 | Deler for tilførselsrør, metall | NOBB VAVVS
60598692 | 740504 |  | Albu 45°, Galv | Ja | 60188389 | 5865100 | Strekkfaste rørdeler støpejern |  | 5820210 | Deler for tilførselsrør, metall | NOBB VAVVS
60598693 | 740504 |  | Endelokk, Rød | Ja | 60188389 | 5865100 | Strekkfaste rørdeler støpejern |  | 5820210 | Deler for tilførselsrør, metall | NOBB VAVVS
60598694 | 740504 |  | Albu 45°, Galv | Ja | 60188389 | 5865100 | Strekkfaste rørdeler støpejern |  | 5820210 | Deler for tilførselsrør, metall | NOBB VAVVS
60598695 | 740504 |  | Anboringsklammer med innv. gjenge, Galv | Ja | 60188389 | 5865100 | Strekkfaste rørdeler støpejern |  | 5820210 | Deler for tilførselsrør, metall | NOBB VAVVS
60598696 | 740504 |  | Albu 45°, Galv | Ja | 60188389 | 5865100 | Strekkfaste rørdeler støpejern |  | 5820210 | Deler for tilførselsrør, metall | NOBB VAVVS
60598697 | 740504 |  | Albu 45°, Rød | Ja | 60188389 | 5865100 | Strekkfaste rørdeler støpejern |  | 5820210 | Deler for tilførselsrør, metall | NOBB VAVVS
60598698 | 740504 |  | Albu 45°, Rød | Ja | 60188389 | 5865100 | Strekkfaste rørdeler støpejern |  | 5820210 | Deler for tilførselsrør, metall | NOBB VAVVS
60598699 | 740504 |  | Albu 45°, Rød | Ja | 60188389 | 5865100 | Strekkfaste rørdeler støpejern |  | 5820210 | Deler for tilførselsrør, metall | NOBB VAVVS
60598700 | 740504 |  | T-Rør, Galv | Ja | 60188389 | 5865100 | Strekkfaste rørdeler støpejern |  | 5820210 | Deler for tilførselsrør, metall | NOBB VAVVS
60598701 | 740504 |  | T-Rør, Rød | Ja | 60188389 | 5865100 | Strekkfaste rørdeler støpejern |  | 5820210 | Deler for tilførselsrør, metall | NOBB VAVVS
60598702 | 740504 |  | T-Rør, Galv | Ja | 60188389 | 5865100 | Strekkfaste rørdeler støpejern |  | 5820210 | Deler for tilførselsrør, metall | NOBB VAVVS
60598703 | 740504 |  | T-Rør, Galv | Ja | 60188389 | 5865100 | Strekkfaste rørdeler støpejern |  | 5820210 | Deler for tilførselsrør, metall | NOBB VAVVS
60598704 | 740504 |  | T-Rør, Galv | Ja | 60188389 | 5865100 | Strekkfaste rørdeler støpejern |  | 5820210 | Deler for tilførselsrør, metall | NOBB VAVVS
60598705 | 740504 |  | T-Rør, Galv | Ja | 60188389 | 5865100 | Strekkfaste rørdeler støpejern |  | 5820210 | Deler for tilførselsrør, metall | NOBB VAVVS
60598706 | 740504 |  | T-Rør, Galv | Ja | 60188389 | 5865100 | Strekkfaste rørdeler støpejern |  | 5820210 | Deler for tilførselsrør, metall | NOBB VAVVS
60598707 | 740504 |  | T-Rør, Galv | Ja | 60188389 | 5865100 | Strekkfaste rørdeler støpejern |  | 5820210 | Deler for tilførselsrør, metall | NOBB VAVVS
60598708 | 740504 |  | Overgangs T-Rør, Rød | Ja | 60188389 | 5865100 | Strekkfaste rørdeler støpejern |  | 5820210 | Deler for tilførselsrør, metall | NOBB VAVVS
60598709 | 740504 |  | Endelokk, Rød | Ja | 60188389 | 5865100 | Strekkfaste rørdeler støpejern |  | 5820210 | Deler for tilførselsrør, metall | NOBB VAVVS
60598710 | 740504 |  | Overgangs T-Rør, Rød | Ja | 60188389 | 5865100 | Strekkfaste rørdeler støpejern |  | 5820210 | Deler for tilførselsrør, metall | NOBB VAVVS
60598711 | 740504 |  | Overgangs T-Rør, Rød | Ja | 60188389 | 5865100 | Strekkfaste rørdeler støpejern |  | 5820210 | Deler for tilførselsrør, metall | NOBB VAVVS
60598712 | 740504 |  | Endelokk, Rød | Ja | 60188389 | 5865100 | Strekkfaste rørdeler støpejern |  | 5820210 | Deler for tilførselsrør, metall | NOBB VAVVS
60598713 | 740504 |  | Endelokk, Galv | Ja | 60188389 | 5865100 | Strekkfaste rørdeler støpejern |  | 5820210 | Deler for tilførselsrør, metall | NOBB VAVVS
60598714 | 740504 |  | Overgangs T-Rør, Rød | Ja | 60188389 | 5865100 | Strekkfaste rørdeler støpejern |  | 5820210 | Deler for tilførselsrør, metall | NOBB VAVVS
60598715 | 740504 |  | T-Rør, Rød | Ja | 60188389 | 5865100 | Strekkfaste rørdeler støpejern |  | 5820210 | Deler for tilførselsrør, metall | NOBB VAVVS
60598716 | 740504 |  | T-Rør, Rød | Ja | 60188389 | 5865100 | Strekkfaste rørdeler støpejern |  | 5820210 | Deler for tilførselsrør, metall | NOBB VAVVS
60598717 | 740504 |  | Endelokk, Rød | Ja | 60188389 | 5865100 | Strekkfaste rørdeler støpejern |  | 5820210 | Deler for tilførselsrør, metall | NOBB VAVVS
60598718 | 740504 |  | Albu 45°, Galv | Ja | 60188389 | 5865100 | Strekkfaste rørdeler støpejern |  | 5820210 | Deler for tilførselsrør, metall | NOBB VAVVS
60598719 | 740504 |  | Endelokk, Rød | Ja | 60188389 | 5865100 | Strekkfaste rørdeler støpejern |  | 5820210 | Deler for tilførselsrør, metall | NOBB VAVVS
60598720 | 740504 |  | Albu 45°, Rød | Ja | 60188389 | 5865100 | Strekkfaste rørdeler støpejern |  | 5820210 | Deler for tilførselsrør, metall | NOBB VAVVS
60598721 | 740504 |  | T-Rør, Rød | Ja | 60188389 | 5865100 | Strekkfaste rørdeler støpejern |  | 5820210 | Deler for tilførselsrør, metall | NOBB VAVVS
60598722 | 740504 |  | Overgang, Eksentrisk, Galv | Ja | 60188389 | 5865100 | Strekkfaste rørdeler støpejern |  | 5820210 | Deler for tilførselsrør, metall | NOBB VAVVS
60598723 | 740504 |  | Endelokk, Rød | Ja | 60188389 | 5865100 | Strekkfaste rørdeler støpejern |  | 5820210 | Deler for tilførselsrør, metall | NOBB VAVVS
60598724 | 740504 |  | Anboringsklammer med rille, Rød | Ja | 60188389 | 5865100 | Strekkfaste rørdeler støpejern |  | 5820210 | Deler for tilførselsrør, metall | NOBB VAVVS
60598725 | 740504 |  | Anboringsklammer med rille, Rød | Ja | 60188389 | 5865100 | Strekkfaste rørdeler støpejern |  | 5820210 | Deler for tilførselsrør, metall | NOBB VAVVS
60598726 | 740504 |  | Anboringsklammer med rille, Rød | Ja | 60188389 | 5865100 | Strekkfaste rørdeler støpejern |  | 5820210 | Deler for tilførselsrør, metall | NOBB VAVVS
60598727 | 740504 |  | Anboringsklammer med rille, Rød | Ja | 60188389 | 5865100 | Strekkfaste rørdeler støpejern |  | 5820210 | Deler for tilførselsrør, metall | NOBB VAVVS
60598728 | 740504 |  | Anboringsklammer med rille, Rød | Ja | 60188389 | 5865100 | Strekkfaste rørdeler støpejern |  | 5820210 | Deler for tilførselsrør, metall | NOBB VAVVS
60598729 | 740504 |  | Anboringsklammer med rille, Galv | Ja | 60188389 | 5865100 | Strekkfaste rørdeler støpejern |  | 5820210 | Deler for tilførselsrør, metall | NOBB VAVVS
60598730 | 740504 |  | Anboringsklammer med rille, Galv | Ja | 60188389 | 5865100 | Strekkfaste rørdeler støpejern |  | 5820210 | Deler for tilførselsrør, metall | NOBB VAVVS
60598731 | 740504 |  | Anboringsklammer med rille, Rød | Ja | 60188389 | 5865100 | Strekkfaste rørdeler støpejern |  | 5820210 | Deler for tilførselsrør, metall | NOBB VAVVS
60598732 | 740504 |  | Anboringsklammer med rille, Galv | Ja | 60188389 | 5865100 | Strekkfaste rørdeler støpejern |  | 5820210 | Deler for tilførselsrør, metall | NOBB VAVVS
60598733 | 740504 |  | Anboringsklammer med innv. gjenge, Galv | Ja | 60188389 | 5865100 | Strekkfaste rørdeler støpejern |  | 5820210 | Deler for tilførselsrør, metall | NOBB VAVVS
60598734 | 740504 |  | Anboringsklammer med innv. gjenge, Galv | Ja | 60188389 | 5865100 | Strekkfaste rørdeler støpejern |  | 5820210 | Deler for tilførselsrør, metall | NOBB VAVVS
60598735 | 740504 |  | Anboringsklammer med rille, Rød | Ja | 60188389 | 5865100 | Strekkfaste rørdeler støpejern |  | 5820210 | Deler for tilførselsrør, metall | NOBB VAVVS
60598736 | 740504 |  | Anboringsklammer med innv. gjenge, Galv | Ja | 60188389 | 5865100 | Strekkfaste rørdeler støpejern |  | 5820210 | Deler for tilførselsrør, metall | NOBB VAVVS
60598737 | 740504 |  | Anboringsklammer med innv. gjenge, Galv | Ja | 60188389 | 5865100 | Strekkfaste rørdeler støpejern |  | 5820210 | Deler for tilførselsrør, metall | NOBB VAVVS
60598738 | 740504 |  | Anboringsklammer med innv. gjenge, Galv | Ja | 60188389 | 5865100 | Strekkfaste rørdeler støpejern |  | 5820210 | Deler for tilførselsrør, metall | NOBB VAVVS
60598739 | 740504 |  | Anboringsklammer med innv. gjenge, Galv | Ja | 60188389 | 5865100 | Strekkfaste rørdeler støpejern |  | 5820210 | Deler for tilførselsrør, metall | NOBB VAVVS
60598740 | 740504 |  | Anboringsklammer med innv. gjenge, Galv | Ja | 60188389 | 5865100 | Strekkfaste rørdeler støpejern |  | 5820210 | Deler for tilførselsrør, metall | NOBB VAVVS
60598741 | 740504 |  | Anboringsklammer med innv. gjenge, Galv | Ja | 60188389 | 5865100 | Strekkfaste rørdeler støpejern |  | 5820210 | Deler for tilførselsrør, metall | NOBB VAVVS
60598742 | 740504 |  | Anboringsklammer med innv. gjenge, Galv | Ja | 60188389 | 5865100 | Strekkfaste rørdeler støpejern |  | 5820210 | Deler for tilførselsrør, metall | NOBB VAVVS
60598743 | 740504 |  | Anboringsklammer med innv. gjenge, Galv | Ja | 60188389 | 5865100 | Strekkfaste rørdeler støpejern |  | 5820210 | Deler for tilførselsrør, metall | NOBB VAVVS
60598744 | 740504 |  | Anboringsklammer med innv. gjenge, Galv | Ja | 60188389 | 5865100 | Strekkfaste rørdeler støpejern |  | 5820210 | Deler for tilførselsrør, metall | NOBB VAVVS
60598745 | 740504 |  | Anboringsklammer med innv. gjenge, Galv | Ja | 60188389 | 5865100 | Strekkfaste rørdeler støpejern |  | 5820210 | Deler for tilførselsrør, metall | NOBB VAVVS
60598746 | 740504 |  | Anboringsklammer med innv. gjenge, Galv | Ja | 60188389 | 5865100 | Strekkfaste rørdeler støpejern |  | 5820210 | Deler for tilførselsrør, metall | NOBB VAVVS
60598747 | 740504 |  | Anboringsklammer med innv. gjenge, Galv | Ja | 60188389 | 5865100 | Strekkfaste rørdeler støpejern |  | 5820210 | Deler for tilførselsrør, metall | NOBB VAVVS
60598748 | 740504 |  | Overgang, Eksentrisk, Rød | Ja | 60188389 | 5865100 | Strekkfaste rørdeler støpejern |  | 5820210 | Deler for tilførselsrør, metall | NOBB VAVVS
60598749 | 740504 |  | Overgang, Konisk, Galv | Ja | 60188389 | 5865100 | Strekkfaste rørdeler støpejern |  | 5820210 | Deler for tilførselsrør, metall | NOBB VAVVS
60598750 | 740504 |  | Anboringsklammer med rille, Rød | Ja | 60188389 | 5865100 | Strekkfaste rørdeler støpejern |  | 5820210 | Deler for tilførselsrør, metall | NOBB VAVVS
60598751 | 740504 |  | Anboringsklammer med rille, Rød | Ja | 60188389 | 5865100 | Strekkfaste rørdeler støpejern |  | 5820210 | Deler for tilførselsrør, metall | NOBB VAVVS
60598752 | 740504 |  | Anboringsklammer med rille, Rød | Ja | 60188389 | 5865100 | Strekkfaste rørdeler støpejern |  | 5820210 | Deler for tilførselsrør, metall | NOBB VAVVS
60598753 | 740504 |  | Anboringsklammer med rille, Rød | Ja | 60188389 | 5865100 | Strekkfaste rørdeler støpejern |  | 5820210 | Deler for tilførselsrør, metall | NOBB VAVVS
60598754 | 740504 |  | Anboringsklammer med rille, Rød | Ja | 60188389 | 5865100 | Strekkfaste rørdeler støpejern |  | 5820210 | Deler for tilførselsrør, metall | NOBB VAVVS
60598755 | 740504 |  | Overgang, Eksentrisk, Galv | Ja | 60188389 | 5865100 | Strekkfaste rørdeler støpejern |  | 5820210 | Deler for tilførselsrør, metall | NOBB VAVVS
60598756 | 740504 |  | Anboringsklammer med rille, Rød | Ja | 60188389 | 5865100 | Strekkfaste rørdeler støpejern |  | 5820210 | Deler for tilførselsrør, metall | NOBB VAVVS
60598757 | 740504 |  | Anboringsklammer med rille, Rød | Ja | 60188389 | 5865100 | Strekkfaste rørdeler støpejern |  | 5820210 | Deler for tilførselsrør, metall | NOBB VAVVS
60598758 | 740504 |  | Anboringsklammer med rille, Rød | Ja | 60188389 | 5865100 | Strekkfaste rørdeler støpejern |  | 5820210 | Deler for tilførselsrør, metall | NOBB VAVVS
60598759 | 740504 |  | Anboringsklammer med rille, Rød | Ja | 60188389 | 5865100 | Strekkfaste rørdeler støpejern |  | 5820210 | Deler for tilførselsrør, metall | NOBB VAVVS
60598760 | 740504 |  | Anboringsklammer med rille, Rød | Ja | 60188389 | 5865100 | Strekkfaste rørdeler støpejern |  | 5820210 | Deler for tilførselsrør, metall | NOBB VAVVS
60598761 | 740504 |  | Anboringsklammer med rille, Rød | Ja | 60188389 | 5865100 | Strekkfaste rørdeler støpejern |  | 5820210 | Deler for tilførselsrør, metall | NOBB VAVVS
60598762 | 740504 |  | Overgang, Eksentrisk, Galv | Ja | 60188389 | 5865100 | Strekkfaste rørdeler støpejern |  | 5820210 | Deler for tilførselsrør, metall | NOBB VAVVS
60598763 | 740504 |  | Anboringsklammer med rille, Rød | Ja | 60188389 | 5865100 | Strekkfaste rørdeler støpejern |  | 5820210 | Deler for tilførselsrør, metall | NOBB VAVVS
60598764 | 740504 |  | Anboringsklammer med rille, Rød | Ja | 60188389 | 5865100 | Strekkfaste rørdeler støpejern |  | 5820210 | Deler for tilførselsrør, metall | NOBB VAVVS
60598765 | 740504 |  | Anboringsklammer med rille, Rød | Ja | 60188389 | 5865100 | Strekkfaste rørdeler støpejern |  | 5820210 | Deler for tilførselsrør, metall | NOBB VAVVS
60598766 | 740504 |  | Anboringsklammer med rille, Rød | Ja | 60188389 | 5865100 | Strekkfaste rørdeler støpejern |  | 5820210 | Deler for tilførselsrør, metall | NOBB VAVVS
60598767 | 740504 |  | Anboringsklammer med rille, Rød | Ja | 60188389 | 5865100 | Strekkfaste rørdeler støpejern |  | 5820210 | Deler for tilførselsrør, metall | NOBB VAVVS
60598768 | 740504 |  | Anboringsklammer med rille, Rød | Ja | 60188389 | 5865100 | Strekkfaste rørdeler støpejern |  | 5820210 | Deler for tilførselsrør, metall | NOBB VAVVS
60598910 | 209298 |  | Uponor Flex Rørsaks for PEX rør | Ja | 60176730 | 5815150 | Deler trykkrør PEX |  | 5810330 | Deler for tilførselsrør, plast | NOBB VAVVS
60598911 | 209298 |  | Uponor Flex blader Rørsaks for PEX rør | Ja | 60176730 | 5815150 | Deler trykkrør PEX |  | 5810330 | Deler for tilførselsrør, plast | NOBB VAVVS
60599871 | 726056 |  | 42x2.0mm kobberrør f/kap.lodd. | Ja | 60182043 | 5820250 | Kobberrør rette |  | 5820100 | Tilførselsrør metall (tidl Kobberrør glødet kveil) | NOBB VAVVS
60599872 | 726056 |  | 54x2.0mm kobberrør f/kap.lodd. | Ja | 60182043 | 5820250 | Kobberrør rette |  | 5820100 | Tilførselsrør metall (tidl Kobberrør glødet kveil) | NOBB VAVVS
60599901 | 215954 |  | LK Parallellkoblet Vannmålerkonsoll | Ja | 60176036 | 5815300 | Kuplinger rør i rørsystemer |  | 5810550 | Deler for rørsystemer | NOBB VAVVS
60599902 | 215954 |  | LK Parallellkoblet Vannmålerkonsoll | Ja | 60176036 | 5815300 | Kuplinger rør i rørsystemer |  | 5810550 | Deler for rørsystemer | NOBB VAVVS
60599903 | 215954 |  | LK Parallellkoblet Vannmålerkonsoll | Ja | 60176036 | 5815300 | Kuplinger rør i rørsystemer |  | 5810550 | Deler for rørsystemer | NOBB VAVVS
60599904 | 215954 |  | LK Parallellkoblet Vannmålerkonsoll | Ja | 60176036 | 5815300 | Kuplinger rør i rørsystemer |  | 5810550 | Deler for rørsystemer | NOBB VAVVS
60599905 | 215954 |  | LK Parallellkoblet Vannmålerkonsoll | Ja | 60176036 | 5815300 | Kuplinger rør i rørsystemer |  | 5810550 | Deler for rørsystemer | NOBB VAVVS
60599906 | 215954 |  | LK Parallellkoblet Vannmålerkonsoll | Ja | 60176036 | 5815300 | Kuplinger rør i rørsystemer |  | 5810550 | Deler for rørsystemer | NOBB VAVVS
60599927 | 740600 |  | 2265034 - PE-Krage. Kort. PE100/SDR17. PN10. | Ja | 60175840 | 5815100 | Deler trykkrør PE |  | 5810330 | Deler for tilførselsrør, plast | NOBB VAVVS
60599928 | 740600 |  | 2265035 - PE-Krage. Kort. PE100/SDR17. PN10. | Ja | 60175840 | 5815100 | Deler trykkrør PE |  | 5810330 | Deler for tilførselsrør, plast | NOBB VAVVS
60599929 | 740600 |  | 2265036 - PE-Krage. Kort. PE100/SDR17. PN10. | Ja | 60175840 | 5815100 | Deler trykkrør PE |  | 5810330 | Deler for tilførselsrør, plast | NOBB VAVVS
60599930 | 740600 |  | 2265037 - PE-Krage. Kort. PE100/SDR17. PN10. | Ja | 60175840 | 5815100 | Deler trykkrør PE |  | 5810330 | Deler for tilførselsrør, plast | NOBB VAVVS
60599931 | 740600 |  | 2265039 - PE-Krage. Kort. PE100/SDR17. PN10. | Ja | 60175840 | 5815100 | Deler trykkrør PE |  | 5810330 | Deler for tilførselsrør, plast | NOBB VAVVS
60599986 | 741032 |  | S/E497 QuickVic Fast Kupling F/ST100 Galvanisert EHP | Ja | 60187616 | 5815300 | Kuplinger rør i rørsystemer |  | 5810550 | Deler for rørsystemer | NOBB VAVVS
60599987 | 741032 |  | S/E497 QuickVic Fast Kupling F/ST100 Galvanisert EHP | Ja | 60187616 | 5815300 | Kuplinger rør i rørsystemer |  | 5810550 | Deler for rørsystemer | NOBB VAVVS
60599988 | 741032 |  | S/E497 QuickVic Fast Kupling F/ST100 Galvanisert EHP | Ja | 60187616 | 5815300 | Kuplinger rør i rørsystemer |  | 5810550 | Deler for rørsystemer | NOBB VAVVS
60599989 | 741032 |  | S/E497 QuickVic Fast Kupling F/ST100 Galvanisert EHP | Ja | 60187616 | 5815300 | Kuplinger rør i rørsystemer |  | 5810550 | Deler for rørsystemer | NOBB VAVVS
60599990 | 741032 |  | S/E497 QuickVic Fast Kupling F/ST100 Galvanisert EHP | Ja | 60187616 | 5815300 | Kuplinger rør i rørsystemer |  | 5810550 | Deler for rørsystemer | NOBB VAVVS
60599991 | 741032 |  | S/E497 QuickVic Fast Kupling F/ST100 Galvanisert EHP | Ja | 60187616 | 5815300 | Kuplinger rør i rørsystemer |  | 5810550 | Deler for rørsystemer | NOBB VAVVS
60599992 | 741032 |  | S/E497 QuickVic Fast Kupling F/ST100 Galvanisert EHP | Ja | 60187616 | 5815300 | Kuplinger rør i rørsystemer |  | 5810550 | Deler for rørsystemer | NOBB VAVVS
60599993 | 741032 |  | S/E497 QuickVic Fast Kupling F/ST100 Galvanisert EHP | Ja | 60187616 | 5815300 | Kuplinger rør i rørsystemer |  | 5810550 | Deler for rørsystemer | NOBB VAVVS
60599994 | 741032 |  | S/E497 QuickVic Fast Kupling F/ST100 Galvanisert EHP | Ja | 60187616 | 5815300 | Kuplinger rør i rørsystemer |  | 5810550 | Deler for rørsystemer | NOBB VAVVS
60600052 | 741032 |  | N/25 Reduserende T-rør Oransje | Ja | 60187588 | 5865100 | Strekkfaste rørdeler støpejern |  | 5820210 | Deler for tilførselsrør, metall | NOBB VAVVS
60600053 | 741032 |  | N/51 Eksentrisk Reduser Galvanisert | Ja | 60187611 | 5865100 | Strekkfaste rørdeler støpejern |  | 5820210 | Deler for tilførselsrør, metall | NOBB VAVVS
60600054 | 741032 |  | N/25 Reduserende T-rør Galvanisert | Ja | 60187588 | 5865100 | Strekkfaste rørdeler støpejern |  | 5820210 | Deler for tilførselsrør, metall | NOBB VAVVS
60600055 | 741032 |  | N/25 Reduserende T-rør Oransje | Ja | 60187588 | 5865100 | Strekkfaste rørdeler støpejern |  | 5820210 | Deler for tilførselsrør, metall | NOBB VAVVS
60600056 | 741032 |  | N/51 Eksentrisk Reduser Galvanisert | Ja | 60187611 | 5865100 | Strekkfaste rørdeler støpejern |  | 5820210 | Deler for tilførselsrør, metall | NOBB VAVVS
60600057 | 741032 |  | N/51 Eksentrisk Reduser Oransje | Ja | 60187611 | 5865100 | Strekkfaste rørdeler støpejern |  | 5820210 | Deler for tilførselsrør, metall | NOBB VAVVS
60600058 | 741032 |  | N/51 Eksentrisk Reduser Oransje | Ja | 60187611 | 5865100 | Strekkfaste rørdeler støpejern |  | 5820210 | Deler for tilførselsrør, metall | NOBB VAVVS
60600059 | 741032 |  | N/25 Reduserende T-rør Galvanisert | Ja | 60187588 | 5865100 | Strekkfaste rørdeler støpejern |  | 5820210 | Deler for tilførselsrør, metall | NOBB VAVVS
60600060 | 215954 |  | LK Minishuntskap M60n Prefab-4 | Ja | 60176160 | 5815550 | Gulvvarmesystemer (ekskl. rør) |  | 5810410 | Deler for gulvvarme/gatevarme | NOBB VAVVS
60600170 | 740264 |  | RAUPIANO Bøye DN 160/15° | Ja | 60181791 | 5505150 | Deler til avløpsrør |  | 5501210 | Deler til avløpsrør, plast | NOBB VAVVS
60600173 | 740264 |  | Raupiano PLUS Bøye DN 160/30° | Ja | 60181791 | 5505150 | Deler til avløpsrør |  | 5501210 | Deler til avløpsrør, plast | NOBB VAVVS
60600174 | 215756 | UNION DUO ISIFLO 40X25 MM | Union DUO | Ja | 41689536 | 5815100 | Deler trykkrør PE |  | 5810330 | Deler for tilførselsrør, plast | NOBB VAVVS
60600174 | 283655 | UNION DUO ISIFLO 40X25 MM | Union DUO | Nei | 41689536 | 5815100 | Deler trykkrør PE |  | 5810330 | Deler for tilførselsrør, plast | NOBB VAVVS
60600175 | 215756 | UNION DUO ISIFLO 50X32 MM | Union DUO | Ja | 41689536 | 5815100 | Deler trykkrør PE |  | 5810330 | Deler for tilførselsrør, plast | NOBB VAVVS
60600175 | 283655 | UNION DUO ISIFLO 50X32 MM | Union DUO | Nei | 41689536 | 5815100 | Deler trykkrør PE |  | 5810330 | Deler for tilførselsrør, plast | NOBB VAVVS
60600176 | 215756 | UNION DUO ISIFLO 63X40 MM | Union DUO | Ja | 41689536 | 5815100 | Deler trykkrør PE |  | 5810330 | Deler for tilførselsrør, plast | NOBB VAVVS
60600176 | 283655 | UNION DUO ISIFLO 63X40 MM | Union DUO | Nei | 41689536 | 5815100 | Deler trykkrør PE |  | 5810330 | Deler for tilførselsrør, plast | NOBB VAVVS
60600242 | 214995 |  | Syrefast rør rillet 168,3x2,0 316L/1.4404 6M | Ja | 60642397 | 5830200 | Sveiste rør rustfrie |  | 5820100 | Tilførselsrør metall (tidl Kobberrør glødet kveil) | NOBB VAVVS
60600279 | 215954 |  | LK Kombiskap VS2 Komplett | Ja | 60176160 | 5815550 | Gulvvarmesystemer (ekskl. rør) |  | 5810410 | Deler for gulvvarme/gatevarme | NOBB VAVVS
60600296 | 740356 |  | 160/90° Avløpsbend Muffe i begge ender PP | Ja | 60679911 | 5505150 | Deler til avløpsrør |  | 5501210 | Deler til avløpsrør, plast | NOBB VAVVS
60600358 | 283655 | STÅLRØR SØMLØSE 21,3X2,0 ST 35.8 | 21,3X2,0 SØMLØSE STÅLRØR ST 35.8 | Ja | 60181410 | 5850100 | Sømløse rør karbon |  | 5820100 | Tilførselsrør metall (tidl Kobberrør glødet kveil) | NOBB VAVVS
60600359 | 283655 | STÅLRØR SØMLØSE 26,9X2,3 | 26,9X2,3 SØMLØSE STÅLRØR ST 35.8 | Ja | 60181410 | 5850100 | Sømløse rør karbon |  | 5820100 | Tilførselsrør metall (tidl Kobberrør glødet kveil) | NOBB VAVVS
60600360 | 283655 | STÅLRØR SØMLØSE 33,7X2,6 ST 35.8 | 33,7X2,6 SØMLØSE STÅLRØR ST 35.8 | Ja | 60181410 | 5850100 | Sømløse rør karbon |  | 5820100 | Tilførselsrør metall (tidl Kobberrør glødet kveil) | NOBB VAVVS
60600361 | 283655 | STÅLRØR SØMLØSE ST 35.8 42,4X2,6 | 42,4X2,6 SØMLØSE STÅLRØR ST 35.8 | Ja | 60181410 | 5850100 | Sømløse rør karbon |  | 5820100 | Tilførselsrør metall (tidl Kobberrør glødet kveil) | NOBB VAVVS
60600362 | 283655 | STÅLRØR SØMLØSE 48,3X2,6 | 48,3X2,6 SØMLØSE STÅLRØR ST 35.8 | Ja | 60181410 | 5850100 | Sømløse rør karbon |  | 5820100 | Tilførselsrør metall (tidl Kobberrør glødet kveil) | NOBB VAVVS
60600363 | 283655 | STÅLRØR SØMLØSE 60,3X2,9 | 60,3X2,9 SØMLØSE STÅLRØR ST 35.8 | Ja | 60181410 | 5850100 | Sømløse rør karbon |  | 5820100 | Tilførselsrør metall (tidl Kobberrør glødet kveil) | NOBB VAVVS
60600364 | 283655 | STÅLRØR SØMLØSE 76,1X2,9 | 76,1X2,9 SØMLØSE STÅLRØR ST 35.8 | Ja | 60181410 | 5850100 | Sømløse rør karbon |  | 5820100 | Tilførselsrør metall (tidl Kobberrør glødet kveil) | NOBB VAVVS
60600365 | 283655 | STÅLRØR SØMLØSE ST 35.8 88,9X3,2 | 88,9X3,2 SØMLØSE STÅLRØR ST 35.8 | Ja | 60181410 | 5850100 | Sømløse rør karbon |  | 5820100 | Tilførselsrør metall (tidl Kobberrør glødet kveil) | NOBB VAVVS
60600366 | 283655 | STÅLRØR SØMLØSE 219,1X6,3 | 219,1X6,3 SØMLØSE STÅLRØR ST 35.8 | Ja | 60181410 | 5850100 | Sømløse rør karbon |  | 5820100 | Tilførselsrør metall (tidl Kobberrør glødet kveil) | NOBB VAVVS
60600367 | 283655 | STÅLRØR SØMLØSE ST 35.8 168,3X4,5 | 168,3X4,5 SØMLØSE STÅLRØR ST 35.8 | Ja | 60181410 | 5850100 | Sømløse rør karbon |  | 5820100 | Tilførselsrør metall (tidl Kobberrør glødet kveil) | NOBB VAVVS
60600368 | 283655 | STÅLRØR SØMLØSE 139,7X4,0 | 139,7X4,0 SØMLØSE STÅLRØR ST 35.8 | Ja | 60181410 | 5850100 | Sømløse rør karbon |  | 5820100 | Tilførselsrør metall (tidl Kobberrør glødet kveil) | NOBB VAVVS
60600369 | 283655 | STÅLRØR SØMLØSE 114,3X3,6 | 114,3X3,6 SØMLØSE STÅLRØR ST 35.8 | Ja | 60181410 | 5850100 | Sømløse rør karbon |  | 5820100 | Tilførselsrør metall (tidl Kobberrør glødet kveil) | NOBB VAVVS
60600385 | 215954 |  | LK Prefabskap SBS UNI 5/3 | Ja | 60176160 | 5815550 | Gulvvarmesystemer (ekskl. rør) |  | 5810410 | Deler for gulvvarme/gatevarme | NOBB VAVVS
60600386 | 215954 |  | LK Prefabskap SBS UNI 8/5 | Ja | 60176160 | 5815550 | Gulvvarmesystemer (ekskl. rør) |  | 5810410 | Deler for gulvvarme/gatevarme | NOBB VAVVS
60600751 | 740308 |  | Reservedelskit til 1" Mikrobobleutskiller | Ja | 60183713 | 5810400 | Rør gulvvarme |  | 5810260 | Tilførselsrør, plast, gulvvarme/gatevarme | NOBB VAVVS
60600873 | 215954 |  | LK Termometer RTC | Ja | 60176160 | 5815550 | Gulvvarmesystemer (ekskl. rør) |  | 5810410 | Deler for gulvvarme/gatevarme | NOBB VAVVS
60600969 | 740220 |  | Kum Kråkefot K2-Glatt PP Brun | Nei | 60679911 | 5505150 | Deler til avløpsrør |  | 5501210 | Deler til avløpsrør, plast | NOBB VAVVS
60600969 | 740356 |  | Kum Kråkefot K2-Glatt PP Brun | Ja | 60679911 | 5505150 | Deler til avløpsrør |  | 5501210 | Deler til avløpsrør, plast | NOBB VAVVS
60600970 | 740220 |  | Kum Kråkefot K2-Glatt PP Brun | Nei | 60679911 | 5505150 | Deler til avløpsrør |  | 5501210 | Deler til avløpsrør, plast | NOBB VAVVS
60600970 | 740356 |  | Kum Kråkefot K2-Glatt PP Brun | Ja | 60679911 | 5505150 | Deler til avløpsrør |  | 5501210 | Deler til avløpsrør, plast | NOBB VAVVS
60600971 | 740220 |  | Kum Kråkefot K2-Glatt PP Brun | Nei | 60679911 | 5505150 | Deler til avløpsrør |  | 5501210 | Deler til avløpsrør, plast | NOBB VAVVS
60600971 | 740356 |  | Kum Kråkefot K2-Glatt PP Brun | Ja | 60679911 | 5505150 | Deler til avløpsrør |  | 5501210 | Deler til avløpsrør, plast | NOBB VAVVS
60600972 | 740220 |  | Kum Kråkefot K2-Glatt PP Brun | Nei | 60679911 | 5505150 | Deler til avløpsrør |  | 5501210 | Deler til avløpsrør, plast | NOBB VAVVS
60600972 | 740356 |  | Kum Kråkefot K2-Glatt PP Brun | Ja | 60679911 | 5505150 | Deler til avløpsrør |  | 5501210 | Deler til avløpsrør, plast | NOBB VAVVS
60600982 | 283655 | STÅLRØR RILLET GRÅ 6M SVEISET 60,3 | SVEISET STÅLRØR RILLET GRÅ 6M | Ja | 60181403 | 5850200 | Sveiste rør karbon |  | 5820100 | Tilførselsrør metall (tidl Kobberrør glødet kveil) | NOBB VAVVS
60600983 | 283655 | STÅLRØR RILLET GRÅ 6M 76,1 | SVEISET STÅLRØR RILLET GRÅ 6M | Ja | 60181403 | 5850200 | Sveiste rør karbon |  | 5820100 | Tilførselsrør metall (tidl Kobberrør glødet kveil) | NOBB VAVVS
60600984 | 283655 | STÅLRØR RILLET GRÅ 6M SVEISET 88,9 | SVEISET STÅLRØR RILLET GRÅ 6M | Ja | 60181403 | 5850200 | Sveiste rør karbon |  | 5820100 | Tilførselsrør metall (tidl Kobberrør glødet kveil) | NOBB VAVVS
60600985 | 283655 | STÅLRØR SVEISET RILLET GRÅ 6M | SVEISET STÅLRØR RILLET GRÅ 6M | Ja | 60181403 | 5850200 | Sveiste rør karbon |  | 5820100 | Tilførselsrør metall (tidl Kobberrør glødet kveil) | NOBB VAVVS
60600986 | 283655 | STÅLRØR SVEISET RILLET GRÅ 6M 139,7 | SVEISET STÅLRØR RILLET GRÅ 6M | Ja | 60181403 | 5850200 | Sveiste rør karbon |  | 5820100 | Tilførselsrør metall (tidl Kobberrør glødet kveil) | NOBB VAVVS
60600987 | 283655 | STÅLRØR RILLET GRÅ 6M 42,4 | SVEISET STÅLRØR RILLET GRÅ 6M | Ja | 60181403 | 5850200 | Sveiste rør karbon |  | 5820100 | Tilførselsrør metall (tidl Kobberrør glødet kveil) | NOBB VAVVS
60600988 | 283655 | STÅLRØR RILLET SVEISET GRÅ 6M 219,1 | SVEISET STÅLRØR RILLET GRÅ 6M | Ja | 60181403 | 5850200 | Sveiste rør karbon |  | 5820100 | Tilførselsrør metall (tidl Kobberrør glødet kveil) | NOBB VAVVS
60600989 | 283655 | STÅLRØR RILLET GRÅ 3M 42,4 | SVEISET STÅLRØR RILLET GRÅ 3M | Ja | 60181403 | 5850200 | Sveiste rør karbon |  | 5820100 | Tilførselsrør metall (tidl Kobberrør glødet kveil) | NOBB VAVVS
60600990 | 283655 | STÅLRØR SVEISET RILLET GRÅ 3M 48,3 | SVEISET STÅLRØR RILLET GRÅ 3M | Ja | 60181403 | 5850200 | Sveiste rør karbon |  | 5820100 | Tilførselsrør metall (tidl Kobberrør glødet kveil) | NOBB VAVVS
60600991 | 283655 | STÅLRØR SVEISET RILLET GRÅ 3M 60,3 | SVEISET STÅLRØR RILLET GRÅ 3M | Ja | 60181403 | 5850200 | Sveiste rør karbon |  | 5820100 | Tilførselsrør metall (tidl Kobberrør glødet kveil) | NOBB VAVVS
60600992 | 283655 | STÅLRØR SVEISET RILLET GRÅ 3M 76,1 | SVEISET STÅLRØR RILLET GRÅ 3M | Ja | 60181403 | 5850200 | Sveiste rør karbon |  | 5820100 | Tilførselsrør metall (tidl Kobberrør glødet kveil) | NOBB VAVVS
60600993 | 283655 | STÅLRØR SVEISET RILLET GRÅ 3M 88,9 | SVEISET STÅLRØR RILLET GRÅ 3M | Ja | 60181403 | 5850200 | Sveiste rør karbon |  | 5820100 | Tilførselsrør metall (tidl Kobberrør glødet kveil) | NOBB VAVVS
60600994 | 283655 | STÅLRØR RILLET GRÅ 3M 114,3 | SVEISET STÅLRØR RILLET GRÅ 3M | Ja | 60181403 | 5850200 | Sveiste rør karbon |  | 5820100 | Tilførselsrør metall (tidl Kobberrør glødet kveil) | NOBB VAVVS
60600995 | 283655 | STÅLRØR SVEISET RILLET GRÅ 6M 48,3 | SVEISET STÅLRØR RILLET GRÅ 6M | Ja | 60181403 | 5850200 | Sveiste rør karbon |  | 5820100 | Tilførselsrør metall (tidl Kobberrør glødet kveil) | NOBB VAVVS
60600996 | 283655 | STÅLRØR RILLET GRÅ 6M 168,3 | SVEISET STÅLRØR RILLET GRÅ 6M | Ja | 60181403 | 5850200 | Sveiste rør karbon |  | 5820100 | Tilførselsrør metall (tidl Kobberrør glødet kveil) | NOBB VAVVS
60601080 | 726056 | KONSENTRISK OVERGANG 219.1X 68.3 MM | Konsentrisk overgang EN 1.4404/316L | Ja | 60181860 | 5855200 | Deler karbonrør |  | 5820210 | Deler for tilførselsrør, metall | NOBB VAVVS
60601081 | 726056 | KONSENTRISK OVERGANG 219.1X139.7 MM | Konsentrisk overgang EN 1.4404/316L | Ja | 60181860 | 5855200 | Deler karbonrør |  | 5820210 | Deler for tilførselsrør, metall | NOBB VAVVS
60601082 | 726056 | KONSENTRISK OVERGANG 168.3X139.7 MM | Konsentrisk overgang EN 1.4404/316L | Ja | 60181860 | 5855200 | Deler karbonrør |  | 5820210 | Deler for tilførselsrør, metall | NOBB VAVVS
60601083 | 726056 | KONSENTRISK OVERGANG 168.3X114.3 MM | Konsentrisk overgang EN 1.4404/316L | Ja | 60181860 | 5855200 | Deler karbonrør |  | 5820210 | Deler for tilførselsrør, metall | NOBB VAVVS
60601084 | 726056 | KONSENTRISK OVERGANG 114.3X88.9 MM | Konsentrisk overgang EN 1.4404/316L | Ja | 60181860 | 5855200 | Deler karbonrør |  | 5820210 | Deler for tilførselsrør, metall | NOBB VAVVS
60601087 | 726056 | KONSENTRISK OVERGANG 114.3X 60.3 MM | Konsentrisk overgang EN 1.4404/316L | Ja | 60181860 | 5855200 | Deler karbonrør |  | 5820210 | Deler for tilførselsrør, metall | NOBB VAVVS
60601091 | 726056 | KONSENTRISK OVERGANG 139.7X114.3 MM | Konsentrisk overgang EN 1.4404/316L | Ja | 60181860 | 5855200 | Deler karbonrør |  | 5820210 | Deler for tilførselsrør, metall | NOBB VAVVS
60601092 | 726056 | KONSENTRISK OVERGANG 114.3 X 76.1MM | Konsentrisk overgang EN 1.4404/316L | Ja | 60181860 | 5855200 | Deler karbonrør |  | 5820210 | Deler for tilførselsrør, metall | NOBB VAVVS
60601188 | 740392 |  | PE100 RED.KONS KORT FOR SP-SVEIS SDR17 | Ja | 60186104 | 5815100 | Deler trykkrør PE |  | 5810330 | Deler for tilførselsrør, plast | NOBB VAVVS
60601353 | 276835 |  | Snøsmeltrør, kveil 500m | Ja | 60654406 | 5810400 | Rør gulvvarme |  | 5810260 | Tilførselsrør, plast, gulvvarme/gatevarme | NOBB VAVVS
60601354 | 276835 | AKTUATOR 230V, NC | TECEfloor Aktuator 230V, NC | Ja | 60649886 | 5815550 | Gulvvarmesystemer (ekskl. rør) |  | 5810410 | Deler for gulvvarme/gatevarme | NOBB VAVVS
60601355 | 276835 | AKTUATOR 24V, NC | TECEfloor Aktuator 24V, NC | Ja | 60649886 | 5815550 | Gulvvarmesystemer (ekskl. rør) |  | 5810410 | Deler for gulvvarme/gatevarme | NOBB VAVVS
60601401 | 726056 |  | 45 bend m/2 muffer | Ja | 60182052 | 5825300 | Pressfittings, CuNi |  | 5820210 | Deler for tilførselsrør, metall | NOBB VAVVS
60601402 | 726056 |  | 45 bend m/2 muffer | Ja | 60182052 | 5825300 | Pressfittings, CuNi |  | 5820210 | Deler for tilførselsrør, metall | NOBB VAVVS
60601403 | 726056 | GLIDEMUFFE 12 MM. KOBBER | Glidemuffe kobber forkrommet, A-press | Ja | 60182052 | 5825300 | Pressfittings, CuNi |  | 5820210 | Deler for tilførselsrør, metall | NOBB VAVVS
60601404 | 726056 | T-RØR 15X12 MM KOBBER FORKROMMET | T-rør kobber forkrommet, A-press | Ja | 60182052 | 5825300 | Pressfittings, CuNi |  | 5820210 | Deler for tilførselsrør, metall | NOBB VAVVS
60601405 | 726056 | T-RØR 15X12 MM KOBBER, FORKROMMET | T-rør kobber forkrommet, A-press | Ja | 60182052 | 5825300 | Pressfittings, CuNi |  | 5820210 | Deler for tilførselsrør, metall | NOBB VAVVS
60601406 | 726056 |  | Overgangsnippel utv.gj. | Ja | 60182052 | 5825300 | Pressfittings, CuNi |  | 5820210 | Deler for tilførselsrør, metall | NOBB VAVVS
60601407 | 726056 |  | Minikuleventil m/rørende | Ja | 60182052 | 5825300 | Pressfittings, CuNi |  | 5820210 | Deler for tilførselsrør, metall | NOBB VAVVS
60601408 | 726056 | NIPPELMUFFE 15MM. X 3/8" MESSING | Nippelmuffe messing forkrommet A-press | Ja | 60182052 | 5825300 | Pressfittings, CuNi |  | 5820210 | Deler for tilførselsrør, metall | NOBB VAVVS
60601409 | 726056 |  | Minikuleventil m/rørende | Ja | 60182052 | 5825300 | Pressfittings, CuNi |  | 5820210 | Deler for tilførselsrør, metall | NOBB VAVVS
60601410 | 726056 |  | Overgangsmuffe innv.gj | Ja | 60182052 | 5825300 | Pressfittings, CuNi |  | 5820210 | Deler for tilførselsrør, metall | NOBB VAVVS
60601411 | 726056 |  | Overgangsmuffe innv.gj | Ja | 60182052 | 5825300 | Pressfittings, CuNi |  | 5820210 | Deler for tilførselsrør, metall | NOBB VAVVS
60601412 | 726056 |  | Unionskobling innv.gj. | Ja | 60182052 | 5825300 | Pressfittings, CuNi |  | 5820210 | Deler for tilførselsrør, metall | NOBB VAVVS
60601413 | 726056 |  | Overgangsnippel utv.gj. | Ja | 60182052 | 5825300 | Pressfittings, CuNi |  | 5820210 | Deler for tilførselsrør, metall | NOBB VAVVS
60601414 | 726056 | REDUKSJON 15 X 12 MM KOBBER | Reduksjon kobber forkrommet m/1 muffe A-press | Ja | 60182052 | 5825300 | Pressfittings, CuNi |  | 5820210 | Deler for tilførselsrør, metall | NOBB VAVVS
60601415 | 726056 | NIPPELMUFFE 12MM. X 1/2" MESSING | Nippelmuffe messing forkrommet A-press | Ja | 60182052 | 5825300 | Pressfittings, CuNi |  | 5820210 | Deler for tilførselsrør, metall | NOBB VAVVS
60601471 | 215756 | FLEXISPRINT 49-63X32MM | FlexiSprint Isiflo | Ja | 41689588 | 5815100 | Deler trykkrør PE |  | 5810330 | Deler for tilførselsrør, plast | NOBB VAVVS
60601472 | 215756 | FLEXISPRINT 35-50X50MM | FlexiSprint Isiflo | Ja | 41689588 | 5815100 | Deler trykkrør PE |  | 5810330 | Deler for tilførselsrør, plast | NOBB VAVVS
60601473 | 215756 | FLEXISPRINT 49-63X63MM | FlexiSprint Isiflo | Ja | 41689588 | 5815100 | Deler trykkrør PE |  | 5810330 | Deler for tilførselsrør, plast | NOBB VAVVS
60601544 | 740308 |  | Albue innv. gjenge, PEX | Ja | 60183570 | 5810300 | Trykkrør (rør i rør) |  | 5810100 | Tilførselsrør plast (tidl Trykkrør PE) | NOBB VAVVS
60601761 | 215954 |  | LK Rørbøyningsstøtte Åpen 12 mm | Ja | 60176160 | 5815550 | Gulvvarmesystemer (ekskl. rør) |  | 5810410 | Deler for gulvvarme/gatevarme | NOBB VAVVS
60601762 | 215954 |  | LK Rørbøyningsstøtte Åpen innfestning 16 mm | Ja | 60176160 | 5815550 | Gulvvarmesystemer (ekskl. rør) |  | 5810410 | Deler for gulvvarme/gatevarme | NOBB VAVVS
60601763 | 215954 |  | LK Rørbøyningsstøtte Åpen innfestning 20 mm | Ja | 60176160 | 5815550 | Gulvvarmesystemer (ekskl. rør) |  | 5810410 | Deler for gulvvarme/gatevarme | NOBB VAVVS
60601764 | 215954 |  | LK Rørbøyningsstøtte Åpen 20 mm | Ja | 60176156 | 5815550 | Gulvvarmesystemer (ekskl. rør) |  | 5810410 | Deler for gulvvarme/gatevarme | NOBB VAVVS
60601764 | 283655 |  | LK Rørbøyningsstøtte Åpen 20 mm | Nei | 60176156 | 5815550 | Gulvvarmesystemer (ekskl. rør) |  | 5810410 | Deler for gulvvarme/gatevarme | NOBB VAVVS
60601765 | 215954 |  | LK Rørbøyningsstøtte Åpen 25 mm (16 RIR) | Ja | 60176160 | 5815550 | Gulvvarmesystemer (ekskl. rør) |  | 5810410 | Deler for gulvvarme/gatevarme | NOBB VAVVS
60601766 | 215954 |  | LK Rørbøyningsstøtte Åpen innfestning 25 mm | Ja | 60176160 | 5815550 | Gulvvarmesystemer (ekskl. rør) |  | 5810410 | Deler for gulvvarme/gatevarme | NOBB VAVVS
60601767 | 215954 |  | LK Rørbøyningsstøtte Åpen 25 mm | Ja | 60176156 | 5815550 | Gulvvarmesystemer (ekskl. rør) |  | 5810410 | Deler for gulvvarme/gatevarme | NOBB VAVVS
60601767 | 283655 |  | LK Rørbøyningsstøtte Åpen 25 mm | Nei | 60176156 | 5815550 | Gulvvarmesystemer (ekskl. rør) |  | 5810410 | Deler for gulvvarme/gatevarme | NOBB VAVVS
60601769 | 215954 |  | LK Rørbøyningsstøtte Åpen innfestning 34 mm | Ja | 60176160 | 5815550 | Gulvvarmesystemer (ekskl. rør) |  | 5810410 | Deler for gulvvarme/gatevarme | NOBB VAVVS
60601786 | 216269 | GUMMINIPPEL 44/40 | Gumminippel | Ja | 60185397 | 5505150 | Deler til avløpsrør |  | 5501210 | Deler til avløpsrør, plast | NOBB VAVVS
60601787 | 216269 | GUMMINIPPEL 58/32 | Gumminippel | Ja | 60185397 | 5505150 | Deler til avløpsrør |  | 5501210 | Deler til avløpsrør, plast | NOBB VAVVS
60601788 | 216269 | GUMMINIPPEL 58/40 | Gumminippel | Ja | 60185397 | 5505150 | Deler til avløpsrør |  | 5501210 | Deler til avløpsrør, plast | NOBB VAVVS
60601818 | 740392 |  | PE80 AVLØP BEND 88.5 GR. LANG/LANG | Ja | 60186116 | 5815100 | Deler trykkrør PE |  | 5810330 | Deler for tilførselsrør, plast | NOBB VAVVS
60601821 | 215756 | REDUKSJON 40X25 DUO | Reduksjon | Ja | 41689536 | 5815100 | Deler trykkrør PE |  | 5810330 | Deler for tilførselsrør, plast | NOBB VAVVS
60601822 | 215756 | REDUKSJON 50X32 DUO | Reduksjon | Ja | 41689536 | 5815100 | Deler trykkrør PE |  | 5810330 | Deler for tilførselsrør, plast | NOBB VAVVS
60601823 | 215756 | REDUKSJON 63X40 DUO | Reduksjon | Ja | 41689536 | 5815100 | Deler trykkrør PE |  | 5810330 | Deler for tilførselsrør, plast | NOBB VAVVS
60601827 | 214995 | PAKNING, TYTON SIT PLUS, DN100 | PAKNING, TYTON SIT PLUS, DN100 | Ja | 60178585 | 5865200 | Ikke strekkfaste rørdeler støpejern |  | 5820210 | Deler for tilførselsrør, metall | NOBB VAVVS
60601829 | 214995 | PAKNING, TYTON SIT PLUS, DN150 | PAKNING, TYTON SIT PLUS, DN150 | Ja | 60178585 | 5865200 | Ikke strekkfaste rørdeler støpejern |  | 5820210 | Deler for tilførselsrør, metall | NOBB VAVVS
60601830 | 214995 | PAKNING, TYTON SIT PLUS, DN200 | PAKNING, TYTON SIT PLUS, DN200 | Ja | 60178585 | 5865200 | Ikke strekkfaste rørdeler støpejern |  | 5820210 | Deler for tilførselsrør, metall | NOBB VAVVS
60601831 | 214995 | PAKNING, TYTON SIT PLUS, DN250 | PAKNING, TYTON SIT PLUS, DN250 | Ja | 60178585 | 5865200 | Ikke strekkfaste rørdeler støpejern |  | 5820210 | Deler for tilførselsrør, metall | NOBB VAVVS
60601832 | 214995 | PAKNING, TYTON SIT PLUS, DN300 | PAKNING, TYTON SIT PLUS, DN300 | Ja | 60178585 | 5865200 | Ikke strekkfaste rørdeler støpejern |  | 5820210 | Deler for tilførselsrør, metall | NOBB VAVVS
60601834 | 214995 | PAKNING, TYTON SIT PLUS, DN400 | PAKNING, TYTON SIT PLUS, DN400 | Ja | 60178585 | 5865200 | Ikke strekkfaste rørdeler støpejern |  | 5820210 | Deler for tilførselsrør, metall | NOBB VAVVS
60601835 | 214995 | PAKNING, TYTON SIT PLUS, DN500 | PAKNING, TYTON SIT PLUS, DN500 | Ja | 60178585 | 5865200 | Ikke strekkfaste rørdeler støpejern |  | 5820210 | Deler for tilførselsrør, metall | NOBB VAVVS
60601836 | 214995 | MARKERINGSRING DN80 | MARKERINGSRING, F/TYTON SIT PLUS, DN80 | Ja | 60653774 | 5865200 | Ikke strekkfaste rørdeler støpejern |  | 5820210 | Deler for tilførselsrør, metall | NOBB VAVVS
60601838 | 214995 | MARKERINGSRING DN100 | MARKERINGSRING, F/TYTON SIT PLUS, DN100 | Ja | 60653774 | 5865200 | Ikke strekkfaste rørdeler støpejern |  | 5820210 | Deler for tilførselsrør, metall | NOBB VAVVS
60601840 | 214995 | MARKERINGSRING DN150 | MARKERINGSRING, F/TYTON SIT PLUS, DN150 | Ja | 60653774 | 5865200 | Ikke strekkfaste rørdeler støpejern |  | 5820210 | Deler for tilførselsrør, metall | NOBB VAVVS
60601841 | 214995 | MARKERINGSRING DN200 | MARKERINGSRING, F/TYTON SIT PLUS, DN200 | Ja | 60653774 | 5865200 | Ikke strekkfaste rørdeler støpejern |  | 5820210 | Deler for tilførselsrør, metall | NOBB VAVVS
60601842 | 214995 | MARKERINGSRING DN250 | MARKERINGSRING, F/TYTON SIT PLUS, DN250 | Ja | 60653774 | 5865200 | Ikke strekkfaste rørdeler støpejern |  | 5820210 | Deler for tilførselsrør, metall | NOBB VAVVS
60601843 | 214995 | MARKERINGSRING DN300 | MARKERINGSRING, F/TYTON SIT PLUS, DN300 | Ja | 60653774 | 5865200 | Ikke strekkfaste rørdeler støpejern |  | 5820210 | Deler for tilførselsrør, metall | NOBB VAVVS
60601845 | 214995 | MARKERINGSRING DN400 | MARKERINGSRING, F/TYTON SIT PLUS, DN400 | Ja | 60653774 | 5865200 | Ikke strekkfaste rørdeler støpejern |  | 5820210 | Deler for tilførselsrør, metall | NOBB VAVVS
60601847 | 214995 | PAKNING, TYTON SIT PLUS, DN80 | PAKNING, TYTON SIT PLUS, DN80 | Ja | 60178585 | 5865200 | Ikke strekkfaste rørdeler støpejern |  | 5820210 | Deler for tilførselsrør, metall | NOBB VAVVS
60601855 | 276835 |  | Ventiler for TECEfloor differansetrykkmåler | Ja | 60177644 | 5815550 | Gulvvarmesystemer (ekskl. rør) |  | 5810410 | Deler for gulvvarme/gatevarme | NOBB VAVVS
60601874 | 276835 |  | Prefabrikkert Fordelerskap høyre | Ja | 60650528 | 5815450 | Fordelerskap rør i rørsystemer |  | 5810550 | Deler for rørsystemer | NOBB VAVVS
60601875 | 276835 |  | Prefabrikkert Fordelerskap venstre | Ja | 60650528 | 5815450 | Fordelerskap rør i rørsystemer |  | 5810550 | Deler for rørsystemer | NOBB VAVVS
60601882 | 209298 |  | Uponor Fluvia Pumpe Grundfos UPM3(K) AUTO 7m | Ja | 60176794 | 5815550 | Gulvvarmesystemer (ekskl. rør) |  | 5810410 | Deler for gulvvarme/gatevarme | NOBB VAVVS
60601893 | 215794 |  | Aktuator T28NC230 | Ja | 41690230 | 5810400 | Rør gulvvarme |  | 5810260 | Tilførselsrør, plast, gulvvarme/gatevarme | NOBB VAVVS
60601968 | 214995 |  | KUPLING M/LØPEMUTTER, 1/2" NIPPEL x 3/4" MUTTER | Ja | 60657144 | 5827100 | Messingdeler for trykkrør |  | 5820210 | Deler for tilførselsrør, metall | NOBB VAVVS
60601969 | 214995 |  | KUPLING M/LØPEMUTTER, 3/4" NIPPEL x 3/4" MUTTER | Ja | 60657144 | 5827100 | Messingdeler for trykkrør |  | 5820210 | Deler for tilførselsrør, metall | NOBB VAVVS
60601970 | 214995 |  | KUPLING M/LØPEMUTTER, 1" NIPPEL x 1" MUTTER | Ja | 60657144 | 5827100 | Messingdeler for trykkrør |  | 5820210 | Deler for tilførselsrør, metall | NOBB VAVVS
60601989 | 214995 |  | KUPLING M/LØPEMUTTER, 1/2" NIPPEL x 1/2" MUTTER | Ja | 60657144 | 5827100 | Messingdeler for trykkrør |  | 5820210 | Deler for tilførselsrør, metall | NOBB VAVVS
60601997 | 214995 |  | JORDINGSRØR | Ja | 60178603 | 5505150 | Deler til avløpsrør |  | 5505110 | Avløpsrør, metall | NOBB VAVVS
60602020 | 215909 | FLENSEPAKNING DN450 NBR PN10 | FLENSEPAKNING DN450 NBR PN10 | Ja | 41692779 | 5865200 | Ikke strekkfaste rørdeler støpejern |  | 5820210 | Deler for tilførselsrør, metall | NOBB VAVVS
60602020 | 283655 | FLENSEPAKNING DN450 NBR PN10 | FLENSEPAKNING DN450 NBR PN10 | Nei | 41692779 | 5865200 | Ikke strekkfaste rørdeler støpejern |  | 5820210 | Deler for tilførselsrør, metall | NOBB VAVVS
60602191 | 214995 |  | SYREFASTE ENDEBUNNER 316L 84 X 2MM | Ja | 60642681 | 5845200 | Deler syrefaste rør |  | 5820210 | Deler for tilførselsrør, metall | NOBB VAVVS
60602192 | 214995 |  | SYREFASTE ENDEBUNNER 316L 104 X 2MM | Ja | 60642681 | 5845200 | Deler syrefaste rør |  | 5820210 | Deler for tilførselsrør, metall | NOBB VAVVS
60602193 | 214995 |  | SYREFASTE ENDEBUNNER 316L 129 X 2MM | Ja | 60642681 | 5845200 | Deler syrefaste rør |  | 5820210 | Deler for tilførselsrør, metall | NOBB VAVVS
60602194 | 214995 |  | SYREFASTE ENDEBUNNER 316L 154 X 2MM | Ja | 60642681 | 5845200 | Deler syrefaste rør |  | 5820210 | Deler for tilførselsrør, metall | NOBB VAVVS
60602195 | 214995 |  | SYREFASTE ENDEBUNNER 316L 204 X 2MM | Ja | 60642681 | 5845200 | Deler syrefaste rør |  | 5820210 | Deler for tilførselsrør, metall | NOBB VAVVS
60602196 | 214995 |  | SYREFASTE ENDEBUNNER 316L 256 X 3MM | Ja | 60642681 | 5845200 | Deler syrefaste rør |  | 5820210 | Deler for tilførselsrør, metall | NOBB VAVVS
60602197 | 214995 |  | SYREFASTE ENDEBUNNER 316L 306 X 3MM | Ja | 60642681 | 5845200 | Deler syrefaste rør |  | 5820210 | Deler for tilførselsrør, metall | NOBB VAVVS
60602198 | 214995 |  | SYREFASTE ENDEBUNNER 316L 406 X 3MM | Ja | 60642681 | 5845200 | Deler syrefaste rør |  | 5820210 | Deler for tilførselsrør, metall | NOBB VAVVS
60602199 | 214995 |  | SYREFASTE ENDEBUNNER 316L 506 X 3MM | Ja | 60642681 | 5845200 | Deler syrefaste rør |  | 5820210 | Deler for tilførselsrør, metall | NOBB VAVVS
60602200 | 214995 |  | SYREFASTE ENDEBUNNER 316L 54 X 2MM | Ja | 60642681 | 5845200 | Deler syrefaste rør |  | 5820210 | Deler for tilførselsrør, metall | NOBB VAVVS
60602201 | 214995 |  | SYREFASTE ENDEBUNNER 316L 26,9 X 2MM | Ja | 60642682 | 5845200 | Deler syrefaste rør |  | 5820210 | Deler for tilførselsrør, metall | NOBB VAVVS
60602202 | 214995 |  | SYREFASTE ENDEBUNNER 316L 42,4 X 3 MM | Ja | 60642682 | 5845200 | Deler syrefaste rør |  | 5820210 | Deler for tilførselsrør, metall | NOBB VAVVS
60602203 | 214995 |  | SYREFASTE ENDEBUNNER 316L 70 X 2MM | Ja | 60642681 | 5845200 | Deler syrefaste rør |  | 5820210 | Deler for tilførselsrør, metall | NOBB VAVVS
60602204 | 214995 |  | SYREFASTE ENDEBUNNER 316L 48,3 X 2MM | Ja | 60642682 | 5845200 | Deler syrefaste rør |  | 5820210 | Deler for tilførselsrør, metall | NOBB VAVVS
60602205 | 214995 |  | SYREFASTE ENDEBUNNER 316L 60,3 X 2MM | Ja | 60642682 | 5845200 | Deler syrefaste rør |  | 5820210 | Deler for tilførselsrør, metall | NOBB VAVVS
60602206 | 214995 |  | SYREFASTE ENDEBUNNER 316L 76,1 X 3MM | Ja | 60642682 | 5845200 | Deler syrefaste rør |  | 5820210 | Deler for tilførselsrør, metall | NOBB VAVVS
60602207 | 214995 |  | SYREFASTE ENDEBUNNER 316L 88,9 X 3MM | Ja | 60642682 | 5845200 | Deler syrefaste rør |  | 5820210 | Deler for tilførselsrør, metall | NOBB VAVVS
60602208 | 214995 |  | SYREFASTE ENDEBUNNER 316L 114,3 X 3MM | Ja | 60642682 | 5845200 | Deler syrefaste rør |  | 5820210 | Deler for tilførselsrør, metall | NOBB VAVVS
60602209 | 214995 |  | SYREFASTE ENDEBUNNER 316L 139.7 X 3MM | Ja | 60642682 | 5845200 | Deler syrefaste rør |  | 5820210 | Deler for tilførselsrør, metall | NOBB VAVVS
60602210 | 214995 |  | SYREFASTE ENDEBUNNER 316L 168,3 X 3MM | Ja | 60642682 | 5845200 | Deler syrefaste rør |  | 5820210 | Deler for tilførselsrør, metall | NOBB VAVVS
60602211 | 214995 |  | SYREFASTE ENDEBUNNER 316L 219,1 X 3MM | Ja | 60642682 | 5845200 | Deler syrefaste rør |  | 5820210 | Deler for tilførselsrør, metall | NOBB VAVVS
60602212 | 214995 |  | SYREFASTE ENDEBUNNER 316L 273,0 X 3MM | Ja | 60642682 | 5845200 | Deler syrefaste rør |  | 5820210 | Deler for tilførselsrør, metall | NOBB VAVVS
60602213 | 214995 |  | SYREFASTE ENDEBUNNER 316L 323,9 X 3MM | Ja | 60642682 | 5845200 | Deler syrefaste rør |  | 5820210 | Deler for tilførselsrør, metall | NOBB VAVVS
60602214 | 214995 |  | SYREFASTE ENDEBUNNER 316L 33,7 X 2MM | Ja | 60642682 | 5845200 | Deler syrefaste rør |  | 5820210 | Deler for tilførselsrør, metall | NOBB VAVVS
60602215 | 214995 |  | SYREFASTE ENDEBUNNER 316L 21,3 X 2MM | Ja | 60642682 | 5845200 | Deler syrefaste rør |  | 5820210 | Deler for tilførselsrør, metall | NOBB VAVVS
60602216 | 214995 |  | STÅLRØR GRÅ LAKK RILLET EN 10217-1 P235 TR1 | Ja | 60178519 | 5850200 | Sveiste rør karbon |  | 5820100 | Tilførselsrør metall (tidl Kobberrør glødet kveil) | NOBB VAVVS
60602217 | 214995 |  | STÅLRØR GRÅ LAKK RILLET EN 10217-1 P235 TR1 | Ja | 60178519 | 5850200 | Sveiste rør karbon |  | 5820100 | Tilførselsrør metall (tidl Kobberrør glødet kveil) | NOBB VAVVS
60602218 | 214995 |  | STÅLRØR GRÅ LAKK RILLET EN 10217-1 P235 TR1 | Ja | 60178519 | 5850200 | Sveiste rør karbon |  | 5820100 | Tilførselsrør metall (tidl Kobberrør glødet kveil) | NOBB VAVVS
60602219 | 214995 |  | STÅLRØR GRÅ LAKK RILLET EN 10217-1 P235 TR1 | Ja | 60178519 | 5850200 | Sveiste rør karbon |  | 5820100 | Tilførselsrør metall (tidl Kobberrør glødet kveil) | NOBB VAVVS
60602220 | 214995 |  | STÅLRØR GRÅ LAKK RILLET EN 10217-1 P235 TR1 | Ja | 60178519 | 5850200 | Sveiste rør karbon |  | 5820100 | Tilførselsrør metall (tidl Kobberrør glødet kveil) | NOBB VAVVS
60602221 | 214995 |  | STÅLRØR GRÅ LAKK RILLET EN 10217-1 P235 TR1 | Ja | 60178519 | 5850200 | Sveiste rør karbon |  | 5820100 | Tilførselsrør metall (tidl Kobberrør glødet kveil) | NOBB VAVVS
60602222 | 214995 |  | STÅLRØR GRÅ LAKK RILLET EN 10217-1 P235 TR1 | Ja | 60178519 | 5850200 | Sveiste rør karbon |  | 5820100 | Tilførselsrør metall (tidl Kobberrør glødet kveil) | NOBB VAVVS
60602223 | 214995 |  | STÅLRØR GRÅ LAKK RILLET EN 10217-1 P235 TR1 | Ja | 60178519 | 5850200 | Sveiste rør karbon |  | 5820100 | Tilførselsrør metall (tidl Kobberrør glødet kveil) | NOBB VAVVS
60602224 | 214995 |  | STÅLRØR GRÅ LAKK RILLET EN 10217-1 P235 TR1 | Ja | 60178519 | 5850200 | Sveiste rør karbon |  | 5820100 | Tilførselsrør metall (tidl Kobberrør glødet kveil) | NOBB VAVVS
60602225 | 214995 |  | STÅLRØR GRÅ LAKK RILLET EN 10217-1 P235 TR1 | Ja | 60178519 | 5850200 | Sveiste rør karbon |  | 5820100 | Tilførselsrør metall (tidl Kobberrør glødet kveil) | NOBB VAVVS
60602226 | 214995 |  | STÅLRØR GRÅ LAKK RILLET EN 10217-1 P235 TR1 | Ja | 60178519 | 5850200 | Sveiste rør karbon |  | 5820100 | Tilførselsrør metall (tidl Kobberrør glødet kveil) | NOBB VAVVS
60602227 | 214995 |  | STÅLRØR GRÅ LAKK RILLET EN 10217-1 P235 TR1 | Ja | 60178519 | 5850200 | Sveiste rør karbon |  | 5820100 | Tilførselsrør metall (tidl Kobberrør glødet kveil) | NOBB VAVVS
60602228 | 214995 |  | STÅLRØR GRÅ LAKK RILLET EN 10217-1 P235 TR1 | Ja | 60178519 | 5850200 | Sveiste rør karbon |  | 5820100 | Tilførselsrør metall (tidl Kobberrør glødet kveil) | NOBB VAVVS
60602229 | 214995 |  | STÅLRØR GRÅ LAKK RILLET EN 10217-1 P235 TR1 | Ja | 60178519 | 5850200 | Sveiste rør karbon |  | 5820100 | Tilførselsrør metall (tidl Kobberrør glødet kveil) | NOBB VAVVS
60602230 | 214995 |  | STÅLRØR GRÅ LAKK RILLET EN 10217-1 P235 TR1 | Ja | 60178519 | 5850200 | Sveiste rør karbon |  | 5820100 | Tilførselsrør metall (tidl Kobberrør glødet kveil) | NOBB VAVVS
60602231 | 214995 |  | STÅLRØR GRÅ LAKK RILLET EN 10217-1 P235 TR1 | Ja | 60178519 | 5850200 | Sveiste rør karbon |  | 5820100 | Tilførselsrør metall (tidl Kobberrør glødet kveil) | NOBB VAVVS
60602233 | 214995 |  | STÅLRØR GRÅ LAKK RILLET EN 10217-1 P235 TR1 | Ja | 60178519 | 5850200 | Sveiste rør karbon |  | 5820100 | Tilførselsrør metall (tidl Kobberrør glødet kveil) | NOBB VAVVS
60602234 | 214995 |  | STÅLRØR GRÅ LAKK RILLET EN 10217-1 P235 TR1 | Ja | 60178519 | 5850200 | Sveiste rør karbon |  | 5820100 | Tilførselsrør metall (tidl Kobberrør glødet kveil) | NOBB VAVVS
60602259 | 276835 |  | Dør og ramme til kombiskap 530x800 | Ja | 60653195 | 5815450 | Fordelerskap rør i rørsystemer |  | 5810550 | Deler for rørsystemer | NOBB VAVVS
60602269 | 276835 |  | TECE Skapsmuffe | Ja | 60649868 | 5815450 | Fordelerskap rør i rørsystemer |  | 5810550 | Deler for rørsystemer | NOBB VAVVS
60602283 | 276835 |  | Kombiskap | Ja | 60649865 | 5815450 | Fordelerskap rør i rørsystemer |  | 5810550 | Deler for rørsystemer | NOBB VAVVS
60602384 | 283655 |  | Hymax Grip Sv.skjøt 0-90 spv. 109-129 PN16 | Nei | 60185129 | 5893100 | Deler til trykkrør i andre materialer |  | 5830210 | Deler til tilførselsrør, andre materialer | NOBB VAVVS
60602384 | 740864 |  | Hymax Grip Sv.skjøt 0-90 spv. 109-129 PN16 | Ja | 60185129 | 5893100 | Deler til trykkrør i andre materialer |  | 5830210 | Deler til tilførselsrør, andre materialer | NOBB VAVVS
60602385 | 283655 |  | Hymax Grip Sv.skjøt 0-90 spv. 165-183 PN16 | Nei | 60185129 | 5893100 | Deler til trykkrør i andre materialer |  | 5830210 | Deler til tilførselsrør, andre materialer | NOBB VAVVS
60602385 | 740864 |  | Hymax Grip Sv.skjøt 0-90 spv. 165-183 PN16 | Ja | 60185129 | 5893100 | Deler til trykkrør i andre materialer |  | 5830210 | Deler til tilførselsrør, andre materialer | NOBB VAVVS
60602386 | 283655 |  | Hymax Grip Sv.skjøt 0-90 spv. 216-239 PN16 | Nei | 60185129 | 5893100 | Deler til trykkrør i andre materialer |  | 5830210 | Deler til tilførselsrør, andre materialer | NOBB VAVVS
60602386 | 740864 |  | Hymax Grip Sv.skjøt 0-90 spv. 216-239 PN16 | Ja | 60185129 | 5893100 | Deler til trykkrør i andre materialer |  | 5830210 | Deler til tilførselsrør, andre materialer | NOBB VAVVS
60602389 | 214995 |  | STÅLRØR GRÅ LAKK, RILLET EN 10217-1 P235TR1 60,3x2,6 | Ja | 60642708 | 5850200 | Sveiste rør karbon |  | 5820100 | Tilførselsrør metall (tidl Kobberrør glødet kveil) | NOBB VAVVS
60602390 | 214995 |  | STÅLRØR GRÅ LAKK, RILLET EN 10217-1 P235TR1 76,1x2,6 | Ja | 60642708 | 5850200 | Sveiste rør karbon |  | 5820100 | Tilførselsrør metall (tidl Kobberrør glødet kveil) | NOBB VAVVS
60602391 | 214995 |  | STÅLRØR GRÅ LAKK, RILLET EN 10217-1 P235TR1 88,9x2,9 | Ja | 60642708 | 5850200 | Sveiste rør karbon |  | 5820100 | Tilførselsrør metall (tidl Kobberrør glødet kveil) | NOBB VAVVS
60602392 | 214995 |  | STÅLRØR GRÅ LAKK, RILLET EN 10217-1 P235TR1 114,3x3,2 | Ja | 60642708 | 5850200 | Sveiste rør karbon |  | 5820100 | Tilførselsrør metall (tidl Kobberrør glødet kveil) | NOBB VAVVS
60602393 | 214995 |  | STÅLRØR GRÅ LAKK RILLET EN 10217-1 P235 TR1 139,7x3,6 | Ja | 60642708 | 5850200 | Sveiste rør karbon |  | 5820100 | Tilførselsrør metall (tidl Kobberrør glødet kveil) | NOBB VAVVS
60602394 | 214995 |  | STÅLRØR GRÅ LAKK, RILLET EN 10217-1 P235TR1 168,3x4,0 | Ja | 60642708 | 5850200 | Sveiste rør karbon |  | 5820100 | Tilførselsrør metall (tidl Kobberrør glødet kveil) | NOBB VAVVS
60602395 | 214995 |  | STÅLRØR GRÅ LAKK RILLET, EN 10217-1 P235TR1 42,4X2,3 | Ja | 60642708 | 5850200 | Sveiste rør karbon |  | 5820100 | Tilførselsrør metall (tidl Kobberrør glødet kveil) | NOBB VAVVS
60602396 | 214995 |  | STÅLRØR GRÅ LAKK, RILLET EN 10217-1 P235TR1 42,4X2,3 | Ja | 60642708 | 5850200 | Sveiste rør karbon |  | 5820100 | Tilførselsrør metall (tidl Kobberrør glødet kveil) | NOBB VAVVS
60602397 | 214995 |  | STÅLRØR GRÅ LAKK RILLET, EN 10217-1 P235TR1 60,3x2,6 | Ja | 60642708 | 5850200 | Sveiste rør karbon |  | 5820100 | Tilførselsrør metall (tidl Kobberrør glødet kveil) | NOBB VAVVS
60602398 | 214995 |  | STÅLRØR GRÅ LAKK, RILLET EN 10217-1 P235TR1 48,3x2,3 | Ja | 60642708 | 5850200 | Sveiste rør karbon |  | 5820100 | Tilførselsrør metall (tidl Kobberrør glødet kveil) | NOBB VAVVS
60602399 | 214995 |  | STÅLRØR GRÅ LAKK RILLET EN 10217-1 P235TR1 76,1x2,6 | Ja | 60642708 | 5850200 | Sveiste rør karbon |  | 5820100 | Tilførselsrør metall (tidl Kobberrør glødet kveil) | NOBB VAVVS
60602400 | 214995 |  | STÅLRØR GRÅ LAKK RILLET EN 10217-1 P235TR1 88,9x2,9 | Ja | 60642708 | 5850200 | Sveiste rør karbon |  | 5820100 | Tilførselsrør metall (tidl Kobberrør glødet kveil) | NOBB VAVVS
60602401 | 214995 |  | STÅLRØR GRÅ LAKK RILLET EN 10217-1 P235TR1 114,3x3,2 | Ja | 60642708 | 5850200 | Sveiste rør karbon |  | 5820100 | Tilførselsrør metall (tidl Kobberrør glødet kveil) | NOBB VAVVS
60602402 | 214995 |  | STÅLRØR GRÅ LAKK RILLET EN 10217-1 P235TR1 139,7x3,6 | Ja | 60642708 | 5850200 | Sveiste rør karbon |  | 5820100 | Tilførselsrør metall (tidl Kobberrør glødet kveil) | NOBB VAVVS
60602403 | 214995 |  | STÅLRØR GRÅ LAKK RILLET EN 10217-1 P235TR1 168,3x4,0 | Ja | 60642708 | 5850200 | Sveiste rør karbon |  | 5820100 | Tilførselsrør metall (tidl Kobberrør glødet kveil) | NOBB VAVVS
60602404 | 214995 |  | STÅLRØR GRÅ LAKK RILLET EN 10217-1 P235TR1 219,1x4,5 | Ja | 60642708 | 5850200 | Sveiste rør karbon |  | 5820100 | Tilførselsrør metall (tidl Kobberrør glødet kveil) | NOBB VAVVS
60602405 | 214995 |  | STÅLRØR GRÅ LAKK RILLET, EN 10217-1 P235TR1 48,3x2,3 | Ja | 60642708 | 5850200 | Sveiste rør karbon |  | 5820100 | Tilførselsrør metall (tidl Kobberrør glødet kveil) | NOBB VAVVS
60602406 | 214995 |  | STÅLRØR GRÅ LAKK, RILLET EN 10217-1 P235TR1 219,1x4,5 | Ja | 60642708 | 5850200 | Sveiste rør karbon |  | 5820100 | Tilførselsrør metall (tidl Kobberrør glødet kveil) | NOBB VAVVS
60602455 | 740780 |  | 1" x 3/4" union med løpende mutter | Ja | 60183297 | 5827100 | Messingdeler for trykkrør |  | 5820210 | Deler for tilførselsrør, metall | NOBB VAVVS
60602456 | 740780 |  | 3/4" t-rør mess medløpende mutter | Ja | 60183298 | 5827100 | Messingdeler for trykkrør |  | 5820210 | Deler for tilførselsrør, metall | NOBB VAVVS
60602457 | 740780 |  | 1" t-rør mess medløpende mutter | Ja | 60183298 | 5827100 | Messingdeler for trykkrør |  | 5820210 | Deler for tilførselsrør, metall | NOBB VAVVS
60602549 | 204439 |  | PE100RC SLA Krage 110 SDR11 1,2m rør BL | Ja | 60174227 | 5815100 | Deler trykkrør PE |  | 5810330 | Deler for tilførselsrør, plast | NOBB VAVVS
60602550 | 204439 |  | PE100RC SLA Krage 160 SDR11 1,2m rør BL | Ja | 60174227 | 5815100 | Deler trykkrør PE |  | 5810330 | Deler for tilførselsrør, plast | NOBB VAVVS
60602551 | 204439 |  | PE100RC SLA Krage 180 SDR11 1,2m rør BL | Ja | 60174227 | 5815100 | Deler trykkrør PE |  | 5810330 | Deler for tilførselsrør, plast | NOBB VAVVS
60602552 | 204439 |  | PE100RC SLA Krage 225 SDR11 1,2m rør BL | Ja | 60174227 | 5815100 | Deler trykkrør PE |  | 5810330 | Deler for tilførselsrør, plast | NOBB VAVVS
60602553 | 204439 |  | PE100RC SLA Krage 250 SDR11 1,2m rør BL | Ja | 60174227 | 5815100 | Deler trykkrør PE |  | 5810330 | Deler for tilførselsrør, plast | NOBB VAVVS
60602554 | 204439 |  | PE100RC SLA Krage 315 SDR11 1,2m rør BL | Ja | 60174227 | 5815100 | Deler trykkrør PE |  | 5810330 | Deler for tilførselsrør, plast | NOBB VAVVS
60602555 | 204439 |  | PE100RC SLA Krage 125 SDR11 1,2m rør BL | Ja | 60174227 | 5815100 | Deler trykkrør PE |  | 5810330 | Deler for tilførselsrør, plast | NOBB VAVVS
60602556 | 204439 |  | PE100RC SLA Krage 140 SDR11 1,2m rør BL | Ja | 60174227 | 5815100 | Deler trykkrør PE |  | 5810330 | Deler for tilførselsrør, plast | NOBB VAVVS
60602558 | 204439 |  | PE100RC SLA Krage 400 SDR11 1,2m rør BL | Ja | 60174227 | 5815100 | Deler trykkrør PE |  | 5810330 | Deler for tilførselsrør, plast | NOBB VAVVS
60602559 | 204439 |  | PE100RC SLA Krage 450 SDR11 1,2m rør BL | Ja | 60174227 | 5815100 | Deler trykkrør PE |  | 5810330 | Deler for tilførselsrør, plast | NOBB VAVVS
60602560 | 204439 |  | PE100RC SLA Krage 560 SDR11 1,2m rør BL | Ja | 60174227 | 5815100 | Deler trykkrør PE |  | 5810330 | Deler for tilførselsrør, plast | NOBB VAVVS
60602561 | 204439 |  | PE100RC SLA Krage 630 SDR11 1,2m rør BL | Ja | 60174227 | 5815100 | Deler trykkrør PE |  | 5810330 | Deler for tilførselsrør, plast | NOBB VAVVS
60602562 | 204439 |  | PE100RC SLA Søml bend 110 11° SDR11 r1,5 | Ja | 60174228 | 5815100 | Deler trykkrør PE |  | 5810330 | Deler for tilførselsrør, plast | NOBB VAVVS
60602563 | 204439 |  | PE100RC SLA Søml bend 110 22° SDR11 r1,5 | Ja | 60174228 | 5815100 | Deler trykkrør PE |  | 5810330 | Deler for tilførselsrør, plast | NOBB VAVVS
60602564 | 204439 |  | PE100RC SLA Søml bend 110 30° SDR11 r1,5 | Ja | 60174228 | 5815100 | Deler trykkrør PE |  | 5810330 | Deler for tilførselsrør, plast | NOBB VAVVS
60602565 | 204439 |  | PE100RC SLA Søml bend 110 45° SDR11 r1,5 | Ja | 60174228 | 5815100 | Deler trykkrør PE |  | 5810330 | Deler for tilførselsrør, plast | NOBB VAVVS
60602566 | 204439 |  | PE100RC SLA Søml bend 140 11° SDR11 r1,5 | Ja | 60174228 | 5815100 | Deler trykkrør PE |  | 5810330 | Deler for tilførselsrør, plast | NOBB VAVVS
60602567 | 204439 |  | PE100RC SLA Søml bend 140 22° SDR11 r1,5 | Ja | 60174228 | 5815100 | Deler trykkrør PE |  | 5810330 | Deler for tilførselsrør, plast | NOBB VAVVS
60602568 | 204439 |  | PE100RC SLA Søml bend 125 11° SDR11 r1,5 | Ja | 60174228 | 5815100 | Deler trykkrør PE |  | 5810330 | Deler for tilførselsrør, plast | NOBB VAVVS
60602569 | 204439 |  | PE100RC SLA Søml bend 125 22° SDR11 r1,5 | Ja | 60174228 | 5815100 | Deler trykkrør PE |  | 5810330 | Deler for tilførselsrør, plast | NOBB VAVVS
60602570 | 204439 |  | PE100RC SLA Søml bend 125 30° SDR11 r1,5 | Ja | 60174228 | 5815100 | Deler trykkrør PE |  | 5810330 | Deler for tilførselsrør, plast | NOBB VAVVS
60602571 | 204439 |  | PE100RC SLA Søml bend 125 45° SDR11 r1,5 | Ja | 60174228 | 5815100 | Deler trykkrør PE |  | 5810330 | Deler for tilførselsrør, plast | NOBB VAVVS
60602572 | 204439 |  | PE100RC SLA Søml bend 125 60° SDR11 r1,5 | Ja | 60174228 | 5815100 | Deler trykkrør PE |  | 5810330 | Deler for tilførselsrør, plast | NOBB VAVVS
60602573 | 204439 |  | PE100RC SLA Søml bend 125 90° SDR11 r1,5 | Ja | 60174228 | 5815100 | Deler trykkrør PE |  | 5810330 | Deler for tilførselsrør, plast | NOBB VAVVS
60602574 | 204439 |  | PE100RC SLA Søml bend 110 60° SDR11 r1,5 | Ja | 60174228 | 5815100 | Deler trykkrør PE |  | 5810330 | Deler for tilførselsrør, plast | NOBB VAVVS
60602575 | 204439 |  | PE100RC SLA Søml bend 110 90° SDR11 r1,5 | Ja | 60174228 | 5815100 | Deler trykkrør PE |  | 5810330 | Deler for tilførselsrør, plast | NOBB VAVVS
60602576 | 204439 |  | PE100RC SLA Søml bend 140 30° SDR11 r1,5 | Ja | 60174228 | 5815100 | Deler trykkrør PE |  | 5810330 | Deler for tilførselsrør, plast | NOBB VAVVS
60602577 | 204439 |  | PE100RC SLA Søml bend 160 90° SDR11 r1,5 | Ja | 60174228 | 5815100 | Deler trykkrør PE |  | 5810330 | Deler for tilførselsrør, plast | NOBB VAVVS
60602578 | 204439 |  | PE100RC SLA Søml bend 140 60° SDR11 r1,5 | Ja | 60174228 | 5815100 | Deler trykkrør PE |  | 5810330 | Deler for tilførselsrør, plast | NOBB VAVVS
60602579 | 204439 |  | PE100RC SLA Søml bend 140 90° SDR11 r1,5 | Ja | 60174228 | 5815100 | Deler trykkrør PE |  | 5810330 | Deler for tilførselsrør, plast | NOBB VAVVS
60602580 | 204439 |  | PE100RC SLA Søml bend 160 11° SDR11 r1,5 | Ja | 60174228 | 5815100 | Deler trykkrør PE |  | 5810330 | Deler for tilførselsrør, plast | NOBB VAVVS
60602581 | 204439 |  | PE100RC SLA Søml bend 160 22° SDR11 r1,5 | Ja | 60174228 | 5815100 | Deler trykkrør PE |  | 5810330 | Deler for tilførselsrør, plast | NOBB VAVVS
60602582 | 204439 |  | PE100RC SLA Søml bend 160 30° SDR11 r1,5 | Ja | 60174228 | 5815100 | Deler trykkrør PE |  | 5810330 | Deler for tilførselsrør, plast | NOBB VAVVS
60602583 | 204439 |  | PE100RC SLA Søml bend 160 45° SDR11 r1,5 | Ja | 60174228 | 5815100 | Deler trykkrør PE |  | 5810330 | Deler for tilførselsrør, plast | NOBB VAVVS
60602584 | 204439 |  | PE100RC SLA Søml bend 225 11° SDR11 r1,5 | Ja | 60174228 | 5815100 | Deler trykkrør PE |  | 5810330 | Deler for tilførselsrør, plast | NOBB VAVVS
60602585 | 204439 |  | PE100RC SLA Søml bend 140 45° SDR11 r1,5 | Ja | 60174228 | 5815100 | Deler trykkrør PE |  | 5810330 | Deler for tilførselsrør, plast | NOBB VAVVS
60602586 | 204439 |  | PE100RC SLA Søml bend 180 11° SDR11 r1,5 | Ja | 60174228 | 5815100 | Deler trykkrør PE |  | 5810330 | Deler for tilførselsrør, plast | NOBB VAVVS
60602587 | 204439 |  | PE100RC SLA Søml bend 180 22° SDR11 r1,5 | Ja | 60174228 | 5815100 | Deler trykkrør PE |  | 5810330 | Deler for tilførselsrør, plast | NOBB VAVVS
60602588 | 204439 |  | PE100RC SLA Søml bend 180 30° SDR11 r1,5 | Ja | 60174228 | 5815100 | Deler trykkrør PE |  | 5810330 | Deler for tilførselsrør, plast | NOBB VAVVS
60602589 | 204439 |  | PE100RC SLA Søml bend 180 45° SDR11 r1,5 | Ja | 60174228 | 5815100 | Deler trykkrør PE |  | 5810330 | Deler for tilførselsrør, plast | NOBB VAVVS
60602590 | 204439 |  | PE100RC SLA Søml bend 180 60° SDR11 r1,5 | Ja | 60174228 | 5815100 | Deler trykkrør PE |  | 5810330 | Deler for tilførselsrør, plast | NOBB VAVVS
60602591 | 204439 |  | PE100RC SLA Søml bend 180 90° SDR11 r1,5 | Ja | 60174228 | 5815100 | Deler trykkrør PE |  | 5810330 | Deler for tilførselsrør, plast | NOBB VAVVS
60602592 | 204439 |  | PE100RC SLA Søml bend 160 60° SDR11 r1,5 | Ja | 60174228 | 5815100 | Deler trykkrør PE |  | 5810330 | Deler for tilførselsrør, plast | NOBB VAVVS
60602593 | 204439 |  | PE100RC SLA Krage 500 SDR11 1,2m rør BL | Ja | 60174227 | 5815100 | Deler trykkrør PE |  | 5810330 | Deler for tilførselsrør, plast | NOBB VAVVS
60602594 | 204439 |  | PE100RC SLA Søml bend 225 22° SDR11 r1,5 | Ja | 60174228 | 5815100 | Deler trykkrør PE |  | 5810330 | Deler for tilførselsrør, plast | NOBB VAVVS
60602595 | 204439 |  | PE100RC SLA Søml bend 225 45° SDR11 r1,5 | Ja | 60174228 | 5815100 | Deler trykkrør PE |  | 5810330 | Deler for tilførselsrør, plast | NOBB VAVVS
60602596 | 204439 |  | PE100RC SLA Søml bend 225 90° SDR11 r1,5 | Ja | 60174228 | 5815100 | Deler trykkrør PE |  | 5810330 | Deler for tilførselsrør, plast | NOBB VAVVS
60602597 | 204439 |  | PE100RC SLA Søml bend 315 11° SDR11 r1,5 | Ja | 60174228 | 5815100 | Deler trykkrør PE |  | 5810330 | Deler for tilførselsrør, plast | NOBB VAVVS
60602598 | 204439 |  | PE100RC SLA Søml bend 315 22° SDR11 r1,5 | Ja | 60174228 | 5815100 | Deler trykkrør PE |  | 5810330 | Deler for tilførselsrør, plast | NOBB VAVVS
60602599 | 204439 |  | PE100RC SLA Søml bend 315 30° SDR11 r1,5 | Ja | 60174228 | 5815100 | Deler trykkrør PE |  | 5810330 | Deler for tilførselsrør, plast | NOBB VAVVS
60602600 | 204439 |  | PE100RC SLA Søml bend 315 45° SDR11 r1,5 | Ja | 60174228 | 5815100 | Deler trykkrør PE |  | 5810330 | Deler for tilførselsrør, plast | NOBB VAVVS
60602601 | 204439 |  | PE Krymperør 125 | Ja | 60174375 | 5815100 | Deler trykkrør PE |  | 5810330 | Deler for tilførselsrør, plast | NOBB VAVVS
60602602 | 204439 |  | PE100RC SLA Søml bend 225 60° SDR11 r1,5 | Ja | 60174228 | 5815100 | Deler trykkrør PE |  | 5810330 | Deler for tilførselsrør, plast | NOBB VAVVS
60602603 | 204439 |  | PE100RC SLA Søml bend 315 60° SDR11 r1,5 | Ja | 60174228 | 5815100 | Deler trykkrør PE |  | 5810330 | Deler for tilførselsrør, plast | NOBB VAVVS
60602604 | 204439 |  | PE100RC SLA Søml bend 355 22° SDR11 r1,5 | Ja | 60174228 | 5815100 | Deler trykkrør PE |  | 5810330 | Deler for tilførselsrør, plast | NOBB VAVVS
60602605 | 204439 |  | PE100RC SLA Søml bend 355 30° SDR11 r1,5 | Ja | 60174228 | 5815100 | Deler trykkrør PE |  | 5810330 | Deler for tilførselsrør, plast | NOBB VAVVS
60602606 | 204439 |  | PE100RC SLA Søml bend 355 45° SDR11 r1,5 | Ja | 60174228 | 5815100 | Deler trykkrør PE |  | 5810330 | Deler for tilførselsrør, plast | NOBB VAVVS
60602607 | 204439 |  | PE100RC SLA Søml bend 355 60° SDR11 r1,5 | Ja | 60174228 | 5815100 | Deler trykkrør PE |  | 5810330 | Deler for tilførselsrør, plast | NOBB VAVVS
60602608 | 204439 |  | PE100RC SLA Søml bend 355 90° SDR11 r1,5 | Ja | 60174228 | 5815100 | Deler trykkrør PE |  | 5810330 | Deler for tilførselsrør, plast | NOBB VAVVS
60602609 | 204439 |  | PE100RC SLA Søml bend 315 90° SDR11 r1,5 | Ja | 60174228 | 5815100 | Deler trykkrør PE |  | 5810330 | Deler for tilførselsrør, plast | NOBB VAVVS
60602610 | 204439 |  | PE100RC SLA Søml bend 355 11° SDR11 r1,5 | Ja | 60174228 | 5815100 | Deler trykkrør PE |  | 5810330 | Deler for tilførselsrør, plast | NOBB VAVVS
60602611 | 204439 |  | PE Krymperør 110 | Ja | 60174375 | 5815100 | Deler trykkrør PE |  | 5810330 | Deler for tilførselsrør, plast | NOBB VAVVS
60602612 | 204439 |  | PE Krymperør 140 | Ja | 60174375 | 5815100 | Deler trykkrør PE |  | 5810330 | Deler for tilførselsrør, plast | NOBB VAVVS
60602613 | 204439 |  | PE100RC SLA Søml bend 225 30° SDR11 r1,5 | Ja | 60174228 | 5815100 | Deler trykkrør PE |  | 5810330 | Deler for tilførselsrør, plast | NOBB VAVVS
60602614 | 204439 |  | PE Krymperør 180 | Ja | 60174375 | 5815100 | Deler trykkrør PE |  | 5810330 | Deler for tilførselsrør, plast | NOBB VAVVS
60602615 | 204439 |  | PE Krymperør 225 | Ja | 60174375 | 5815100 | Deler trykkrør PE |  | 5810330 | Deler for tilførselsrør, plast | NOBB VAVVS
60602616 | 204439 |  | PE Krymperør 250 | Ja | 60174375 | 5815100 | Deler trykkrør PE |  | 5810330 | Deler for tilførselsrør, plast | NOBB VAVVS
60602617 | 204439 |  | PE Krymperør 315 | Ja | 60174375 | 5815100 | Deler trykkrør PE |  | 5810330 | Deler for tilførselsrør, plast | NOBB VAVVS
60602618 | 204439 |  | PE Krymperør 355 | Ja | 60174375 | 5815100 | Deler trykkrør PE |  | 5810330 | Deler for tilførselsrør, plast | NOBB VAVVS
60602619 | 204439 |  | PE Krymperør 400 | Ja | 60174375 | 5815100 | Deler trykkrør PE |  | 5810330 | Deler for tilførselsrør, plast | NOBB VAVVS
60602620 | 204439 |  | PE Krymperør 160 | Ja | 60174375 | 5815100 | Deler trykkrør PE |  | 5810330 | Deler for tilførselsrør, plast | NOBB VAVVS
60602621 | 204439 |  | PE Krymperør 450 | Ja | 60174375 | 5815100 | Deler trykkrør PE |  | 5810330 | Deler for tilførselsrør, plast | NOBB VAVVS
60602622 | 204439 |  | PE Krymperør 560 | Ja | 60174375 | 5815100 | Deler trykkrør PE |  | 5810330 | Deler for tilførselsrør, plast | NOBB VAVVS
60602623 | 204439 |  | PE Krymperør 630 | Ja | 60174375 | 5815100 | Deler trykkrør PE |  | 5810330 | Deler for tilførselsrør, plast | NOBB VAVVS
60602624 | 204439 |  | Aluminiumstape 50mmX50m | Ja | 60174229 | 5815100 | Deler trykkrør PE |  | 5810330 | Deler for tilførselsrør, plast | NOBB VAVVS
60602624 | 283655 |  | Aluminiumstape 50mmX50m | Nei | 60174229 | 5815100 | Deler trykkrør PE |  | 5810330 | Deler for tilførselsrør, plast | NOBB VAVVS
60602625 | 204439 |  | Densolentape 50mmX15m | Ja | 60174229 | 5815100 | Deler trykkrør PE |  | 5810330 | Deler for tilførselsrør, plast | NOBB VAVVS
60602625 | 283655 |  | Densolentape 50mmX15m | Nei | 60174229 | 5815100 | Deler trykkrør PE |  | 5810330 | Deler for tilførselsrør, plast | NOBB VAVVS
60602628 | 204439 |  | PE Krymperør 500 | Ja | 60174375 | 5815100 | Deler trykkrør PE |  | 5810330 | Deler for tilførselsrør, plast | NOBB VAVVS
60602630 | 204439 |  | PE100RC SLA Krage 355 SDR11 1,2m rør BL | Ja | 60174227 | 5815100 | Deler trykkrør PE |  | 5810330 | Deler for tilførselsrør, plast | NOBB VAVVS
60602809 | 215954 |  | LK VANNMÅLER KONSOLL PAKKE | Ja | 60176043 | 5815450 | Fordelerskap rør i rørsystemer |  | 5810550 | Deler for rørsystemer | NOBB VAVVS
60602810 | 215954 |  | LK VANNMÅLER KONSOLL PAKKE J190-220 | Ja | 60176043 | 5815450 | Fordelerskap rør i rørsystemer |  | 5810550 | Deler for rørsystemer | NOBB VAVVS
60602811 | 215954 |  | LK VANNMÅLER KONSOLL PAKKE | Ja | 60176043 | 5815450 | Fordelerskap rør i rørsystemer |  | 5810550 | Deler for rørsystemer | NOBB VAVVS
60602812 | 215954 |  | LK VANNMÅLER KONSOLL | Ja | 60176043 | 5815450 | Fordelerskap rør i rørsystemer |  | 5810550 | Deler for rørsystemer | NOBB VAVVS
60602813 | 215954 |  | LK VANNMÅLER KONSOLL PAKKE | Ja | 60176043 | 5815450 | Fordelerskap rør i rørsystemer |  | 5810550 | Deler for rørsystemer | NOBB VAVVS
60602814 | 215954 |  | LK VANNMÅLER KONSOLL PAKKE | Ja | 60176043 | 5815450 | Fordelerskap rør i rørsystemer |  | 5810550 | Deler for rørsystemer | NOBB VAVVS
60602815 | 215954 |  | LK VANNMÅLER KONSOLL PAKKE F190 VT | Ja | 60176043 | 5815450 | Fordelerskap rør i rørsystemer |  | 5810550 | Deler for rørsystemer | NOBB VAVVS
60602816 | 215954 |  | LK VANNMÅLER KONSOLL | Ja | 60176043 | 5815450 | Fordelerskap rør i rørsystemer |  | 5810550 | Deler for rørsystemer | NOBB VAVVS
60602818 | 215954 |  | LK PRV 901 PG | Ja | 60176083 | 5815550 | Gulvvarmesystemer (ekskl. rør) |  | 5810410 | Deler for gulvvarme/gatevarme | NOBB VAVVS
60602819 | 215954 |  | LK PRV 901 IC | Ja | 60176083 | 5815550 | Gulvvarmesystemer (ekskl. rør) |  | 5810410 | Deler for gulvvarme/gatevarme | NOBB VAVVS
60602820 | 215954 |  | LK PRV 901 CSP | Ja | 60176083 | 5815550 | Gulvvarmesystemer (ekskl. rør) |  | 5810410 | Deler for gulvvarme/gatevarme | NOBB VAVVS
60602822 | 215954 |  | LK VANNMÅLER KONSOLL | Ja | 60176043 | 5815450 | Fordelerskap rør i rørsystemer |  | 5810550 | Deler for rørsystemer | NOBB VAVVS
60602823 | 215954 |  | LK VANNMÅLER KONSOLL | Ja | 60176043 | 5815450 | Fordelerskap rør i rørsystemer |  | 5810550 | Deler for rørsystemer | NOBB VAVVS
60602847 | 214995 |  | PRESSET LØSFLENS 316L ISO DN40/48,3 PN16 | Ja | 60642693 | 5845100 | Flenser syrefaste rør |  | 5820210 | Deler for tilførselsrør, metall | NOBB VAVVS
60602848 | 214995 |  | PRESSET LØSFLENS 316L DN50/56,0 PN16 | Ja | 60642693 | 5845100 | Flenser syrefaste rør |  | 5820210 | Deler for tilførselsrør, metall | NOBB VAVVS
60602849 | 214995 |  | PRESSET LØSFLENS 316L ISO DN50/60,3 PN16 | Ja | 60642693 | 5845100 | Flenser syrefaste rør |  | 5820210 | Deler for tilførselsrør, metall | NOBB VAVVS
60602850 | 214995 |  | PRESSET LØSFLENS 316L ISO DN65/71,0 PN16 | Ja | 60642693 | 5845100 | Flenser syrefaste rør |  | 5820210 | Deler for tilførselsrør, metall | NOBB VAVVS
60602851 | 214995 |  | PRESSET LØSFLENS 316L ISO DN65/76,1 PN16 | Ja | 60642693 | 5845100 | Flenser syrefaste rør |  | 5820210 | Deler for tilførselsrør, metall | NOBB VAVVS
60602852 | 214995 |  | PRESSET LØSFLENS 316L ISO DN80/84,0 PN16 | Ja | 60642693 | 5845100 | Flenser syrefaste rør |  | 5820210 | Deler for tilførselsrør, metall | NOBB VAVVS
60602853 | 214995 |  | PRESSET LØSFLENS 316L ISO DN80/88,9 PN16 | Ja | 60642693 | 5845100 | Flenser syrefaste rør |  | 5820210 | Deler for tilførselsrør, metall | NOBB VAVVS
60602854 | 214995 |  | PRESSET LØSFLENS 316L ISO DN100/104,0 PN16 | Ja | 60642693 | 5845100 | Flenser syrefaste rør |  | 5820210 | Deler for tilførselsrør, metall | NOBB VAVVS
60602856 | 214995 |  | PRESSET LØSFLENS 316L ISO DN125/139,7 PN16 | Ja | 60642693 | 5845100 | Flenser syrefaste rør |  | 5820210 | Deler for tilførselsrør, metall | NOBB VAVVS
60602857 | 214995 |  | PRESSET LØSFLENS 316L ISO DN32/42,4 PN16 | Ja | 60642693 | 5845100 | Flenser syrefaste rør |  | 5820210 | Deler for tilførselsrør, metall | NOBB VAVVS
60602858 | 214995 |  | PRESSET LØSFLENS 316L ISO DN150/154,0 PN16 | Ja | 60642693 | 5845100 | Flenser syrefaste rør |  | 5820210 | Deler for tilførselsrør, metall | NOBB VAVVS
60602859 | 214995 |  | PRESSET LØSFLENS 316L ISO DN150/168,3 PN16 | Ja | 60642693 | 5845100 | Flenser syrefaste rør |  | 5820210 | Deler for tilførselsrør, metall | NOBB VAVVS
60602860 | 214995 |  | PRESSET LØSFLENS 316L ISO DN200/204,0 PN10 | Ja | 60642693 | 5845100 | Flenser syrefaste rør |  | 5820210 | Deler for tilførselsrør, metall | NOBB VAVVS
60602861 | 214995 |  | PRESSET LØSFLENS 316L ISO DN200/219,1 PN10 | Ja | 60642693 | 5845100 | Flenser syrefaste rør |  | 5820210 | Deler for tilførselsrør, metall | NOBB VAVVS
60602862 | 214995 |  | PRESSET LØSFLENS 316L ISO DN250/254,0 PN10 | Ja | 60642693 | 5845100 | Flenser syrefaste rør |  | 5820210 | Deler for tilførselsrør, metall | NOBB VAVVS
60602863 | 214995 |  | PRESSET LØSFLENS 316L ISO DN250/273,0 PN10 | Ja | 60642693 | 5845100 | Flenser syrefaste rør |  | 5820210 | Deler for tilførselsrør, metall | NOBB VAVVS
60602864 | 214995 |  | PRESSET LØSFLENS 316L ISO DN300/306,0 PN10 | Ja | 60642693 | 5845100 | Flenser syrefaste rør |  | 5820210 | Deler for tilførselsrør, metall | NOBB VAVVS
60602865 | 214995 |  | PRESSET LØSFLENS 316L ISO DN300/323,9 PN10 | Ja | 60642693 | 5845100 | Flenser syrefaste rør |  | 5820210 | Deler for tilførselsrør, metall | NOBB VAVVS
60602866 | 214995 |  | PRESSET LØSFLENS 316L ISO DN125/129,0 PN16 | Ja | 60642693 | 5845100 | Flenser syrefaste rør |  | 5820210 | Deler for tilførselsrør, metall | NOBB VAVVS
60602867 | 214995 |  | PRESSET LØSFLENS 316L ISO DN100/114,3 PN16 | Ja | 60642693 | 5845100 | Flenser syrefaste rør |  | 5820210 | Deler for tilførselsrør, metall | NOBB VAVVS
60602923 | 215954 |  | LK PV Pressfordelerkupl. Albu ¾" /20 | Ja | 60176048 | 5825200 | Pushfittings, kobber forkrommet |  | 5820210 | Deler for tilførselsrør, metall | NOBB VAVVS
60602924 | 215954 |  | LK PV Pressfordelerkupl. Albu ¾" /25 | Ja | 60176048 | 5825200 | Pushfittings, kobber forkrommet |  | 5820210 | Deler for tilførselsrør, metall | NOBB VAVVS
60602925 | 215954 |  | LK PV Pressfordelerkupl. ¾"x20 | Ja | 60176048 | 5825200 | Pushfittings, kobber forkrommet |  | 5820210 | Deler for tilførselsrør, metall | NOBB VAVVS
60602926 | 215954 |  | LK PV Pressfordelerkupl. ¾" x25 | Ja | 60176048 | 5825200 | Pushfittings, kobber forkrommet |  | 5820210 | Deler for tilførselsrør, metall | NOBB VAVVS
60602927 | 215954 |  | LK PV Union m/løp. Mut ¾"x20 | Ja | 60176048 | 5825200 | Pushfittings, kobber forkrommet |  | 5820210 | Deler for tilførselsrør, metall | NOBB VAVVS
60602928 | 215954 |  | LK PV Union m/løp. Mut ¾"x25 | Ja | 60176048 | 5825200 | Pushfittings, kobber forkrommet |  | 5820210 | Deler for tilførselsrør, metall | NOBB VAVVS
60602929 | 215954 |  | LK PV Union m/løp. Mut 1"x20 | Ja | 60176048 | 5825200 | Pushfittings, kobber forkrommet |  | 5820210 | Deler for tilførselsrør, metall | NOBB VAVVS
60602930 | 215954 |  | LK PV Union m/løp. Mut 1"x25 | Ja | 60176048 | 5825200 | Pushfittings, kobber forkrommet |  | 5820210 | Deler for tilførselsrør, metall | NOBB VAVVS
60602931 | 215954 |  | LK PV Albu m/løp. Mut 1"x20 | Ja | 60176048 | 5825200 | Pushfittings, kobber forkrommet |  | 5820210 | Deler for tilførselsrør, metall | NOBB VAVVS
60602932 | 215954 |  | LK PV Albu m/løp. Mut 1"x25 | Ja | 60176048 | 5825200 | Pushfittings, kobber forkrommet |  | 5820210 | Deler for tilførselsrør, metall | NOBB VAVVS
60602966 | 741032 |  | N/923 Vic-Let m/BSPT Svart m/innv.gjenget utløp | Ja | 60187617 | 5501300 | Avløpsrør støpejern/MA |  | 5505110 | Avløpsrør, metall | NOBB VAVVS
60602967 | 741032 |  | N/29T Reduserende T-rør Oransje m/utv.gjenget utl | Ja | 60187588 | 5865100 | Strekkfaste rørdeler støpejern |  | 5820210 | Deler for tilførselsrør, metall | NOBB VAVVS
60602969 | 741032 |  | N/29M T-rør m/utvendig BSPT gjenge Galvanisert | Ja | 60187588 | 5865100 | Strekkfaste rørdeler støpejern |  | 5820210 | Deler for tilførselsrør, metall | NOBB VAVVS
60602973 | 741032 |  | N/923 Vic-Let m/BSPT Svart m/innv.gjenget utløp | Ja | 60187617 | 5501300 | Avløpsrør støpejern/MA |  | 5505110 | Avløpsrør, metall | NOBB VAVVS
60602977 | 741032 |  | N/50 Konsentrisk Overgang Oransje (støpt) | Ja | 60187611 | 5865100 | Strekkfaste rørdeler støpejern |  | 5820210 | Deler for tilførselsrør, metall | NOBB VAVVS
60602978 | 741032 |  | N/25 Reduserende T-rør Galvanisert | Ja | 60187588 | 5865100 | Strekkfaste rørdeler støpejern |  | 5820210 | Deler for tilførselsrør, metall | NOBB VAVVS
60602979 | 741032 |  | N/25 Reduserende T-rør Oransje | Ja | 60187588 | 5865100 | Strekkfaste rørdeler støpejern |  | 5820210 | Deler for tilførselsrør, metall | NOBB VAVVS
60602980 | 741032 |  | N/43 Adapternippel El-sink RilleXRille | Ja | 60187611 | 5865100 | Strekkfaste rørdeler støpejern |  | 5820210 | Deler for tilførselsrør, metall | NOBB VAVVS
60602981 | 741032 |  | N/25 Reduserende T-rør Galvanisert | Ja | 60187588 | 5865100 | Strekkfaste rørdeler støpejern |  | 5820210 | Deler for tilførselsrør, metall | NOBB VAVVS
60603067 | 214995 |  | MUFFE FKR 12MM 16270 | Ja | 60178852 | 5825100 | Pressfittings, kobber |  | 5820210 | Deler for tilførselsrør, metall | NOBB VAVVS
60603068 | 214995 |  | MUFFE FKR 15MM 16270 | Ja | 60178852 | 5825100 | Pressfittings, kobber |  | 5820210 | Deler for tilførselsrør, metall | NOBB VAVVS
60603069 | 214995 |  | BEND FKR 12MMX90GR. M/1MUFFE | Ja | 60178852 | 5825100 | Pressfittings, kobber |  | 5820210 | Deler for tilførselsrør, metall | NOBB VAVVS
60603070 | 214995 |  | BEND FKR 15MMX90GR. M/1 MUFFE | Ja | 60178852 | 5825100 | Pressfittings, kobber |  | 5820210 | Deler for tilførselsrør, metall | NOBB VAVVS
60603071 | 214995 |  | BEND FKR 12MMX90GR. M/2 MUFFER | Ja | 60178852 | 5825100 | Pressfittings, kobber |  | 5820210 | Deler for tilførselsrør, metall | NOBB VAVVS
60603072 | 214995 |  | BEND FKR 15MMX90GR. M/2 MUFFER | Ja | 60178852 | 5825100 | Pressfittings, kobber |  | 5820210 | Deler for tilførselsrør, metall | NOBB VAVVS
60603073 | 214995 |  | BEND FKR 12MMX45GR. M/1 MUFFE | Ja | 60178852 | 5825100 | Pressfittings, kobber |  | 5820210 | Deler for tilførselsrør, metall | NOBB VAVVS
60603074 | 214995 |  | BEND FKR 15MMX45GR. M/1MUFFE | Ja | 60178852 | 5825100 | Pressfittings, kobber |  | 5820210 | Deler for tilførselsrør, metall | NOBB VAVVS
60603075 | 214995 |  | T-RØR FORKR 12MM 16130 | Ja | 60178853 | 5825100 | Pressfittings, kobber |  | 5820210 | Deler for tilførselsrør, metall | NOBB VAVVS
60603076 | 214995 |  | T-RØR FORKR 15MM 16130 | Ja | 60178853 | 5825100 | Pressfittings, kobber |  | 5820210 | Deler for tilførselsrør, metall | NOBB VAVVS
60603077 | 214995 |  | T-RØR FORKR 15X12X12MM 16130 | Ja | 60178853 | 5825100 | Pressfittings, kobber |  | 5820210 | Deler for tilførselsrør, metall | NOBB VAVVS
60603078 | 214995 |  | T-RØR FORKR 16130 15X12X15MM | Ja | 60178853 | 5825100 | Pressfittings, kobber |  | 5820210 | Deler for tilførselsrør, metall | NOBB VAVVS
60603079 | 214995 |  | T-RØR FORKR 15X15X12MM 16130 | Ja | 60178853 | 5825100 | Pressfittings, kobber |  | 5820210 | Deler for tilførselsrør, metall | NOBB VAVVS
60603080 | 214995 |  | OVERG.MUFFE FKR. 15X12MM 16240 | Ja | 60178852 | 5825100 | Pressfittings, kobber |  | 5820210 | Deler for tilførselsrør, metall | NOBB VAVVS
60603081 | 214995 |  | MUFFE FKR 12MM 16270S LANG | Ja | 60178852 | 5825100 | Pressfittings, kobber |  | 5820210 | Deler for tilførselsrør, metall | NOBB VAVVS
60603082 | 214995 |  | NIPPELMUFFE FKR 12X3/8" 16243G | Ja | 60178852 | 5825100 | Pressfittings, kobber |  | 5820210 | Deler for tilførselsrør, metall | NOBB VAVVS
60603083 | 214995 |  | NIPPELMUFFE FKR 12X1/2" 16243G | Ja | 60178852 | 5825100 | Pressfittings, kobber |  | 5820210 | Deler for tilførselsrør, metall | NOBB VAVVS
60603084 | 214995 |  | NIPPELMUFFE FKR 15X3/8" 16243G | Ja | 60178852 | 5825100 | Pressfittings, kobber |  | 5820210 | Deler for tilførselsrør, metall | NOBB VAVVS
60603085 | 214995 |  | NIPPELMUFFE FKR 15X1/2" 16243G | Ja | 60178852 | 5825100 | Pressfittings, kobber |  | 5820210 | Deler for tilførselsrør, metall | NOBB VAVVS
60603086 | 214995 |  | OVERG.MUFFE 12X3/8" FKR 16270G | Ja | 60178852 | 5825100 | Pressfittings, kobber |  | 5820210 | Deler for tilførselsrør, metall | NOBB VAVVS
60603087 | 214995 |  | OVERG.MUFFE FKR 12X1/2" 16270G | Ja | 60178852 | 5825100 | Pressfittings, kobber |  | 5820210 | Deler for tilførselsrør, metall | NOBB VAVVS
60603088 | 214995 |  | OVERG.MUFFE FKR 15X3/8" 16270G | Ja | 60178852 | 5825100 | Pressfittings, kobber |  | 5820210 | Deler for tilførselsrør, metall | NOBB VAVVS
60603089 | 214995 |  | OVERG.MUFFE FKR 15X1/2" 16270G | Ja | 60178852 | 5825100 | Pressfittings, kobber |  | 5820210 | Deler for tilførselsrør, metall | NOBB VAVVS
60603090 | 214995 |  | KUPLING FKR 12X1/2 M/LØPEMUTT. | Ja | 60178852 | 5825100 | Pressfittings, kobber |  | 5820210 | Deler for tilførselsrør, metall | NOBB VAVVS
60603091 | 214995 |  | KUPLING FKR 15X3/4 M/LØPEMUTT. | Ja | 60178852 | 5825100 | Pressfittings, kobber |  | 5820210 | Deler for tilførselsrør, metall | NOBB VAVVS
60603092 | 214995 |  | S-BEND FKR 12MM M/1MUFFE 16086 | Ja | 60178852 | 5825100 | Pressfittings, kobber |  | 5820210 | Deler for tilførselsrør, metall | NOBB VAVVS
60603093 | 214995 |  | S-BEND FKR 15MM M/1MUFFE 16086 | Ja | 60178852 | 5825100 | Pressfittings, kobber |  | 5820210 | Deler for tilførselsrør, metall | NOBB VAVVS
60603094 | 214995 |  | BEND FKR 12MMX45GR. M/2 MUFFER | Ja | 60178852 | 5825100 | Pressfittings, kobber |  | 5820210 | Deler for tilførselsrør, metall | NOBB VAVVS
60603095 | 214995 |  | BEND FKR 15MMX45GR. M/2MUFFER | Ja | 60178852 | 5825100 | Pressfittings, kobber |  | 5820210 | Deler for tilførselsrør, metall | NOBB VAVVS
60603096 | 214995 |  | S-BEND FKR 12MM M/2MUFFER | Ja | 60178852 | 5825100 | Pressfittings, kobber |  | 5820210 | Deler for tilførselsrør, metall | NOBB VAVVS
60603097 | 214995 |  | S-BEND FKR 15MM M/2MUFFER | Ja | 60178852 | 5825100 | Pressfittings, kobber |  | 5820210 | Deler for tilførselsrør, metall | NOBB VAVVS
60603098 | 214995 |  | MUFFE FKR 15MM 16270S LANG | Ja | 60178852 | 5825100 | Pressfittings, kobber |  | 5820210 | Deler for tilførselsrør, metall | NOBB VAVVS
60603099 | 214995 |  | OVERG FKR 15X12 M/1MUFFE 16243 | Ja | 60178852 | 5825100 | Pressfittings, kobber |  | 5820210 | Deler for tilførselsrør, metall | NOBB VAVVS
60603187 | 267542 |  | DOBBEL FLENSKRAVE M/ LØSFLENSER | Ja | 60175052 | 5815220 | Deler trykkrør andre typer plast |  | 5810330 | Deler for tilførselsrør, plast | NOBB VAVVS
60603188 | 267542 |  | DOBBEL FLENSKRAVE M/ LØSFLENSER | Ja | 60175052 | 5815220 | Deler trykkrør andre typer plast |  | 5810330 | Deler for tilførselsrør, plast | NOBB VAVVS
60603189 | 267542 |  | DOBBEL FLENSKRAVE M/ LØSFLENSER | Ja | 60175052 | 5815220 | Deler trykkrør andre typer plast |  | 5810330 | Deler for tilførselsrør, plast | NOBB VAVVS
60603224 | 214995 |  | Vannlås for dobbel kum, bunnventiler Ø112XØ70mm | Ja | 60656760 | 5505150 | Deler til avløpsrør |  | 5501210 | Deler til avløpsrør, plast | NOBB VAVVS
60603228 | 214995 |  | Vannlås med toppstykke, for enkel kum | Ja | 60656760 | 5505150 | Deler til avløpsrør |  | 5501210 | Deler til avløpsrør, plast | NOBB VAVVS
60603269 | 283655 | JET KUPLING DN40 1904 | 1904 Jet Kupling | Ja | 60181442 | 5505150 | Deler til avløpsrør |  | 5505160 | Deler til avløpsrør, metall | NOBB VAVVS
60603270 | 283655 | RAPID KUPLING DN50 | 1904 Rapid Kupling | Ja | 60181442 | 5505150 | Deler til avløpsrør |  | 5505160 | Deler til avløpsrør, metall | NOBB VAVVS
60603272 | 283655 | RAPID KUPLING DN75 | 1904 Rapid Kupling | Ja | 60181442 | 5505150 | Deler til avløpsrør |  | 5505160 | Deler til avløpsrør, metall | NOBB VAVVS
60603274 | 283655 | RAPID KUPLING DN100 | 1904 Rapid Kupling | Ja | 60181442 | 5505150 | Deler til avløpsrør |  | 5505160 | Deler til avløpsrør, metall | NOBB VAVVS
60603275 | 283655 | RAPID KUPLING DN125 | 1904 Rapid Kupling | Ja | 60181442 | 5505150 | Deler til avløpsrør |  | 5505160 | Deler til avløpsrør, metall | NOBB VAVVS
60603276 | 283655 | RAPID KUPLING 1904 | 1904 Rapid Kupling | Ja | 60181442 | 5505150 | Deler til avløpsrør |  | 5505160 | Deler til avløpsrør, metall | NOBB VAVVS
60603277 | 283655 | JET KUPLING DN200 1904 | 1904 Jet Kupling | Ja | 60181442 | 5505150 | Deler til avløpsrør |  | 5505160 | Deler til avløpsrør, metall | NOBB VAVVS
60603278 | 283655 | JET KUPLING DN250 1904 | 1904 Jet Kupling | Ja | 60181442 | 5505150 | Deler til avløpsrør |  | 5505160 | Deler til avløpsrør, metall | NOBB VAVVS
60603279 | 283655 | JET KUPLING DN300 1904 | 1904 Jet Kupling | Ja | 60181442 | 5505150 | Deler til avløpsrør |  | 5505160 | Deler til avløpsrør, metall | NOBB VAVVS
60603283 | 283655 | KOBLING 225-250/230 MM | SC250 M/FORING(OVERG 250MM PLAST-230MM STRØMPE) | Nei | 60174901 | 5505150 | Deler til avløpsrør |  | 1850640 | Forlengere og Overganger | NOBB VAVVS
60603283 | 740592 | KOBLING 225-250/230 MM | SC250 M/FORING(OVERG 250MM PLAST-230MM STRØMPE) | Ja | 60174901 | 5505150 | Deler til avløpsrør |  | 1850640 | Forlengere og Overganger | NOBB VAVVS
60603320 | 283655 | BEND F/GRUNNAVLØPSRØR 75MM | 15° PP BEND KORT F/GRUNNAVLØPSRØR RØDBRUN | Ja | 60181458 | 5505150 | Deler til avløpsrør |  | 5509100 | Deler til trykkavløpsrør | NOBB VAVVS
60603321 | 283655 | BEND 30° F/GRUNNAVLØPSRØR 75MM | 30° PP BEND KORT F/GRUNNAVLØPSRØR RØDBRUN | Ja | 60181458 | 5505150 | Deler til avløpsrør |  | 5509100 | Deler til trykkavløpsrør | NOBB VAVVS
60603322 | 283655 | BEND KORT F/GRUNNAVLØPSRØR 75MM 45° | 45° PP BEND KORT F/GRUNNAVLØPSRØR RØDBRUN | Ja | 60181458 | 5505150 | Deler til avløpsrør |  | 5509100 | Deler til trykkavløpsrør | NOBB VAVVS
60603323 | 283655 | BEND KORT F/GRUNNAVLØPSRØR 75MM | 90° PP BEND KORT F/GRUNNAVLØPSRØR RØDBRUN | Ja | 60181458 | 5505150 | Deler til avløpsrør |  | 5509100 | Deler til trykkavløpsrør | NOBB VAVVS
60603325 | 283655 | BEND 15° F/GRUNNAVLØPSRØR 110MM | 15° PP BEND KORT F/GRUNNAVLØPSRØR RØDBRUN | Ja | 60181458 | 5505150 | Deler til avløpsrør |  | 5509100 | Deler til trykkavløpsrør | NOBB VAVVS
60603326 | 283655 | BEND 45° F/GRUNNAVLØPSRØR 110MM | 45° PP BEND KORT F/GRUNNAVLØPSRØR RØDBRUN | Ja | 60181458 | 5505150 | Deler til avløpsrør |  | 5509100 | Deler til trykkavløpsrør | NOBB VAVVS
60603327 | 283655 | BEND KORT F/GRUNNAVLØPSRØR 110MM | 90° PP BEND KORT F/GRUNNAVLØPSRØR RØDBRUN | Ja | 60181458 | 5505150 | Deler til avløpsrør |  | 5509100 | Deler til trykkavløpsrør | NOBB VAVVS
60603328 | 283655 | BEND 15° F/GRUNNAVLØPSRØR 125MM | 15° PP BEND KORT F/GRUNNAVLØPSRØR RØDBRUN | Ja | 60181458 | 5505150 | Deler til avløpsrør |  | 5509100 | Deler til trykkavløpsrør | NOBB VAVVS
60603329 | 283655 | BEND 30° F/GRUNNAVLØPSRØR 125MM | 30° PP BEND KORT F/GRUNNAVLØPSRØR RØDBRUN | Ja | 60181458 | 5505150 | Deler til avløpsrør |  | 5509100 | Deler til trykkavløpsrør | NOBB VAVVS
60603330 | 283655 | BEND KORT F/GRUNNAVLØPSRØR 125MM | 45° PP BEND KORT F/GRUNNAVLØPSRØR RØDBRUN | Ja | 60181458 | 5505150 | Deler til avløpsrør |  | 5509100 | Deler til trykkavløpsrør | NOBB VAVVS
60603331 | 283655 | BEND 90° F/GRUNNAVLØPSRØR 125MM | 90° PP BEND KORT F/GRUNNAVLØPSRØR RØDBRUN | Ja | 60181458 | 5505150 | Deler til avløpsrør |  | 5509100 | Deler til trykkavløpsrør | NOBB VAVVS
60603332 | 283655 | BEND KORT F/GRUNNAVLØPSRØR 160MM | 15° PP BEND KORT F/GRUNNAVLØPSRØR RØDBRUN | Ja | 60181458 | 5505150 | Deler til avløpsrør |  | 5509100 | Deler til trykkavløpsrør | NOBB VAVVS
60603333 | 283655 | BEND F/GRUNNAVLØPSRØR 30° 110MM | 30° PP BEND KORT F/GRUNNAVLØPSRØR RØDBRUN | Ja | 60181458 | 5505150 | Deler til avløpsrør |  | 5509100 | Deler til trykkavløpsrør | NOBB VAVVS
60603334 | 283655 | BEND 30° F/GRUNNAVLØPSRØR 160MM | 30° PP BEND KORT F/GRUNNAVLØPSRØR RØDBRUN | Ja | 60181458 | 5505150 | Deler til avløpsrør |  | 5509100 | Deler til trykkavløpsrør | NOBB VAVVS
60603335 | 283655 | BEND 45° F/GRUNNAVLØPSRØR 160MM | 45° PP BEND KORT F/GRUNNAVLØPSRØR RØDBRUN | Ja | 60181458 | 5505150 | Deler til avløpsrør |  | 5509100 | Deler til trykkavløpsrør | NOBB VAVVS
60603336 | 283655 | BEND KORT F/GRUNNAVLØPSRØR 90°160MM | 90° PP BEND KORT F/GRUNNAVLØPSRØR RØDBRUN | Ja | 60181458 | 5505150 | Deler til avløpsrør |  | 5509100 | Deler til trykkavløpsrør | NOBB VAVVS
60603337 | 283655 | BEND KORT F/GRUNNAVLØPSRØR 200MM | 30° PP BEND KORT F/GRUNNAVLØPSRØR RØDBRUN | Ja | 60181458 | 5505150 | Deler til avløpsrør |  | 5509100 | Deler til trykkavløpsrør | NOBB VAVVS
60603338 | 283655 | BEND 45° F/GRUNNAVLØPSRØR 200MM | 45° PP BEND KORT F/GRUNNAVLØPSRØR RØDBRUN | Ja | 60181458 | 5505150 | Deler til avløpsrør |  | 5509100 | Deler til trykkavløpsrør | NOBB VAVVS
60603339 | 283655 | BEND F/GRUNNAVLØPSRØR 200MM 90° | 90° PP BEND KORT F/GRUNNAVLØPSRØR RØDBRUN | Ja | 60181458 | 5505150 | Deler til avløpsrør |  | 5509100 | Deler til trykkavløpsrør | NOBB VAVVS
60603340 | 283655 | BEND 15° F/GRUNNAVLØPSRØR 250MM | 15° PP BEND KORT F/GRUNNAVLØPSRØR RØDBRUN | Ja | 60181458 | 5505150 | Deler til avløpsrør |  | 5509100 | Deler til trykkavløpsrør | NOBB VAVVS
60603341 | 283655 | BEND KORT F/GRUNNAVLØPSRØR 30° | 30° PP BEND KORT F/GRUNNAVLØPSRØR RØDBRUN | Ja | 60181458 | 5505150 | Deler til avløpsrør |  | 5509100 | Deler til trykkavløpsrør | NOBB VAVVS
60603342 | 283655 | BEND 45° F/GRUNNAVLØPSRØR 250MM | 45° PP BEND KORT F/GRUNNAVLØPSRØR RØDBRUN | Ja | 60181458 | 5505150 | Deler til avløpsrør |  | 5509100 | Deler til trykkavløpsrør | NOBB VAVVS
60603343 | 283655 | BEND 90° F/GRUNNAVLØPSRØR 250MM | 90° PP BEND KORT F/GRUNNAVLØPSRØR RØDBRUN | Ja | 60181458 | 5505150 | Deler til avløpsrør |  | 5509100 | Deler til trykkavløpsrør | NOBB VAVVS
60603344 | 283655 | BEND 15° F/GRUNNAVLØPSRØR 200MM | 15° PP BEND KORT F/GRUNNAVLØPSRØR RØDBRUN | Ja | 60181458 | 5505150 | Deler til avløpsrør |  | 5509100 | Deler til trykkavløpsrør | NOBB VAVVS
60603345 | 283655 | BEND 15° F/GRUNNAVLØPSRØR 315MM | 15° PP BEND KORT F/GRUNNAVLØPSRØR RØDBRUN | Ja | 60181458 | 5505150 | Deler til avløpsrør |  | 5509100 | Deler til trykkavløpsrør | NOBB VAVVS
60603346 | 283655 | BEND F/GRUNNAVLØPSRØR 45° 315MM | 45° PP BEND KORT F/GRUNNAVLØPSRØR RØDBRUN | Ja | 60181458 | 5505150 | Deler til avløpsrør |  | 5509100 | Deler til trykkavløpsrør | NOBB VAVVS
60603347 | 283655 | BEND 90° F/GRUNNAVLØPSRØR 90° | 90° PP BEND KORT F/GRUNNAVLØPSRØR RØDBRUN | Ja | 60181458 | 5505150 | Deler til avløpsrør |  | 5509100 | Deler til trykkavløpsrør | NOBB VAVVS
60603348 | 283655 | BEND 15° F/GRUNNAVLØPSRØR 400MM | 15° PP BEND KORT F/GRUNNAVLØPSRØR RØDBRUN | Ja | 60181458 | 5505150 | Deler til avløpsrør |  | 5509100 | Deler til trykkavløpsrør | NOBB VAVVS
60603349 | 283655 | BEND 30° F/GRUNNAVLØPSRØR 400MM | 30° PP BEND KORT F/GRUNNAVLØPSRØR RØDBRUN | Ja | 60181458 | 5505150 | Deler til avløpsrør |  | 5509100 | Deler til trykkavløpsrør | NOBB VAVVS
60603350 | 283655 | BEND KORT F/GRUNNAVLØPSRØR 400MM | 45° PP BEND KORT F/GRUNNAVLØPSRØR RØDBRUN | Ja | 60181458 | 5505150 | Deler til avløpsrør |  | 5509100 | Deler til trykkavløpsrør | NOBB VAVVS
60603351 | 283655 | BEND 90° F/GRUNNAVLØPSRØR 400MM | 90° PP BEND KORT F/GRUNNAVLØPSRØR RØDBRUN | Ja | 60181458 | 5505150 | Deler til avløpsrør |  | 5509100 | Deler til trykkavløpsrør | NOBB VAVVS
60603352 | 283655 | BEND KORT F/GRUNNAVLØPSRØR 500MM | 15° PVC BEND KORT F/GRUNNAVLØPSRØR RØDBRUN | Ja | 60181458 | 5505150 | Deler til avløpsrør |  | 5509100 | Deler til trykkavløpsrør | NOBB VAVVS
60603353 | 283655 | BEND 30° F/GRUNNAVLØPSRØR 315MM | 30° PP BEND KORT F/GRUNNAVLØPSRØR RØDBRUN | Ja | 60181458 | 5505150 | Deler til avløpsrør |  | 5509100 | Deler til trykkavløpsrør | NOBB VAVVS
60603354 | 283655 | BEND 30° F/GRUNNAVLØPSRØR 500MM | 30° PVC BEND KORT F/GRUNNAVLØPSRØR RØDBRUN | Ja | 60181458 | 5505150 | Deler til avløpsrør |  | 5509100 | Deler til trykkavløpsrør | NOBB VAVVS
60603356 | 283655 | GRENRØR F/GRUNNAVLØPSRØR 400X200MM | 45° PP GRENRØR F/GRUNNAVLØPSRØR RØDBRUN | Ja | 60181459 | 5505150 | Deler til avløpsrør |  | 5509100 | Deler til trykkavløpsrør | NOBB VAVVS
60603357 | 283655 | BEND LANGT F/GRUNNAVLØPSRØR 110MM | 30° PVC BEND LANGT F/GRUNNAVLØPSRØR RØDBRUN | Ja | 60181458 | 5505150 | Deler til avløpsrør |  | 5509100 | Deler til trykkavløpsrør | NOBB VAVVS
60603358 | 283655 | BEND LANGT F/GRUNNAVLØPSRØR 125MM | 11° PVC BEND LANGT F/GRUNNAVLØPSRØR RØDBRUN | Ja | 60181458 | 5505150 | Deler til avløpsrør |  | 5509100 | Deler til trykkavløpsrør | NOBB VAVVS
60603359 | 283655 | BEND LANGT F/GRUNNAVLØPSRØR 22° PVC | 22° PVC BEND LANGT F/GRUNNAVLØPSRØR RØDBRUN | Ja | 60181458 | 5505150 | Deler til avløpsrør |  | 5509100 | Deler til trykkavløpsrør | NOBB VAVVS
60603360 | 283655 | BEND 30° PVC F/GRUNNAVLØPSRØR 125MM | 30° PVC BEND LANGT F/GRUNNAVLØPSRØR RØDBRUN | Ja | 60181458 | 5505150 | Deler til avløpsrør |  | 5509100 | Deler til trykkavløpsrør | NOBB VAVVS
60603361 | 283655 | BEND 45° F/GRUNNAVLØPSRØR 125MM | 45° PVC BEND LANGT F/GRUNNAVLØPSRØR RØDBRUN | Ja | 60181458 | 5505150 | Deler til avløpsrør |  | 5509100 | Deler til trykkavløpsrør | NOBB VAVVS
60603362 | 283655 | BEND F/GRUNNAVLØPSRØR 160MM 5° PVC | 5° PVC BEND LANGT F/GRUNNAVLØPSRØR RØDBRUN | Ja | 60181458 | 5505150 | Deler til avløpsrør |  | 5509100 | Deler til trykkavløpsrør | NOBB VAVVS
60603363 | 283655 | BEND 160MM F/GRUNNAVLØPSRØR 11° PVC | 11° PVC BEND LANGT F/GRUNNAVLØPSRØR RØDBRUN | Ja | 60181458 | 5505150 | Deler til avløpsrør |  | 5509100 | Deler til trykkavløpsrør | NOBB VAVVS
60603364 | 283655 | BEND F/GRUNNAVLØPSRØR 22° PVC | 22° PVC BEND LANGT F/GRUNNAVLØPSRØR RØDBRUN | Ja | 60181458 | 5505150 | Deler til avløpsrør |  | 5509100 | Deler til trykkavløpsrør | NOBB VAVVS
60603365 | 283655 | BEND F/GRUNNAVLØPSRØR 110MM 45° | 45° PVC BEND LANGT F/GRUNNAVLØPSRØR RØDBRUN | Ja | 60181458 | 5505150 | Deler til avløpsrør |  | 5509100 | Deler til trykkavløpsrør | NOBB VAVVS
60603366 | 283655 | BEND LANGT F/GRUNNAVLØPSRØR 160MM | 30° PVC BEND LANGT F/GRUNNAVLØPSRØR RØDBRUN | Ja | 60181458 | 5505150 | Deler til avløpsrør |  | 5509100 | Deler til trykkavløpsrør | NOBB VAVVS
60603367 | 283655 | BEND 5° F/GRUNNAVLØPSRØR 200MM | 5° PVC BEND LANGT F/GRUNNAVLØPSRØR RØDBRUN | Ja | 60181458 | 5505150 | Deler til avløpsrør |  | 5509100 | Deler til trykkavløpsrør | NOBB VAVVS
60603368 | 283655 | BEND LANGT F/GRUNNAVLØPSRØR 11° | 11° PVC BEND LANGT F/GRUNNAVLØPSRØR RØDBRUN | Ja | 60181458 | 5505150 | Deler til avløpsrør |  | 5509100 | Deler til trykkavløpsrør | NOBB VAVVS
60603369 | 283655 | BEND 22° PVC F/GRUNNAVLØPSRØR 200MM | 22° PVC BEND LANGT F/GRUNNAVLØPSRØR RØDBRUN | Ja | 60181458 | 5505150 | Deler til avløpsrør |  | 5509100 | Deler til trykkavløpsrør | NOBB VAVVS
60603370 | 283655 | BEND 30° F/GRUNNAVLØPSRØR 200MM | 30° PVC BEND LANGT F/GRUNNAVLØPSRØR RØDBRUN | Ja | 60181458 | 5505150 | Deler til avløpsrør |  | 5509100 | Deler til trykkavløpsrør | NOBB VAVVS
60603371 | 283655 | BEND 45° PVC F/GRUNNAVLØPSRØR 200MM | 45° PVC BEND LANGT F/GRUNNAVLØPSRØR RØDBRUN | Ja | 60181458 | 5505150 | Deler til avløpsrør |  | 5509100 | Deler til trykkavløpsrør | NOBB VAVVS
60603372 | 283655 | GRENRØR F/GRUNNAVLØPSRØR 75X75MM | 45° PP GRENRØR F/GRUNNAVLØPSRØR RØDBRUN | Ja | 60181459 | 5505150 | Deler til avløpsrør |  | 5509100 | Deler til trykkavløpsrør | NOBB VAVVS
60603373 | 283655 | GRENRØR F/GRUNNAVLØPSRØR 110X75MM | 45° PP GRENRØR F/GRUNNAVLØPSRØR RØDBRUN | Ja | 60181459 | 5505150 | Deler til avløpsrør |  | 5509100 | Deler til trykkavløpsrør | NOBB VAVVS
60603374 | 283655 | BEND 45° FOR GRUNNAVLØPSRØR 160MM | 45° PVC BEND LANGT F/GRUNNAVLØPSRØR RØDBRUN | Ja | 60181458 | 5505150 | Deler til avløpsrør |  | 5509100 | Deler til trykkavløpsrør | NOBB VAVVS
60603375 | 283655 | GRENRØR F/GRUNNAVLØPSRØR 110X110MM | 45° PP GRENRØR F/GRUNNAVLØPSRØR RØDBRUN | Ja | 60181459 | 5505150 | Deler til avløpsrør |  | 5509100 | Deler til trykkavløpsrør | NOBB VAVVS
60603376 | 283655 | GRENRØR F/GRUNNAVLØPSRØR 125X110MM | 45° PP GRENRØR F/GRUNNAVLØPSRØR RØDBRUN | Ja | 60181459 | 5505150 | Deler til avløpsrør |  | 5509100 | Deler til trykkavløpsrør | NOBB VAVVS
60603377 | 283655 | GRENRØR F/GRUNNAVLØPSRØR RØDBRUN | 45° PP GRENRØR F/GRUNNAVLØPSRØR RØDBRUN | Ja | 60181459 | 5505150 | Deler til avløpsrør |  | 5509100 | Deler til trykkavløpsrør | NOBB VAVVS
60603378 | 283655 | GRENRØR F/GRUNNAVLØPSRØR 160X125MM | 45° PP GRENRØR F/GRUNNAVLØPSRØR RØDBRUN | Ja | 60181459 | 5505150 | Deler til avløpsrør |  | 5509100 | Deler til trykkavløpsrør | NOBB VAVVS
60603379 | 283655 | GRENRØR F/GRUNNAVLØPSRØR 160X160MM | 45° PP GRENRØR F/GRUNNAVLØPSRØR RØDBRUN | Ja | 60181459 | 5505150 | Deler til avløpsrør |  | 5509100 | Deler til trykkavløpsrør | NOBB VAVVS
60603380 | 283655 | GRENRØR F/GRUNNAVLØPSRØR 200X110MM | 45° PP GRENRØR F/GRUNNAVLØPSRØR RØDBRUN | Ja | 60181459 | 5505150 | Deler til avløpsrør |  | 5509100 | Deler til trykkavløpsrør | NOBB VAVVS
60603381 | 283655 | GRENRØR F/GRUNNAVLØPSRØR 200X125MM | 45° PP GRENRØR F/GRUNNAVLØPSRØR RØDBRUN | Ja | 60181459 | 5505150 | Deler til avløpsrør |  | 5509100 | Deler til trykkavløpsrør | NOBB VAVVS
60603382 | 283655 | GRENRØR F/GRUNNAVLØPSRØR 200X160MM | 45° PP GRENRØR F/GRUNNAVLØPSRØR RØDBRUN | Ja | 60181459 | 5505150 | Deler til avløpsrør |  | 5509100 | Deler til trykkavløpsrør | NOBB VAVVS
60603383 | 283655 | GRENRØR F/GRUNNAVLØPSRØR 200X200MM | 45° PP GRENRØR F/GRUNNAVLØPSRØR RØDBRUN | Ja | 60181459 | 5505150 | Deler til avløpsrør |  | 5509100 | Deler til trykkavløpsrør | NOBB VAVVS
60603384 | 283655 | GRENRØR F/GRUNNAVLØPSRØR 250X110MM | 45° PP GRENRØR F/GRUNNAVLØPSRØR RØDBRUN | Ja | 60181459 | 5505150 | Deler til avløpsrør |  | 5509100 | Deler til trykkavløpsrør | NOBB VAVVS
60603385 | 283655 | GRENRØR F/GRUNNAVLØPSRØR 160X110MM | 45° PP GRENRØR F/GRUNNAVLØPSRØR RØDBRUN | Ja | 60181459 | 5505150 | Deler til avløpsrør |  | 5509100 | Deler til trykkavløpsrør | NOBB VAVVS
60603386 | 283655 | GRENRØR F/GRUNNAVLØPSRØR 250X125MM | 45° PP GRENRØR F/GRUNNAVLØPSRØR RØDBRUN | Ja | 60181459 | 5505150 | Deler til avløpsrør |  | 5509100 | Deler til trykkavløpsrør | NOBB VAVVS
60603387 | 283655 | GRENRØR F/GRUNNAVLØPSRØR 250X200MM | 45° PP GRENRØR F/GRUNNAVLØPSRØR RØDBRUN | Ja | 60181459 | 5505150 | Deler til avløpsrør |  | 5509100 | Deler til trykkavløpsrør | NOBB VAVVS
60603388 | 283655 | GRENRØR F/GRUNNAVLØPSRØR 250X250MM | 45° PP GRENRØR F/GRUNNAVLØPSRØR RØDBRUN | Ja | 60181459 | 5505150 | Deler til avløpsrør |  | 5509100 | Deler til trykkavløpsrør | NOBB VAVVS
60603389 | 283655 | GRENRØR F/GRUNNAVLØPSRØR 315X110MM | 45° PP GRENRØR F/GRUNNAVLØPSRØR RØDBRUN | Ja | 60181459 | 5505150 | Deler til avløpsrør |  | 5509100 | Deler til trykkavløpsrør | NOBB VAVVS
60603390 | 283655 | GRENRØR F/GRUNNAVLØPSRØR 315X160MM | 45° PP GRENRØR F/GRUNNAVLØPSRØR RØDBRUN | Ja | 60181459 | 5505150 | Deler til avløpsrør |  | 5509100 | Deler til trykkavløpsrør | NOBB VAVVS
60603391 | 283655 | GRENRØR F/GRUNNAVLØPSRØR 315X200MM | 45° PP GRENRØR F/GRUNNAVLØPSRØR RØDBRUN | Ja | 60181459 | 5505150 | Deler til avløpsrør |  | 5509100 | Deler til trykkavløpsrør | NOBB VAVVS
60603392 | 283655 | GRENRØR F/GRUNNAVLØPSRØR 315X250MM | 45° PP GRENRØR F/GRUNNAVLØPSRØR RØDBRUN | Ja | 60181459 | 5505150 | Deler til avløpsrør |  | 5509100 | Deler til trykkavløpsrør | NOBB VAVVS
60603393 | 283655 | GRENRØR F/GRUNNAVLØPSRØR 315X315MM | 45° PP GRENRØR F/GRUNNAVLØPSRØR RØDBRUN | Ja | 60181459 | 5505150 | Deler til avløpsrør |  | 5509100 | Deler til trykkavløpsrør | NOBB VAVVS
60603394 | 283655 | GRENRØR F/GRUNNAVLØPSRØR 250X160MM | 45° PP GRENRØR F/GRUNNAVLØPSRØR RØDBRUN | Ja | 60181459 | 5505150 | Deler til avløpsrør |  | 5509100 | Deler til trykkavløpsrør | NOBB VAVVS
60603395 | 283655 | BEND 11° F/GRUNNAVLØPSRØR 110MM | 11° PVC BEND LANGT F/GRUNNAVLØPSRØR RØDBRUN | Ja | 60181458 | 5505150 | Deler til avløpsrør |  | 5509100 | Deler til trykkavløpsrør | NOBB VAVVS
60603396 | 283655 | BEND 22° F/GRUNNAVLØPSRØR 110MM | 22° PVC BEND LANGT F/GRUNNAVLØPSRØR RØDBRUN | Ja | 60181458 | 5505150 | Deler til avløpsrør |  | 5509100 | Deler til trykkavløpsrør | NOBB VAVVS
60603397 | 283655 | GRENRØR F/GRUNNAVLØPSRØR 400X250MM | 45° PP GRENRØR F/GRUNNAVLØPSRØR RØDBRUN | Ja | 60181459 | 5505150 | Deler til avløpsrør |  | 5509100 | Deler til trykkavløpsrør | NOBB VAVVS
60603398 | 283655 | OVERGANG F/GRUNNAVLØPSRØR 160X110MM | PP EKSENTRISK OVERGANG F/GRUNNAVLØPSRØR RØDBRUN | Ja | 60181458 | 5505150 | Deler til avløpsrør |  | 5509100 | Deler til trykkavløpsrør | NOBB VAVVS
60603399 | 283655 | SADELGR.R. F/GRUNNAVLØPR. 160X110MM | 45° PVC SADELGRENRØR F/GRUNNAVLØPSRØR RØDBRUN | Ja | 60181460 | 5505150 | Deler til avløpsrør |  | 5501210 | Deler til avløpsrør, plast | NOBB VAVVS
60603400 | 283655 | SADELGRENRØR F/GRUNNAVLØPSRØR | 45° PVC SADELGRENRØR F/GRUNNAVLØPSRØR RØDBRUN | Ja | 60181460 | 5505150 | Deler til avløpsrør |  | 5501210 | Deler til avløpsrør, plast | NOBB VAVVS
60603401 | 283655 |  | 45° PVC SADELGRENRØR F/GRUNNAVLØPSRØR RØDBRUN | Ja | 60181460 | 5505150 | Deler til avløpsrør |  | 5501210 | Deler til avløpsrør, plast | NOBB VAVVS
60603402 | 283655 |  | 45° PVC SADELGRENRØR F/GRUNNAVLØPSRØR RØDBRUN | Ja | 60181460 | 5505150 | Deler til avløpsrør |  | 5501210 | Deler til avløpsrør, plast | NOBB VAVVS
60603403 | 283655 |  | 45° PVC SADELGRENRØR F/GRUNNAVLØPSRØR RØDBRUN | Ja | 60181460 | 5505150 | Deler til avløpsrør |  | 5501210 | Deler til avløpsrør, plast | NOBB VAVVS
60603404 | 283655 | STAKERØR M/ RUND LUKE RØDBRUN 110MM | PP STAKERØR M/ RUND LUKE RØDBRUN | Ja | 60181461 | 5505150 | Deler til avløpsrør |  | 1858240 | Stake-, rense-, inspesksjonsverktøy | NOBB VAVVS
60603405 | 283655 | STAKERØR M/ RUND LUKE RØDBRUN | PP STAKERØR M/ RUND LUKE RØDBRUN | Ja | 60181461 | 5505150 | Deler til avløpsrør |  | 1858240 | Stake-, rense-, inspesksjonsverktøy | NOBB VAVVS
60603406 | 283655 | GRENRØR F/GRUNNAVLØPSRØR 400X400MM | 45° PP GRENRØR F/GRUNNAVLØPSRØR RØDBRUN | Ja | 60181459 | 5505150 | Deler til avløpsrør |  | 5509100 | Deler til trykkavløpsrør | NOBB VAVVS
60603407 | 283655 | STAKERØR M/ RUND LUKE RØDBRUN 160MM | PP STAKERØR M/ RUND LUKE RØDBRUN | Ja | 60181461 | 5505150 | Deler til avløpsrør |  | 1858240 | Stake-, rense-, inspesksjonsverktøy | NOBB VAVVS
60603408 | 283655 | TERS F/GRUNNAVLØPSRØR 75MM | PP TERS F/GRUNNAVLØPSRØR RØDBRUN | Ja | 60181462 | 5505150 | Deler til avløpsrør |  | 5508150 | Trykkavløpsrør (tidl Trykkavløpsrør VA) | NOBB VAVVS
60603409 | 283655 | TERS F/GRUNNAVLØPSRØR 110MM | PP TERS F/GRUNNAVLØPSRØR RØDBRUN | Ja | 60181462 | 5505150 | Deler til avløpsrør |  | 5508150 | Trykkavløpsrør (tidl Trykkavløpsrør VA) | NOBB VAVVS
60603410 | 283655 | TERS F/GRUNNAVLØPSRØR 125MM | PP TERS F/GRUNNAVLØPSRØR RØDBRUN | Ja | 60181462 | 5505150 | Deler til avløpsrør |  | 5508150 | Trykkavløpsrør (tidl Trykkavløpsrør VA) | NOBB VAVVS
60603411 | 283655 | TERS F/GRUNNAVLØPSRØR RØDBRUN | PP TERS F/GRUNNAVLØPSRØR RØDBRUN | Ja | 60181462 | 5505150 | Deler til avløpsrør |  | 5508150 | Trykkavløpsrør (tidl Trykkavløpsrør VA) | NOBB VAVVS
60603412 | 283655 | TERS F/GRUNNAVLØPSRØR 200MM | PP TERS F/GRUNNAVLØPSRØR RØDBRUN | Ja | 60181462 | 5505150 | Deler til avløpsrør |  | 5508150 | Trykkavløpsrør (tidl Trykkavløpsrør VA) | NOBB VAVVS
60603413 | 283655 | TERS F/GRUNNAVLØPSRØR 250MM | PP TERS F/GRUNNAVLØPSRØR RØDBRUN | Ja | 60181462 | 5505150 | Deler til avløpsrør |  | 5508150 | Trykkavløpsrør (tidl Trykkavløpsrør VA) | NOBB VAVVS
60603414 | 283655 | TERS F/GRUNNAVLØPSRØR 315MM | PP TERS F/GRUNNAVLØPSRØR RØDBRUN | Ja | 60181462 | 5505150 | Deler til avløpsrør |  | 5508150 | Trykkavløpsrør (tidl Trykkavløpsrør VA) | NOBB VAVVS
60603415 | 283655 | STAKERØR M/ RUND LUKE 200MM | PP STAKERØR M/ RUND LUKE RØDBRUN | Ja | 60181461 | 5505150 | Deler til avløpsrør |  | 1858240 | Stake-, rense-, inspesksjonsverktøy | NOBB VAVVS
60603416 | 283655 | TERS F/GRUNNAVLØPSRØR 400MM | PP TERS F/GRUNNAVLØPSRØR RØDBRUN | Ja | 60181462 | 5505150 | Deler til avløpsrør |  | 5508150 | Trykkavløpsrør (tidl Trykkavløpsrør VA) | NOBB VAVVS
60603417 | 283655 | TERS MED SKRULOKK RØR 110MM | PP TERS MED SKRULOKK F/GRUNNAVLØPSRØR RØDBRUN | Ja | 60181462 | 5505150 | Deler til avløpsrør |  | 5508150 | Trykkavløpsrør (tidl Trykkavløpsrør VA) | NOBB VAVVS
60603418 | 283655 | TERS M/SKRULOKK160MM | PVC TERS MED SKRULOKK F/GRUNNAVLØPSRØR RØDBRUN | Ja | 60181462 | 5505150 | Deler til avløpsrør |  | 5508150 | Trykkavløpsrør (tidl Trykkavløpsrør VA) | NOBB VAVVS
60603419 | 283655 | DOBBELMUFFE PVC/PP 75MM | PP DOBBELMUFFE F/PVC/PP GRUNNAVLØPSRØR RØDBRUN | Ja | 60181458 | 5505150 | Deler til avløpsrør |  | 5509100 | Deler til trykkavløpsrør | NOBB VAVVS
60603420 | 283655 | DBL.MUFFE PVC/PP GRUNNAVL.RØR 110MM | PP DOBBELMUFFE F/PVC/PP GRUNNAVLØPSRØR RØDBRUN | Ja | 60181458 | 5505150 | Deler til avløpsrør |  | 5509100 | Deler til trykkavløpsrør | NOBB VAVVS
60603421 | 283655 | DBLMUFFE PVC/PP GRUNNAVL.RØR 125MM | PP DOBBELMUFFE F/PVC/PP GRUNNAVLØPSRØR RØDBRUN | Ja | 60181458 | 5505150 | Deler til avløpsrør |  | 5509100 | Deler til trykkavløpsrør | NOBB VAVVS
60603422 | 283655 | DOBBELMUFFE PVC/PP 160MM | PP DOBBELMUFFE F/PVC/PP GRUNNAVLØPSRØR RØDBRUN | Ja | 60181458 | 5505150 | Deler til avløpsrør |  | 5509100 | Deler til trykkavløpsrør | NOBB VAVVS
60603423 | 283655 | DBL.MUFFE PVC/PP GRUNNAVL.RØR 200MM | PP DOBBELMUFFE F/PVC/PP GRUNNAVLØPSRØR RØDBRUN | Ja | 60181458 | 5505150 | Deler til avløpsrør |  | 5509100 | Deler til trykkavløpsrør | NOBB VAVVS
60603424 | 283655 | DBL.MUFFE PVC/PP GRUNNAVL.RØR 250MM | PP DOBBELMUFFE F/PVC/PP GRUNNAVLØPSRØR RØDBRUN | Ja | 60181458 | 5505150 | Deler til avløpsrør |  | 5509100 | Deler til trykkavløpsrør | NOBB VAVVS
60603425 | 283655 | DBL.MUFFE PVC/PP GRUNNAVL. 315MM | PP DOBBELMUFFE F/PVC/PP GRUNNAVLØPSRØR RØDBRUN | Ja | 60181458 | 5505150 | Deler til avløpsrør |  | 5509100 | Deler til trykkavløpsrør | NOBB VAVVS
60603426 | 283655 | TERS M/SKRULOKK 200MM | PVC TERS MED SKRULOKK F/GRUNNAVLØPSRØR RØDBRUN | Ja | 60181462 | 5505150 | Deler til avløpsrør |  | 5508150 | Trykkavløpsrør (tidl Trykkavløpsrør VA) | NOBB VAVVS
60603427 | 283655 | DBL.MUFFE PVC/PP GRUNNAVL.RØR 400MM | PP DOBBELMUFFE F/PVC/PP GRUNNAVLØPSRØR RØDBRUN | Ja | 60181458 | 5505150 | Deler til avløpsrør |  | 5509100 | Deler til trykkavløpsrør | NOBB VAVVS
60603428 | 283655 | LØPEMUFFE PVC/PP GRUNNAVL.RØR 125MM | PP LØPEMUFFE F/PVC/PP GRUNNAVLØPSRØR | Ja | 60181458 | 5505150 | Deler til avløpsrør |  | 5509100 | Deler til trykkavløpsrør | NOBB VAVVS
60603429 | 283655 | LØPEMUFFE PVC/PP GRUNNAVL.RØR 160MM | PP LØPEMUFFE F/PVC/PP GRUNNAVLØPSRØR | Ja | 60181458 | 5505150 | Deler til avløpsrør |  | 5509100 | Deler til trykkavløpsrør | NOBB VAVVS
60603430 | 283655 | LØPEMUFFE PVC/PP GRUNNAVL.RØR 200MM | PP LØPEMUFFE F/PVC/PP GRUNNAVLØPSRØR | Ja | 60181458 | 5505150 | Deler til avløpsrør |  | 5509100 | Deler til trykkavløpsrør | NOBB VAVVS
60603431 | 283655 | LØPEMUFFE PVC/PP GRUNNAVL.RØR 250MM | PP LØPEMUFFE F/PVC/PP GRUNNAVLØPSRØR | Ja | 60181458 | 5505150 | Deler til avløpsrør |  | 5509100 | Deler til trykkavløpsrør | NOBB VAVVS
60603432 | 283655 | LØPEMUFFE PVC/PP GRUNNAVL.RØR 315MM | PP LØPEMUFFE F/PVC/PP GRUNNAVLØPSRØR | Ja | 60181458 | 5505150 | Deler til avløpsrør |  | 5509100 | Deler til trykkavløpsrør | NOBB VAVVS
60603433 | 283655 | LØPEMUFFE PVC/PP GRUNNAVL.RØR 400MM | PP LØPEMUFFE F/PVC/PP GRUNNAVLØPSRØR | Ja | 60181458 | 5505150 | Deler til avløpsrør |  | 5509100 | Deler til trykkavløpsrør | NOBB VAVVS
60603434 | 283655 | LØPEMUFFE PVC/PP GRUNNAVL.RØR 500MM | PVC LØPEMUFFE F/PVC/PP GRUNNAVLØPSRØR | Ja | 60181458 | 5505150 | Deler til avløpsrør |  | 5509100 | Deler til trykkavløpsrør | NOBB VAVVS
60603435 | 283655 | LØPEMUFFE PVC/PP GRUNNAVLØPSRØR | PP LØPEMUFFE F/PVC/PP GRUNNAVLØPSRØR | Ja | 60181458 | 5505150 | Deler til avløpsrør |  | 5509100 | Deler til trykkavløpsrør | NOBB VAVVS
60603436 | 283655 | OVERGANG F/GRUNNAVLØPSRØR 110X75MM | PP EKSENTRISK OVERGANG F/GRUNNAVLØPSRØR RØDBRUN | Ja | 60181458 | 5505150 | Deler til avløpsrør |  | 5509100 | Deler til trykkavløpsrør | NOBB VAVVS
60603438 | 283655 | GRENRØR F/GRUNNAVLØPSRØR 400X315MM | 45° PP GRENRØR F/GRUNNAVLØPSRØR RØDBRUN | Ja | 60181459 | 5505150 | Deler til avløpsrør |  | 5509100 | Deler til trykkavløpsrør | NOBB VAVVS
60603439 | 283655 | OVERGANG F/GRUNNAVLØPSRØR 160X125MM | PP EKSENTRISK OVERGANG F/GRUNNAVLØPSRØR RØDBRUN | Ja | 60181458 | 5505150 | Deler til avløpsrør |  | 5509100 | Deler til trykkavløpsrør | NOBB VAVVS
60603440 | 283655 | OVERGANG F/GRUNNAVLØPSRØR 200X160MM | PP EKSENTRISK OVERGANG F/GRUNNAVLØPSRØR RØDBRUN | Ja | 60181458 | 5505150 | Deler til avløpsrør |  | 5509100 | Deler til trykkavløpsrør | NOBB VAVVS
60603441 | 283655 | OVERGANG F/GRUNNAVLØPSRØR 250X200MM | PP EKSENTRISK OVERGANG F/GRUNNAVLØPSRØR RØDBRUN | Ja | 60181458 | 5505150 | Deler til avløpsrør |  | 5509100 | Deler til trykkavløpsrør | NOBB VAVVS
60603442 | 283655 | OVERGANG F/GRUNNAVLØPSRØR 315X250MM | PP EKSENTRISK OVERGANG F/GRUNNAVLØPSRØR RØDBRUN | Ja | 60181458 | 5505150 | Deler til avløpsrør |  | 5509100 | Deler til trykkavløpsrør | NOBB VAVVS
60603443 | 283655 | OVERGANG F/GRUNNAVLØPSRØR 400X250MM | PP EKSENTRISK OVERGANG F/GRUNNAVLØPSRØR RØDBRUN | Ja | 60181458 | 5505150 | Deler til avløpsrør |  | 5509100 | Deler til trykkavløpsrør | NOBB VAVVS
60603444 | 283655 | OVERGANG TIL BETONGSPISS 110MM | PVC OVERGANG TIL BETONGSPISS F/GRUNNAVLØPSRØR | Ja | 60181458 | 5505150 | Deler til avløpsrør |  | 5509100 | Deler til trykkavløpsrør | NOBB VAVVS
60603445 | 283655 | OVERGANG PVC T/BETONGSPISS 125MM | PVC OVERGANG TIL BETONGSPISS F/GRUNNAVLØPSRØR | Ja | 60181458 | 5505150 | Deler til avløpsrør |  | 5509100 | Deler til trykkavløpsrør | NOBB VAVVS
60603446 | 283655 | OVERGANG PVC T/BETONGSPISS 160MM | PVC OVERGANG TIL BETONGSPISS F/GRUNNAVLØPSRØR | Ja | 60181458 | 5505150 | Deler til avløpsrør |  | 5509100 | Deler til trykkavløpsrør | NOBB VAVVS
60603447 | 283655 | OVERGANG F/GRUNNAVLØPSRØR 200X125MM | PP EKSENTRISK OVERGANG F/GRUNNAVLØPSRØR RØDBRUN | Ja | 60181458 | 5505150 | Deler til avløpsrør |  | 5509100 | Deler til trykkavløpsrør | NOBB VAVVS
60603448 | 283655 | OVERGANG T/BETONGSPISS 200MM | PVC OVERGANG TIL BETONGSPISS F/GRUNNAVLØPSRØR | Ja | 60181458 | 5505150 | Deler til avløpsrør |  | 5509100 | Deler til trykkavløpsrør | NOBB VAVVS
60603449 | 283655 | OVERGANG TIL BETONGSPISS 315MM | PVC OVERGANG TIL BETONGSPISS F/GRUNNAVLØPSRØR | Ja | 60181458 | 5505150 | Deler til avløpsrør |  | 5509100 | Deler til trykkavløpsrør | NOBB VAVVS
60603450 | 283655 | OVERGANG TIL BETONGSPISS 400MM | PVC OVERGANG TIL BETONGSPISS F/GRUNNAVLØPSRØR | Ja | 60181458 | 5505150 | Deler til avløpsrør |  | 5509100 | Deler til trykkavløpsrør | NOBB VAVVS
60603451 | 283655 | OVERGANG SPISSENDE 110MM | PP OVERGANG SPISSENDE TIL BETONGMUFFE F/GRUNNAVLØPSRØR | Ja | 60181458 | 5505150 | Deler til avløpsrør |  | 5509100 | Deler til trykkavløpsrør | NOBB VAVVS
60603452 | 283655 | OVERGANG T/BETONGMUFFE 125MM | PP OVERGANG SPISSENDE TIL BETONGMUFFE F/GRUNNAVLØPSRØR | Ja | 60181458 | 5505150 | Deler til avløpsrør |  | 5509100 | Deler til trykkavløpsrør | NOBB VAVVS
60603453 | 283655 | OVERG.SPISSENDE T/BETONGMUFFE 160MM | PP OVERGANG SPISSENDE TIL BETONGMUFFE F/GRUNNAVLØPSRØR | Ja | 60181458 | 5505150 | Deler til avløpsrør |  | 5509100 | Deler til trykkavløpsrør | NOBB VAVVS
60603454 | 283655 | OVERG.SPISSENDE T/BETONGMUFFE 200MM | PP OVERGANG SPISSENDE TIL BETONGMUFFE F/GRUNNAVLØPSRØR | Ja | 60181458 | 5505150 | Deler til avløpsrør |  | 5509100 | Deler til trykkavløpsrør | NOBB VAVVS
60603455 | 283655 | OVERG.SPISSENDE T/BETONGMUFFE 250MM | PP OVERGANG SPISSENDE TIL BETONGMUFFE F/GRUNNAVLØPSRØR | Ja | 60181458 | 5505150 | Deler til avløpsrør |  | 5509100 | Deler til trykkavløpsrør | NOBB VAVVS
60603456 | 283655 | OVERGANG PVC T/BETONGSPISS 250MM | PVC OVERGANG TIL BETONGSPISS F/GRUNNAVLØPSRØR | Ja | 60181458 | 5505150 | Deler til avløpsrør |  | 5509100 | Deler til trykkavløpsrør | NOBB VAVVS
60603457 | 283655 | OVERG.SPISSENDE T/BETONGMUFFE 315MM | PP OVERGANG SPISSENDE TIL BETONGMUFFE F/GRUNNAVLØPSRØR | Ja | 60181458 | 5505150 | Deler til avløpsrør |  | 5509100 | Deler til trykkavløpsrør | NOBB VAVVS
60603458 | 283655 | OVERG.SPISSENDE T/BETONGMUFFE 400MM | PP OVERGANG SPISSENDE TIL BETONGMUFFE F/GRUNNAVLØPSRØR | Ja | 60181458 | 5505150 | Deler til avløpsrør |  | 5509100 | Deler til trykkavløpsrør | NOBB VAVVS
60603459 | 283655 | KUMGJENNOMGANG F/BETONGVEGG 110MM | PVC KUMGJENNOMGANG F/BETONGVEGG EL. BETONGKUM RØDBRUN | Ja | 60181458 | 5505150 | Deler til avløpsrør |  | 5509100 | Deler til trykkavløpsrør | NOBB VAVVS
60603460 | 283655 |  | PVC KUMGJENNOMGANG F/BETONGVEGG EL. BETONGKUM RØDBRUN | Ja | 60181458 | 5505150 | Deler til avløpsrør |  | 5509100 | Deler til trykkavløpsrør | NOBB VAVVS
60603461 | 283655 | KUMGJENNOMGANG F/BETONGVEGG 200MM | PVC KUMGJENNOMGANG F/BETONGVEGG EL. BETONGKUM RØDBRUN | Ja | 60181458 | 5505150 | Deler til avløpsrør |  | 5509100 | Deler til trykkavløpsrør | NOBB VAVVS
60603462 | 283655 |  | PVC KUMGJENNOMGANG F/BETONGVEGG EL. BETONGKUM RØDBRUN | Ja | 60181458 | 5505150 | Deler til avløpsrør |  | 5509100 | Deler til trykkavløpsrør | NOBB VAVVS
60603463 | 283655 |  | PVC KUMGJENNOMGANG F/BETONGVEGG EL. BETONGKUM RØDBRUN | Ja | 60181458 | 5505150 | Deler til avløpsrør |  | 5509100 | Deler til trykkavløpsrør | NOBB VAVVS
60603464 | 283655 |  | PVC KUMGJENNOMGANG F/BETONGVEGG EL. BETONGKUM RØDBRUN | Ja | 60181458 | 5505150 | Deler til avløpsrør |  | 5509100 | Deler til trykkavløpsrør | NOBB VAVVS
60603467 | 283655 |  | PVC KUMGJENNOMGANG F/BETONGVEGG EL. BETONGKUM RØDBRUN | Ja | 60181458 | 5505150 | Deler til avløpsrør |  | 5509100 | Deler til trykkavløpsrør | NOBB VAVVS
60603477 | 283655 | OVERGANG F/GRUNNAVLØPSRØR 125X110MM | PP EKSENTRISK OVERGANG F/GRUNNAVLØPSRØR RØDBRUN | Ja | 60181458 | 5505150 | Deler til avløpsrør |  | 5509100 | Deler til trykkavløpsrør | NOBB VAVVS
60603478 | 283655 | GRENRØR F/GRUNNAVLØPSRØR 400X160MM | 45° PP GRENRØR F/GRUNNAVLØPSRØR RØDBRUN | Ja | 60181459 | 5505150 | Deler til avløpsrør |  | 5509100 | Deler til trykkavløpsrør | NOBB VAVVS
60603480 | 215954 |  | LK CubicDetector W | Ja | 60176054 | 5815550 | Gulvvarmesystemer (ekskl. rør) |  | 5810410 | Deler for gulvvarme/gatevarme | NOBB VAVVS
60603480 | 283655 |  | LK CubicDetector W | Nei | 60176054 | 5815550 | Gulvvarmesystemer (ekskl. rør) |  | 5810410 | Deler for gulvvarme/gatevarme | NOBB VAVVS
60603481 | 204439 |  | Grenrør Di f/PE korrugert drensrør i kveil | Ja | 60174275 | 5410100 | Deler til drensrør/overvannsrør |  | 5401300 | Deler til drensrør og overvannsrør | NOBB VAVVS
60603481 | 283655 |  | Grenrør Di f/PE korrugert drensrør i kveil | Nei | 60174275 | 5410100 | Deler til drensrør/overvannsrør |  | 5401300 | Deler til drensrør og overvannsrør | NOBB VAVVS
60603505 | 214995 |  | Innbyggingsboks servant | Ja | 60178774 | 5815400 | Veggbokser rør i rørsystemer |  | 5810550 | Deler for rørsystemer | NOBB VAVVS
60603506 | 214995 |  | Innbyggingsboks dusj | Ja | 60178796 | 5815400 | Veggbokser rør i rørsystemer |  | 5810550 | Deler for rørsystemer | NOBB VAVVS
60603610 | 215800 |  | Roth plate til multigjennomføring,1 spor | Ja | 60177356 | 5815300 | Kuplinger rør i rørsystemer |  | 5810550 | Deler for rørsystemer | NOBB VAVVS
60603611 | 215800 |  | Roth plate til multigjennomføring,2 spor | Ja | 60177356 | 5815300 | Kuplinger rør i rørsystemer |  | 5810550 | Deler for rørsystemer | NOBB VAVVS
60603647 | 215954 |  | Teleskopskinne Veggboks Push | Ja | 60176072 | 5815400 | Veggbokser rør i rørsystemer |  | 5810550 | Deler for rørsystemer | NOBB VAVVS
60603647 | 283655 |  | Teleskopskinne Veggboks Push | Nei | 60176072 | 5815400 | Veggbokser rør i rørsystemer |  | 5810550 | Deler for rørsystemer | NOBB VAVVS
60603648 | 215954 |  | Teleskopskinne Vegg-gjennomføring | Ja | 60176072 | 5815400 | Veggbokser rør i rørsystemer |  | 5810550 | Deler for rørsystemer | NOBB VAVVS
60604239 | 726056 | PLAN FLENS DN500/508 1.4404 | Plan flens 1.4404 | Ja | 60181873 | 5845100 | Flenser syrefaste rør |  | 5820210 | Deler for tilførselsrør, metall | NOBB VAVVS
60604240 | 726056 | FLENS DN600/610 PLAN 1.4404 | Plan flens 1.4404 | Ja | 60181873 | 5845100 | Flenser syrefaste rør |  | 5820210 | Deler for tilførselsrør, metall | NOBB VAVVS
60604260 | 276835 |  | TECE Ramme og dør til dobbeltskap | Ja | 60650527 | 5815450 | Fordelerskap rør i rørsystemer |  | 5810550 | Deler for rørsystemer | NOBB VAVVS
60604268 | 214995 | EL.MUFFE 140MM PE100 SDR11 | EL.MUFFE 140mm PE100 SDR11 | Ja | 60178609 | 5815100 | Deler trykkrør PE |  | 5810330 | Deler for tilførselsrør, plast | NOBB VAVVS
60604269 | 214995 | EL.MUFFE 160MM PE100 SDR11 | EL.MUFFE 160mm PE100 SDR11 | Ja | 60178609 | 5815100 | Deler trykkrør PE |  | 5810330 | Deler for tilførselsrør, plast | NOBB VAVVS
60604270 | 214995 | EL.MUFFE 180MM PE100 SDR11 | EL.MUFFE 180mm PE100 SDR11 | Ja | 60178609 | 5815100 | Deler trykkrør PE |  | 5810330 | Deler for tilførselsrør, plast | NOBB VAVVS
60604271 | 214995 | EL.RED. 63X40MM PE100 SDR11 | EL.RED. 63x40mm PE100 SDR11 | Ja | 60178609 | 5815100 | Deler trykkrør PE |  | 5810330 | Deler for tilførselsrør, plast | NOBB VAVVS
60604272 | 214995 | LØSFLENS GALV. STÅL PN16 DN150/160 | Løsflens Galvanisert stål PN16 | Ja | 60653776 | 5835100 | Flenser rustfrie rør |  | 5820210 | Deler for tilførselsrør, metall | NOBB VAVVS
60604273 | 214995 | EL.ALBUE 110MM 90° PE100 SDR11 | EL.ALBUE 110mm 90° PE100 SDR11 | Ja | 60178609 | 5815100 | Deler trykkrør PE |  | 5810330 | Deler for tilførselsrør, plast | NOBB VAVVS
60604274 | 214995 | EL.MUFFE 250MM PE100 SDR11 | EL.MUFFE 250mm PE100 SDR11 | Ja | 60178609 | 5815100 | Deler trykkrør PE |  | 5810330 | Deler for tilførselsrør, plast | NOBB VAVVS
60604275 | 214995 | EL.MUFFE 280MM PE100 SDR11 | EL.MUFFE 280mm PE100 SDR11 | Ja | 60178609 | 5815100 | Deler trykkrør PE |  | 5810330 | Deler for tilførselsrør, plast | NOBB VAVVS
60604276 | 214995 | EL.MUFFE 125MM PE100 SDR11 | EL.MUFFE 125mm PE100 SDR11 | Ja | 60178609 | 5815100 | Deler trykkrør PE |  | 5810330 | Deler for tilførselsrør, plast | NOBB VAVVS
60604277 | 214995 | EL.MUFFE 315MM PE100 SDR11 | EL.MUFFE 315mm PE100 SDR11 | Ja | 60178609 | 5815100 | Deler trykkrør PE |  | 5810330 | Deler for tilførselsrør, plast | NOBB VAVVS
60604278 | 214995 | EL.MUFFE 355MM PE100 SDR11 | EL.MUFFE 355mm PE100 SDR11 | Ja | 60178609 | 5815100 | Deler trykkrør PE |  | 5810330 | Deler for tilførselsrør, plast | NOBB VAVVS
60604279 | 214995 | EL.MUFFE 400MM PE100 SDR11 | EL.MUFFE 400mm PE100 SDR11 | Ja | 60178609 | 5815100 | Deler trykkrør PE |  | 5810330 | Deler for tilførselsrør, plast | NOBB VAVVS
60604280 | 214995 | EL.MUFFE 200MM PE100 SDR11 | EL.MUFFE 200mm PE100 SDR11 | Ja | 60178609 | 5815100 | Deler trykkrør PE |  | 5810330 | Deler for tilførselsrør, plast | NOBB VAVVS
60604281 | 214995 | EL.MUFFE 110MM PE100 SDR11 | EL.MUFFE 110mm PE100 SDR11 | Ja | 60178609 | 5815100 | Deler trykkrør PE |  | 5810330 | Deler for tilførselsrør, plast | NOBB VAVVS
60604282 | 214995 | EL.ALBUE 40MM 90° PE100 SDR11 | EL.ALBUE 40mm 90° PE100 SDR11 | Ja | 60178609 | 5815100 | Deler trykkrør PE |  | 5810330 | Deler for tilførselsrør, plast | NOBB VAVVS
60604283 | 214995 | EL.ALBUE 75MM 90° PE100 SDR11 | EL.ALBUE 75mm 90° PE100 SDR11 | Ja | 60178609 | 5815100 | Deler trykkrør PE |  | 5810330 | Deler for tilførselsrør, plast | NOBB VAVVS
60604284 | 214995 | EL.ALBUE 125MM 90° PE100 SDR11 | EL.ALBUE 125mm 90° PE100 SDR11 | Ja | 60178609 | 5815100 | Deler trykkrør PE |  | 5810330 | Deler for tilførselsrør, plast | NOBB VAVVS
60604285 | 214995 | EL.ALBUE 160MM 90° PE100 SDR11 | EL.ALBUE 160mm 90° PE100 SDR11 | Ja | 60178609 | 5815100 | Deler trykkrør PE |  | 5810330 | Deler for tilførselsrør, plast | NOBB VAVVS
60604286 | 214995 | EL.ALBUE 32MM 45° PE100 SDR11 | EL.ALBUE 32mm 45° PE100 SDR11 | Ja | 60178609 | 5815100 | Deler trykkrør PE |  | 5810330 | Deler for tilførselsrør, plast | NOBB VAVVS
60604287 | 214995 | EL.RED. 75X63MM PE100 SDR11 | EL.RED. 75x63mm PE100 SDR11 | Ja | 60178609 | 5815100 | Deler trykkrør PE |  | 5810330 | Deler for tilførselsrør, plast | NOBB VAVVS
60604288 | 214995 | LØSFLENS GALV. STÅL PN16 DN125/140 | Løsflens Galvanisert stål PN16 | Ja | 60653776 | 5835100 | Flenser rustfrie rør |  | 5820210 | Deler for tilførselsrør, metall | NOBB VAVVS
60604289 | 214995 | EL.ALBUE 40MM 45° PE100 SDR11 | EL.ALBUE 40mm 45° PE100 SDR11 | Ja | 60178609 | 5815100 | Deler trykkrør PE |  | 5810330 | Deler for tilførselsrør, plast | NOBB VAVVS
60604290 | 214995 | EL.ALBUE 50MM 45° PE100 SDR11 | EL.ALBUE 50mm 45° PE100 SDR11 | Ja | 60178609 | 5815100 | Deler trykkrør PE |  | 5810330 | Deler for tilførselsrør, plast | NOBB VAVVS
60604291 | 214995 | EL.ALBUE 63MM 45° PE100 SDR11 | EL.ALBUE 63mm 45° PE100 SDR11 | Ja | 60178609 | 5815100 | Deler trykkrør PE |  | 5810330 | Deler for tilførselsrør, plast | NOBB VAVVS
60604292 | 214995 | EL.ALBUE 90MM 90° PE100 SDR11 | EL.ALBUE 90mm 90° PE100 SDR11 | Ja | 60178609 | 5815100 | Deler trykkrør PE |  | 5810330 | Deler for tilførselsrør, plast | NOBB VAVVS
60604293 | 214995 | EL.RED. 40X32MM PE100 SDR11 | EL.RED. 40x32mm PE100 SDR11 | Ja | 60178609 | 5815100 | Deler trykkrør PE |  | 5810330 | Deler for tilførselsrør, plast | NOBB VAVVS
60604294 | 214995 | EL.ALBUE 63MM 90° PE100 SDR11 | EL.ALBUE 63mm 90° PE100 SDR11 | Ja | 60178609 | 5815100 | Deler trykkrør PE |  | 5810330 | Deler for tilførselsrør, plast | NOBB VAVVS
60604295 | 214995 | EL.ALBUE 75MM 45° PE100 SDR11 | EL.ALBUE 75mm 45° PE100 SDR11 | Ja | 60178609 | 5815100 | Deler trykkrør PE |  | 5810330 | Deler for tilførselsrør, plast | NOBB VAVVS
60604296 | 214995 | EL.RED. 63X50MM PE100 SDR11 | EL.RED. 63x50mm PE100 SDR11 | Ja | 60178609 | 5815100 | Deler trykkrør PE |  | 5810330 | Deler for tilførselsrør, plast | NOBB VAVVS
60604297 | 214995 | EL.RED. 63X32MM PE100 SDR11 | EL.RED. 63x32mm PE100 SDR11 | Ja | 60178609 | 5815100 | Deler trykkrør PE |  | 5810330 | Deler for tilførselsrør, plast | NOBB VAVVS
60604298 | 214995 | EL.MUFFE 63MM PE100 SDR11 | EL.MUFFE 63mm PE100 SDR11 | Ja | 60178609 | 5815100 | Deler trykkrør PE |  | 5810330 | Deler for tilførselsrør, plast | NOBB VAVVS
60604299 | 214995 | EL.ALBUE 50MM 90° PE100 SDR11 | EL.ALBUE 50mm 90° PE100 SDR11 | Ja | 60178609 | 5815100 | Deler trykkrør PE |  | 5810330 | Deler for tilførselsrør, plast | NOBB VAVVS
60604300 | 214995 | EL.MUFFE 75MM PE100 SDR11 | EL.MUFFE 75mm PE100 SDR11 | Ja | 60178609 | 5815100 | Deler trykkrør PE |  | 5810330 | Deler for tilførselsrør, plast | NOBB VAVVS
60604301 | 214995 | EL.MUFFE 90MM PE100 SDR11 | EL.MUFFE 90mm PE100 SDR11 | Ja | 60178609 | 5815100 | Deler trykkrør PE |  | 5810330 | Deler for tilførselsrør, plast | NOBB VAVVS
60604302 | 214995 | EL.MUFFE 32MM PE100 SDR11 | EL.MUFFE 32mm PE100 SDR11 | Ja | 60178609 | 5815100 | Deler trykkrør PE |  | 5810330 | Deler for tilførselsrør, plast | NOBB VAVVS
60604303 | 214995 | EL.MUFFE 50MM PE100 SDR11 | EL.MUFFE 50mm PE100 SDR11 | Ja | 60178609 | 5815100 | Deler trykkrør PE |  | 5810330 | Deler for tilførselsrør, plast | NOBB VAVVS
60604304 | 214995 | EL.MUFFE 225MM PE100 SDR11 | EL.MUFFE 225mm PE100 SDR11 | Ja | 60178609 | 5815100 | Deler trykkrør PE |  | 5810330 | Deler for tilførselsrør, plast | NOBB VAVVS
60604305 | 214995 | LØSFLENS GALV. STÅL PN10 DN250/250 | Løsflens Galvanisert stål PN10 | Ja | 60653776 | 5835100 | Flenser rustfrie rør |  | 5820210 | Deler for tilførselsrør, metall | NOBB VAVVS
60604306 | 214995 | EL.ALBUE 160MM 45° PE100 SDR11 | EL.ALBUE 160mm 45° PE100 SDR11 | Ja | 60178609 | 5815100 | Deler trykkrør PE |  | 5810330 | Deler for tilførselsrør, plast | NOBB VAVVS
60604307 | 214995 | EL.ANB.KLAMMER 110X32MM PE100 | EL.ANB.KLAMMER 110x32mm PE100 | Ja | 60653784 | 5815100 | Deler trykkrør PE |  | 5810330 | Deler for tilførselsrør, plast | NOBB VAVVS
60604308 | 214995 | LØSFLENS GALV. STÅL PN16 DN100/110 | Løsflens Galvanisert stål PN16 | Ja | 60653776 | 5835100 | Flenser rustfrie rør |  | 5820210 | Deler for tilførselsrør, metall | NOBB VAVVS
60604309 | 214995 | EL.ANB.KLAMMER 160X32MM PE100 | EL.ANB.KLAMMER 160x32mm PE100 | Ja | 60653784 | 5815100 | Deler trykkrør PE |  | 5810330 | Deler for tilførselsrør, plast | NOBB VAVVS
60604311 | 214995 | LØSFLENS GALV. STÅL PN10 DN600/630 | Løsflens Galvanisert stål PN10 | Ja | 60653776 | 5835100 | Flenser rustfrie rør |  | 5820210 | Deler for tilførselsrør, metall | NOBB VAVVS
60604312 | 214995 | LØSFLENS GALV. STÅL PN10 DN500/500 | Løsflens Galvanisert stål PN10 | Ja | 60653776 | 5835100 | Flenser rustfrie rør |  | 5820210 | Deler for tilførselsrør, metall | NOBB VAVVS
60604313 | 214995 | LØSFLENS GALV. STÅL PN10 DN450/450 | Løsflens Galvanisert stål PN10 | Ja | 60653776 | 5835100 | Flenser rustfrie rør |  | 5820210 | Deler for tilførselsrør, metall | NOBB VAVVS
60604314 | 214995 | LØSFLENS GALV. STÅL PN10 DN200/225 | Løsflens Galvanisert stål PN10 | Ja | 60653776 | 5835100 | Flenser rustfrie rør |  | 5820210 | Deler for tilførselsrør, metall | NOBB VAVVS
60604318 | 214995 | RED. 75X32MM PE100 SDR11 | RED. 75x32mm PE100 SDR11 | Ja | 60178612 | 5815100 | Deler trykkrør PE |  | 5810330 | Deler for tilførselsrør, plast | NOBB VAVVS
60604319 | 214995 | LØSFLENS GALV. STÅL PN10 DN400/400 | Løsflens Galvanisert stål PN10 | Ja | 60653776 | 5835100 | Flenser rustfrie rør |  | 5820210 | Deler for tilførselsrør, metall | NOBB VAVVS
60604320 | 214995 | LØSFLENS GALV. STÅL PN10 DN350/355 | Løsflens Galvanisert stål PN10 | Ja | 60653776 | 5835100 | Flenser rustfrie rør |  | 5820210 | Deler for tilførselsrør, metall | NOBB VAVVS
60604321 | 214995 | RED. 500X400MM PE100 SDR17 | RED. 500x400mm PE100 SDR17 | Ja | 60178612 | 5815100 | Deler trykkrør PE |  | 5810330 | Deler for tilførselsrør, plast | NOBB VAVVS
60604322 | 214995 | LØSFLENS GALV. STÅL PN10 DN300/315 | Løsflens Galvanisert stål PN10 | Ja | 60653776 | 5835100 | Flenser rustfrie rør |  | 5820210 | Deler for tilførselsrør, metall | NOBB VAVVS
60604323 | 214995 | KRAGE 110MM PE100 SDR11 1,2M | KRAGE 110mm PE100 SDR11 1,2M | Ja | 60178612 | 5815100 | Deler trykkrør PE |  | 5810330 | Deler for tilførselsrør, plast | NOBB VAVVS
60604325 | 214995 | EL.ALBUE 110MM 45° PE100 SDR11 | EL.ALBUE 110mm 45° PE100 SDR11 | Ja | 60178609 | 5815100 | Deler trykkrør PE |  | 5810330 | Deler for tilførselsrør, plast | NOBB VAVVS
60604326 | 214995 | RED. 75X63MM PE100 SDR17 | RED. 75x63mm PE100 SDR17 | Ja | 60178612 | 5815100 | Deler trykkrør PE |  | 5810330 | Deler for tilførselsrør, plast | NOBB VAVVS
60604327 | 214995 | RED. 140X110MM PE100 SDR17 | RED. 140x110mm PE100 SDR17 | Ja | 60178612 | 5815100 | Deler trykkrør PE |  | 5810330 | Deler for tilførselsrør, plast | NOBB VAVVS
60604328 | 214995 | RED. 160X110MM PE100 SDR17 | RED. 160x110mm PE100 SDR17 | Ja | 60178612 | 5815100 | Deler trykkrør PE |  | 5810330 | Deler for tilførselsrør, plast | NOBB VAVVS
60604329 | 214995 | EL.ALBUE 90MM 45° PE100 SDR11 | EL.ALBUE 90mm 45° PE100 SDR11 | Ja | 60178609 | 5815100 | Deler trykkrør PE |  | 5810330 | Deler for tilførselsrør, plast | NOBB VAVVS
60604330 | 214995 | EL.ALBUE 125MM 45° PE100 SDR11 | EL.ALBUE 125mm 45° PE100 SDR11 | Ja | 60178609 | 5815100 | Deler trykkrør PE |  | 5810330 | Deler for tilførselsrør, plast | NOBB VAVVS
60604331 | 214995 | LØSFLENS PP/STÅL.PN16 DN150/180 | Løsflens PP/stål.PN16 | Ja | 60178605 | 5835100 | Flenser rustfrie rør |  | 5820210 | Deler for tilførselsrør, metall | NOBB VAVVS
60604337 | 214995 | EL.RED. 50X40MM PE100 SDR11 | EL.RED. 50x40mm PE100 SDR11 | Ja | 60178609 | 5815100 | Deler trykkrør PE |  | 5810330 | Deler for tilførselsrør, plast | NOBB VAVVS
60604338 | 214995 | RED. 63X50MM PE100 SDR17 | RED. 63x50mm PE100 SDR17 | Ja | 60178612 | 5815100 | Deler trykkrør PE |  | 5810330 | Deler for tilførselsrør, plast | NOBB VAVVS
60604340 | 214995 | RED. 75X50MM PE100 SDR17 | RED. 75x50mm PE100 SDR17 | Ja | 60178612 | 5815100 | Deler trykkrør PE |  | 5810330 | Deler for tilførselsrør, plast | NOBB VAVVS
60604341 | 214995 | RED. 90X75MM PE100 SDR17 | RED. 90x75mm PE100 SDR17 | Ja | 60178612 | 5815100 | Deler trykkrør PE |  | 5810330 | Deler for tilførselsrør, plast | NOBB VAVVS
60604342 | 214995 | RED. 110X63MM PE100 SDR17 | RED. 110x63mm PE100 SDR17 | Ja | 60178612 | 5815100 | Deler trykkrør PE |  | 5810330 | Deler for tilførselsrør, plast | NOBB VAVVS
60604343 | 214995 | RED. 110X75MM PE100 SDR17 | RED. 110x75mm PE100 SDR17 | Ja | 60178612 | 5815100 | Deler trykkrør PE |  | 5810330 | Deler for tilførselsrør, plast | NOBB VAVVS
60604344 | 214995 | RED. 110X90MM PE100 SDR17 | RED. 110x90mm PE100 SDR17 | Ja | 60178612 | 5815100 | Deler trykkrør PE |  | 5810330 | Deler for tilførselsrør, plast | NOBB VAVVS
60604345 | 214995 | RED. 125X75MM PE100 SDR17 | RED. 125x75mm PE100 SDR17 | Ja | 60178612 | 5815100 | Deler trykkrør PE |  | 5810330 | Deler for tilførselsrør, plast | NOBB VAVVS
60604346 | 214995 | RED. 125X90MM PE100 SDR17 | RED. 125x90mm PE100 SDR17 | Ja | 60178612 | 5815100 | Deler trykkrør PE |  | 5810330 | Deler for tilførselsrør, plast | NOBB VAVVS
60604347 | 214995 | RED. 125X110MM PE100 SDR17 | RED. 125x110mm PE100 SDR17 | Ja | 60178612 | 5815100 | Deler trykkrør PE |  | 5810330 | Deler for tilførselsrør, plast | NOBB VAVVS
60604348 | 214995 | LØSFLENS PP/STÅL.PN16 DN150/160 | Løsflens PP/stål.PN16 | Ja | 60178605 | 5835100 | Flenser rustfrie rør |  | 5820210 | Deler for tilførselsrør, metall | NOBB VAVVS
60604349 | 214995 | EL.ALBUE 32MM 90° PE100 SDR11 | EL.ALBUE 32mm 90° PE100 SDR11 | Ja | 60178609 | 5815100 | Deler trykkrør PE |  | 5810330 | Deler for tilførselsrør, plast | NOBB VAVVS
60604350 | 214995 | ALBUE 110MM 90° SDR11 | ALBUE 110mm 90° PE100 SDR11 | Ja | 60178609 | 5815100 | Deler trykkrør PE |  | 5810330 | Deler for tilførselsrør, plast | NOBB VAVVS
60604351 | 214995 | EL.RED. 110X90MM PE100 SDR11 | EL.RED. 110x90mm PE100 SDR11 | Ja | 60178609 | 5815100 | Deler trykkrør PE |  | 5810330 | Deler for tilførselsrør, plast | NOBB VAVVS
60604352 | 214995 | RED. 200X160MM PE100 SDR17 | RED. 200x160mm PE100 SDR17 | Ja | 60178612 | 5815100 | Deler trykkrør PE |  | 5810330 | Deler for tilførselsrør, plast | NOBB VAVVS
60604353 | 214995 | RED. 225X160MM PE100 SDR17 | RED. 225x160mm PE100 SDR17 | Ja | 60178612 | 5815100 | Deler trykkrør PE |  | 5810330 | Deler for tilførselsrør, plast | NOBB VAVVS
60604355 | 214995 | RED. 225X200MM PE100 SDR17 | RED. 225x200mm PE100 SDR17 | Ja | 60178612 | 5815100 | Deler trykkrør PE |  | 5810330 | Deler for tilførselsrør, plast | NOBB VAVVS
60604356 | 214995 | RED. 250X160MM PE100 SDR17 | RED. 250x160mm PE100 SDR17 | Ja | 60178612 | 5815100 | Deler trykkrør PE |  | 5810330 | Deler for tilførselsrør, plast | NOBB VAVVS
60604357 | 214995 | RED. 250X200MM PE100 SDR17 | RED. 250x200mm PE100 SDR17 | Ja | 60178612 | 5815100 | Deler trykkrør PE |  | 5810330 | Deler for tilførselsrør, plast | NOBB VAVVS
60604358 | 214995 | RED. 250X225MM PE100 SDR17 | RED. 250x225mm PE100 SDR17 | Ja | 60178612 | 5815100 | Deler trykkrør PE |  | 5810330 | Deler for tilførselsrør, plast | NOBB VAVVS
60604359 | 214995 | LØSFLENS PP/STÅL.PN16 DN100/110 | Løsflens PP/stål.PN16 | Ja | 60178605 | 5835100 | Flenser rustfrie rør |  | 5820210 | Deler for tilførselsrør, metall | NOBB VAVVS
60604360 | 214995 | RED. 315X200MM PE100 SDR17 | RED. 315x200mm PE100 SDR17 | Ja | 60178612 | 5815100 | Deler trykkrør PE |  | 5810330 | Deler for tilførselsrør, plast | NOBB VAVVS
60604361 | 214995 | RED. 315X250MM PE100 SDR17 | RED. 315x250mm PE100 SDR17 | Ja | 60178612 | 5815100 | Deler trykkrør PE |  | 5810330 | Deler for tilførselsrør, plast | NOBB VAVVS
60604362 | 214995 | RED. 355X315MM PE100 SDR17 | RED. 355x315mm PE100 SDR17 | Ja | 60178612 | 5815100 | Deler trykkrør PE |  | 5810330 | Deler for tilførselsrør, plast | NOBB VAVVS
60604363 | 214995 | RED. 400X280MM PE100 SDR17 | RED. 400x280mm PE100 SDR17 | Ja | 60178612 | 5815100 | Deler trykkrør PE |  | 5810330 | Deler for tilførselsrør, plast | NOBB VAVVS
60604364 | 214995 | RED. 400X315MM PE100 SDR17 | RED. 400x315mm PE100 SDR17 | Ja | 60178612 | 5815100 | Deler trykkrør PE |  | 5810330 | Deler for tilførselsrør, plast | NOBB VAVVS
60604365 | 214995 | RED. 400X355MM PE100 SDR17 | RED. 400x355mm PE100 SDR17 | Ja | 60178612 | 5815100 | Deler trykkrør PE |  | 5810330 | Deler for tilførselsrør, plast | NOBB VAVVS
60604366 | 214995 | BEND 180MM 22° PE100 SDR17 | BEND 180mm 22° PE100 SDR17 | Ja | 60178609 | 5815100 | Deler trykkrør PE |  | 5810330 | Deler for tilførselsrør, plast | NOBB VAVVS
60604367 | 214995 | LØSFLENS PP/STÅL.PN16 DN125/140 | Løsflens PP/stål.PN16 | Ja | 60178605 | 5835100 | Flenser rustfrie rør |  | 5820210 | Deler for tilførselsrør, metall | NOBB VAVVS
60604368 | 214995 | LØSFLENS PP/STÅL.PN16 DN100/125 | Løsflens PP/stål.PN16 | Ja | 60178605 | 5835100 | Flenser rustfrie rør |  | 5820210 | Deler for tilførselsrør, metall | NOBB VAVVS
60604369 | 214995 | RED. 315X225MM PE100 SDR17 | RED. 315x225mm PE100 SDR17 | Ja | 60178612 | 5815100 | Deler trykkrør PE |  | 5810330 | Deler for tilførselsrør, plast | NOBB VAVVS
60604370 | 214995 | RED. 160X140MM PE100 SDR17 | RED. 160x140mm PE100 SDR17 | Ja | 60178612 | 5815100 | Deler trykkrør PE |  | 5810330 | Deler for tilførselsrør, plast | NOBB VAVVS
60604371 | 214995 | RED. 180X140MM PE100 SDR17 | RED. 180x140mm PE100 SDR17 | Ja | 60178612 | 5815100 | Deler trykkrør PE |  | 5810330 | Deler for tilførselsrør, plast | NOBB VAVVS
60604372 | 214995 | OVERG. 20MM 1/2" PE100 SDR11 | OVERG. 20mm 1/2" PE100 SDR11 | Ja | 60178609 | 5815100 | Deler trykkrør PE |  | 5810330 | Deler for tilførselsrør, plast | NOBB VAVVS
60604373 | 214995 | BEND 75MM 30° PE100 SDR11 | BEND 75mm 30° PE100 SDR11 | Ja | 60178609 | 5815100 | Deler trykkrør PE |  | 5810330 | Deler for tilførselsrør, plast | NOBB VAVVS
60604374 | 214995 | OVERGANG 63MM 2" PE100 SDR11 | Overgang 63mm 2" PE100 SDR11 | Ja | 60178609 | 5815100 | Deler trykkrør PE |  | 5810330 | Deler for tilførselsrør, plast | NOBB VAVVS
60604375 | 214995 | BEND 125MM 30° PE100 SDR11 | BEND 125mm 30° PE100 SDR11 | Ja | 60178609 | 5815100 | Deler trykkrør PE |  | 5810330 | Deler for tilførselsrør, plast | NOBB VAVVS
60604376 | 214995 | BEND 140MM 30° PE100 SDR11 | BEND 140mm 30° PE100 SDR11 | Ja | 60178609 | 5815100 | Deler trykkrør PE |  | 5810330 | Deler for tilførselsrør, plast | NOBB VAVVS
60604377 | 214995 | BEND 160MM 30° PE100 SDR11 | BEND 160mm 30° PE100 SDR11 | Ja | 60178609 | 5815100 | Deler trykkrør PE |  | 5810330 | Deler for tilførselsrør, plast | NOBB VAVVS
60604378 | 214995 | BEND 180MM 30° PE100 SDR11 | BEND 180mm 30° PE100 SDR11 | Ja | 60178609 | 5815100 | Deler trykkrør PE |  | 5810330 | Deler for tilførselsrør, plast | NOBB VAVVS
60604379 | 214995 | BEND 200MM 30° PE100 SDR11 | BEND 200mm 30° PE100 SDR11 | Ja | 60178609 | 5815100 | Deler trykkrør PE |  | 5810330 | Deler for tilførselsrør, plast | NOBB VAVVS
60604380 | 214995 | BEND 225MM 30° PE100 SDR11 | BEND 225mm 30° PE100 SDR11 | Ja | 60178609 | 5815100 | Deler trykkrør PE |  | 5810330 | Deler for tilførselsrør, plast | NOBB VAVVS
60604382 | 214995 | LØSFLENS PP/STÅL.PN16 DN80/90 | Løsflens PP/stål.PN16 | Ja | 60178605 | 5835100 | Flenser rustfrie rør |  | 5820210 | Deler for tilførselsrør, metall | NOBB VAVVS
60604383 | 214995 | BEND 110MM 30° PE100 SDR11 | BEND 110mm 30° PE100 SDR11 | Ja | 60178609 | 5815100 | Deler trykkrør PE |  | 5810330 | Deler for tilførselsrør, plast | NOBB VAVVS
60604386 | 214995 | OVERGANG 20MM 1/2" PE100 SDR11 | Overgang 20mm 1/2" PE100 SDR11 | Ja | 60178609 | 5815100 | Deler trykkrør PE |  | 5810330 | Deler for tilførselsrør, plast | NOBB VAVVS
60604387 | 214995 | LØSFLENS PP/STÅL.PN16 DN65/75 | Løsflens PP/stål.PN16 | Ja | 60178605 | 5835100 | Flenser rustfrie rør |  | 5820210 | Deler for tilførselsrør, metall | NOBB VAVVS
60604388 | 214995 | LØSFLENS PP/STÅL.PN16 DN50/63 | Løsflens PP/stål.PN16 | Ja | 60178605 | 5835100 | Flenser rustfrie rør |  | 5820210 | Deler for tilførselsrør, metall | NOBB VAVVS
60604389 | 214995 | OVERG. 25MM 3/4" PE100 SDR11 | OVERG. 25mm 3/4" PE100 SDR11 | Ja | 60178609 | 5815100 | Deler trykkrør PE |  | 5810330 | Deler for tilførselsrør, plast | NOBB VAVVS
60604390 | 214995 | OVERGANG 32MM 1" PE100 SDR11 | Overgang 32mm 1" PE100 SDR11 | Ja | 60178609 | 5815100 | Deler trykkrør PE |  | 5810330 | Deler for tilførselsrør, plast | NOBB VAVVS
60604391 | 214995 | OVERGANG 40MM 1.1/4" PE100 SDR11 | Overgang 40mm 1.1/4" PE100 SDR11 | Ja | 60178609 | 5815100 | Deler trykkrør PE |  | 5810330 | Deler for tilførselsrør, plast | NOBB VAVVS
60604392 | 214995 | OVERGANG 50MM 1 1/2" PE100 | Overgang 50mm 1 1/2" PE100 | Ja | 60178609 | 5815100 | Deler trykkrør PE |  | 5810330 | Deler for tilførselsrør, plast | NOBB VAVVS
60604394 | 214995 | BEND 90MM 30° PE100 SDR11 | BEND 90mm 30° PE100 SDR11 | Ja | 60178609 | 5815100 | Deler trykkrør PE |  | 5810330 | Deler for tilførselsrør, plast | NOBB VAVVS
60604395 | 214995 | OVERGANG 25MM 3/4" PE100 SDR11 | Overgang 25mm 3/4" PE100 SDR11 | Ja | 60178609 | 5815100 | Deler trykkrør PE |  | 5810330 | Deler for tilførselsrør, plast | NOBB VAVVS
60604396 | 214995 | ALBUE 90MM 90° PE100 SDR17 | ALBUE 90mm 90° PE100 SDR17 | Ja | 60178609 | 5815100 | Deler trykkrør PE |  | 5810330 | Deler for tilførselsrør, plast | NOBB VAVVS
60604397 | 214995 | ALBUE 110MM 90° SDR17 | ALBUE 110mm 90° PE100 SDR17 | Ja | 60178609 | 5815100 | Deler trykkrør PE |  | 5810330 | Deler for tilførselsrør, plast | NOBB VAVVS
60604398 | 214995 | ALBUE 50MM 45° SDR17 | ALBUE 50mm 45° PE100 SDR17 | Ja | 60178609 | 5815100 | Deler trykkrør PE |  | 5810330 | Deler for tilførselsrør, plast | NOBB VAVVS
60604399 | 214995 | LØSFLENS PP/STÅL. PN10 DN500/450 | Løsflens PP/stål. PN10 | Ja | 60178605 | 5835100 | Flenser rustfrie rør |  | 5820210 | Deler for tilførselsrør, metall | NOBB VAVVS
60604400 | 214995 | LØSFLENS PP/STÅL. PN10 DN400/400 | Løsflens PP/stål. PN10 | Ja | 60178605 | 5835100 | Flenser rustfrie rør |  | 5820210 | Deler for tilførselsrør, metall | NOBB VAVVS
60604401 | 214995 | ALBUE 63MM 45° SDR17 | ALBUE 63mm 45° PE100 SDR17 | Ja | 60178609 | 5815100 | Deler trykkrør PE |  | 5810330 | Deler for tilførselsrør, plast | NOBB VAVVS
60604402 | 214995 | ALBUE 280MM 90° SDR11 | ALBUE 280mm 90° PE100 SDR11 | Ja | 60178609 | 5815100 | Deler trykkrør PE |  | 5810330 | Deler for tilførselsrør, plast | NOBB VAVVS
60604403 | 214995 | ALBUE 75MM 45° PE100 SDR17 | ALBUE 75mm 45° PE100 SDR17 | Ja | 60178609 | 5815100 | Deler trykkrør PE |  | 5810330 | Deler for tilførselsrør, plast | NOBB VAVVS
60604404 | 214995 | LØSFLENS PP/STÅL. PN10 DN350/355 | Løsflens PP/stål. PN10 | Ja | 60178605 | 5835100 | Flenser rustfrie rør |  | 5820210 | Deler for tilførselsrør, metall | NOBB VAVVS
60604405 | 214995 | ALBUE 32MM 90° SDR11 | ALBUE 32mm 90° PE100 SDR11 | Ja | 60178609 | 5815100 | Deler trykkrør PE |  | 5810330 | Deler for tilførselsrør, plast | NOBB VAVVS
60604406 | 214995 | ALBUE 40MM 90° SDR11 | ALBUE 40mm 90° PE100 SDR11 | Ja | 60178609 | 5815100 | Deler trykkrør PE |  | 5810330 | Deler for tilførselsrør, plast | NOBB VAVVS
60604407 | 214995 | ALBUE 50MM 90° SDR11 | ALBUE 50mm 90° PE100 SDR11 | Ja | 60178609 | 5815100 | Deler trykkrør PE |  | 5810330 | Deler for tilførselsrør, plast | NOBB VAVVS
60604408 | 214995 | ALBUE 63MM 90° PE100 SDR11 | ALBUE 63mm 90° PE100 SDR11 | Ja | 60178609 | 5815100 | Deler trykkrør PE |  | 5810330 | Deler for tilførselsrør, plast | NOBB VAVVS
60604409 | 214995 | ALBUE 75MM 90° PE100 SDR11 | ALBUE 75mm 90° PE100 SDR11 | Ja | 60178609 | 5815100 | Deler trykkrør PE |  | 5810330 | Deler for tilførselsrør, plast | NOBB VAVVS
60604411 | 214995 | ALBUE 200MM 90° SDR11 | ALBUE 200mm 90° PE100 SDR11 | Ja | 60178609 | 5815100 | Deler trykkrør PE |  | 5810330 | Deler for tilførselsrør, plast | NOBB VAVVS
60604412 | 214995 | ALBUE 20MM 90° SDR11 | ALBUE 20mm 90° PE100 SDR11 | Ja | 60178609 | 5815100 | Deler trykkrør PE |  | 5810330 | Deler for tilførselsrør, plast | NOBB VAVVS
60604413 | 214995 | EL.MUFFE 40MM PE100 SDR11 | EL.MUFFE 40mm PE100 SDR11 | Ja | 60178609 | 5815100 | Deler trykkrør PE |  | 5810330 | Deler for tilførselsrør, plast | NOBB VAVVS
60604414 | 214995 | RED. 160X125MM PE100 SDR17 | RED. 160x125mm PE100 SDR17 | Ja | 60178612 | 5815100 | Deler trykkrør PE |  | 5810330 | Deler for tilførselsrør, plast | NOBB VAVVS
60604415 | 214995 | RED. KORT 160-90MM PE100 SDR17 | RED. KORT 160-90MM PE100 SDR17 | Ja | 60178612 | 5815100 | Deler trykkrør PE |  | 5810330 | Deler for tilførselsrør, plast | NOBB VAVVS
60604416 | 214995 | EL.RED. 90X63MM PE100 SDR11 | EL.RED. 90x63mm PE100 SDR11 | Ja | 60178609 | 5815100 | Deler trykkrør PE |  | 5810330 | Deler for tilførselsrør, plast | NOBB VAVVS
60604417 | 214995 | OVERG. 63MM 2" PE100 SDR11 | OVERG. 63mm 2" PE100 SDR11 | Ja | 60178609 | 5815100 | Deler trykkrør PE |  | 5810330 | Deler for tilførselsrør, plast | NOBB VAVVS
60604418 | 214995 | OVERG. 50MM 1.1/2" PE100 | OVERG. 50mm 1.1/2" PE100 | Ja | 60178609 | 5815100 | Deler trykkrør PE |  | 5810330 | Deler for tilførselsrør, plast | NOBB VAVVS
60604419 | 214995 | OVERGANG 40MM 1 1/4" PE100 SDR11 | Overgang 40mm 1 1/4" PE100 SDR11 | Ja | 60178609 | 5815100 | Deler trykkrør PE |  | 5810330 | Deler for tilførselsrør, plast | NOBB VAVVS
60604420 | 214995 | OVERG. 32MM 1" PE100 SDR11 | OVERG. 32mm 1" PE100 SDR11 | Ja | 60178609 | 5815100 | Deler trykkrør PE |  | 5810330 | Deler for tilførselsrør, plast | NOBB VAVVS
60604421 | 214995 | ALBUE 125MM 90° SDR17 | ALBUE 125mm 90° PE100 SDR17 | Ja | 60178609 | 5815100 | Deler trykkrør PE |  | 5810330 | Deler for tilførselsrør, plast | NOBB VAVVS
60604422 | 214995 | ALBUE 160MM 90° SDR17 | ALBUE 160mm 90° PE100 SDR17 | Ja | 60178609 | 5815100 | Deler trykkrør PE |  | 5810330 | Deler for tilførselsrør, plast | NOBB VAVVS
60604423 | 214995 | ALBUE 200MM 90° SDR17 | ALBUE 200mm 90° PE100 SDR17 | Ja | 60178609 | 5815100 | Deler trykkrør PE |  | 5810330 | Deler for tilførselsrør, plast | NOBB VAVVS
60604424 | 214995 | ALBUE 225MM 90° SDR17 | ALBUE 225mm 90° PE100 SDR17 | Ja | 60178609 | 5815100 | Deler trykkrør PE |  | 5810330 | Deler for tilførselsrør, plast | NOBB VAVVS
60604425 | 214995 | ALBUE 250MM 90° SDR17 | ALBUE 250mm 90° PE100 SDR17 | Ja | 60178609 | 5815100 | Deler trykkrør PE |  | 5810330 | Deler for tilførselsrør, plast | NOBB VAVVS
60604426 | 214995 | ALBUE 315MM 90° SDR17 | ALBUE 315mm 90° PE100 SDR17 | Ja | 60178609 | 5815100 | Deler trykkrør PE |  | 5810330 | Deler for tilførselsrør, plast | NOBB VAVVS
60604427 | 214995 | ALBUE 75MM 90° PE100 SDR17 | ALBUE 75mm 90° PE100 SDR17 | Ja | 60178609 | 5815100 | Deler trykkrør PE |  | 5810330 | Deler for tilførselsrør, plast | NOBB VAVVS
60604428 | 214995 | T-RØR 75MM PE100 SDR17 | T-RØR 75mm PE100 SDR17 | Ja | 60178614 | 5815100 | Deler trykkrør PE |  | 5810330 | Deler for tilførselsrør, plast | NOBB VAVVS
60604430 | 214995 | EL.RED. 160X110MM PE100 SDR11 | EL.RED. 160x110mm PE100 SDR11 | Ja | 60178609 | 5815100 | Deler trykkrør PE |  | 5810330 | Deler for tilførselsrør, plast | NOBB VAVVS
60604431 | 214995 | LØSFLENS PP/STÅL. PN10 DN250/280 | Løsflens PP/stål. PN10 | Ja | 60178605 | 5835100 | Flenser rustfrie rør |  | 5820210 | Deler for tilførselsrør, metall | NOBB VAVVS
60604432 | 214995 | LØSFLENS PP/STÅL. PN10 DN200/225 | Løsflens PP/stål. PN10 | Ja | 60178605 | 5835100 | Flenser rustfrie rør |  | 5820210 | Deler for tilførselsrør, metall | NOBB VAVVS
60604435 | 214995 | LØSFLENS PP/STÅL. PN10 DN200/200 | Løsflens PP/stål. PN10 | Ja | 60178605 | 5835100 | Flenser rustfrie rør |  | 5820210 | Deler for tilførselsrør, metall | NOBB VAVVS
60604437 | 214995 | LØSFLENS PP/STÅL. PN10 DN300/315 | Løsflens PP/stål. PN10 | Ja | 60178605 | 5835100 | Flenser rustfrie rør |  | 5820210 | Deler for tilførselsrør, metall | NOBB VAVVS
60604438 | 214995 | LØSFLENS PP/STÅL. PN10 DN500/500 | Løsflens PP/stål. PN10 | Ja | 60178605 | 5835100 | Flenser rustfrie rør |  | 5820210 | Deler for tilførselsrør, metall | NOBB VAVVS
60604439 | 214995 | ALBUE 315MM 90° SDR11 | ALBUE 315mm 90° PE100 SDR11 | Ja | 60178609 | 5815100 | Deler trykkrør PE |  | 5810330 | Deler for tilførselsrør, plast | NOBB VAVVS
60604440 | 214995 | ALBUE 225MM 90° SDR11 | ALBUE 225mm 90° PE100 SDR11 | Ja | 60178609 | 5815100 | Deler trykkrør PE |  | 5810330 | Deler for tilførselsrør, plast | NOBB VAVVS
60604441 | 214995 | LØSFLENS PP/STÅL. PN10 DN250/250 | Løsflens PP/stål. PN10 | Ja | 60178605 | 5835100 | Flenser rustfrie rør |  | 5820210 | Deler for tilførselsrør, metall | NOBB VAVVS
60604455 | 215909 |  | DUKTILT RØR DN100 STANDARD ZMU C100 TO-KAMMER | Ja | 60175457 | 5860100 | Strekkfaste rør støpejern |  | 5820100 | Tilførselsrør metall (tidl Kobberrør glødet kveil) | NOBB VAVVS
60604476 | 215909 |  | DUKTILT RØR DN150 STANDARD ZMU C64 TO-KAMMER | Ja | 60175457 | 5860100 | Strekkfaste rør støpejern |  | 5820100 | Tilførselsrør metall (tidl Kobberrør glødet kveil) | NOBB VAVVS
60604477 | 215909 |  | DUKTILT RØR DN200 STANDARD ZMU C64 TO-KAMMER | Ja | 60175457 | 5860100 | Strekkfaste rør støpejern |  | 5820100 | Tilførselsrør metall (tidl Kobberrør glødet kveil) | NOBB VAVVS
60604478 | 215909 |  | DUKTILT RØR DN250 STANDARD ZMU C50 TO-KAMMER | Ja | 60175457 | 5860100 | Strekkfaste rør støpejern |  | 5820100 | Tilførselsrør metall (tidl Kobberrør glødet kveil) | NOBB VAVVS
60604479 | 215909 |  | DUKTILT RØR DN300 STANDARD ZMU C50 TO-KAMMER | Ja | 60175457 | 5860100 | Strekkfaste rør støpejern |  | 5820100 | Tilførselsrør metall (tidl Kobberrør glødet kveil) | NOBB VAVVS
60604480 | 215909 |  | DUKTILT RØR DN400 STANDARD ZMU C40 TO-KAMMER | Ja | 60175457 | 5860100 | Strekkfaste rør støpejern |  | 5820100 | Tilførselsrør metall (tidl Kobberrør glødet kveil) | NOBB VAVVS
60604481 | 215909 |  | DUKTILT RØR DN500 STANDARD ZMU C40 TO-KAMMER | Ja | 60175457 | 5860100 | Strekkfaste rør støpejern |  | 5820100 | Tilførselsrør metall (tidl Kobberrør glødet kveil) | NOBB VAVVS
60604592 | 283655 | INNVENDIG KOBLING DN125/125 | IO-Overgang DN125/DN125 Innv./Utv. | Nei | 60174902 | 5505150 | Deler til avløpsrør |  | 1850640 | Forlengere og Overganger | NOBB VAVVS
60604592 | 740592 | INNVENDIG KOBLING DN125/125 | IO-Overgang DN125/DN125 Innv./Utv. | Ja | 60174902 | 5505150 | Deler til avløpsrør |  | 1850640 | Forlengere og Overganger | NOBB VAVVS
60604593 | 283655 | INNVENDIG KOBLING DN150/160 | IO-Overgang DN150/DN160 Innv./Utv. | Nei | 60174902 | 5505150 | Deler til avløpsrør |  | 1850640 | Forlengere og Overganger | NOBB VAVVS
60604593 | 740592 | INNVENDIG KOBLING DN150/160 | IO-Overgang DN150/DN160 Innv./Utv. | Ja | 60174902 | 5505150 | Deler til avløpsrør |  | 1850640 | Forlengere og Overganger | NOBB VAVVS
60604594 | 283655 | INNVENDIG KOBLING DN200/200 | IO-Overgang DN200/DN200 Innv./Utv. | Nei | 60174902 | 5505150 | Deler til avløpsrør |  | 1850640 | Forlengere og Overganger | NOBB VAVVS
60604594 | 740592 | INNVENDIG KOBLING DN200/200 | IO-Overgang DN200/DN200 Innv./Utv. | Ja | 60174902 | 5505150 | Deler til avløpsrør |  | 1850640 | Forlengere og Overganger | NOBB VAVVS
60604634 | 283655 | INNVENDIG KOBLING DN250/250 | IO-Overgang DN250/DN250 Innv./Utv. | Nei | 60174902 | 5505150 | Deler til avløpsrør |  | 1850640 | Forlengere og Overganger | NOBB VAVVS
60604634 | 740592 | INNVENDIG KOBLING DN250/250 | IO-Overgang DN250/DN250 Innv./Utv. | Ja | 60174902 | 5505150 | Deler til avløpsrør |  | 1850640 | Forlengere og Overganger | NOBB VAVVS
60604638 | 283655 | INNVENDIG KOBLING DN300/315 | IO-Overgang DN300/DN315 Innv./Utv. | Nei | 60174902 | 5505150 | Deler til avløpsrør |  | 1850640 | Forlengere og Overganger | NOBB VAVVS
60604638 | 740592 | INNVENDIG KOBLING DN300/315 | IO-Overgang DN300/DN315 Innv./Utv. | Ja | 60174902 | 5505150 | Deler til avløpsrør |  | 1850640 | Forlengere og Overganger | NOBB VAVVS
60604639 | 215909 |  | DUKTILT RØR DN100 STANDARD EPOXY C100 TO-KAMMER | Ja | 60175457 | 5860100 | Strekkfaste rør støpejern |  | 5820100 | Tilførselsrør metall (tidl Kobberrør glødet kveil) | NOBB VAVVS
60604640 | 215909 |  | DUKTILT RØR DN150 STANDARD EPOXY C64 TO-KAMMER | Ja | 60175457 | 5860100 | Strekkfaste rør støpejern |  | 5820100 | Tilførselsrør metall (tidl Kobberrør glødet kveil) | NOBB VAVVS
60604640 | 283655 |  | DUKTILT RØR DN150 STANDARD EPOXY C64 TO-KAMMER | Nei | 60175457 | 5860100 | Strekkfaste rør støpejern |  | 5820100 | Tilførselsrør metall (tidl Kobberrør glødet kveil) | NOBB VAVVS
60604641 | 215909 |  | DUKTILT RØR DN200 STANDARD EPOXY C64 TO-KAMMER | Ja | 60175457 | 5860100 | Strekkfaste rør støpejern |  | 5820100 | Tilførselsrør metall (tidl Kobberrør glødet kveil) | NOBB VAVVS
60604641 | 283655 |  | DUKTILT RØR DN200 STANDARD EPOXY C64 TO-KAMMER | Nei | 60175457 | 5860100 | Strekkfaste rør støpejern |  | 5820100 | Tilførselsrør metall (tidl Kobberrør glødet kveil) | NOBB VAVVS
60604642 | 215909 |  | DUKTILT RØR DN250 STANDARD EPOXY C50 TO-KAMMER | Ja | 60175457 | 5860100 | Strekkfaste rør støpejern |  | 5820100 | Tilførselsrør metall (tidl Kobberrør glødet kveil) | NOBB VAVVS
60604642 | 283655 |  | DUKTILT RØR DN250 STANDARD EPOXY C50 TO-KAMMER | Nei | 60175457 | 5860100 | Strekkfaste rør støpejern |  | 5820100 | Tilførselsrør metall (tidl Kobberrør glødet kveil) | NOBB VAVVS
60604643 | 215909 |  | DUKTILT RØR DN300 STANDARD EPOXY C50 TO-KAMMER | Ja | 60175457 | 5860100 | Strekkfaste rør støpejern |  | 5820100 | Tilførselsrør metall (tidl Kobberrør glødet kveil) | NOBB VAVVS
60604644 | 215909 |  | DUKTILT RØR DN350 STANDARD EPOXY C50 TO-KAMMER | Ja | 60175457 | 5860100 | Strekkfaste rør støpejern |  | 5820100 | Tilførselsrør metall (tidl Kobberrør glødet kveil) | NOBB VAVVS
60604645 | 215909 |  | DUKTILT RØR DN400 STANDARD EPOXY C40 TO-KAMMER | Ja | 60175457 | 5860100 | Strekkfaste rør støpejern |  | 5820100 | Tilførselsrør metall (tidl Kobberrør glødet kveil) | NOBB VAVVS
60604645 | 283655 |  | DUKTILT RØR DN400 STANDARD EPOXY C40 TO-KAMMER | Nei | 60175457 | 5860100 | Strekkfaste rør støpejern |  | 5820100 | Tilførselsrør metall (tidl Kobberrør glødet kveil) | NOBB VAVVS
60604646 | 215909 |  | DUKTILT RØR DN450 STANDARD EPOXY C40 TO-KAMMER | Ja | 60175457 | 5860100 | Strekkfaste rør støpejern |  | 5820100 | Tilførselsrør metall (tidl Kobberrør glødet kveil) | NOBB VAVVS
60604647 | 215909 |  | DUKTILT RØR DN500 STANDARD EPOXY C40 TO-KAMMER | Ja | 60175457 | 5860100 | Strekkfaste rør støpejern |  | 5820100 | Tilførselsrør metall (tidl Kobberrør glødet kveil) | NOBB VAVVS
60604647 | 283655 |  | DUKTILT RØR DN500 STANDARD EPOXY C40 TO-KAMMER | Nei | 60175457 | 5860100 | Strekkfaste rør støpejern |  | 5820100 | Tilførselsrør metall (tidl Kobberrør glødet kveil) | NOBB VAVVS
60604648 | 215909 |  | DUKTILT RØR DN600 STANDARD EPOXY C30 TO-KAMMER | Ja | 60175457 | 5860100 | Strekkfaste rør støpejern |  | 5820100 | Tilførselsrør metall (tidl Kobberrør glødet kveil) | NOBB VAVVS
60605032 | 740628 |  | PE100/SS316 nippel, utv. gjenger | Ja | 60179883 | 5815100 | Deler trykkrør PE |  | 5810330 | Deler for tilførselsrør, plast | NOBB VAVVS
60605033 | 740628 |  | PE100 NIPPEL INNV. GJ. LANG SDR11 | Ja | 60179889 | 5815220 | Deler trykkrør andre typer plast |  | 5810330 | Deler for tilførselsrør, plast | NOBB VAVVS
60605034 | 740628 |  | PE100 nippelmuffe utv. gjenger SDR 11 | Ja | 60179889 | 5815220 | Deler trykkrør andre typer plast |  | 5810330 | Deler for tilførselsrør, plast | NOBB VAVVS
60605035 | 740628 |  | PE100 nippelmuffe utv. gjenger SDR 11 | Ja | 60179889 | 5815220 | Deler trykkrør andre typer plast |  | 5810330 | Deler for tilførselsrør, plast | NOBB VAVVS
60605036 | 740628 |  | PE100 nippelmuffe utv. gjenger SDR 11 | Ja | 60179889 | 5815220 | Deler trykkrør andre typer plast |  | 5810330 | Deler for tilførselsrør, plast | NOBB VAVVS
60605037 | 740628 |  | PE100 nippelmuffe utv. gjenger SDR 11 | Ja | 60179889 | 5815220 | Deler trykkrør andre typer plast |  | 5810330 | Deler for tilførselsrør, plast | NOBB VAVVS
60605038 | 740628 |  | PE100/SS316 nippel, utv. gjenger | Ja | 60179883 | 5815100 | Deler trykkrør PE |  | 5810330 | Deler for tilførselsrør, plast | NOBB VAVVS
60605039 | 740628 |  | PE100 NIPPEL INNV. GJ. LANG SDR11 | Ja | 60179889 | 5815220 | Deler trykkrør andre typer plast |  | 5810330 | Deler for tilførselsrør, plast | NOBB VAVVS
60605040 | 740628 |  | PE100 NIPPEL INNV. GJ. LANG SDR11 | Ja | 60179889 | 5815220 | Deler trykkrør andre typer plast |  | 5810330 | Deler for tilførselsrør, plast | NOBB VAVVS
60605041 | 740628 |  | PE100 NIPPEL INNV. GJ. LANG SDR11 | Ja | 60179889 | 5815220 | Deler trykkrør andre typer plast |  | 5810330 | Deler for tilførselsrør, plast | NOBB VAVVS
60605042 | 740628 |  | PE100 NIPPEL INNV. GJ. LANG SDR11 | Ja | 60179889 | 5815220 | Deler trykkrør andre typer plast |  | 5810330 | Deler for tilførselsrør, plast | NOBB VAVVS
60605043 | 740628 |  | PE100-RC-el.sveise muffe, SDR 33-17 | Ja | 60179883 | 5815100 | Deler trykkrør PE |  | 5810330 | Deler for tilførselsrør, plast | NOBB VAVVS
60605044 | 740628 |  | PE100 NIPPEL INNV. GJ. LANG SDR11 | Ja | 60179889 | 5815220 | Deler trykkrør andre typer plast |  | 5810330 | Deler for tilførselsrør, plast | NOBB VAVVS
60605045 | 740628 |  | PE100 NIPPEL INNV. GJ. LANG SDR11 | Ja | 60179889 | 5815220 | Deler trykkrør andre typer plast |  | 5810330 | Deler for tilførselsrør, plast | NOBB VAVVS
60605046 | 740628 |  | PE100 NIPPEL INNV. GJ. LANG SDR11 | Ja | 60179889 | 5815220 | Deler trykkrør andre typer plast |  | 5810330 | Deler for tilførselsrør, plast | NOBB VAVVS
60605047 | 740628 |  | PE100 nippelmuffe utv. gjenger SDR 11 | Ja | 60179889 | 5815220 | Deler trykkrør andre typer plast |  | 5810330 | Deler for tilførselsrør, plast | NOBB VAVVS
60605048 | 740628 |  | PE100/SS316 nippel, utv. gjenger | Ja | 60179883 | 5815100 | Deler trykkrør PE |  | 5810330 | Deler for tilførselsrør, plast | NOBB VAVVS
60605049 | 740628 |  | PE100 nippelmuffe utv. gjenger SDR 11 | Ja | 60179889 | 5815220 | Deler trykkrør andre typer plast |  | 5810330 | Deler for tilførselsrør, plast | NOBB VAVVS
60605050 | 740628 |  | PE100 nippelmuffe utv. gjenger SDR 11 | Ja | 60179889 | 5815220 | Deler trykkrør andre typer plast |  | 5810330 | Deler for tilførselsrør, plast | NOBB VAVVS
60605051 | 740628 |  | PE100/SS316 nippel, utv. gjenger | Ja | 60179883 | 5815100 | Deler trykkrør PE |  | 5810330 | Deler for tilførselsrør, plast | NOBB VAVVS
60605052 | 740628 |  | PE100/SS316 nippel, utv. gjenger | Ja | 60179883 | 5815100 | Deler trykkrør PE |  | 5810330 | Deler for tilførselsrør, plast | NOBB VAVVS
60605053 | 740628 |  | PE100 NIPPEL INNV. GJ. LANG SDR11 | Ja | 60179889 | 5815220 | Deler trykkrør andre typer plast |  | 5810330 | Deler for tilførselsrør, plast | NOBB VAVVS
60605054 | 740628 |  | PE100/SS316 nippelmuffe, innv. gjenger | Ja | 60179883 | 5815100 | Deler trykkrør PE |  | 5810330 | Deler for tilførselsrør, plast | NOBB VAVVS
60605055 | 740628 |  | PE100-RC-el.sveise muffe | Ja | 60179883 | 5815100 | Deler trykkrør PE |  | 5810330 | Deler for tilførselsrør, plast | NOBB VAVVS
60605056 | 740628 |  | PE100/SS316 nippel, utv. gjenger | Ja | 60179883 | 5815100 | Deler trykkrør PE |  | 5810330 | Deler for tilførselsrør, plast | NOBB VAVVS
60605057 | 740628 |  | PE100/SS316 nippelmuffe, innv. gjenger | Ja | 60179883 | 5815100 | Deler trykkrør PE |  | 5810330 | Deler for tilførselsrør, plast | NOBB VAVVS
60605058 | 740628 |  | PE100/SS316 nippelmuffe, innv. gjenger | Ja | 60179883 | 5815100 | Deler trykkrør PE |  | 5810330 | Deler for tilførselsrør, plast | NOBB VAVVS
60605059 | 740628 |  | PE100/SS316 nippelmuffe, innv. gjenger | Ja | 60179883 | 5815100 | Deler trykkrør PE |  | 5810330 | Deler for tilførselsrør, plast | NOBB VAVVS
60605060 | 740628 |  | PE100/SS316 nippelmuffe, innv. gjenger | Ja | 60179883 | 5815100 | Deler trykkrør PE |  | 5810330 | Deler for tilførselsrør, plast | NOBB VAVVS
60605061 | 740628 |  | PE100/SS316 nippelmuffe, innv. gjenger | Ja | 60179883 | 5815100 | Deler trykkrør PE |  | 5810330 | Deler for tilførselsrør, plast | NOBB VAVVS
60605062 | 740628 |  | PE100/SS316 nippelmuffe, innv. gjenger | Ja | 60179883 | 5815100 | Deler trykkrør PE |  | 5810330 | Deler for tilførselsrør, plast | NOBB VAVVS
60605063 | 740628 |  | PE100/SS316 nippelmuffe, innv. gjenger | Ja | 60179883 | 5815100 | Deler trykkrør PE |  | 5810330 | Deler for tilførselsrør, plast | NOBB VAVVS
60605064 | 740628 |  | PE100/SS316 nippel, utv. gjenger | Ja | 60179883 | 5815100 | Deler trykkrør PE |  | 5810330 | Deler for tilførselsrør, plast | NOBB VAVVS
60605065 | 740628 |  | PE100/SS316 nippel, utv. gjenger | Ja | 60179883 | 5815100 | Deler trykkrør PE |  | 5810330 | Deler for tilførselsrør, plast | NOBB VAVVS
60605066 | 740628 |  | PE100 nippelmuffe utv. gjenger SDR 11 | Ja | 60179889 | 5815220 | Deler trykkrør andre typer plast |  | 5810330 | Deler for tilførselsrør, plast | NOBB VAVVS
60605067 | 740628 |  | PE100 nippelmuffe utv. gjenger SDR 11 | Ja | 60179889 | 5815220 | Deler trykkrør andre typer plast |  | 5810330 | Deler for tilførselsrør, plast | NOBB VAVVS
60605073 | 740628 |  | PE100-RC-el.sveise muffe, SDR 33-26 | Ja | 60179883 | 5815100 | Deler trykkrør PE |  | 5810330 | Deler for tilførselsrør, plast | NOBB VAVVS
60605074 | 740628 |  | PE100-RC-el.sveise muffe, SDR 33-26 | Ja | 60179883 | 5815100 | Deler trykkrør PE |  | 5810330 | Deler for tilførselsrør, plast | NOBB VAVVS
60605075 | 740628 |  | PE100/SS316 nippelmuffe, innv. gjenger | Ja | 60179883 | 5815100 | Deler trykkrør PE |  | 5810330 | Deler for tilførselsrør, plast | NOBB VAVVS
60605076 | 740628 |  | PE100-RC-el.sveise muffe, SDR 26-17 | Ja | 60179883 | 5815100 | Deler trykkrør PE |  | 5810330 | Deler for tilførselsrør, plast | NOBB VAVVS
60605078 | 740628 |  | PE100 NIPPEL INNV. GJ. LANG SDR11 | Ja | 60179889 | 5815220 | Deler trykkrør andre typer plast |  | 5810330 | Deler for tilførselsrør, plast | NOBB VAVVS
60605079 | 740628 |  | PE100/SS316 nippel, utv. gjenger | Ja | 60179883 | 5815100 | Deler trykkrør PE |  | 5810330 | Deler for tilførselsrør, plast | NOBB VAVVS
60605312 | 283655 |  | PE100 Grenrør lang for EL-sveis SDR11 | Nei | 60186105 | 5815100 | Deler trykkrør PE |  | 5810330 | Deler for tilførselsrør, plast | NOBB VAVVS
60605312 | 740392 |  | PE100 Grenrør lang for EL-sveis SDR11 | Ja | 60186105 | 5815100 | Deler trykkrør PE |  | 5810330 | Deler for tilførselsrør, plast | NOBB VAVVS
60605359 | 740592 | INNVENDIG KOBLING DN225/250 | IO-Overgang DN225/DN250 Innv./Utv. | Ja | 60174902 | 5505150 | Deler til avløpsrør |  | 1850640 | Forlengere og Overganger | NOBB VAVVS
60605360 | 283655 | INNVENDIG KOBLING DN100/110 | IO-Ovegang DN100/DN110 Innv./Utv. | Nei | 60174902 | 5505150 | Deler til avløpsrør |  | 1850640 | Forlengere og Overganger | NOBB VAVVS
60605360 | 740592 | INNVENDIG KOBLING DN100/110 | IO-Ovegang DN100/DN110 Innv./Utv. | Ja | 60174902 | 5505150 | Deler til avløpsrør |  | 1850640 | Forlengere og Overganger | NOBB VAVVS
60605385 | 215954 |  | LK Tetthetstester | Ja | 60176085 | 5815550 | Gulvvarmesystemer (ekskl. rør) |  | 5810410 | Deler for gulvvarme/gatevarme | NOBB VAVVS
60605386 | 215954 |  | LK Tetthetstester | Ja | 60176036 | 5815300 | Kuplinger rør i rørsystemer |  | 5810550 | Deler for rørsystemer | NOBB VAVVS
60605576 | 741052 |  | Virvelkammer, PUR, Utløp 160 PVC spiss, 4,0 l/s - 1,2m | Ja | 60187881 | 5410100 | Deler til drensrør/overvannsrør |  | 5401300 | Deler til drensrør og overvannsrør | NOBB VAVVS
60605577 | 741052 |  | Virvelkammer, PUR, Utløp 160 PVC spiss, 4,5 l/s - 1,2m | Ja | 60187881 | 5410100 | Deler til drensrør/overvannsrør |  | 5401300 | Deler til drensrør og overvannsrør | NOBB VAVVS
60605599 | 215954 |  | LK Verktøy VeggboksUNI/Grip V2 | Ja | 60176057 | 5815400 | Veggbokser rør i rørsystemer |  | 5810550 | Deler for rørsystemer | NOBB VAVVS
60605600 | 215954 |  | LK Veggskinne ST 150 | Ja | 60176072 | 5815400 | Veggbokser rør i rørsystemer |  | 5810550 | Deler for rørsystemer | NOBB VAVVS
60605601 | 215954 |  | LK Veggskinne ST 160 | Ja | 60176072 | 5815400 | Veggbokser rør i rørsystemer |  | 5810550 | Deler for rørsystemer | NOBB VAVVS
60605602 | 215954 |  | LK Veggskinne ST 60 | Ja | 60176072 | 5815400 | Veggbokser rør i rørsystemer |  | 5810550 | Deler for rørsystemer | NOBB VAVVS
60605603 | 215954 |  | LK Veggskinne ST 60 dobbel | Ja | 60176072 | 5815400 | Veggbokser rør i rørsystemer |  | 5810550 | Deler for rørsystemer | NOBB VAVVS
60605604 | 215954 |  | LK Avløpsklemme veggskinne ST | Ja | 60176072 | 5815400 | Veggbokser rør i rørsystemer |  | 5810550 | Deler for rørsystemer | NOBB VAVVS
60605740 | 216269 | RØR INLINER VV.SIRK 14MM KVEIL | Rør for rør i rør til varmtvannssirkulasjon | Ja | 60185408 | 5815200 | Deler trykkrør flerlags |  | 5810360 | Deler for tilførselsrør, flerlags | NOBB VAVVS
60605748 | 216269 | TILSLUTNINGSBEND 32MM M/SKRUKOBLING | Tilslutningsbend 90° med skrukobling, hvit | Ja | 60185664 | 5505150 | Deler til avløpsrør |  | 5501210 | Deler til avløpsrør, plast | NOBB VAVVS
60605892 | 740204 |  | Prestabo nippelmuffe | Ja | 60178143 | 5855200 | Deler karbonrør |  | 5820210 | Deler for tilførselsrør, metall | NOBB VAVVS
60606218 | 741228 |  | ULTRAJET /JET Kombi-krave | Ja | 60178483 | 5505150 | Deler til avløpsrør |  | 1655400 | Klembåndskoblinger | NOBB VAVVS
60606219 | 741228 |  | ULTRAJET /JET Kombi-krave DN 100 | Ja | 60178483 | 5505150 | Deler til avløpsrør |  | 1655400 | Klembåndskoblinger | NOBB VAVVS
60606220 | 741228 |  | ULTRAJET /JET Kombi-krave DN 125 | Ja | 60178483 | 5505150 | Deler til avløpsrør |  | 1655400 | Klembåndskoblinger | NOBB VAVVS
60606221 | 741228 |  | ULTRAJET /JET Kombi-krave DN 150 | Ja | 60178483 | 5505150 | Deler til avløpsrør |  | 1655400 | Klembåndskoblinger | NOBB VAVVS
60606222 | 741228 |  | ULTRAJET /JET Kombi-krave DN 200 | Ja | 60178483 | 5505150 | Deler til avløpsrør |  | 1655400 | Klembåndskoblinger | NOBB VAVVS
60606225 | 740628 |  | PE100-RC multibend 90° lang, SDR11 | Ja | 60179883 | 5815100 | Deler trykkrør PE |  | 5810330 | Deler for tilførselsrør, plast | NOBB VAVVS
60606226 | 740628 |  | PE100-RC el-sveis T-rør redusert | Ja | 60179888 | 5815100 | Deler trykkrør PE |  | 5810330 | Deler for tilførselsrør, plast | NOBB VAVVS
60606227 | 740628 |  | PE100-RC el-sveis T-rør redusert | Ja | 60179888 | 5815100 | Deler trykkrør PE |  | 5810330 | Deler for tilførselsrør, plast | NOBB VAVVS
60606228 | 740628 |  | PE-100-RC endekappe | Ja | 60179884 | 5815100 | Deler trykkrør PE |  | 5810330 | Deler for tilførselsrør, plast | NOBB VAVVS
60606229 | 740628 |  | PE100-RC multibend 90° lang, SDR17 | Ja | 60179883 | 5815100 | Deler trykkrør PE |  | 5810330 | Deler for tilførselsrør, plast | NOBB VAVVS
60606230 | 740628 |  | PE100-RC el-sveis T-rør redusert | Ja | 60179888 | 5815100 | Deler trykkrør PE |  | 5810330 | Deler for tilførselsrør, plast | NOBB VAVVS
60606231 | 740628 |  | PE100 reduksjon lang | Ja | 60179883 | 5815100 | Deler trykkrør PE |  | 5810330 | Deler for tilførselsrør, plast | NOBB VAVVS
60606232 | 740628 |  | PE100-RC el-sveis T-rør redusert | Ja | 60179888 | 5815100 | Deler trykkrør PE |  | 5810330 | Deler for tilførselsrør, plast | NOBB VAVVS
60606233 | 740628 |  | PE100-RC el-sveis T-rør | Ja | 60179888 | 5815100 | Deler trykkrør PE |  | 5810330 | Deler for tilførselsrør, plast | NOBB VAVVS
60606234 | 740628 |  | PE100 reduksjon lang | Ja | 60179883 | 5815100 | Deler trykkrør PE |  | 5810330 | Deler for tilførselsrør, plast | NOBB VAVVS
60606235 | 740628 |  | PE100-RC el-sveis T-rør redusert | Ja | 60179888 | 5815100 | Deler trykkrør PE |  | 5810330 | Deler for tilførselsrør, plast | NOBB VAVVS
60606236 | 740628 |  | PE100-RC el-sveis T-rør redusert | Ja | 60179888 | 5815100 | Deler trykkrør PE |  | 5810330 | Deler for tilførselsrør, plast | NOBB VAVVS
60606237 | 740628 |  | PE100-RC multibend 90° lang, SDR11 | Ja | 60179883 | 5815100 | Deler trykkrør PE |  | 5810330 | Deler for tilførselsrør, plast | NOBB VAVVS
60606238 | 740628 |  | PE100-RC el-sveis T-rør redusert | Ja | 60179888 | 5815100 | Deler trykkrør PE |  | 5810330 | Deler for tilførselsrør, plast | NOBB VAVVS
60606239 | 740628 |  | PE100-RC bend 90° | Ja | 60179883 | 5815100 | Deler trykkrør PE |  | 5810330 | Deler for tilførselsrør, plast | NOBB VAVVS
60606240 | 740628 |  | PE100-RC el-sveis T-rør redusert | Ja | 60179888 | 5815100 | Deler trykkrør PE |  | 5810330 | Deler for tilførselsrør, plast | NOBB VAVVS
60606241 | 740628 |  | PE100-RC el-sveis T-rør redusert | Ja | 60179888 | 5815100 | Deler trykkrør PE |  | 5810330 | Deler for tilførselsrør, plast | NOBB VAVVS
60606242 | 740628 |  | PE100-RC el-sveis T-rør redusert | Ja | 60179888 | 5815100 | Deler trykkrør PE |  | 5810330 | Deler for tilførselsrør, plast | NOBB VAVVS
60606243 | 740628 |  | PE100-RC el-sveis T-rør redusert | Ja | 60179888 | 5815100 | Deler trykkrør PE |  | 5810330 | Deler for tilførselsrør, plast | NOBB VAVVS
60606244 | 740628 |  | PE100-RC el-sveis T-rør redusert | Ja | 60179888 | 5815100 | Deler trykkrør PE |  | 5810330 | Deler for tilførselsrør, plast | NOBB VAVVS
60606245 | 740628 |  | PE100-RC el-sveis T-rør redusert | Ja | 60179888 | 5815100 | Deler trykkrør PE |  | 5810330 | Deler for tilførselsrør, plast | NOBB VAVVS
60606246 | 740628 |  | PE100 reduksjon lang | Ja | 60179883 | 5815100 | Deler trykkrør PE |  | 5810330 | Deler for tilførselsrør, plast | NOBB VAVVS
60606247 | 740628 |  | PE100-RC el-sveis albue 90° | Ja | 60179883 | 5815100 | Deler trykkrør PE |  | 5810330 | Deler for tilførselsrør, plast | NOBB VAVVS
60606248 | 740628 |  | PE100-RC el-sveis T-rør redusert | Ja | 60179888 | 5815100 | Deler trykkrør PE |  | 5810330 | Deler for tilførselsrør, plast | NOBB VAVVS
60606249 | 740628 |  | PE100-RC multibend 90° lang, SDR17 | Ja | 60179883 | 5815100 | Deler trykkrør PE |  | 5810330 | Deler for tilførselsrør, plast | NOBB VAVVS
60606250 | 740628 |  | PE100-RC el-sveis T-rør redusert | Ja | 60179888 | 5815100 | Deler trykkrør PE |  | 5810330 | Deler for tilførselsrør, plast | NOBB VAVVS
60606251 | 740628 |  | PE100-RC el-sveis T-rør redusert | Ja | 60179888 | 5815100 | Deler trykkrør PE |  | 5810330 | Deler for tilførselsrør, plast | NOBB VAVVS
60606252 | 740628 |  | PE100-RC el-sveis T-rør redusert | Ja | 60179888 | 5815100 | Deler trykkrør PE |  | 5810330 | Deler for tilførselsrør, plast | NOBB VAVVS
60606253 | 740628 |  | PE100-RC el-sveis T-rør redusert | Ja | 60179888 | 5815100 | Deler trykkrør PE |  | 5810330 | Deler for tilførselsrør, plast | NOBB VAVVS
60606254 | 740628 |  | PE100-RC el-sveis T-rør redusert | Ja | 60179888 | 5815100 | Deler trykkrør PE |  | 5810330 | Deler for tilførselsrør, plast | NOBB VAVVS
60606255 | 740628 |  | PE100-RC Y gren 45° lang, SDR11 | Ja | 60179888 | 5815100 | Deler trykkrør PE |  | 5810330 | Deler for tilførselsrør, plast | NOBB VAVVS
60606256 | 740628 |  | PE-100-RC endekappe | Ja | 60179884 | 5815100 | Deler trykkrør PE |  | 5810330 | Deler for tilførselsrør, plast | NOBB VAVVS
60606257 | 740628 |  | PE100-RC Y gren 45° lang, SDR11 | Ja | 60179888 | 5815100 | Deler trykkrør PE |  | 5810330 | Deler for tilførselsrør, plast | NOBB VAVVS
60606258 | 740628 |  | PE100-RC Y gren 45° lang, SDR11 | Ja | 60179888 | 5815100 | Deler trykkrør PE |  | 5810330 | Deler for tilførselsrør, plast | NOBB VAVVS
60606259 | 740628 |  | PE100-RC Y gren 45° lang, SDR11 | Ja | 60179888 | 5815100 | Deler trykkrør PE |  | 5810330 | Deler for tilførselsrør, plast | NOBB VAVVS
60606260 | 740628 |  | PE100-RC Y gren 45° lang, SDR11 | Ja | 60179888 | 5815100 | Deler trykkrør PE |  | 5810330 | Deler for tilførselsrør, plast | NOBB VAVVS
60606261 | 740628 |  | PE100-RC Y gren 45° lang, SDR11 | Ja | 60179888 | 5815100 | Deler trykkrør PE |  | 5810330 | Deler for tilførselsrør, plast | NOBB VAVVS
60606262 | 740628 |  | PE100-RC Y gren 45° lang, SDR11 | Ja | 60179888 | 5815100 | Deler trykkrør PE |  | 5810330 | Deler for tilførselsrør, plast | NOBB VAVVS
60606263 | 740628 |  | PE100-RC Y gren 45° lang, SDR11 | Ja | 60179888 | 5815100 | Deler trykkrør PE |  | 5810330 | Deler for tilførselsrør, plast | NOBB VAVVS
60606265 | 740628 |  | PE100-Y gren 45° lang | Ja | 60179888 | 5815100 | Deler trykkrør PE |  | 5810330 | Deler for tilførselsrør, plast | NOBB VAVVS
60606266 | 740628 |  | PE100-RC Y gren 45° lang, SDR17 | Ja | 60179888 | 5815100 | Deler trykkrør PE |  | 5810330 | Deler for tilførselsrør, plast | NOBB VAVVS
60606267 | 740628 |  | PE-100-RC endekappe | Ja | 60179884 | 5815100 | Deler trykkrør PE |  | 5810330 | Deler for tilførselsrør, plast | NOBB VAVVS
60606268 | 740628 |  | PE100-RC Y gren 45° lang, SDR17 | Ja | 60179888 | 5815100 | Deler trykkrør PE |  | 5810330 | Deler for tilførselsrør, plast | NOBB VAVVS
60606269 | 740628 |  | PE100-RC Y gren 45° lang, SDR17 | Ja | 60179888 | 5815100 | Deler trykkrør PE |  | 5810330 | Deler for tilførselsrør, plast | NOBB VAVVS
60606270 | 740628 |  | PE100-RC Y gren 45° lang, SDR17 | Ja | 60179888 | 5815100 | Deler trykkrør PE |  | 5810330 | Deler for tilførselsrør, plast | NOBB VAVVS
60606271 | 740628 |  | PE100-RC Y gren 45° lang, SDR17 | Ja | 60179888 | 5815100 | Deler trykkrør PE |  | 5810330 | Deler for tilførselsrør, plast | NOBB VAVVS
60606272 | 740628 |  | PE100-RC Y gren 45° lang, SDR17 | Ja | 60179888 | 5815100 | Deler trykkrør PE |  | 5810330 | Deler for tilførselsrør, plast | NOBB VAVVS
60606273 | 740628 |  | PE100-RC Y gren 45° lang, SDR17 | Ja | 60179888 | 5815100 | Deler trykkrør PE |  | 5810330 | Deler for tilførselsrør, plast | NOBB VAVVS
60606274 | 740628 |  | PE100-RC Y gren 45° lang, SDR17 | Ja | 60179888 | 5815100 | Deler trykkrør PE |  | 5810330 | Deler for tilførselsrør, plast | NOBB VAVVS
60606275 | 740628 |  | PE100-RC el-sveis T-rør redusert | Ja | 60179888 | 5815100 | Deler trykkrør PE |  | 5810330 | Deler for tilførselsrør, plast | NOBB VAVVS
60606276 | 740628 |  | PE100-bend 45° lang | Ja | 60179883 | 5815100 | Deler trykkrør PE |  | 5810330 | Deler for tilførselsrør, plast | NOBB VAVVS
60606277 | 740628 |  | PE100-RC el-sveis T-rør redusert | Ja | 60179888 | 5815100 | Deler trykkrør PE |  | 5810330 | Deler for tilførselsrør, plast | NOBB VAVVS
60606278 | 740628 |  | PE100-RC el-sveis T-rør redusert | Ja | 60179888 | 5815100 | Deler trykkrør PE |  | 5810330 | Deler for tilførselsrør, plast | NOBB VAVVS
60606279 | 740628 |  | PE100-RC el-sveis albue 45° | Ja | 60179883 | 5815100 | Deler trykkrør PE |  | 5810330 | Deler for tilførselsrør, plast | NOBB VAVVS
60606280 | 740628 |  | PE-100-RC endekappe | Ja | 60179884 | 5815100 | Deler trykkrør PE |  | 5810330 | Deler for tilførselsrør, plast | NOBB VAVVS
60606281 | 740628 |  | PE100-RC el-sveis T-rør redusert | Ja | 60179888 | 5815100 | Deler trykkrør PE |  | 5810330 | Deler for tilførselsrør, plast | NOBB VAVVS
60606938 | 267542 |  | ELGEF Plus Y-ANBORINGSKLAMMER | Ja | 60175008 | 5815100 | Deler trykkrør PE |  | 5810330 | Deler for tilførselsrør, plast | NOBB VAVVS
60606939 | 267542 |  | ELGEF Plus Y-ANBORINGSKLAMMER | Ja | 60175008 | 5815100 | Deler trykkrør PE |  | 5810330 | Deler for tilførselsrør, plast | NOBB VAVVS
60606940 | 267542 |  | ELGEF Plus Y-ANBORINGSKLAMMER | Ja | 60175008 | 5815100 | Deler trykkrør PE |  | 5810330 | Deler for tilførselsrør, plast | NOBB VAVVS
60606941 | 267542 |  | ELGEF Plus Y-ANBORINGSKLAMMER | Ja | 60175008 | 5815100 | Deler trykkrør PE |  | 5810330 | Deler for tilførselsrør, plast | NOBB VAVVS
60606942 | 267542 |  | ELGEF Plus Y-ANBORINGSKLAMMER | Ja | 60175008 | 5815100 | Deler trykkrør PE |  | 5810330 | Deler for tilførselsrør, plast | NOBB VAVVS
60606943 | 267542 |  | ELGEF Plus Y-ANBORINGSKLAMMER | Ja | 60175008 | 5815100 | Deler trykkrør PE |  | 5810330 | Deler for tilførselsrør, plast | NOBB VAVVS
60606944 | 267542 |  | ELGEF Plus Y-ANBORINGSKLAMMER | Ja | 60175008 | 5815100 | Deler trykkrør PE |  | 5810330 | Deler for tilførselsrør, plast | NOBB VAVVS
60606945 | 267542 |  | ELGEF Plus Y-ANBORINGSKLAMMER | Ja | 60175008 | 5815100 | Deler trykkrør PE |  | 5810330 | Deler for tilførselsrør, plast | NOBB VAVVS
60606946 | 267542 |  | ELGEF Plus Y-ANBORINGSKLAMMER | Ja | 60175008 | 5815100 | Deler trykkrør PE |  | 5810330 | Deler for tilførselsrør, plast | NOBB VAVVS
60606947 | 267542 |  | ELGEF Plus Y-ANBORINGSKLAMMER | Ja | 60175008 | 5815100 | Deler trykkrør PE |  | 5810330 | Deler for tilførselsrør, plast | NOBB VAVVS
60606995 | 215756 | SPRINKLER MUFFE 32X1" PREFAB | PREFAB SPRINKLER FITTING | Nei | 60772257 | 5815200 | Deler trykkrør flerlags |  | 5810360 | Deler for tilførselsrør, flerlags | NOBB VAVVS
60606995 | 750282 | SPRINKLER MUFFE 32X1" PREFAB | PREFAB SPRINKLER FITTING | Ja | 60772257 | 5815200 | Deler trykkrør flerlags |  | 5810360 | Deler for tilførselsrør, flerlags | NOBB VAVVS
60607001 | 740952 |  | FORSKALINGSHOLDER 2 RØR OPI FO2 200 | Ja | 60186663 | 5615100 | Deler til kabelrør |  | 5610150 | Deler til kabelrør | NOBB VAVVS
60607004 | 215909 |  | DUKTILT RØR DN450 STANDARD ZMU C40 TO-KAMMER | Ja | 60175457 | 5860100 | Strekkfaste rør støpejern |  | 5820100 | Tilførselsrør metall (tidl Kobberrør glødet kveil) | NOBB VAVVS
60607005 | 215909 |  | DUKTILT RØR DN600 STANDARD ZMU C30 TO-KAMMER | Ja | 60175457 | 5860100 | Strekkfaste rør støpejern |  | 5820100 | Tilførselsrør metall (tidl Kobberrør glødet kveil) | NOBB VAVVS
60607006 | 215909 |  | DUKTILT RØR DN350 STANDARD ZMU C50 TO-KAMMER | Ja | 60175457 | 5860100 | Strekkfaste rør støpejern |  | 5820100 | Tilførselsrør metall (tidl Kobberrør glødet kveil) | NOBB VAVVS
60607018 | 214995 | EL.MUFFE 140MM SDR26 PE100 VOTEC | El.Muffe 140mm SDR26 PE100 VOTEC | Ja | 60178609 | 5815100 | Deler trykkrør PE |  | 5810330 | Deler for tilførselsrør, plast | NOBB VAVVS
60607019 | 214995 | EL.MUFFE 160MM SDR26 PE100 VOTEC | El.Muffe 160mm SDR26 PE100 VOTEC | Ja | 60178609 | 5815100 | Deler trykkrør PE |  | 5810330 | Deler for tilførselsrør, plast | NOBB VAVVS
60607020 | 214995 | EL.MUFFE 180MM SDR26 PE100 VOTEC | El.Muffe 180mm SDR26 PE100 VOTEC | Ja | 60178609 | 5815100 | Deler trykkrør PE |  | 5810330 | Deler for tilførselsrør, plast | NOBB VAVVS
60607021 | 214995 | EL.MUFFE 200MM SDR26 PE100 VOTEC | El.Muffe 200mm SDR26 PE100 VOTEC | Ja | 60178609 | 5815100 | Deler trykkrør PE |  | 5810330 | Deler for tilførselsrør, plast | NOBB VAVVS
60607022 | 214995 | EL.MUFFE 225MM SDR26 PE100 VOTEC | El.Muffe 225mm SDR26 PE100 VOTEC | Ja | 60178609 | 5815100 | Deler trykkrør PE |  | 5810330 | Deler for tilførselsrør, plast | NOBB VAVVS
60607023 | 214995 | EL.MUFFE 250MM SDR26 PE100 VOTEC | El.Muffe 250mm SDR26 PE100 VOTEC | Ja | 60178609 | 5815100 | Deler trykkrør PE |  | 5810330 | Deler for tilførselsrør, plast | NOBB VAVVS
60607024 | 214995 | EL.MUFFE 280MM SDR26 PE100 VOTEC | El.Muffe 280mm SDR26 PE100 VOTEC | Ja | 60178609 | 5815100 | Deler trykkrør PE |  | 5810330 | Deler for tilførselsrør, plast | NOBB VAVVS
60607025 | 214995 | EL.MUFFE 315MM SDR26 PE100 VOTEC | El.Muffe 315mm SDR26 PE100 VOTEC | Ja | 60178609 | 5815100 | Deler trykkrør PE |  | 5810330 | Deler for tilførselsrør, plast | NOBB VAVVS
60607026 | 214995 | EL.MUFFE 355MM SDR26 PE100 VOTEC | El.Muffe 355mm SDR26 PE100 VOTEC | Ja | 60178609 | 5815100 | Deler trykkrør PE |  | 5810330 | Deler for tilførselsrør, plast | NOBB VAVVS
60607027 | 214995 | EL.MUFFE 400MM SDR26 PE100 VOTEC | El.Muffe 400mm SDR26 PE100 VOTEC | Ja | 60178609 | 5815100 | Deler trykkrør PE |  | 5810330 | Deler for tilførselsrør, plast | NOBB VAVVS
60607028 | 214995 | EL.MUFFE 450MM SDR26 PE100 VOTEC | El.Muffe 450mm SDR26 PE100 VOTEC | Ja | 60178609 | 5815100 | Deler trykkrør PE |  | 5810330 | Deler for tilførselsrør, plast | NOBB VAVVS
60607029 | 214995 | EL.MUFFE 500MM SDR26 PE100 VOTEC | El.Muffe 500mm SDR26 PE100 VOTEC | Ja | 60178609 | 5815100 | Deler trykkrør PE |  | 5810330 | Deler for tilførselsrør, plast | NOBB VAVVS
60607030 | 214995 | EL.MUFFE 560MM SDR26 PE100 VOTEC | El.Muffe 560mm SDR26 PE100 VOTEC | Ja | 60178609 | 5815100 | Deler trykkrør PE |  | 5810330 | Deler for tilførselsrør, plast | NOBB VAVVS
60607031 | 214995 | EL.MUFFE 630MM SDR26 PE100 VOTEC | El.Muffe 630mm SDR26 PE100 VOTEC | Ja | 60178609 | 5815100 | Deler trykkrør PE |  | 5810330 | Deler for tilførselsrør, plast | NOBB VAVVS
60607032 | 214995 | EL.MUFFE 710MM SDR26 PE100 VOTEC | El.Muffe 710mm SDR26 PE100 VOTEC | Ja | 60178609 | 5815100 | Deler trykkrør PE |  | 5810330 | Deler for tilførselsrør, plast | NOBB VAVVS
60607033 | 214995 | EL.MUFFE 800MM SDR26 PE100 VOTEC | El.Muffe 800mm SDR26 PE100 VOTEC | Ja | 60178609 | 5815100 | Deler trykkrør PE |  | 5810330 | Deler for tilførselsrør, plast | NOBB VAVVS
60607034 | 214995 | EL.MUFFE 900MM SDR26 PE100 VOTEC | El.Muffe 900mm SDR26 PE100 VOTEC | Ja | 60178609 | 5815100 | Deler trykkrør PE |  | 5810330 | Deler for tilførselsrør, plast | NOBB VAVVS
60607035 | 214995 | EL.MUFFE 1000MM SDR26 PE100 VOTEC | El.Muffe 1000mm SDR26 PE100 VOTEC | Ja | 60178609 | 5815100 | Deler trykkrør PE |  | 5810330 | Deler for tilførselsrør, plast | NOBB VAVVS
60607036 | 214995 | EL.MUFFE 1100MM SDR26 PE100 VOTEC | El.Muffe 1100mm SDR26 PE100 VOTEC | Ja | 60178609 | 5815100 | Deler trykkrør PE |  | 5810330 | Deler for tilførselsrør, plast | NOBB VAVVS
60607037 | 214995 | EL.MUFFE 1200MM SDR26 PE100 VOTEC | El.Muffe 1200mm SDR26 PE100 VOTEC | Ja | 60178609 | 5815100 | Deler trykkrør PE |  | 5810330 | Deler for tilførselsrør, plast | NOBB VAVVS
60607038 | 214995 | EL.MUFFE 1400MM SDR26 PE100 VOTEC | El.Muffe 1400mm SDR26 PE100 VOTEC | Ja | 60178609 | 5815100 | Deler trykkrør PE |  | 5810330 | Deler for tilførselsrør, plast | NOBB VAVVS
60607039 | 214995 | EL.MUFFE 1600MM SDR26 PE100 VOTEC | El.Muffe 1600mm SDR26 PE100 VOTEC | Ja | 60178609 | 5815100 | Deler trykkrør PE |  | 5810330 | Deler for tilførselsrør, plast | NOBB VAVVS
60607040 | 214995 | EL.MUFFE 20MM SDR17 PE100 VOTEC | El.Muffe 20mm SDR17 PE100 VOTEC | Ja | 60178609 | 5815100 | Deler trykkrør PE |  | 5810330 | Deler for tilførselsrør, plast | NOBB VAVVS
60607041 | 214995 | EL.MUFFE 25MM SDR17 PE100 VOTEC | El.Muffe 25mm SDR17 PE100 VOTEC | Ja | 60178609 | 5815100 | Deler trykkrør PE |  | 5810330 | Deler for tilførselsrør, plast | NOBB VAVVS
60607042 | 214995 | EL.MUFFE 32MM SDR17 PE100 VOTEC | El.Muffe 32mm SDR17 PE100 VOTEC | Ja | 60178609 | 5815100 | Deler trykkrør PE |  | 5810330 | Deler for tilførselsrør, plast | NOBB VAVVS
60607043 | 214995 | EL.MUFFE 40MM SDR17 PE100 VOTEC | El.Muffe 40mm SDR17 PE100 VOTEC | Ja | 60178609 | 5815100 | Deler trykkrør PE |  | 5810330 | Deler for tilførselsrør, plast | NOBB VAVVS
60607044 | 214995 | EL.MUFFE 50MM SDR17 PE100 VOTEC | El.Muffe 50mm SDR17 PE100 VOTEC | Ja | 60178609 | 5815100 | Deler trykkrør PE |  | 5810330 | Deler for tilførselsrør, plast | NOBB VAVVS
60607045 | 214995 | EL.MUFFE 63MM SDR17 PE100 VOTEC | El.Muffe 63mm SDR17 PE100 VOTEC | Ja | 60178609 | 5815100 | Deler trykkrør PE |  | 5810330 | Deler for tilførselsrør, plast | NOBB VAVVS
60607046 | 214995 | EL.MUFFE 110MM SDR26 PE100 VOTEC | El.Muffe 110mm SDR26 PE100 VOTEC | Ja | 60178609 | 5815100 | Deler trykkrør PE |  | 5810330 | Deler for tilførselsrør, plast | NOBB VAVVS
60607047 | 214995 | EL.MUFFE 50MM SDR11 PE100 VOTEC | El.Muffe 50mm SDR11 PE100 VOTEC | Ja | 60178609 | 5815100 | Deler trykkrør PE |  | 5810330 | Deler for tilførselsrør, plast | NOBB VAVVS
60607048 | 214995 | EL.MUFFE 110MM SDR17 PE100 VOTEC | El.Muffe 110mm SDR17 PE100 VOTEC | Ja | 60178609 | 5815100 | Deler trykkrør PE |  | 5810330 | Deler for tilførselsrør, plast | NOBB VAVVS
60607049 | 214995 | EL.MUFFE 125MM SDR17 PE100 VOTEC | El.Muffe 125mm SDR17 PE100 VOTEC | Ja | 60178609 | 5815100 | Deler trykkrør PE |  | 5810330 | Deler for tilførselsrør, plast | NOBB VAVVS
60607050 | 214995 | EL.MUFFE 140MM SDR17 PE100 VOTEC | El.Muffe 140mm SDR17 PE100 VOTEC | Ja | 60178609 | 5815100 | Deler trykkrør PE |  | 5810330 | Deler for tilførselsrør, plast | NOBB VAVVS
60607051 | 214995 | EL.MUFFE 160MM SDR17 PE100 VOTEC | El.Muffe 160mm SDR17 PE100 VOTEC | Ja | 60178609 | 5815100 | Deler trykkrør PE |  | 5810330 | Deler for tilførselsrør, plast | NOBB VAVVS
60607052 | 214995 | EL.MUFFE 180MM SDR17 PE100 VOTEC | El.Muffe 180mm SDR17 PE100 VOTEC | Ja | 60178609 | 5815100 | Deler trykkrør PE |  | 5810330 | Deler for tilførselsrør, plast | NOBB VAVVS
60607053 | 214995 | EL.MUFFE 200MM SDR17 PE100 VOTEC | El.Muffe 200mm SDR17 PE100 VOTEC | Ja | 60178609 | 5815100 | Deler trykkrør PE |  | 5810330 | Deler for tilførselsrør, plast | NOBB VAVVS
60607054 | 214995 | EL.MUFFE 225MM SDR17 PE100 VOTEC | El.Muffe 225mm SDR17 PE100 VOTEC | Ja | 60178609 | 5815100 | Deler trykkrør PE |  | 5810330 | Deler for tilførselsrør, plast | NOBB VAVVS
60607055 | 214995 | EL.MUFFE 250MM SDR17 PE100 VOTEC | El.Muffe 250mm SDR17 PE100 VOTEC | Ja | 60178609 | 5815100 | Deler trykkrør PE |  | 5810330 | Deler for tilførselsrør, plast | NOBB VAVVS
60607056 | 214995 | EL.MUFFE 280MM SDR17 PE100 VOTEC | El.Muffe 280mm SDR17 PE100 VOTEC | Ja | 60178609 | 5815100 | Deler trykkrør PE |  | 5810330 | Deler for tilførselsrør, plast | NOBB VAVVS
60607057 | 214995 | EL.MUFFE 315MM SDR17 PE100 VOTEC | El.Muffe 315mm SDR17 PE100 VOTEC | Ja | 60178609 | 5815100 | Deler trykkrør PE |  | 5810330 | Deler for tilførselsrør, plast | NOBB VAVVS
60607058 | 214995 | EL.MUFFE 355MM SDR17 PE100 VOTEC | El.Muffe 355mm SDR17 PE100 VOTEC | Ja | 60178609 | 5815100 | Deler trykkrør PE |  | 5810330 | Deler for tilførselsrør, plast | NOBB VAVVS
60607059 | 214995 | EL.MUFFE 400MM SDR17 PE100 VOTEC | El.Muffe 400mm SDR17 PE100 VOTEC | Ja | 60178609 | 5815100 | Deler trykkrør PE |  | 5810330 | Deler for tilførselsrør, plast | NOBB VAVVS
60607060 | 214995 | EL.MUFFE 450MM SDR17 PE100 VOTEC | El.Muffe 450mm SDR17 PE100 VOTEC | Ja | 60178609 | 5815100 | Deler trykkrør PE |  | 5810330 | Deler for tilførselsrør, plast | NOBB VAVVS
60607061 | 214995 | EL.MUFFE 75MM SDR17 PE100 VOTEC | El.Muffe 75mm SDR17 PE100 VOTEC | Ja | 60178609 | 5815100 | Deler trykkrør PE |  | 5810330 | Deler for tilførselsrør, plast | NOBB VAVVS
60607062 | 214995 | EL.MUFFE 560MM SDR17 PE100 VOTEC | El.Muffe 560mm SDR17 PE100 VOTEC | Ja | 60178609 | 5815100 | Deler trykkrør PE |  | 5810330 | Deler for tilførselsrør, plast | NOBB VAVVS
60607063 | 214995 | EL.MUFFE 630MM SDR17 PE100 VOTEC | El.Muffe 630mm SDR17 PE100 VOTEC | Ja | 60178609 | 5815100 | Deler trykkrør PE |  | 5810330 | Deler for tilførselsrør, plast | NOBB VAVVS
60607064 | 214995 | EL.MUFFE 710MM SDR17 PE100 VOTEC | El.Muffe 710mm SDR17 PE100 VOTEC | Ja | 60178609 | 5815100 | Deler trykkrør PE |  | 5810330 | Deler for tilførselsrør, plast | NOBB VAVVS
60607065 | 214995 | EL.MUFFE 800MM SDR17 PE100 VOTEC | El.Muffe 800mm SDR17 PE100 VOTEC | Ja | 60178609 | 5815100 | Deler trykkrør PE |  | 5810330 | Deler for tilførselsrør, plast | NOBB VAVVS
60607066 | 214995 | EL.MUFFE 900MM SDR17 PE100 VOTEC | El.Muffe 900mm SDR17 PE100 VOTEC | Ja | 60178609 | 5815100 | Deler trykkrør PE |  | 5810330 | Deler for tilførselsrør, plast | NOBB VAVVS
60607067 | 214995 | EL.MUFFE 1000MM SDR17 PE100 VOTEC | El.Muffe 1000mm SDR17 PE100 VOTEC | Ja | 60178609 | 5815100 | Deler trykkrør PE |  | 5810330 | Deler for tilførselsrør, plast | NOBB VAVVS
60607068 | 214995 | EL.MUFFE 1100MM SDR17 PE100 VOTEC | El.Muffe 1100mm SDR17 PE100 VOTEC | Ja | 60178609 | 5815100 | Deler trykkrør PE |  | 5810330 | Deler for tilførselsrør, plast | NOBB VAVVS
60607069 | 214995 | EL.MUFFE 1200MM SDR17 PE100 VOTEC | El.Muffe 1200mm SDR17 PE100 VOTEC | Ja | 60178609 | 5815100 | Deler trykkrør PE |  | 5810330 | Deler for tilførselsrør, plast | NOBB VAVVS
60607070 | 214995 | EL.MUFFE 1400MM SDR17 PE100 VOTEC | El.Muffe 1400mm SDR17 PE100 VOTEC | Ja | 60178609 | 5815100 | Deler trykkrør PE |  | 5810330 | Deler for tilførselsrør, plast | NOBB VAVVS
60607071 | 214995 | EL.MUFFE 16MM SDR11 PE100 VOTEC | El.Muffe 16mm SDR11 PE100 VOTEC | Ja | 60178609 | 5815100 | Deler trykkrør PE |  | 5810330 | Deler for tilførselsrør, plast | NOBB VAVVS
60607072 | 214995 | EL.MUFFE 20MM SDR11 PE100 VOTEC | El.Muffe 20mm SDR11 PE100 VOTEC | Ja | 60178609 | 5815100 | Deler trykkrør PE |  | 5810330 | Deler for tilførselsrør, plast | NOBB VAVVS
60607073 | 214995 | EL.MUFFE 25MM SDR11 PE100 VOTEC | El.Muffe 25mm SDR11 PE100 VOTEC | Ja | 60178609 | 5815100 | Deler trykkrør PE |  | 5810330 | Deler for tilførselsrør, plast | NOBB VAVVS
60607074 | 214995 | EL.MUFFE 32MM SDR11 PE100 VOTEC | El.Muffe 32mm SDR11 PE100 VOTEC | Ja | 60178609 | 5815100 | Deler trykkrør PE |  | 5810330 | Deler for tilførselsrør, plast | NOBB VAVVS
60607075 | 214995 | EL.MUFFE 90MM SDR17 PE100 VOTEC | El.Muffe 90mm SDR17 PE100 VOTEC | Ja | 60178609 | 5815100 | Deler trykkrør PE |  | 5810330 | Deler for tilførselsrør, plast | NOBB VAVVS
60607076 | 214995 | EL.MUFFE 500MM SDR17 PE100 VOTEC | El.Muffe 500mm SDR17 PE100 VOTEC | Ja | 60178609 | 5815100 | Deler trykkrør PE |  | 5810330 | Deler for tilførselsrør, plast | NOBB VAVVS
60607077 | 214995 | EL.MUFFE 63MM SDR11 PE100 VOTEC | El.Muffe 63mm SDR11 PE100 VOTEC | Ja | 60178609 | 5815100 | Deler trykkrør PE |  | 5810330 | Deler for tilførselsrør, plast | NOBB VAVVS
60607078 | 214995 | EL.MUFFE 450MM SDR7,4 PE100 VOTEC | El.Muffe 450mm SDR7,4 PE100 VOTEC | Ja | 60178609 | 5815100 | Deler trykkrør PE |  | 5810330 | Deler for tilførselsrør, plast | NOBB VAVVS
60607079 | 214995 | EL.MUFFE 90MM SDR11 PE100 VOTEC | El.Muffe 90mm SDR11 PE100 VOTEC | Ja | 60178609 | 5815100 | Deler trykkrør PE |  | 5810330 | Deler for tilførselsrør, plast | NOBB VAVVS
60607080 | 214995 | EL.MUFFE 110MM SDR11 PE100 VOTEC | El.Muffe 110mm SDR11 PE100 VOTEC | Ja | 60178609 | 5815100 | Deler trykkrør PE |  | 5810330 | Deler for tilførselsrør, plast | NOBB VAVVS
60607081 | 214995 | EL.MUFFE 125MM SDR11 PE100 VOTEC | El.Muffe 125mm SDR11 PE100 VOTEC | Ja | 60178609 | 5815100 | Deler trykkrør PE |  | 5810330 | Deler for tilførselsrør, plast | NOBB VAVVS
60607082 | 214995 | EL.MUFFE 140MM SDR11 PE100 VOTEC | El.Muffe 140mm SDR11 PE100 VOTEC | Ja | 60178609 | 5815100 | Deler trykkrør PE |  | 5810330 | Deler for tilførselsrør, plast | NOBB VAVVS
60607083 | 214995 | EL.MUFFE 160MM SDR11 PE100 VOTEC | El.Muffe 160mm SDR11 PE100 VOTEC | Ja | 60178609 | 5815100 | Deler trykkrør PE |  | 5810330 | Deler for tilførselsrør, plast | NOBB VAVVS
60607084 | 214995 | EL.MUFFE 180MM SDR11 PE100 VOTEC | El.Muffe 180mm SDR11 PE100 VOTEC | Ja | 60178609 | 5815100 | Deler trykkrør PE |  | 5810330 | Deler for tilførselsrør, plast | NOBB VAVVS
60607085 | 214995 | EL.MUFFE 200MM SDR11 PE100 VOTEC | El.Muffe 200mm SDR11 PE100 VOTEC | Ja | 60178609 | 5815100 | Deler trykkrør PE |  | 5810330 | Deler for tilførselsrør, plast | NOBB VAVVS
60607086 | 214995 | EL.MUFFE 225MM SDR11 PE100 VOTEC | El.Muffe 225mm SDR11 PE100 VOTEC | Ja | 60178609 | 5815100 | Deler trykkrør PE |  | 5810330 | Deler for tilførselsrør, plast | NOBB VAVVS
60607087 | 214995 | EL.MUFFE 250MM SDR11 PE100 VOTEC | El.Muffe 250mm SDR11 PE100 VOTEC | Ja | 60178609 | 5815100 | Deler trykkrør PE |  | 5810330 | Deler for tilførselsrør, plast | NOBB VAVVS
60607088 | 214995 | EL.MUFFE 280MM SDR11 PE100 VOTEC | El.Muffe 280mm SDR11 PE100 VOTEC | Ja | 60178609 | 5815100 | Deler trykkrør PE |  | 5810330 | Deler for tilførselsrør, plast | NOBB VAVVS
60607089 | 214995 | EL.MUFFE 315MM SDR11 PE100 VOTEC | El.Muffe 315mm SDR11 PE100 VOTEC | Ja | 60178609 | 5815100 | Deler trykkrør PE |  | 5810330 | Deler for tilførselsrør, plast | NOBB VAVVS
60607090 | 214995 | EL.MUFFE 355MM SDR11 PE100 VOTEC | El.Muffe 355mm SDR11 PE100 VOTEC | Ja | 60178609 | 5815100 | Deler trykkrør PE |  | 5810330 | Deler for tilførselsrør, plast | NOBB VAVVS
60607091 | 214995 | EL.MUFFE 400MM SDR11 PE100 VOTEC | El.Muffe 400mm SDR11 PE100 VOTEC | Ja | 60178609 | 5815100 | Deler trykkrør PE |  | 5810330 | Deler for tilførselsrør, plast | NOBB VAVVS
60607092 | 214995 | EL.MUFFE 450MM SDR11 PE100 VOTEC | El.Muffe 450mm SDR11 PE100 VOTEC | Ja | 60178609 | 5815100 | Deler trykkrør PE |  | 5810330 | Deler for tilførselsrør, plast | NOBB VAVVS
60607093 | 214995 | EL.MUFFE 500MM SDR11 PE100 VOTEC | El.Muffe 500mm SDR11 PE100 VOTEC | Ja | 60178609 | 5815100 | Deler trykkrør PE |  | 5810330 | Deler for tilførselsrør, plast | NOBB VAVVS
60607094 | 214995 | EL.MUFFE 560MM SDR11 PE100 VOTEC | El.Muffe 560mm SDR11 PE100 VOTEC | Ja | 60178609 | 5815100 | Deler trykkrør PE |  | 5810330 | Deler for tilførselsrør, plast | NOBB VAVVS
60607095 | 214995 | EL.MUFFE 630MM SDR11 PE100 VOTEC | El.Muffe 630mm SDR11 PE100 VOTEC | Ja | 60178609 | 5815100 | Deler trykkrør PE |  | 5810330 | Deler for tilførselsrør, plast | NOBB VAVVS
60607096 | 214995 | EL.MUFFE 710MM SDR11 PE100 VOTEC | El.Muffe 710mm SDR11 PE100 VOTEC | Ja | 60178609 | 5815100 | Deler trykkrør PE |  | 5810330 | Deler for tilførselsrør, plast | NOBB VAVVS
60607097 | 214995 | EL.MUFFE 800MM SDR11 PE100 VOTEC | El.Muffe 800mm SDR11 PE100 VOTEC | Ja | 60178609 | 5815100 | Deler trykkrør PE |  | 5810330 | Deler for tilførselsrør, plast | NOBB VAVVS
60607098 | 214995 | EL.MUFFE 900MM SDR11 PE100 VOTEC | El.Muffe 900mm SDR11 PE100 VOTEC | Ja | 60178609 | 5815100 | Deler trykkrør PE |  | 5810330 | Deler for tilførselsrør, plast | NOBB VAVVS
60607099 | 214995 | EL.MUFFE 1000MM SDR11 PE100 VOTEC | El.Muffe 1000mm SDR11 PE100 VOTEC | Ja | 60178609 | 5815100 | Deler trykkrør PE |  | 5810330 | Deler for tilførselsrør, plast | NOBB VAVVS
60607100 | 214995 | EL.MUFFE 1200MM SDR11 PE100 VOTEC | El.Muffe 1200mm SDR11 PE100 VOTEC | Ja | 60178609 | 5815100 | Deler trykkrør PE |  | 5810330 | Deler for tilførselsrør, plast | NOBB VAVVS
60607101 | 214995 | EL.MUFFE 20MM SDR7,4 PE100 VOTEC | El.Muffe 20mm SDR7,4 PE100 VOTEC | Ja | 60178609 | 5815100 | Deler trykkrør PE |  | 5810330 | Deler for tilførselsrør, plast | NOBB VAVVS
60607102 | 214995 | EL.MUFFE 25MM SDR7,4 PE100 VOTEC | El.Muffe 25mm SDR7,4 PE100 VOTEC | Ja | 60178609 | 5815100 | Deler trykkrør PE |  | 5810330 | Deler for tilførselsrør, plast | NOBB VAVVS
60607103 | 214995 | EL.MUFFE 32MM SDR7,4 PE100 VOTEC | El.Muffe 32mm SDR7,4 PE100 VOTEC | Ja | 60178609 | 5815100 | Deler trykkrør PE |  | 5810330 | Deler for tilførselsrør, plast | NOBB VAVVS
60607104 | 214995 | EL.MUFFE 40MM SDR7,4 PE100 VOTEC | El.Muffe 40mm SDR7,4 PE100 VOTEC | Ja | 60178609 | 5815100 | Deler trykkrør PE |  | 5810330 | Deler for tilførselsrør, plast | NOBB VAVVS
60607105 | 214995 | EL.MUFFE 50MM SDR7,4 PE100 VOTEC | El.Muffe 50mm SDR7,4 PE100 VOTEC | Ja | 60178609 | 5815100 | Deler trykkrør PE |  | 5810330 | Deler for tilførselsrør, plast | NOBB VAVVS
60607106 | 214995 | EL.MUFFE 125MM SDR26 PE100 VOTEC | El.Muffe 125mm SDR26 PE100 VOTEC | Ja | 60178609 | 5815100 | Deler trykkrør PE |  | 5810330 | Deler for tilførselsrør, plast | NOBB VAVVS
60607107 | 214995 | EL.MUFFE 75MM SDR11 PE100 VOTEC | El.Muffe 75mm SDR11 PE100 VOTEC | Ja | 60178609 | 5815100 | Deler trykkrør PE |  | 5810330 | Deler for tilførselsrør, plast | NOBB VAVVS
60607108 | 214995 | EL.MUFFE 90MM SDR7,4 PE100 VOTEC | El.Muffe 90mm SDR7,4 PE100 VOTEC | Ja | 60178609 | 5815100 | Deler trykkrør PE |  | 5810330 | Deler for tilførselsrør, plast | NOBB VAVVS
60607109 | 214995 | EL.MUFFE 110MM SDR7,4 PE100 VOTEC | El.Muffe 110mm SDR7,4 PE100 VOTEC | Ja | 60178609 | 5815100 | Deler trykkrør PE |  | 5810330 | Deler for tilførselsrør, plast | NOBB VAVVS
60607110 | 214995 | EL.MUFFE 125MM SDR7,4 PE100 VOTEC | El.Muffe 125mm SDR7,4 PE100 VOTEC | Ja | 60178609 | 5815100 | Deler trykkrør PE |  | 5810330 | Deler for tilførselsrør, plast | NOBB VAVVS
60607111 | 214995 | EL.MUFFE 140MM SDR7,4 PE100 VOTEC | El.Muffe 140mm SDR7,4 PE100 VOTEC | Ja | 60178609 | 5815100 | Deler trykkrør PE |  | 5810330 | Deler for tilførselsrør, plast | NOBB VAVVS
60607112 | 214995 | EL.MUFFE 160MM SDR7,4 PE100 VOTEC | El.Muffe 160mm SDR7,4 PE100 VOTEC | Ja | 60178609 | 5815100 | Deler trykkrør PE |  | 5810330 | Deler for tilførselsrør, plast | NOBB VAVVS
60607113 | 214995 | EL.MUFFE 180MM SDR7,4 PE100 VOTEC | El.Muffe 180mm SDR7,4 PE100 VOTEC | Ja | 60178609 | 5815100 | Deler trykkrør PE |  | 5810330 | Deler for tilførselsrør, plast | NOBB VAVVS
60607114 | 214995 | EL.MUFFE 200MM SDR7,4 PE100 VOTEC | El.Muffe 200mm SDR7,4 PE100 VOTEC | Ja | 60178609 | 5815100 | Deler trykkrør PE |  | 5810330 | Deler for tilførselsrør, plast | NOBB VAVVS
60607115 | 214995 | EL.MUFFE 225MM SDR7,4 PE100 VOTEC | El.Muffe 225mm SDR7,4 PE100 VOTEC | Ja | 60178609 | 5815100 | Deler trykkrør PE |  | 5810330 | Deler for tilførselsrør, plast | NOBB VAVVS
60607116 | 214995 | EL.MUFFE 250MM SDR7,4 PE100 VOTEC | El.Muffe 250mm SDR7,4 PE100 VOTEC | Ja | 60178609 | 5815100 | Deler trykkrør PE |  | 5810330 | Deler for tilførselsrør, plast | NOBB VAVVS
60607117 | 214995 | EL.MUFFE 280MM SDR7,4 PE100 VOTEC | El.Muffe 280mm SDR7,4 PE100 VOTEC | Ja | 60178609 | 5815100 | Deler trykkrør PE |  | 5810330 | Deler for tilførselsrør, plast | NOBB VAVVS
60607118 | 214995 | EL.MUFFE 315MM SDR7,4 PE100 VOTEC | El.Muffe 315mm SDR7,4 PE100 VOTEC | Ja | 60178609 | 5815100 | Deler trykkrør PE |  | 5810330 | Deler for tilførselsrør, plast | NOBB VAVVS
60607119 | 214995 | EL.MUFFE 355MM SDR7,4 PE100 VOTEC | El.Muffe 355mm SDR7,4 PE100 VOTEC | Ja | 60178609 | 5815100 | Deler trykkrør PE |  | 5810330 | Deler for tilførselsrør, plast | NOBB VAVVS
60607120 | 214995 | EL.MUFFE 400MM SDR7,4 PE100 VOTEC | El.Muffe 400mm SDR7,4 PE100 VOTEC | Ja | 60178609 | 5815100 | Deler trykkrør PE |  | 5810330 | Deler for tilførselsrør, plast | NOBB VAVVS
60607121 | 214995 | EL.MUFFE 63MM SDR7,4 PE100 VOTEC | El.Muffe 63mm SDR7,4 PE100 VOTEC | Ja | 60178609 | 5815100 | Deler trykkrør PE |  | 5810330 | Deler for tilførselsrør, plast | NOBB VAVVS
60607122 | 214995 | EL.MUFFE 500MM SDR7,4 PE100 VOTEC | El.Muffe 500mm SDR7,4 PE100 VOTEC | Ja | 60178609 | 5815100 | Deler trykkrør PE |  | 5810330 | Deler for tilførselsrør, plast | NOBB VAVVS
60607123 | 214995 | EL.MUFFE 560MM SDR7,4 PE100 VOTEC | El.Muffe 560mm SDR7,4 PE100 VOTEC | Ja | 60178609 | 5815100 | Deler trykkrør PE |  | 5810330 | Deler for tilførselsrør, plast | NOBB VAVVS
60607124 | 214995 | EL.MUFFE 630MM SDR7,4 PE100 VOTEC | El.Muffe 630mm SDR7,4 PE100 VOTEC | Ja | 60178609 | 5815100 | Deler trykkrør PE |  | 5810330 | Deler for tilførselsrør, plast | NOBB VAVVS
60607125 | 214995 | EL.MUFFE 225MM SDR9 PE100 VOTEC | El.Muffe 225mm SDR9 PE100 VOTEC | Ja | 60178609 | 5815100 | Deler trykkrør PE |  | 5810330 | Deler for tilførselsrør, plast | NOBB VAVVS
60607126 | 214995 | EL.MUFFE 250MM SDR9 PE100 VOTEC | El.Muffe 250mm SDR9 PE100 VOTEC | Ja | 60178609 | 5815100 | Deler trykkrør PE |  | 5810330 | Deler for tilførselsrør, plast | NOBB VAVVS
60607127 | 214995 | EL.MUFFE 280MM SDR9 PE100 VOTEC | El.Muffe 280mm SDR9 PE100 VOTEC | Ja | 60178609 | 5815100 | Deler trykkrør PE |  | 5810330 | Deler for tilførselsrør, plast | NOBB VAVVS
60607128 | 214995 | EL.MUFFE 315MM SDR9 PE100 VOTEC | El.Muffe 315mm SDR9 PE100 VOTEC | Ja | 60178609 | 5815100 | Deler trykkrør PE |  | 5810330 | Deler for tilførselsrør, plast | NOBB VAVVS
60607129 | 214995 | EL.MUFFE 355MM SDR9 PE100 VOTEC | El.Muffe 355mm SDR9 PE100 VOTEC | Ja | 60178609 | 5815100 | Deler trykkrør PE |  | 5810330 | Deler for tilførselsrør, plast | NOBB VAVVS
60607130 | 214995 | EL.MUFFE 400MM SDR9 PE100 VOTEC | El.Muffe 400mm SDR9 PE100 VOTEC | Ja | 60178609 | 5815100 | Deler trykkrør PE |  | 5810330 | Deler for tilførselsrør, plast | NOBB VAVVS
60607131 | 214995 | EL.MUFFE 450MM SDR9 PE100 VOTEC | El.Muffe 450mm SDR9 PE100 VOTEC | Ja | 60178609 | 5815100 | Deler trykkrør PE |  | 5810330 | Deler for tilførselsrør, plast | NOBB VAVVS
60607132 | 214995 | EL.MUFFE 500MM SDR9 PE100 VOTEC | El.Muffe 500mm SDR9 PE100 VOTEC | Ja | 60178609 | 5815100 | Deler trykkrør PE |  | 5810330 | Deler for tilførselsrør, plast | NOBB VAVVS
60607133 | 214995 | EL.MUFFE 560MM SDR9 PE100 VOTEC | El.Muffe 560mm SDR9 PE100 VOTEC | Ja | 60178609 | 5815100 | Deler trykkrør PE |  | 5810330 | Deler for tilførselsrør, plast | NOBB VAVVS
60607134 | 214995 | EL.MUFFE 630MM SDR9 PE100 VOTEC | El.Muffe 630mm SDR9 PE100 VOTEC | Ja | 60178609 | 5815100 | Deler trykkrør PE |  | 5810330 | Deler for tilførselsrør, plast | NOBB VAVVS
60607135 | 214995 | EL.MUFFE 75MM SDR7,4 PE100 VOTEC | El.Muffe 75mm SDR7,4 PE100 VOTEC | Ja | 60178609 | 5815100 | Deler trykkrør PE |  | 5810330 | Deler for tilførselsrør, plast | NOBB VAVVS
60607136 | 214995 | EL.MUFFE 40MM SDR11 PE100 VOTEC | El.Muffe 40mm SDR11 PE100 VOTEC | Ja | 60178609 | 5815100 | Deler trykkrør PE |  | 5810330 | Deler for tilførselsrør, plast | NOBB VAVVS
60607238 | 283655 |  | 160mm | Nei | 60186663 | 5615100 | Deler til kabelrør |  | 5610150 | Deler til kabelrør | NOBB VAVVS
60607238 | 740952 |  | 160mm | Ja | 60186663 | 5615100 | Deler til kabelrør |  | 5610150 | Deler til kabelrør | NOBB VAVVS
60607276 | 740308 |  | Mutter til 15mm pex kupling | Ja | 60183570 | 5810300 | Trykkrør (rør i rør) |  | 5810100 | Tilførselsrør plast (tidl Trykkrør PE) | NOBB VAVVS
60607280 | 741124 |  | 2102590 REP.MUFFE IPP DOBBELTSPENT | Ja | 60188213 | 5865200 | Ikke strekkfaste rørdeler støpejern |  | 5820210 | Deler for tilførselsrør, metall | NOBB VAVVS
60607286 | 276835 | O-RING M30 FLOTTØRVENTIL F10 | TECE O-Ring M30 | Ja | 60650976 | 5505150 | Deler til avløpsrør |  | 5894300 | O-ringer | NOBB VAVVS
60607296 | 276835 | TECE SKAPGJENNOMFØRING 16-20MM | TECE Skapgjennomføring | Ja | 60650525 | 5815450 | Fordelerskap rør i rørsystemer |  | 5810550 | Deler for rørsystemer | NOBB VAVVS
60607298 | 740952 |  | 110-160mm | Ja | 60186663 | 5615100 | Deler til kabelrør |  | 5610150 | Deler til kabelrør | NOBB VAVVS
60607299 | 740952 |  | 110-160mm | Ja | 60186663 | 5615100 | Deler til kabelrør |  | 5610150 | Deler til kabelrør | NOBB VAVVS
60607435 | 215909 |  | DUKTILT RØR DN600 STANDARD HDPE PE-H C30 TO-KAMMER | Ja | 60175457 | 5860100 | Strekkfaste rør støpejern |  | 5820100 | Tilførselsrør metall (tidl Kobberrør glødet kveil) | NOBB VAVVS
60607435 | 283655 |  | DUKTILT RØR DN600 STANDARD HDPE PE-H C30 TO-KAMMER | Nei | 60175457 | 5860100 | Strekkfaste rør støpejern |  | 5820100 | Tilførselsrør metall (tidl Kobberrør glødet kveil) | NOBB VAVVS
60607436 | 215909 |  | DUKTILT RØR DN250 STANDARD HDPE PE-H C50 TO-KAMMER | Ja | 60175457 | 5860100 | Strekkfaste rør støpejern |  | 5820100 | Tilførselsrør metall (tidl Kobberrør glødet kveil) | NOBB VAVVS
60607436 | 283655 |  | DUKTILT RØR DN250 STANDARD HDPE PE-H C50 TO-KAMMER | Nei | 60175457 | 5860100 | Strekkfaste rør støpejern |  | 5820100 | Tilførselsrør metall (tidl Kobberrør glødet kveil) | NOBB VAVVS
60607437 | 215909 |  | DUKTILT RØR DN150 STANDARD HDPE PE-H C64 TO-KAMMER | Ja | 60175457 | 5860100 | Strekkfaste rør støpejern |  | 5820100 | Tilførselsrør metall (tidl Kobberrør glødet kveil) | NOBB VAVVS
60607437 | 283655 |  | DUKTILT RØR DN150 STANDARD HDPE PE-H C64 TO-KAMMER | Nei | 60175457 | 5860100 | Strekkfaste rør støpejern |  | 5820100 | Tilførselsrør metall (tidl Kobberrør glødet kveil) | NOBB VAVVS
60607438 | 215909 |  | DUKTILT RØR DN450 STANDARD HDPE PE-H C40 TO-KAMMER | Ja | 60175457 | 5860100 | Strekkfaste rør støpejern |  | 5820100 | Tilførselsrør metall (tidl Kobberrør glødet kveil) | NOBB VAVVS
60607439 | 215909 |  | DUKTILT RØR DN500 STANDARD HDPE PE-H C40 TO-KAMMER | Ja | 60175457 | 5860100 | Strekkfaste rør støpejern |  | 5820100 | Tilførselsrør metall (tidl Kobberrør glødet kveil) | NOBB VAVVS
60607439 | 283655 |  | DUKTILT RØR DN500 STANDARD HDPE PE-H C40 TO-KAMMER | Nei | 60175457 | 5860100 | Strekkfaste rør støpejern |  | 5820100 | Tilførselsrør metall (tidl Kobberrør glødet kveil) | NOBB VAVVS
60607440 | 215909 |  | DUKTILT RØR DN200 STANDARD HDPE PE-H C64 TO-KAMMER | Ja | 60175457 | 5860100 | Strekkfaste rør støpejern |  | 5820100 | Tilførselsrør metall (tidl Kobberrør glødet kveil) | NOBB VAVVS
60607440 | 283655 |  | DUKTILT RØR DN200 STANDARD HDPE PE-H C64 TO-KAMMER | Nei | 60175457 | 5860100 | Strekkfaste rør støpejern |  | 5820100 | Tilførselsrør metall (tidl Kobberrør glødet kveil) | NOBB VAVVS
60607441 | 215909 |  | DUKTILT RØR DN100 STANDARD HDPE PE-H C100 TO-KAMMER | Ja | 60175457 | 5860100 | Strekkfaste rør støpejern |  | 5820100 | Tilførselsrør metall (tidl Kobberrør glødet kveil) | NOBB VAVVS
60607441 | 283655 |  | DUKTILT RØR DN100 STANDARD HDPE PE-H C100 TO-KAMMER | Nei | 60175457 | 5860100 | Strekkfaste rør støpejern |  | 5820100 | Tilførselsrør metall (tidl Kobberrør glødet kveil) | NOBB VAVVS
60607442 | 215909 |  | DUKTILT RØR DN400 STANDARD HDPE PE-H C40 TO-KAMMER | Ja | 60175457 | 5860100 | Strekkfaste rør støpejern |  | 5820100 | Tilførselsrør metall (tidl Kobberrør glødet kveil) | NOBB VAVVS
60607442 | 283655 |  | DUKTILT RØR DN400 STANDARD HDPE PE-H C40 TO-KAMMER | Nei | 60175457 | 5860100 | Strekkfaste rør støpejern |  | 5820100 | Tilførselsrør metall (tidl Kobberrør glødet kveil) | NOBB VAVVS
60607443 | 215909 |  | DUKTILT RØR DN300 STANDARD HDPE PE-H C50 TO-KAMMER | Ja | 60175457 | 5860100 | Strekkfaste rør støpejern |  | 5820100 | Tilførselsrør metall (tidl Kobberrør glødet kveil) | NOBB VAVVS
60607443 | 283655 |  | DUKTILT RØR DN300 STANDARD HDPE PE-H C50 TO-KAMMER | Nei | 60175457 | 5860100 | Strekkfaste rør støpejern |  | 5820100 | Tilførselsrør metall (tidl Kobberrør glødet kveil) | NOBB VAVVS
60607444 | 215909 |  | DUKTILT RØR DN350 STANDARD HDPE PE-H C50 TO-KAMMER | Ja | 60175457 | 5860100 | Strekkfaste rør støpejern |  | 5820100 | Tilførselsrør metall (tidl Kobberrør glødet kveil) | NOBB VAVVS
60607445 | 393656 |  | IQ ENDERØR PAR 800 M/HULL FOR 2 X 315 STIGERØR | Ja | 60657054 | 5410100 | Deler til drensrør/overvannsrør |  | 5401300 | Deler til drensrør og overvannsrør | NOBB VAVVS
60607446 | 393656 |  | IQ ENDERØR PAR 1000 M/HULL FOR 2 X 315 STIGERØR | Ja | 60657054 | 5410100 | Deler til drensrør/overvannsrør |  | 5401300 | Deler til drensrør og overvannsrør | NOBB VAVVS
60607447 | 393656 |  | IQ ENDERØR PAR 1200 M/HULL FOR 2 X 315 STIGERØR | Ja | 60657054 | 5410100 | Deler til drensrør/overvannsrør |  | 5401300 | Deler til drensrør og overvannsrør | NOBB VAVVS
60607451 | 740392 |  | SERIE.1 GRENRØR d050MM REDUKSJON | Ja | 60186142 | 5815100 | Deler trykkrør PE |  | 5810330 | Deler for tilførselsrør, plast | NOBB VAVVS
60607452 | 740392 |  | SERIE.1 GRENRØR d050MM REDUKSJON | Ja | 60186142 | 5815100 | Deler trykkrør PE |  | 5810330 | Deler for tilførselsrør, plast | NOBB VAVVS
60607453 | 740392 |  | SERIE.1 GRENRØR d050MM UNION | Ja | 60186142 | 5815100 | Deler trykkrør PE |  | 5810330 | Deler for tilførselsrør, plast | NOBB VAVVS
60607454 | 726056 | STÅLRØR SYREFAST 22X1,2MM | Stålrør syrefast A-press | Ja | 60181882 | 5840300 | Sveiste rør for press syrefaste |  | 5820100 | Tilførselsrør metall (tidl Kobberrør glødet kveil) | NOBB VAVVS
60607455 | 726056 | STÅLRØR SYREFAST 28X1,2 MM | Stålrør syrefast A-press | Ja | 60181882 | 5840300 | Sveiste rør for press syrefaste |  | 5820100 | Tilførselsrør metall (tidl Kobberrør glødet kveil) | NOBB VAVVS
60607456 | 726056 | STÅLRØR SYREFAST 35X1,5 MM | Stålrør syrefast A-press | Ja | 60181882 | 5840300 | Sveiste rør for press syrefaste |  | 5820100 | Tilførselsrør metall (tidl Kobberrør glødet kveil) | NOBB VAVVS
60607457 | 726056 | STÅLRØR SYREFAST 42X1,5 MM | Stålrør syrefast A-press | Ja | 60181882 | 5840300 | Sveiste rør for press syrefaste |  | 5820100 | Tilførselsrør metall (tidl Kobberrør glødet kveil) | NOBB VAVVS
60607458 | 726056 | STÅLRØR SYREFAST 54X1,5 MM | Stålrør syrefast A-press | Ja | 60181882 | 5840300 | Sveiste rør for press syrefaste |  | 5820100 | Tilførselsrør metall (tidl Kobberrør glødet kveil) | NOBB VAVVS
60607589 | 209298 |  | Uponor Multi Plastikk vinkel | Ja | 60176794 | 5815550 | Gulvvarmesystemer (ekskl. rør) |  | 5810410 | Deler for gulvvarme/gatevarme | NOBB VAVVS
60607590 | 209298 |  | Uponor Multi Plastikk vinkel | Ja | 60176794 | 5815550 | Gulvvarmesystemer (ekskl. rør) |  | 5810410 | Deler for gulvvarme/gatevarme | NOBB VAVVS
60607591 | 209298 |  | Uponor Multi Plastikk vinkel | Ja | 60176794 | 5815550 | Gulvvarmesystemer (ekskl. rør) |  | 5810410 | Deler for gulvvarme/gatevarme | NOBB VAVVS
60607592 | 209298 |  | Uponor Magna Decoiler | Ja | 60176794 | 5815550 | Gulvvarmesystemer (ekskl. rør) |  | 5810410 | Deler for gulvvarme/gatevarme | NOBB VAVVS
60607593 | 209298 |  | Uponor Smart Aqua trykkprøvnings plugg 1/2"MT | Ja | 60176730 | 5815150 | Deler trykkrør PEX |  | 5810330 | Deler for tilførselsrør, plast | NOBB VAVVS
60607594 | 209298 |  | Uponor Tacker Rørklips lang 14-20mm | Ja | 60176794 | 5815550 | Gulvvarmesystemer (ekskl. rør) |  | 5810410 | Deler for gulvvarme/gatevarme | NOBB VAVVS
60607595 | 209298 |  | Uponor Teck Rørklammer enkel | Ja | 60176730 | 5815150 | Deler trykkrør PEX |  | 5810330 | Deler for tilførselsrør, plast | NOBB VAVVS
60607596 | 209298 |  | Uponor Teck Rørklammer enkel | Ja | 60176730 | 5815150 | Deler trykkrør PEX |  | 5810330 | Deler for tilførselsrør, plast | NOBB VAVVS
60607597 | 209298 |  | Uponor Teck Rørklammer dobbel | Ja | 60176730 | 5815150 | Deler trykkrør PEX |  | 5810330 | Deler for tilførselsrør, plast | NOBB VAVVS
60607598 | 209298 |  | Uponor Teck Rørklammer dobbel | Ja | 60176730 | 5815150 | Deler trykkrør PEX |  | 5810330 | Deler for tilførselsrør, plast | NOBB VAVVS
60607599 | 209298 |  | Uponor Fix Festeskinne med lim 16-20mm | Ja | 60176794 | 5815550 | Gulvvarmesystemer (ekskl. rør) |  | 5810410 | Deler for gulvvarme/gatevarme | NOBB VAVVS
60607600 | 209298 |  | Uponor Multi PE Kantbåndisolasjon | Ja | 60176794 | 5815550 | Gulvvarmesystemer (ekskl. rør) |  | 5810410 | Deler for gulvvarme/gatevarme | NOBB VAVVS
60607601 | 209298 |  | Uponor Fix Rørklips Standard 14-20mm | Ja | 60176794 | 5815550 | Gulvvarmesystemer (ekskl. rør) |  | 5810410 | Deler for gulvvarme/gatevarme | NOBB VAVVS
60607602 | 209298 |  | Uponor Tacker Rørklips kort 14-17mm | Ja | 60176794 | 5815550 | Gulvvarmesystemer (ekskl. rør) |  | 5810410 | Deler for gulvvarme/gatevarme | NOBB VAVVS
60607603 | 209298 |  | Uponor Smart Aqua trykkprøvnings plugg WW 1/2"MT | Ja | 60176730 | 5815150 | Deler trykkrør PEX |  | 5810330 | Deler for tilførselsrør, plast | NOBB VAVVS
60607617 | 215756 | OVERGANG INNSTIKK ECO LINE 32X32MM | PE PUSH-IN ADAPTER Isiflo Eco Line | Ja | 42202494 | 5815100 | Deler trykkrør PE |  | 5810330 | Deler for tilførselsrør, plast | NOBB VAVVS
60607627 | 276835 |  | Alu Pe-x, m/13mm isolasjon 16x2,7/13mm | Ja | 60649881 | 5810300 | Trykkrør (rør i rør) |  | 5810100 | Tilførselsrør plast (tidl Trykkrør PE) | NOBB VAVVS
60607628 | 276835 | RØR M/ISO 20X3,4/13MM | Alu Pe-x, m/13mm isolasjon 20x3,4/13mm | Ja | 60649881 | 5810300 | Trykkrør (rør i rør) |  | 5810100 | Tilførselsrør plast (tidl Trykkrør PE) | NOBB VAVVS
60607656 | 740952 |  | 40mm | Ja | 60186663 | 5615100 | Deler til kabelrør |  | 5610150 | Deler til kabelrør | NOBB VAVVS
60607657 | 740952 |  | 50mm | Ja | 60186663 | 5615100 | Deler til kabelrør |  | 5610150 | Deler til kabelrør | NOBB VAVVS
60607658 | 740952 |  | 50mm | Ja | 60186663 | 5615100 | Deler til kabelrør |  | 5610150 | Deler til kabelrør | NOBB VAVVS
60607850 | 740304 | PRESSFIT 14 76,1X28 SYREFAST | NUMEPRESS 14 Overgang i syrefast stål AISI 316L | Ja | 60183443 | 5845200 | Deler syrefaste rør |  | 5820210 | Deler for tilførselsrør, metall | NOBB VAVVS
60607851 | 740304 | PRESSFIT 14 76,1X35 SYREFAST | NUMEPRESS 14 Overgang i syrefast stål AISI 316L | Ja | 60183443 | 5845200 | Deler syrefaste rør |  | 5820210 | Deler for tilførselsrør, metall | NOBB VAVVS
60607852 | 740304 | PRESSFIT 14 108X22 SYREFAST | NUMEPRESS 14 Overgang i syrefast stål AISI 316L | Ja | 60183443 | 5845200 | Deler syrefaste rør |  | 5820210 | Deler for tilførselsrør, metall | NOBB VAVVS
60607853 | 740304 | PRESSFIT 14 108X28 SYREFAST | NUMEPRESS 14 Overgang i syrefast stål AISI 316L | Ja | 60183443 | 5845200 | Deler syrefaste rør |  | 5820210 | Deler for tilførselsrør, metall | NOBB VAVVS
60607854 | 740304 | PRESSFIT 14 108X35 SYREFAST | NUMEPRESS 14 Overgang i syrefast stål AISI 316L | Ja | 60183443 | 5845200 | Deler syrefaste rør |  | 5820210 | Deler for tilførselsrør, metall | NOBB VAVVS
60607855 | 740304 | PRESSFIT 14 108X42 SYREFAST | NUMEPRESS 14 Overgang i syrefast stål AISI 316L | Ja | 60183443 | 5845200 | Deler syrefaste rør |  | 5820210 | Deler for tilførselsrør, metall | NOBB VAVVS
60607856 | 740304 | PRESSFIT 15 76,1X18 SYREFAST | NUMEPRESS 15 T-Rør med reduksjon i syrefast stål | Ja | 60183442 | 5845200 | Deler syrefaste rør |  | 5820210 | Deler for tilførselsrør, metall | NOBB VAVVS
60607857 | 740304 | PRESSFIT 18 15X3/8 SYREFAST | NUMEPRESS 18 Nippelmuffe i syrefast stål | Ja | 60183443 | 5845200 | Deler syrefaste rør |  | 5820210 | Deler for tilførselsrør, metall | NOBB VAVVS
60607858 | 740304 | PRESSFIT 26 35X1 1/4" SYREFAST | NUMEPRESS 26 Muffe med slettende i syrefast stål | Ja | 60183443 | 5845200 | Deler syrefaste rør |  | 5820210 | Deler for tilførselsrør, metall | NOBB VAVVS
60607859 | 740304 | PRESSFIT 26 42X1 1/2" SYREFAST | NUMEPRESS 26 Muffe med slettende i syrefast stål | Ja | 60183443 | 5845200 | Deler syrefaste rør |  | 5820210 | Deler for tilførselsrør, metall | NOBB VAVVS
60607860 | 740304 | PRESSFIT 26 54X2" SYREFAST | NUMEPRESS 26 Muffe med slettende i syrefast stål | Ja | 60183443 | 5845200 | Deler syrefaste rør |  | 5820210 | Deler for tilførselsrør, metall | NOBB VAVVS
60607861 | 740304 | PRESSFIT 27 35X1 1/4" SYREFAST | NUMEPRESS 27 Nippel med slettende i syrefast stål | Ja | 60183443 | 5845200 | Deler syrefaste rør |  | 5820210 | Deler for tilførselsrør, metall | NOBB VAVVS
60607862 | 740304 | PRESSFIT 12 35X1 SYREFAST | NUMEPRESS 12 T-Rør med innv. gjenge i bransjen i | Ja | 60183442 | 5845200 | Deler syrefaste rør |  | 5820210 | Deler for tilførselsrør, metall | NOBB VAVVS
60607863 | 740304 | PRESSFIT 27 54X2" SYREFAST | NUMEPRESS 27 Nippel med slettende i syrefast stål | Ja | 60183443 | 5845200 | Deler syrefaste rør |  | 5820210 | Deler for tilførselsrør, metall | NOBB VAVVS
60607864 | 740304 | PRESSFIT 47 15 SYREFAST | NUMEPRESS 47 Sveisemuffe i syrefast stål AISI 316L | Ja | 60183443 | 5845200 | Deler syrefaste rør |  | 5820210 | Deler for tilførselsrør, metall | NOBB VAVVS
60607865 | 740304 | PRESSFIT 47 18 SYREFAST | NUMEPRESS 47 Sveisemuffe i syrefast stål AISI 316L | Ja | 60183443 | 5845200 | Deler syrefaste rør |  | 5820210 | Deler for tilførselsrør, metall | NOBB VAVVS
60607866 | 740304 | PRESSFIT 47 22 SYREFAST | NUMEPRESS 47 Sveisemuffe i syrefast stål AISI 316L | Ja | 60183443 | 5845200 | Deler syrefaste rør |  | 5820210 | Deler for tilførselsrør, metall | NOBB VAVVS
60607867 | 740304 | PRESSFIT 47 28 SYREFAST | NUMEPRESS 47 Sveisemuffe i syrefast stål AISI 316L | Ja | 60183443 | 5845200 | Deler syrefaste rør |  | 5820210 | Deler for tilførselsrør, metall | NOBB VAVVS
60607868 | 740304 | PRESSFIT 47 35 SYREFAST | NUMEPRESS 47 Sveisemuffe i syrefast stål AISI 316L | Ja | 60183443 | 5845200 | Deler syrefaste rør |  | 5820210 | Deler for tilførselsrør, metall | NOBB VAVVS
60607869 | 740304 | PRESSFIT 47 42 SYREFAST | NUMEPRESS 47 Sveisemuffe i syrefast stål AISI 316L | Ja | 60183443 | 5845200 | Deler syrefaste rør |  | 5820210 | Deler for tilførselsrør, metall | NOBB VAVVS
60607870 | 740304 | PRESSFIT 47 54 SYREFAST | NUMEPRESS 47 Sveisemuffe i syrefast stål AISI 316L | Ja | 60183443 | 5845200 | Deler syrefaste rør |  | 5820210 | Deler for tilførselsrør, metall | NOBB VAVVS
60607871 | 740304 | PRESSFIT 54 15 SYREFAST | NUMEPRESS 54 Plugg i syrefast stål AISI 316L | Ja | 60183443 | 5845200 | Deler syrefaste rør |  | 5820210 | Deler for tilførselsrør, metall | NOBB VAVVS
60607872 | 740304 | PRESSFIT 54 18 SYREFAST | NUMEPRESS 54 Plugg i syrefast stål AISI 316L | Ja | 60183443 | 5845200 | Deler syrefaste rør |  | 5820210 | Deler for tilførselsrør, metall | NOBB VAVVS
60607873 | 740304 | PRESSFIT 54 22 SYREFAST | NUMEPRESS 54 Plugg i syrefast stål AISI 316L | Ja | 60183443 | 5845200 | Deler syrefaste rør |  | 5820210 | Deler for tilførselsrør, metall | NOBB VAVVS
60607874 | 740304 | PRESSFIT 54 28 SYREFAST | NUMEPRESS 54 Plugg i syrefast stål AISI 316L | Ja | 60183443 | 5845200 | Deler syrefaste rør |  | 5820210 | Deler for tilførselsrør, metall | NOBB VAVVS
60607875 | 740304 | PRESSFIT 54 35 SYREFAST | NUMEPRESS 54 Plugg i syrefast stål AISI 316L | Ja | 60183443 | 5845200 | Deler syrefaste rør |  | 5820210 | Deler for tilførselsrør, metall | NOBB VAVVS
60607876 | 740304 | PRESSFIT 54 42 SYREFAST | NUMEPRESS 54 Plugg i syrefast stål AISI 316L | Ja | 60183443 | 5845200 | Deler syrefaste rør |  | 5820210 | Deler for tilførselsrør, metall | NOBB VAVVS
60607877 | 740304 | PRESSFIT 54 54 SYREFAST | NUMEPRESS 54 Plugg i syrefast stål AISI 316L | Ja | 60183443 | 5845200 | Deler syrefaste rør |  | 5820210 | Deler for tilførselsrør, metall | NOBB VAVVS
60607878 | 740304 | PRESSFIT 14 76,1X22 SYREFAST | NUMEPRESS 14 Overgang i syrefast stål AISI 316L | Ja | 60183443 | 5845200 | Deler syrefaste rør |  | 5820210 | Deler for tilførselsrør, metall | NOBB VAVVS
60607879 | 740304 | PRESSFIT 27 42X1 1/2" SYREFAST | NUMEPRESS 27 Nippel med slettende i syrefast stål | Ja | 60183443 | 5845200 | Deler syrefaste rør |  | 5820210 | Deler for tilførselsrør, metall | NOBB VAVVS
60607889 | 740952 |  | FORSKALINGSHOLDER 2 RØR OPI FO2 40 | Ja | 60186663 | 5615100 | Deler til kabelrør |  | 5610150 | Deler til kabelrør | NOBB VAVVS
60607890 | 740952 |  | AVSTANDSHOLDER 7+7 rør OPI AVS 722 | Ja | 60186663 | 5615100 | Deler til kabelrør |  | 5610150 | Deler til kabelrør | NOBB VAVVS
60607997 | 741032 |  | S/907 Kupling f/HDPE til stålrør Svart EF | Ja | 60187591 | 5815300 | Kuplinger rør i rørsystemer |  | 5810550 | Deler for rørsystemer | NOBB VAVVS
60607998 | 741032 |  | S/907 Kupling f/HDPE til stålrør Svart EF | Ja | 60187591 | 5815300 | Kuplinger rør i rørsystemer |  | 5810550 | Deler for rørsystemer | NOBB VAVVS
60607999 | 741032 |  | S/907 Kupling f/HDPE til stålrør Svart EF | Ja | 60187591 | 5815300 | Kuplinger rør i rørsystemer |  | 5810550 | Deler for rørsystemer | NOBB VAVVS
60608000 | 741032 |  | S/907 Kupling f/HDPE til stålrør Svart EF | Ja | 60187591 | 5815300 | Kuplinger rør i rørsystemer |  | 5810550 | Deler for rørsystemer | NOBB VAVVS
60608001 | 741032 |  | S/907 Kupling f/HDPE til stålrør Svart EF | Ja | 60187591 | 5815300 | Kuplinger rør i rørsystemer |  | 5810550 | Deler for rørsystemer | NOBB VAVVS
60608002 | 741032 |  | S/907 Kupling f/HDPE til stålrør Svart EF | Ja | 60187591 | 5815300 | Kuplinger rør i rørsystemer |  | 5810550 | Deler for rørsystemer | NOBB VAVVS
60608003 | 741032 |  | S/907 Kupling f/HDPE til stålrør Svart EF | Ja | 60187591 | 5815300 | Kuplinger rør i rørsystemer |  | 5810550 | Deler for rørsystemer | NOBB VAVVS
60608004 | 741032 |  | S/907 Kupling f/HDPE til stålrør Svart EF | Ja | 60187591 | 5815300 | Kuplinger rør i rørsystemer |  | 5810550 | Deler for rørsystemer | NOBB VAVVS
60608005 | 741032 |  | S/907 Kupling f/HDPE til stålrør Svart EF | Ja | 60187591 | 5815300 | Kuplinger rør i rørsystemer |  | 5810550 | Deler for rørsystemer | NOBB VAVVS
60608006 | 741032 |  | S/907 Kupling f/HDPE til stålrør Svart EF | Ja | 60187591 | 5815300 | Kuplinger rør i rørsystemer |  | 5810550 | Deler for rørsystemer | NOBB VAVVS
60608009 | 741032 |  | N/12 22,5° Bend Rød | Ja | 60187611 | 5865100 | Strekkfaste rørdeler støpejern |  | 5820210 | Deler for tilførselsrør, metall | NOBB VAVVS
60608011 | 741032 |  | N/12 22,5° Bend Rød | Ja | 60187611 | 5865100 | Strekkfaste rørdeler støpejern |  | 5820210 | Deler for tilførselsrør, metall | NOBB VAVVS
60608012 | 741032 |  | N/12 22,5° Bend Rød | Ja | 60187611 | 5865100 | Strekkfaste rørdeler støpejern |  | 5820210 | Deler for tilførselsrør, metall | NOBB VAVVS
60608013 | 741032 |  | N/12 22,5° Bend Rød | Ja | 60187611 | 5865100 | Strekkfaste rørdeler støpejern |  | 5820210 | Deler for tilførselsrør, metall | NOBB VAVVS
60608014 | 741032 |  | N/12 22,5° Bend Rød m/Svanehals | Ja | 60187611 | 5865100 | Strekkfaste rørdeler støpejern |  | 5820210 | Deler for tilførselsrør, metall | NOBB VAVVS
60608016 | 741032 |  | N/20 T-rør Galvanisert | Ja | 60187588 | 5865100 | Strekkfaste rørdeler støpejern |  | 5820210 | Deler for tilførselsrør, metall | NOBB VAVVS
60608039 | 204439 |  | Protectline Trompetspiss, PVC, rød | Ja | 60174302 | 5615100 | Deler til kabelrør |  | 5610150 | Deler til kabelrør | NOBB VAVVS
60608039 | 283655 |  | Protectline Trompetspiss, PVC, rød | Nei | 60174302 | 5615100 | Deler til kabelrør |  | 5610150 | Deler til kabelrør | NOBB VAVVS
60608040 | 204439 |  | Protectline trompetmuffe, PVC, rød | Ja | 60174302 | 5615100 | Deler til kabelrør |  | 5610150 | Deler til kabelrør | NOBB VAVVS
60608040 | 283655 |  | Protectline trompetmuffe, PVC, rød | Nei | 60174302 | 5615100 | Deler til kabelrør |  | 5610150 | Deler til kabelrør | NOBB VAVVS
60608082 | 740324 |  | Vulkbrikke delbar dobbel svart | Ja | 60183820 | 5505150 | Deler til avløpsrør |  | 5501210 | Deler til avløpsrør, plast | NOBB VAVVS
60608191 | 276835 | TAPPEVANNSKAP 390X450X95 5 KURSER | TECE Fordelerskap 390x450x95mm | Ja | 60649867 | 5815450 | Fordelerskap rør i rørsystemer |  | 5810550 | Deler for rørsystemer | NOBB VAVVS
60608192 | 276835 | GULVVARMESKAP 550X740X95 5 KURS | TECEfloor Gulvvarmeskap tett 550x740x95mm | Ja | 60649865 | 5815450 | Fordelerskap rør i rørsystemer |  | 5810550 | Deler for rørsystemer | NOBB VAVVS
60608193 | 276835 | RAMME SKAP 800X580 12 KURS | TECE Ramme til Fordelerskap 800x580mm | Ja | 60649867 | 5815450 | Fordelerskap rør i rørsystemer |  | 5810550 | Deler for rørsystemer | NOBB VAVVS
60608194 | 276835 | RAMME SKAP 550X580 8 KURS | TECE Ramme til Fordelerskap 550x580mm | Ja | 60649867 | 5815450 | Fordelerskap rør i rørsystemer |  | 5810550 | Deler for rørsystemer | NOBB VAVVS
60608195 | 276835 | RAMME SKAP 390X450 5 KURS | TECE Ramme til Fordelerskap 390x450mm | Ja | 60649867 | 5815450 | Fordelerskap rør i rørsystemer |  | 5810550 | Deler for rørsystemer | NOBB VAVVS
60608196 | 276835 | TAPPEVANNSKAP 550X580X95 8 KURSER | TECE Fordelerskap 550x580x95mm | Ja | 60649867 | 5815450 | Fordelerskap rør i rørsystemer |  | 5810550 | Deler for rørsystemer | NOBB VAVVS
60608197 | 276835 | TAPPEVANNSKAP 550X580X118 8 KURSER | TECE Fordelerskap 550x580x118mm | Ja | 60649867 | 5815450 | Fordelerskap rør i rørsystemer |  | 5810550 | Deler for rørsystemer | NOBB VAVVS
60608198 | 276835 | TAPPEVANNSKAP 390X450X118 5 KURSER | TECE Fordelerskap 390x450x118mm | Ja | 60649867 | 5815450 | Fordelerskap rør i rørsystemer |  | 5810550 | Deler for rørsystemer | NOBB VAVVS
60608199 | 276835 | TAPPEVANNSKAP 800X580X95 12 KURSER | TECE Fordelerskap 800x580x95mm | Ja | 60649867 | 5815450 | Fordelerskap rør i rørsystemer |  | 5810550 | Deler for rørsystemer | NOBB VAVVS
60608200 | 276835 | GULVVARMESKAP 950X740X95 12 KURS | TECEfloor Gulvvarmeskap tettp 950x740x95mm | Ja | 60649865 | 5815450 | Fordelerskap rør i rørsystemer |  | 5810550 | Deler for rørsystemer | NOBB VAVVS
60608201 | 276835 | GULVVARMESKAP 800X740X95 10 KURS | TECEfloor Gulvvarmeskap tett 800x740x95mm | Ja | 60649865 | 5815450 | Fordelerskap rør i rørsystemer |  | 5810550 | Deler for rørsystemer | NOBB VAVVS
60608202 | 276835 | GULVVARMESKAP 550X740X118MM | TECEfloor Gulvvarmeskap tett for shunt 550x740x118mm | Ja | 60649865 | 5815450 | Fordelerskap rør i rørsystemer |  | 5810550 | Deler for rørsystemer | NOBB VAVVS
60608203 | 276835 | KOMBISKAP 900X1150X118 MM | TECE Kombiskap 900x1150x118mm | Ja | 60649865 | 5815450 | Fordelerskap rør i rørsystemer |  | 5810550 | Deler for rørsystemer | NOBB VAVVS
60608204 | 276835 | RAMME OG DØR KOMBISKAP 1000X1150 | TECE Ramme og Dør til kombiskap 1000x1150mm | Ja | 60649865 | 5815450 | Fordelerskap rør i rørsystemer |  | 5810550 | Deler for rørsystemer | NOBB VAVVS
60608205 | 276835 | RAMME OG DØR KOMBISKAP 800X1150 | TECE Ramme og Dør til kombiskap 800x1150mm | Ja | 60649865 | 5815450 | Fordelerskap rør i rørsystemer |  | 5810550 | Deler for rørsystemer | NOBB VAVVS
60608206 | 276835 | RAMME OG DØR KOMBISKAP 700X1150 | TECE Ramme og Dør til kombiskap 700x1150mm | Ja | 60649865 | 5815450 | Fordelerskap rør i rørsystemer |  | 5810550 | Deler for rørsystemer | NOBB VAVVS
60608207 | 276835 |  | TECE Ramme og Dør til kombiskap 550x1150mm | Ja | 60649865 | 5815450 | Fordelerskap rør i rørsystemer |  | 5810550 | Deler for rørsystemer | NOBB VAVVS
60608208 | 276835 | KOMBISKAP 1000X1150X200 MM | TECE Kombiskap 1000x1150x200mm | Ja | 60649865 | 5815450 | Fordelerskap rør i rørsystemer |  | 5810550 | Deler for rørsystemer | NOBB VAVVS
60608209 | 276835 | KOMBISKAP 1000X1150X118 MM | TECE Kombiskap 1000x1150x118mm | Ja | 60649865 | 5815450 | Fordelerskap rør i rørsystemer |  | 5810550 | Deler for rørsystemer | NOBB VAVVS
60608210 | 276835 |  | TECEfloor Gulvvarmeskap tett for shunt 800x740x118mm | Ja | 60649865 | 5815450 | Fordelerskap rør i rørsystemer |  | 5810550 | Deler for rørsystemer | NOBB VAVVS
60608211 | 276835 | KOMBISKAP 800X1150X118 MM | TECE Kombiskap 800x1150x118mm | Ja | 60649865 | 5815450 | Fordelerskap rør i rørsystemer |  | 5810550 | Deler for rørsystemer | NOBB VAVVS
60608212 | 276835 | KOMBISKAP 700X1150X118 MM | TECE Kombiskap 700x1150x118mm | Ja | 60649865 | 5815450 | Fordelerskap rør i rørsystemer |  | 5810550 | Deler for rørsystemer | NOBB VAVVS
60608213 | 276835 | KOMBISKAP 550X1150X118 MM | TECE Kombiskap 550x1150x118mm | Ja | 60649865 | 5815450 | Fordelerskap rør i rørsystemer |  | 5810550 | Deler for rørsystemer | NOBB VAVVS
60608214 | 276835 | RAMME OG DØR GULVVARMESKAP 950X740 | TECEfloor Ramme og Dør til Gulvvarmeskap 950x740mm | Ja | 60649865 | 5815450 | Fordelerskap rør i rørsystemer |  | 5810550 | Deler for rørsystemer | NOBB VAVVS
60608217 | 276835 | GV SKAP TETT FOR SHUNT 950X740X118M | TECEfloor GV skap tett for shunt 950x740x118mm. maks 12 | Ja | 60649865 | 5815450 | Fordelerskap rør i rørsystemer |  | 5810550 | Deler for rørsystemer | NOBB VAVVS
60608218 | 276835 | RAMME OG DØR KOMBISKAP 900X1150 | TECE Ramme og Dør til kombiskap 900x1150mm | Ja | 60649865 | 5815450 | Fordelerskap rør i rørsystemer |  | 5810550 | Deler for rørsystemer | NOBB VAVVS
60608219 | 276835 | TAPPEVANNSKAP 800X580X118 12 KURSER | TECE Fordelerskap 800x580x118mm | Ja | 60649867 | 5815450 | Fordelerskap rør i rørsystemer |  | 5810550 | Deler for rørsystemer | NOBB VAVVS
60608230 | 267542 |  | BEND 45° | Ja | 60175010 | 5815220 | Deler trykkrør andre typer plast |  | 5810330 | Deler for tilførselsrør, plast | NOBB VAVVS
60608231 | 267542 |  | T-RØR 90° | Ja | 60175014 | 5815220 | Deler trykkrør andre typer plast |  | 5810330 | Deler for tilførselsrør, plast | NOBB VAVVS
60608232 | 267542 |  | T-RØR 90° REDUSERT | Ja | 60175014 | 5815220 | Deler trykkrør andre typer plast |  | 5810330 | Deler for tilførselsrør, plast | NOBB VAVVS
60608233 | 267542 |  | BEND 90° | Ja | 60175010 | 5815220 | Deler trykkrør andre typer plast |  | 5810330 | Deler for tilførselsrør, plast | NOBB VAVVS
60608234 | 267542 |  | T-RØR 90° REDUSERT | Ja | 60175014 | 5815220 | Deler trykkrør andre typer plast |  | 5810330 | Deler for tilførselsrør, plast | NOBB VAVVS
60608235 | 267542 |  | T-RØR 90° REDUSERT | Ja | 60175014 | 5815220 | Deler trykkrør andre typer plast |  | 5810330 | Deler for tilførselsrør, plast | NOBB VAVVS
60608236 | 267542 |  | T-RØR 90° REDUSERT | Ja | 60175014 | 5815220 | Deler trykkrør andre typer plast |  | 5810330 | Deler for tilførselsrør, plast | NOBB VAVVS
60608250 | 740628 |  | PE100-RC bend bøyd av rør 45° | Ja | 60179883 | 5815100 | Deler trykkrør PE |  | 5810330 | Deler for tilførselsrør, plast | NOBB VAVVS
60608251 | 740628 |  | PE100-RC bend bøyd av rør 11°, SDR11 R=1,5 | Ja | 60179883 | 5815100 | Deler trykkrør PE |  | 5810330 | Deler for tilførselsrør, plast | NOBB VAVVS
60608252 | 740628 |  | PE100-RC bend bøyd av rør 60° | Ja | 60179883 | 5815100 | Deler trykkrør PE |  | 5810330 | Deler for tilførselsrør, plast | NOBB VAVVS
60608253 | 740628 |  | PE100-RC bend bøyd av rør 60° | Ja | 60179883 | 5815100 | Deler trykkrør PE |  | 5810330 | Deler for tilførselsrør, plast | NOBB VAVVS
60608254 | 740628 |  | PE100-RC bend bøyd av rør 45°, SDR17 R=1,5 | Ja | 60179883 | 5815100 | Deler trykkrør PE |  | 5810330 | Deler for tilførselsrør, plast | NOBB VAVVS
60608255 | 740628 |  | PE100-RC bend bøyd av rør 45°, SDR17 R=1,5 | Ja | 60179883 | 5815100 | Deler trykkrør PE |  | 5810330 | Deler for tilførselsrør, plast | NOBB VAVVS
60608256 | 740628 |  | PE100-RC bend bøyd av rør 60° | Ja | 60179883 | 5815100 | Deler trykkrør PE |  | 5810330 | Deler for tilførselsrør, plast | NOBB VAVVS
60608257 | 740628 |  | PE100-RC bend bøyd av rør 45° | Ja | 60179883 | 5815100 | Deler trykkrør PE |  | 5810330 | Deler for tilførselsrør, plast | NOBB VAVVS
60608258 | 740628 |  | PE100-RC bend bøyd av rør 11° | Ja | 60179883 | 5815100 | Deler trykkrør PE |  | 5810330 | Deler for tilførselsrør, plast | NOBB VAVVS
60608259 | 740628 |  | PE100-RC bend bøyd av rør 45°, SDR17 R=1,5 | Ja | 60179883 | 5815100 | Deler trykkrør PE |  | 5810330 | Deler for tilførselsrør, plast | NOBB VAVVS
60608260 | 740628 |  | PE100-RC bend bøyd av rør 90° | Ja | 60179883 | 5815100 | Deler trykkrør PE |  | 5810330 | Deler for tilførselsrør, plast | NOBB VAVVS
60608261 | 740628 |  | PE100-RC bend bøyd av rør 45° | Ja | 60179883 | 5815100 | Deler trykkrør PE |  | 5810330 | Deler for tilførselsrør, plast | NOBB VAVVS
60608262 | 740628 |  | PE100-RC bend bøyd av rør 60° | Ja | 60179883 | 5815100 | Deler trykkrør PE |  | 5810330 | Deler for tilførselsrør, plast | NOBB VAVVS
60608263 | 740628 |  | PE100-RC bend bøyd av rør 45° | Ja | 60179883 | 5815100 | Deler trykkrør PE |  | 5810330 | Deler for tilførselsrør, plast | NOBB VAVVS
60608264 | 740628 |  | PE100-RC bend bøyd av rør 45°, SDR17 R=1,5 | Ja | 60179883 | 5815100 | Deler trykkrør PE |  | 5810330 | Deler for tilførselsrør, plast | NOBB VAVVS
60608265 | 740628 |  | PE100-RC bend bøyd av rør 11°, SDR11 R=1,5 | Ja | 60179883 | 5815100 | Deler trykkrør PE |  | 5810330 | Deler for tilførselsrør, plast | NOBB VAVVS
60608266 | 740628 |  | PE100-RC bend bøyd av rør 45°, SDR17 R=1,5 | Ja | 60179883 | 5815100 | Deler trykkrør PE |  | 5810330 | Deler for tilførselsrør, plast | NOBB VAVVS
60608267 | 740628 |  | PE100-RC bend bøyd av rør 90°, SDR17 R=1,5 | Ja | 60179883 | 5815100 | Deler trykkrør PE |  | 5810330 | Deler for tilførselsrør, plast | NOBB VAVVS
60608268 | 740628 |  | PE100-RC bend bøyd av rør 45°, SDR11 R=1,5 | Ja | 60179883 | 5815100 | Deler trykkrør PE |  | 5810330 | Deler for tilførselsrør, plast | NOBB VAVVS
60608269 | 740628 |  | PE100-RC bend bøyd av rør 11°, SDR11 R=1,5 | Ja | 60179883 | 5815100 | Deler trykkrør PE |  | 5810330 | Deler for tilførselsrør, plast | NOBB VAVVS
60608270 | 740628 |  | PE100-RC bend bøyd av rør 22°, SDR17 R=1,5 | Ja | 60179883 | 5815100 | Deler trykkrør PE |  | 5810330 | Deler for tilførselsrør, plast | NOBB VAVVS
60608271 | 740628 |  | PE100-RC bend bøyd av rør 22° | Ja | 60179883 | 5815100 | Deler trykkrør PE |  | 5810330 | Deler for tilførselsrør, plast | NOBB VAVVS
60608272 | 740628 |  | PE100-RC bend bøyd av rør 30° | Ja | 60179883 | 5815100 | Deler trykkrør PE |  | 5810330 | Deler for tilførselsrør, plast | NOBB VAVVS
60608273 | 740628 |  | PE100-RC bend bøyd av rør 45°, SDR11 R=1,5 | Ja | 60179883 | 5815100 | Deler trykkrør PE |  | 5810330 | Deler for tilførselsrør, plast | NOBB VAVVS
60608274 | 740628 |  | PE100-RC bend bøyd av rør 45° | Ja | 60179883 | 5815100 | Deler trykkrør PE |  | 5810330 | Deler for tilførselsrør, plast | NOBB VAVVS
60608275 | 740628 |  | PE100-RC bend bøyd av rør 11°, SDR11 R=1,5 | Ja | 60179883 | 5815100 | Deler trykkrør PE |  | 5810330 | Deler for tilførselsrør, plast | NOBB VAVVS
60608276 | 740628 |  | PE100-RC bend bøyd av rør 45°, SDR11 R=1,5 | Ja | 60179883 | 5815100 | Deler trykkrør PE |  | 5810330 | Deler for tilførselsrør, plast | NOBB VAVVS
60608277 | 740628 |  | PE100-RC bend bøyd av rør 11° | Ja | 60179883 | 5815100 | Deler trykkrør PE |  | 5810330 | Deler for tilførselsrør, plast | NOBB VAVVS
60608278 | 740628 |  | PE100-RC bend bøyd av rør 30°, SDR17 R=1,5 | Ja | 60179883 | 5815100 | Deler trykkrør PE |  | 5810330 | Deler for tilførselsrør, plast | NOBB VAVVS
60608279 | 740628 |  | PE100-RC bend bøyd av rør 11° | Ja | 60179883 | 5815100 | Deler trykkrør PE |  | 5810330 | Deler for tilførselsrør, plast | NOBB VAVVS
60608280 | 740628 |  | PE100-RC bend bøyd av rør 30°, SDR17 R=1,5 | Ja | 60179883 | 5815100 | Deler trykkrør PE |  | 5810330 | Deler for tilførselsrør, plast | NOBB VAVVS
60608281 | 740628 |  | PE100-RC bend bøyd av rør 11° | Ja | 60179883 | 5815100 | Deler trykkrør PE |  | 5810330 | Deler for tilførselsrør, plast | NOBB VAVVS
60608282 | 740628 |  | PE100-RC bend bøyd av rør 30° | Ja | 60179883 | 5815100 | Deler trykkrør PE |  | 5810330 | Deler for tilførselsrør, plast | NOBB VAVVS
60608283 | 740628 |  | PE100-RC bend bøyd av rør 11° | Ja | 60179883 | 5815100 | Deler trykkrør PE |  | 5810330 | Deler for tilførselsrør, plast | NOBB VAVVS
60608284 | 740628 |  | PE100-RC bend bøyd av rør 90° | Ja | 60179883 | 5815100 | Deler trykkrør PE |  | 5810330 | Deler for tilførselsrør, plast | NOBB VAVVS
60608285 | 740628 |  | PE100-RC bend bøyd av rør 11°, SDR17 R=1,5 | Ja | 60179883 | 5815100 | Deler trykkrør PE |  | 5810330 | Deler for tilførselsrør, plast | NOBB VAVVS
60608286 | 740628 |  | PE100-RC bend bøyd av rør 11°, SDR17 R=1,5 | Ja | 60179883 | 5815100 | Deler trykkrør PE |  | 5810330 | Deler for tilførselsrør, plast | NOBB VAVVS
60608287 | 740628 |  | PE100-RC bend bøyd av rør 11°, SDR17 R=1,5 | Ja | 60179883 | 5815100 | Deler trykkrør PE |  | 5810330 | Deler for tilførselsrør, plast | NOBB VAVVS
60608288 | 740628 |  | PE100-RC bend bøyd av rør 22°, SDR11 R=1,5 | Ja | 60179883 | 5815100 | Deler trykkrør PE |  | 5810330 | Deler for tilførselsrør, plast | NOBB VAVVS
60608289 | 740628 |  | PE100-RC bend bøyd av rør 11°, SDR17 R=1,5 | Ja | 60179883 | 5815100 | Deler trykkrør PE |  | 5810330 | Deler for tilførselsrør, plast | NOBB VAVVS
60608290 | 740628 |  | PE100-RC bend bøyd av rør 30° | Ja | 60179883 | 5815100 | Deler trykkrør PE |  | 5810330 | Deler for tilførselsrør, plast | NOBB VAVVS
60608291 | 740628 |  | PE100-RC bend bøyd av rør 30°, SDR11 R=1,5 | Ja | 60179883 | 5815100 | Deler trykkrør PE |  | 5810330 | Deler for tilførselsrør, plast | NOBB VAVVS
60608292 | 740628 |  | PE100-RC bend bøyd av rør 22°, SDR11 R=1,5 | Ja | 60179883 | 5815100 | Deler trykkrør PE |  | 5810330 | Deler for tilførselsrør, plast | NOBB VAVVS
60608293 | 740628 |  | PE100-RC bend bøyd av rør 45°, SDR17 R=1,5 | Ja | 60179883 | 5815100 | Deler trykkrør PE |  | 5810330 | Deler for tilførselsrør, plast | NOBB VAVVS
60608294 | 740628 |  | PE100-RC bend bøyd av rør 90°, SDR17 R=1,5 | Ja | 60179883 | 5815100 | Deler trykkrør PE |  | 5810330 | Deler for tilførselsrør, plast | NOBB VAVVS
60608295 | 740628 |  | PE100-RC bend bøyd av rør 60° | Ja | 60179883 | 5815100 | Deler trykkrør PE |  | 5810330 | Deler for tilførselsrør, plast | NOBB VAVVS
60608296 | 740628 |  | PE100-RC bend bøyd av rør 22° | Ja | 60179883 | 5815100 | Deler trykkrør PE |  | 5810330 | Deler for tilførselsrør, plast | NOBB VAVVS
60608297 | 740628 |  | PE100-RC bend bøyd av rør 22° | Ja | 60179883 | 5815100 | Deler trykkrør PE |  | 5810330 | Deler for tilførselsrør, plast | NOBB VAVVS
60608298 | 740628 |  | PE100-RC bend bøyd av rør 90°, SDR11 R=1,5 | Ja | 60179883 | 5815100 | Deler trykkrør PE |  | 5810330 | Deler for tilførselsrør, plast | NOBB VAVVS
60608299 | 740628 |  | PE100-RC bend bøyd av rør 11° | Ja | 60179883 | 5815100 | Deler trykkrør PE |  | 5810330 | Deler for tilførselsrør, plast | NOBB VAVVS
60608300 | 740628 |  | PE100-RC bend bøyd av rør 22°, SDR17 R=1,5 | Ja | 60179883 | 5815100 | Deler trykkrør PE |  | 5810330 | Deler for tilførselsrør, plast | NOBB VAVVS
60608301 | 740628 |  | PE100-RC bend bøyd av rør 45°, SDR11 R=1,5 | Ja | 60179883 | 5815100 | Deler trykkrør PE |  | 5810330 | Deler for tilførselsrør, plast | NOBB VAVVS
60608302 | 740628 |  | PE100-RC bend bøyd av rør 45°, SDR11 R=1,5 | Ja | 60179883 | 5815100 | Deler trykkrør PE |  | 5810330 | Deler for tilførselsrør, plast | NOBB VAVVS
60608303 | 740628 |  | PE100-RC bend bøyd av rør 45°, SDR11 R=1,5 | Ja | 60179883 | 5815100 | Deler trykkrør PE |  | 5810330 | Deler for tilførselsrør, plast | NOBB VAVVS
60608304 | 740628 |  | PE100-RC bend bøyd av rør 22° | Ja | 60179883 | 5815100 | Deler trykkrør PE |  | 5810330 | Deler for tilførselsrør, plast | NOBB VAVVS
60608305 | 740628 |  | PE100-RC bend bøyd av rør 22° | Ja | 60179883 | 5815100 | Deler trykkrør PE |  | 5810330 | Deler for tilførselsrør, plast | NOBB VAVVS
60608306 | 740628 |  | PE100-RC bend bøyd av rør 30°, SDR11 R=1,5 | Ja | 60179883 | 5815100 | Deler trykkrør PE |  | 5810330 | Deler for tilførselsrør, plast | NOBB VAVVS
60608307 | 740628 |  | PE100-RC bend bøyd av rør 30° | Ja | 60179883 | 5815100 | Deler trykkrør PE |  | 5810330 | Deler for tilførselsrør, plast | NOBB VAVVS
60608308 | 740628 |  | PE100-RC bend bøyd av rør 22°, SDR17 R=1,5 | Ja | 60179883 | 5815100 | Deler trykkrør PE |  | 5810330 | Deler for tilførselsrør, plast | NOBB VAVVS
60608309 | 740628 |  | PE100-RC bend bøyd av rør 30° | Ja | 60179883 | 5815100 | Deler trykkrør PE |  | 5810330 | Deler for tilførselsrør, plast | NOBB VAVVS
60608310 | 740628 |  | PE100-RC bend bøyd av rør 90° | Ja | 60179883 | 5815100 | Deler trykkrør PE |  | 5810330 | Deler for tilførselsrør, plast | NOBB VAVVS
60608311 | 740628 |  | PE100-RC bend bøyd av rør 90°, SDR11 R=1,5 | Ja | 60179883 | 5815100 | Deler trykkrør PE |  | 5810330 | Deler for tilførselsrør, plast | NOBB VAVVS
60608312 | 740628 |  | PE100-RC bend bøyd av rør 90° | Ja | 60179883 | 5815100 | Deler trykkrør PE |  | 5810330 | Deler for tilførselsrør, plast | NOBB VAVVS
60608313 | 740628 |  | PE100-RC bend bøyd av rør 90°, SDR11 R=1,5 | Ja | 60179883 | 5815100 | Deler trykkrør PE |  | 5810330 | Deler for tilførselsrør, plast | NOBB VAVVS
60608314 | 740628 |  | PE100-RC bend bøyd av rør 90°, SDR11 R=1,5 | Ja | 60179883 | 5815100 | Deler trykkrør PE |  | 5810330 | Deler for tilførselsrør, plast | NOBB VAVVS
60608315 | 740628 |  | PE100-RC bend bøyd av rør 90°, SDR17 R=1,5 | Ja | 60179883 | 5815100 | Deler trykkrør PE |  | 5810330 | Deler for tilførselsrør, plast | NOBB VAVVS
60608316 | 740628 |  | PE100-RC bend bøyd av rør 11°, SDR11 R=1,5 | Ja | 60179883 | 5815100 | Deler trykkrør PE |  | 5810330 | Deler for tilførselsrør, plast | NOBB VAVVS
60608317 | 740628 |  | PE100-RC bend bøyd av rør 90°, SDR17 R=1,5 | Ja | 60179883 | 5815100 | Deler trykkrør PE |  | 5810330 | Deler for tilførselsrør, plast | NOBB VAVVS
60608318 | 740628 |  | PE100-RC bend bøyd av rør 90° | Ja | 60179883 | 5815100 | Deler trykkrør PE |  | 5810330 | Deler for tilførselsrør, plast | NOBB VAVVS
60608319 | 740628 |  | PE100-RC bend bøyd av rør 90°, SDR17 R=1,5 | Ja | 60179883 | 5815100 | Deler trykkrør PE |  | 5810330 | Deler for tilførselsrør, plast | NOBB VAVVS
60608320 | 740628 |  | PE100-RC bend bøyd av rør 11°, SDR17 R=1,5 | Ja | 60179883 | 5815100 | Deler trykkrør PE |  | 5810330 | Deler for tilførselsrør, plast | NOBB VAVVS
60608321 | 740628 |  | PE100-RC bend bøyd av rør 22°, SDR17 R=1,5 | Ja | 60179883 | 5815100 | Deler trykkrør PE |  | 5810330 | Deler for tilførselsrør, plast | NOBB VAVVS
60608322 | 740628 |  | PE100-RC bend bøyd av rør 22°, SDR11 R=1,5 | Ja | 60179883 | 5815100 | Deler trykkrør PE |  | 5810330 | Deler for tilførselsrør, plast | NOBB VAVVS
60608323 | 740628 |  | PE100-RC bend bøyd av rør 22° | Ja | 60179883 | 5815100 | Deler trykkrør PE |  | 5810330 | Deler for tilførselsrør, plast | NOBB VAVVS
60608324 | 740628 |  | PE100-RC bend bøyd av rør 90°, SDR11 R=1,5 | Ja | 60179883 | 5815100 | Deler trykkrør PE |  | 5810330 | Deler for tilførselsrør, plast | NOBB VAVVS
60608325 | 740628 |  | PE100-RC bend bøyd av rør 22°, SDR11 R=1,5 | Ja | 60179883 | 5815100 | Deler trykkrør PE |  | 5810330 | Deler for tilførselsrør, plast | NOBB VAVVS
60608326 | 204439 |  | Flexibend for dobbelvegget kabelrør | Ja | 60174265 | 5615100 | Deler til kabelrør |  | 5610150 | Deler til kabelrør | NOBB VAVVS
60608326 | 283655 |  | Flexibend for dobbelvegget kabelrør | Nei | 60174265 | 5615100 | Deler til kabelrør |  | 5610150 | Deler til kabelrør | NOBB VAVVS
60608327 | 204439 |  | Flexibend for dobbelvegget kabelrør | Ja | 60174265 | 5615100 | Deler til kabelrør |  | 5610150 | Deler til kabelrør | NOBB VAVVS
60608327 | 283655 |  | Flexibend for dobbelvegget kabelrør | Nei | 60174265 | 5615100 | Deler til kabelrør |  | 5610150 | Deler til kabelrør | NOBB VAVVS
60608328 | 204439 |  | Flexibend for dobbelvegget kabelrør | Ja | 60174265 | 5615100 | Deler til kabelrør |  | 5610150 | Deler til kabelrør | NOBB VAVVS
60608328 | 283655 |  | Flexibend for dobbelvegget kabelrør | Nei | 60174265 | 5615100 | Deler til kabelrør |  | 5610150 | Deler til kabelrør | NOBB VAVVS
60608654 | 276835 |  | TECEfloor Plug & Play Gulvvarmeskap 2 kurser | Ja | 60650528 | 5815450 | Fordelerskap rør i rørsystemer |  | 5810550 | Deler for rørsystemer | NOBB VAVVS
60608655 | 276835 |  | TECEfloor Plug & Play Gulvvarmeskap 4 kurser | Ja | 60650528 | 5815450 | Fordelerskap rør i rørsystemer |  | 5810550 | Deler for rørsystemer | NOBB VAVVS
60608656 | 276835 |  | TECEfloor Plug & Play Gulvvarmeskap 5 kurser | Ja | 60650528 | 5815450 | Fordelerskap rør i rørsystemer |  | 5810550 | Deler for rørsystemer | NOBB VAVVS
60608657 | 276835 |  | TECEfloor Plug & Play Gulvvarmeskap 6 kurser | Ja | 60650528 | 5815450 | Fordelerskap rør i rørsystemer |  | 5810550 | Deler for rørsystemer | NOBB VAVVS
60608659 | 276835 |  | TECEfloor Plug & Play Gulvvarmeskap 8 kurser | Ja | 60650528 | 5815450 | Fordelerskap rør i rørsystemer |  | 5810550 | Deler for rørsystemer | NOBB VAVVS
60608660 | 276835 |  | TECEfloor Plug & Play Gulvvarmeskap 9 kurser | Ja | 60650528 | 5815450 | Fordelerskap rør i rørsystemer |  | 5810550 | Deler for rørsystemer | NOBB VAVVS
60608661 | 276835 |  | TECEfloor Plug & Play Gulvvarmeskap 10 kurser | Ja | 60650528 | 5815450 | Fordelerskap rør i rørsystemer |  | 5810550 | Deler for rørsystemer | NOBB VAVVS
60608662 | 276835 |  | TECEfloor Plug & Play Gulvvarmeskap 12 kurser | Ja | 60650528 | 5815450 | Fordelerskap rør i rørsystemer |  | 5810550 | Deler for rørsystemer | NOBB VAVVS
60608663 | 276835 |  | TECEfloor Plug & Play Gulvvarmeskap 2 kurser m/shunt | Ja | 60650528 | 5815450 | Fordelerskap rør i rørsystemer |  | 5810550 | Deler for rørsystemer | NOBB VAVVS
60608664 | 276835 |  | TECEfloor Plug & Play Gulvvarmeskap 3 kurser | Ja | 60650528 | 5815450 | Fordelerskap rør i rørsystemer |  | 5810550 | Deler for rørsystemer | NOBB VAVVS
60608665 | 276835 |  | TECEfloor Plug & Play Gulvvarmeskap 3 kurser m/shunt | Ja | 60650528 | 5815450 | Fordelerskap rør i rørsystemer |  | 5810550 | Deler for rørsystemer | NOBB VAVVS
60608666 | 276835 |  | TECEfloor Plug & Play Gulvvarmeskap 5 kurser m/shunt | Ja | 60650528 | 5815450 | Fordelerskap rør i rørsystemer |  | 5810550 | Deler for rørsystemer | NOBB VAVVS
60608667 | 276835 |  | TECEfloor Plug & Play Gulvvarmeskap 6 kurser m/shunt | Ja | 60650528 | 5815450 | Fordelerskap rør i rørsystemer |  | 5810550 | Deler for rørsystemer | NOBB VAVVS
60608668 | 276835 |  | TECEfloor Plug & Play Gulvvarmeskap 7 kurser m/shunt | Ja | 60650528 | 5815450 | Fordelerskap rør i rørsystemer |  | 5810550 | Deler for rørsystemer | NOBB VAVVS
60608669 | 276835 |  | TECEfloor Plug & Play Gulvvarmeskap 8 kurser m/shunt | Ja | 60650528 | 5815450 | Fordelerskap rør i rørsystemer |  | 5810550 | Deler for rørsystemer | NOBB VAVVS
60608670 | 276835 |  | TECEfloor Plug & Play Gulvvarmeskap 9 kurser m/shunt | Ja | 60650528 | 5815450 | Fordelerskap rør i rørsystemer |  | 5810550 | Deler for rørsystemer | NOBB VAVVS
60608671 | 276835 |  | TECEfloor Plug & Play Gulvvarmeskap 10 kurser m/shunt | Ja | 60650528 | 5815450 | Fordelerskap rør i rørsystemer |  | 5810550 | Deler for rørsystemer | NOBB VAVVS
60608672 | 276835 |  | TECEfloor Plug & Play Gulvvarmeskap 11 kurser m/shunt | Ja | 60650528 | 5815450 | Fordelerskap rør i rørsystemer |  | 5810550 | Deler for rørsystemer | NOBB VAVVS
60608673 | 276835 |  | TECEfloor Plug & Play Gulvvarmeskap 12 kurser m/shunt | Ja | 60650528 | 5815450 | Fordelerskap rør i rørsystemer |  | 5810550 | Deler for rørsystemer | NOBB VAVVS
60608675 | 276835 |  | TECEfloor Plug & Play Gulvvarmeskap 4 kurser m/shunt | Ja | 60650528 | 5815450 | Fordelerskap rør i rørsystemer |  | 5810550 | Deler for rørsystemer | NOBB VAVVS
60608676 | 276835 |  | TECEfloor Plug & Play Gulvvarmeskap 11 kurser | Ja | 60650528 | 5815450 | Fordelerskap rør i rørsystemer |  | 5810550 | Deler for rørsystemer | NOBB VAVVS
60608695 | 215954 |  | LK Varerørsparaply 20-25/34 | Ja | 60176036 | 5815300 | Kuplinger rør i rørsystemer |  | 5810550 | Deler for rørsystemer | NOBB VAVVS
60608844 | 204439 |  | Løsflens, varmgalvanisert, boret iht. PN 10 | Ja | 60174176 | 5815100 | Deler trykkrør PE |  | 5810330 | Deler for tilførselsrør, plast | NOBB VAVVS
60608845 | 204439 |  | Løsflens, varmgalvanisert, boret iht. PN 10 | Ja | 60174176 | 5815100 | Deler trykkrør PE |  | 5810330 | Deler for tilførselsrør, plast | NOBB VAVVS
60608846 | 204439 |  | Løsflens, varmgalvanisert, boret iht. PN 10 | Ja | 60174176 | 5815100 | Deler trykkrør PE |  | 5810330 | Deler for tilførselsrør, plast | NOBB VAVVS
60608847 | 204439 |  | Løsflens, varmgalvanisert, boret iht. PN 10 | Ja | 60174176 | 5815100 | Deler trykkrør PE |  | 5810330 | Deler for tilførselsrør, plast | NOBB VAVVS
60608848 | 204439 |  | Løsflens, varmgalvanisert, trykkløst | Ja | 60174176 | 5815100 | Deler trykkrør PE |  | 5810330 | Deler for tilførselsrør, plast | NOBB VAVVS
60608849 | 204439 |  | Løsflens, varmgalvanisert, trykkløst | Ja | 60174176 | 5815100 | Deler trykkrør PE |  | 5810330 | Deler for tilførselsrør, plast | NOBB VAVVS
60608850 | 204439 |  | Løsflens, varmgalvanisert, trykkløst | Ja | 60174176 | 5815100 | Deler trykkrør PE |  | 5810330 | Deler for tilførselsrør, plast | NOBB VAVVS
60608851 | 204439 |  | Løsflens, varmgalvanisert, trykkløst | Ja | 60174176 | 5815100 | Deler trykkrør PE |  | 5810330 | Deler for tilførselsrør, plast | NOBB VAVVS
60608852 | 204439 |  | Løsflens, varmgalvanisert, trykkløst | Ja | 60174176 | 5815100 | Deler trykkrør PE |  | 5810330 | Deler for tilførselsrør, plast | NOBB VAVVS
60608853 | 204439 |  | Løsflens, varmgalvanisert, trykkløst | Ja | 60174176 | 5815100 | Deler trykkrør PE |  | 5810330 | Deler for tilførselsrør, plast | NOBB VAVVS
60608890 | 283655 | AVLØPSSLANGE 150CM | Avløpsslange 150cm | Ja | 60184755 | 5505150 | Deler til avløpsrør |  | 5501100 | Avløpsrør plast | NOBB VAVVS
60608891 | 283655 | AVLØPSSLANGE 250CM | Avløpsslange 250cm | Ja | 60184755 | 5505150 | Deler til avløpsrør |  | 5501100 | Avløpsrør plast | NOBB VAVVS
60608892 | 283655 | AVLØPSSLANGE 350CM | Avløpsslange 350cm | Ja | 60184755 | 5505150 | Deler til avløpsrør |  | 5501100 | Avløpsrør plast | NOBB VAVVS
60608893 | 283655 | AVLØPSLANGE-MUFFE, EN STK | Avløpslange-muffe, en stk | Ja | 60184756 | 5505150 | Deler til avløpsrør |  | 5501210 | Deler til avløpsrør, plast | NOBB VAVVS
60608900 | 215954 |  | LK Skapstativ L2 | Ja | 60176047 | 5815450 | Fordelerskap rør i rørsystemer |  | 5810550 | Deler for rørsystemer | NOBB VAVVS
60609010 | 276835 | TURVENTIL KUNSTSTOFF U/FLOWMETER | TECEfloor Turventil for kunststoffordeler | Ja | 60649886 | 5815550 | Gulvvarmesystemer (ekskl. rør) |  | 5810410 | Deler for gulvvarme/gatevarme | NOBB VAVVS
60609011 | 276835 |  | Ramme for Kombiskap 800x1320mm | Ja | 60649865 | 5815450 | Fordelerskap rør i rørsystemer |  | 5810550 | Deler for rørsystemer | NOBB VAVVS
60609012 | 276835 |  | Ramme for Kombiskap 550x1320mm | Ja | 60649865 | 5815450 | Fordelerskap rør i rørsystemer |  | 5810550 | Deler for rørsystemer | NOBB VAVVS
60609013 | 276835 |  | Dør for Kombiskap 800x1320mm | Ja | 60649865 | 5815450 | Fordelerskap rør i rørsystemer |  | 5810550 | Deler for rørsystemer | NOBB VAVVS
60609014 | 276835 |  | Dør for Kombiskap 550x1320mm | Ja | 60649865 | 5815450 | Fordelerskap rør i rørsystemer |  | 5810550 | Deler for rørsystemer | NOBB VAVVS
60609078 | 740308 |  | Rør i rør 18x2,5/28 sort 50m | Ja | 60183570 | 5810300 | Trykkrør (rør i rør) |  | 5810100 | Tilførselsrør plast (tidl Trykkrør PE) | NOBB VAVVS
60609079 | 740308 |  | Rør i rør 12x2,0/25 sort 50m | Ja | 60183570 | 5810300 | Trykkrør (rør i rør) |  | 5810100 | Tilførselsrør plast (tidl Trykkrør PE) | NOBB VAVVS
60609080 | 740308 |  | Varerør 25mm sort 50m | Ja | 60183570 | 5810300 | Trykkrør (rør i rør) |  | 5810100 | Tilførselsrør plast (tidl Trykkrør PE) | NOBB VAVVS
60609081 | 740308 |  | Varerør 28mm sort 50m | Ja | 60183570 | 5810300 | Trykkrør (rør i rør) |  | 5810100 | Tilførselsrør plast (tidl Trykkrør PE) | NOBB VAVVS
60609082 | 204439 |  | PP skjøtemuffe for DV rør | Ja | 60174267 | 5615100 | Deler til kabelrør |  | 5610150 | Deler til kabelrør | NOBB VAVVS
60609082 | 283655 |  | PP skjøtemuffe for DV rør | Nei | 60174267 | 5615100 | Deler til kabelrør |  | 5610150 | Deler til kabelrør | NOBB VAVVS
60609122 | 276835 | HJØRNEGRENRØR DOBBEL 110/110 87° | POLO-KAL XS dobbelt hjørnegrenrør 110/110 87° | Ja | 60648585 | 5505150 | Deler til avløpsrør |  | 5501210 | Deler til avløpsrør, plast | NOBB VAVVS
60609487 | 215954 |  | LK Rørfikstur Quattro CC50 | Ja | 60176075 | 5815550 | Gulvvarmesystemer (ekskl. rør) |  | 5810410 | Deler for gulvvarme/gatevarme | NOBB VAVVS
60609615 | 276835 | PAKNING 3/4" EPDM | Pakning, | Ja | 60653350 | 5845200 | Deler syrefaste rør |  | 5820210 | Deler for tilførselsrør, metall | NOBB VAVVS
60609621 | 215954 |  | LK Vannmålerskap UNI XL | Ja | 60176047 | 5815450 | Fordelerskap rør i rørsystemer |  | 5810550 | Deler for rørsystemer | NOBB VAVVS
60609639 | 740308 |  | Gulvvarmerør 12x2 120m kveil | Ja | 60183713 | 5810400 | Rør gulvvarme |  | 5810260 | Tilførselsrør, plast, gulvvarme/gatevarme | NOBB VAVVS
60609673 | 214995 |  | Albue overgang 18x3/4" innvendig | Ja | 60178878 | 5815150 | Deler trykkrør PEX |  | 5810330 | Deler for tilførselsrør, plast | NOBB VAVVS
60609674 | 214995 |  | Albue overgang 15x1/2" utvendig | Ja | 60178878 | 5815150 | Deler trykkrør PEX |  | 5810330 | Deler for tilførselsrør, plast | NOBB VAVVS
60609675 | 214995 |  | Albue overgang 22x3/4" utvendig | Ja | 60178878 | 5815150 | Deler trykkrør PEX |  | 5810330 | Deler for tilførselsrør, plast | NOBB VAVVS
60609676 | 214995 |  | Albue overgang 28x1" utvendig | Ja | 60178878 | 5815150 | Deler trykkrør PEX |  | 5810330 | Deler for tilførselsrør, plast | NOBB VAVVS
60609677 | 214995 |  | Albue overgang 18x3/4" utvendig | Ja | 60178878 | 5815150 | Deler trykkrør PEX |  | 5810330 | Deler for tilførselsrør, plast | NOBB VAVVS
60609678 | 214995 |  | T-rør til pex | Ja | 60178879 | 5815150 | Deler trykkrør PEX |  | 5810330 | Deler for tilførselsrør, plast | NOBB VAVVS
60609679 | 214995 |  | T-rør til pex | Ja | 60178879 | 5815150 | Deler trykkrør PEX |  | 5810330 | Deler for tilførselsrør, plast | NOBB VAVVS
60609680 | 214995 |  | Albue overgang 22x3/4" innvendig | Ja | 60178878 | 5815150 | Deler trykkrør PEX |  | 5810330 | Deler for tilførselsrør, plast | NOBB VAVVS
60609681 | 214995 |  | T-rør til pex | Ja | 60178879 | 5815150 | Deler trykkrør PEX |  | 5810330 | Deler for tilførselsrør, plast | NOBB VAVVS
60609682 | 214995 |  | Overgangsnippel 1/2" | Ja | 60178878 | 5815150 | Deler trykkrør PEX |  | 5810330 | Deler for tilførselsrør, plast | NOBB VAVVS
60609683 | 214995 |  | Overgangsnippel 3/4" | Ja | 60178878 | 5815150 | Deler trykkrør PEX |  | 5810330 | Deler for tilførselsrør, plast | NOBB VAVVS
60609684 | 214995 |  | Overgangsnippel 3/4" | Ja | 60178878 | 5815150 | Deler trykkrør PEX |  | 5810330 | Deler for tilførselsrør, plast | NOBB VAVVS
60609685 | 214995 |  | Overgangsnippel 1" | Ja | 60178878 | 5815150 | Deler trykkrør PEX |  | 5810330 | Deler for tilførselsrør, plast | NOBB VAVVS
60609686 | 214995 |  | Overgangsnippel 3/4" | Ja | 60178878 | 5815150 | Deler trykkrør PEX |  | 5810330 | Deler for tilførselsrør, plast | NOBB VAVVS
60609687 | 214995 |  | Overgangsmuffe 3/4" | Ja | 60178878 | 5815150 | Deler trykkrør PEX |  | 5810330 | Deler for tilførselsrør, plast | NOBB VAVVS
60609688 | 214995 |  | Overgangsnippel 3/4" | Ja | 60178878 | 5815150 | Deler trykkrør PEX |  | 5810330 | Deler for tilførselsrør, plast | NOBB VAVVS
60609689 | 214995 |  | Universal PEX-A 100m u/varerør | Ja | 60178885 | 5810300 | Trykkrør (rør i rør) |  | 5810100 | Tilførselsrør plast (tidl Trykkrør PE) | NOBB VAVVS
60609690 | 214995 |  | Overgangsmuffe 3/4" | Ja | 60178878 | 5815150 | Deler trykkrør PEX |  | 5810330 | Deler for tilførselsrør, plast | NOBB VAVVS
60609691 | 214995 |  | Overgangsmuffe 3/4" | Ja | 60178878 | 5815150 | Deler trykkrør PEX |  | 5810330 | Deler for tilførselsrør, plast | NOBB VAVVS
60609692 | 214995 |  | Skjøtemuffe | Ja | 60178878 | 5815150 | Deler trykkrør PEX |  | 5810330 | Deler for tilførselsrør, plast | NOBB VAVVS
60609693 | 214995 |  | Skjøtemuffe | Ja | 60178878 | 5815150 | Deler trykkrør PEX |  | 5810330 | Deler for tilførselsrør, plast | NOBB VAVVS
60609697 | 214995 |  | Skjøtemuffe | Ja | 60178878 | 5815150 | Deler trykkrør PEX |  | 5810330 | Deler for tilførselsrør, plast | NOBB VAVVS
60609698 | 214995 |  | Overgangsmuffe 1" | Ja | 60178878 | 5815150 | Deler trykkrør PEX |  | 5810330 | Deler for tilførselsrør, plast | NOBB VAVVS
60609699 | 214995 |  | Fordelerfeste | Ja | 60178882 | 5815250 | Fordelere rør i rørsystemer |  | 5810550 | Deler for rørsystemer | NOBB VAVVS
60609700 | 214995 |  | Fordeler 1/2" x 3 kompresjon | Ja | 60178883 | 5815250 | Fordelere rør i rørsystemer |  | 5810550 | Deler for rørsystemer | NOBB VAVVS
60609701 | 214995 |  | Fordeler 1/2" x 4 kompresjon | Ja | 60178883 | 5815250 | Fordelere rør i rørsystemer |  | 5810550 | Deler for rørsystemer | NOBB VAVVS
60609702 | 214995 |  | Merkebrikke til gulvvarme og RIR | Ja | 60178884 | 5815450 | Fordelerskap rør i rørsystemer |  | 5810550 | Deler for rørsystemer | NOBB VAVVS
60609703 | 214995 |  | Universal PEX-A 100m u/varerør | Ja | 60178885 | 5810300 | Trykkrør (rør i rør) |  | 5810100 | Tilførselsrør plast (tidl Trykkrør PE) | NOBB VAVVS
60609704 | 214995 |  | Universal PERT 100m u/varerør | Ja | 60178885 | 5810300 | Trykkrør (rør i rør) |  | 5810100 | Tilførselsrør plast (tidl Trykkrør PE) | NOBB VAVVS
60609705 | 214995 |  | Fordeler 1/2" 2 + 2 kompresjon | Ja | 60178883 | 5815250 | Fordelere rør i rørsystemer |  | 5810550 | Deler for rørsystemer | NOBB VAVVS
60609706 | 214995 |  | Fordeler 1/2" x 2 kompresjon | Ja | 60178883 | 5815250 | Fordelere rør i rørsystemer |  | 5810550 | Deler for rørsystemer | NOBB VAVVS
60609707 | 214995 |  | Albue overgang 15x1/2" innvendig | Ja | 60178878 | 5815150 | Deler trykkrør PEX |  | 5810330 | Deler for tilførselsrør, plast | NOBB VAVVS
60609708 | 214995 |  | Universal PERT 100m u/varerør | Ja | 60178885 | 5810300 | Trykkrør (rør i rør) |  | 5810100 | Tilførselsrør plast (tidl Trykkrør PE) | NOBB VAVVS
60609709 | 214995 |  | Universal PERT 100m u/varerør | Ja | 60178885 | 5810300 | Trykkrør (rør i rør) |  | 5810100 | Tilførselsrør plast (tidl Trykkrør PE) | NOBB VAVVS
60609710 | 214995 |  | Universal PERT 100m u/varerør | Ja | 60178885 | 5810300 | Trykkrør (rør i rør) |  | 5810100 | Tilførselsrør plast (tidl Trykkrør PE) | NOBB VAVVS
60609711 | 214995 |  | Universal PEX-A 100m u/varerør | Ja | 60178885 | 5810300 | Trykkrør (rør i rør) |  | 5810100 | Tilførselsrør plast (tidl Trykkrør PE) | NOBB VAVVS
60609712 | 214995 |  | Universal PEX-A R-I-R 50m | Ja | 60178885 | 5810300 | Trykkrør (rør i rør) |  | 5810100 | Tilførselsrør plast (tidl Trykkrør PE) | NOBB VAVVS
60609713 | 214995 |  | Universal PEX-A R-I-R 20/25 50m | Ja | 60178885 | 5810300 | Trykkrør (rør i rør) |  | 5810100 | Tilførselsrør plast (tidl Trykkrør PE) | NOBB VAVVS
60609714 | 214995 |  | Universal PERT R-I-R 20/25 50m | Ja | 60178885 | 5810300 | Trykkrør (rør i rør) |  | 5810100 | Tilførselsrør plast (tidl Trykkrør PE) | NOBB VAVVS
60609715 | 214995 |  | Universal PEX-A R-I-R 50m | Ja | 60178885 | 5810300 | Trykkrør (rør i rør) |  | 5810100 | Tilførselsrør plast (tidl Trykkrør PE) | NOBB VAVVS
60609716 | 214995 |  | Universal PEX-A 100m u/varerør | Ja | 60178885 | 5810300 | Trykkrør (rør i rør) |  | 5810100 | Tilførselsrør plast (tidl Trykkrør PE) | NOBB VAVVS
60609717 | 214995 |  | Universal PERT R-I-R 50m | Ja | 60178885 | 5810300 | Trykkrør (rør i rør) |  | 5810100 | Tilførselsrør plast (tidl Trykkrør PE) | NOBB VAVVS
60609718 | 214995 |  | Universal PERT R-I-R 50m | Ja | 60178885 | 5810300 | Trykkrør (rør i rør) |  | 5810100 | Tilførselsrør plast (tidl Trykkrør PE) | NOBB VAVVS
60609719 | 214995 |  | Universal PEX-A R-I-R 50m | Ja | 60178885 | 5810300 | Trykkrør (rør i rør) |  | 5810100 | Tilførselsrør plast (tidl Trykkrør PE) | NOBB VAVVS
60609720 | 214995 |  | Universal PEX-A R-I-R m/isol. 50m | Ja | 60178885 | 5810300 | Trykkrør (rør i rør) |  | 5810100 | Tilførselsrør plast (tidl Trykkrør PE) | NOBB VAVVS
60609721 | 214995 |  | Universal PEX-A R-I-R 20/25 m/isolering 50m | Ja | 60178885 | 5810300 | Trykkrør (rør i rør) |  | 5810100 | Tilførselsrør plast (tidl Trykkrør PE) | NOBB VAVVS
60609722 | 214995 |  | Universal PERT R-I-R 20/25 m/iso. 50m | Ja | 60178885 | 5810300 | Trykkrør (rør i rør) |  | 5810100 | Tilførselsrør plast (tidl Trykkrør PE) | NOBB VAVVS
60609723 | 214995 |  | Universal PEX-A R-I-R m/isolering 50m | Ja | 60178885 | 5810300 | Trykkrør (rør i rør) |  | 5810100 | Tilførselsrør plast (tidl Trykkrør PE) | NOBB VAVVS
60609724 | 214995 |  | Universal PEX-A R-I-R 50m | Ja | 60178885 | 5810300 | Trykkrør (rør i rør) |  | 5810100 | Tilførselsrør plast (tidl Trykkrør PE) | NOBB VAVVS
60609725 | 214995 |  | Universal PERT R-I-R m/iso. 50m | Ja | 60178885 | 5810300 | Trykkrør (rør i rør) |  | 5810100 | Tilførselsrør plast (tidl Trykkrør PE) | NOBB VAVVS
60609726 | 214995 |  | Universal PEX-A R-I-R m/isolering 50m | Ja | 60178885 | 5810300 | Trykkrør (rør i rør) |  | 5810100 | Tilførselsrør plast (tidl Trykkrør PE) | NOBB VAVVS
60609727 | 214995 |  | Universal PERT R-I-R m/iso. 50m | Ja | 60178885 | 5810300 | Trykkrør (rør i rør) |  | 5810100 | Tilførselsrør plast (tidl Trykkrør PE) | NOBB VAVVS
60609732 | 214995 |  | Plastplugg for veggboks - blå -1/2" | Ja | 60638257 | 5815400 | Veggbokser rør i rørsystemer |  | 5810550 | Deler for rørsystemer | NOBB VAVVS
60609733 | 214995 |  | Plastplugg for veggboks - rød -1/2" | Ja | 60638257 | 5815400 | Veggbokser rør i rørsystemer |  | 5810550 | Deler for rørsystemer | NOBB VAVVS
60609734 | 214995 |  | Universal PEX-A R-I-R m/isolering 50m | Ja | 60178885 | 5810300 | Trykkrør (rør i rør) |  | 5810100 | Tilførselsrør plast (tidl Trykkrør PE) | NOBB VAVVS
60609735 | 214995 |  | Push-in-veggboks inkl. 15 mm støttehylse | Ja | 60178887 | 5815400 | Veggbokser rør i rørsystemer |  | 5810550 | Deler for rørsystemer | NOBB VAVVS
60609736 | 214995 |  | Veggboks - kompresjon - PEX | Ja | 60178887 | 5815400 | Veggbokser rør i rørsystemer |  | 5810550 | Deler for rørsystemer | NOBB VAVVS
60609737 | 214995 |  | Tetningsmembran til veggboks | Ja | 60178888 | 5815400 | Veggbokser rør i rørsystemer |  | 5810550 | Deler for rørsystemer | NOBB VAVVS
60609738 | 214995 |  | Avstandsstykke til cc 150/160 mm,veggboks, sort | Ja | 60178889 | 5815400 | Veggbokser rør i rørsystemer |  | 5810550 | Deler for rørsystemer | NOBB VAVVS
60609740 | 214995 |  | Beskyttelsespropp til 15x2,5 mm rør | Ja | 60638258 | 5815150 | Deler trykkrør PEX |  | 5810330 | Deler for tilførselsrør, plast | NOBB VAVVS
60609741 | 214995 |  | Beskyttelsespropp til 18x2,5 mm rør | Ja | 60638258 | 5815150 | Deler trykkrør PEX |  | 5810330 | Deler for tilførselsrør, plast | NOBB VAVVS
60609742 | 214995 |  | Push-in-veggboks inkl. 18 mm støttehylse | Ja | 60178887 | 5815400 | Veggbokser rør i rørsystemer |  | 5810550 | Deler for rørsystemer | NOBB VAVVS
60609743 | 214995 |  | Skjøtemuffe | Ja | 60178878 | 5815150 | Deler trykkrør PEX |  | 5810330 | Deler for tilførselsrør, plast | NOBB VAVVS
60609744 | 214995 |  | Kuleventil uten union- FF - N/M - 90 gr.rødt håndtak | Ja | 60178895 | 5815350 | Ventiler rør i rørsystemer |  | 5810550 | Deler for rørsystemer | NOBB VAVVS
60609745 | 214995 |  | Koblingssett - CR | Ja | 60178892 | 5815300 | Kuplinger rør i rørsystemer |  | 5810550 | Deler for rørsystemer | NOBB VAVVS
60609746 | 214995 |  | Fordelerskap VA 5 + 5 - 370x390x107 | Ja | 60178866 | 5815450 | Fordelerskap rør i rørsystemer |  | 5810550 | Deler for rørsystemer | NOBB VAVVS
60609747 | 214995 |  | 25 - 28 mm Skapmuffe, høy - sort | Ja | 60178893 | 5815450 | Fordelerskap rør i rørsystemer |  | 5810550 | Deler for rørsystemer | NOBB VAVVS
60609748 | 214995 |  | Ramme + dør VA 5 + 5 - 370x390x95 | Ja | 60178867 | 5815450 | Fordelerskap rør i rørsystemer |  | 5810550 | Deler for rørsystemer | NOBB VAVVS
60609749 | 214995 |  | Ramme + dør VA 8 + 8 | Ja | 60178867 | 5815450 | Fordelerskap rør i rørsystemer |  | 5810550 | Deler for rørsystemer | NOBB VAVVS
60609750 | 214995 |  | Skapmuffe til VA-skap 25-42 mm | Ja | 60178893 | 5815450 | Fordelerskap rør i rørsystemer |  | 5810550 | Deler for rørsystemer | NOBB VAVVS
60609751 | 214995 |  | Siklemikk hvit | Ja | 60178893 | 5815450 | Fordelerskap rør i rørsystemer |  | 5810550 | Deler for rørsystemer | NOBB VAVVS
60609752 | 214995 |  | Push fordeler m./3 avg.-15mm-m/støttehylse | Ja | 60178883 | 5815250 | Fordelere rør i rørsystemer |  | 5810550 | Deler for rørsystemer | NOBB VAVVS
60609753 | 214995 |  | 25 - 28 mm Skapmuffe, drenering / lav - sort | Ja | 60178893 | 5815450 | Fordelerskap rør i rørsystemer |  | 5810550 | Deler for rørsystemer | NOBB VAVVS
60609754 | 214995 |  | Dreneringsbend med siklemikk - 90 gr. | Ja | 60178893 | 5815450 | Fordelerskap rør i rørsystemer |  | 5810550 | Deler for rørsystemer | NOBB VAVVS
60609756 | 214995 |  | Push fordeler m./1 afg.-12mm-m/støttehylse | Ja | 60178883 | 5815250 | Fordelere rør i rørsystemer |  | 5810550 | Deler for rørsystemer | NOBB VAVVS
60609757 | 214995 |  | Push fordeler m/1 avg.-15mm-m/støttehylse | Ja | 60178883 | 5815250 | Fordelere rør i rørsystemer |  | 5810550 | Deler for rørsystemer | NOBB VAVVS
60609758 | 214995 |  | Push fordeler m./1 avg.-18mm-m/støttehylse | Ja | 60178883 | 5815250 | Fordelere rør i rørsystemer |  | 5810550 | Deler for rørsystemer | NOBB VAVVS
60609759 | 214995 |  | Push fordeler m./2 avg.-12mm-m/støttehylse | Ja | 60178883 | 5815250 | Fordelere rør i rørsystemer |  | 5810550 | Deler for rørsystemer | NOBB VAVVS
60609760 | 214995 |  | Skjøtemuffe for varerør 20/25 + 23/28 | Ja | 60178878 | 5815150 | Deler trykkrør PEX |  | 5810330 | Deler for tilførselsrør, plast | NOBB VAVVS
60609761 | 214995 |  | 3/4 Kapp til fordeler - DZR - med grøn fiber pakning | Ja | 60638256 | 5815250 | Fordelere rør i rørsystemer |  | 5810550 | Deler for rørsystemer | NOBB VAVVS
60609762 | 214995 |  | Push fordeler m./2 avg.-15 mm-m/støttehylse | Ja | 60178883 | 5815250 | Fordelere rør i rørsystemer |  | 5810550 | Deler for rørsystemer | NOBB VAVVS
60609763 | 214995 |  | Push fordeler m./2+2avg.-15mm-m/støttehylse | Ja | 60178883 | 5815250 | Fordelere rør i rørsystemer |  | 5810550 | Deler for rørsystemer | NOBB VAVVS
60609764 | 214995 |  | Push nippelovergang | Ja | 60178878 | 5815150 | Deler trykkrør PEX |  | 5810330 | Deler for tilførselsrør, plast | NOBB VAVVS
60609765 | 214995 |  | Push messing støttehylse | Ja | 60178869 | 5815150 | Deler trykkrør PEX |  | 5810330 | Deler for tilførselsrør, plast | NOBB VAVVS
60609766 | 214995 |  | Push messing støttehylse | Ja | 60178869 | 5815150 | Deler trykkrør PEX |  | 5810330 | Deler for tilførselsrør, plast | NOBB VAVVS
60609767 | 214995 |  | Push messing støttehylse | Ja | 60178869 | 5815150 | Deler trykkrør PEX |  | 5810330 | Deler for tilførselsrør, plast | NOBB VAVVS
60609771 | 214995 |  | Push messing støttehylse | Ja | 60178869 | 5815150 | Deler trykkrør PEX |  | 5810330 | Deler for tilførselsrør, plast | NOBB VAVVS
60609772 | 214995 |  | Push union | Ja | 60178878 | 5815150 | Deler trykkrør PEX |  | 5810330 | Deler for tilførselsrør, plast | NOBB VAVVS
60609773 | 214995 |  | Push union | Ja | 60178878 | 5815150 | Deler trykkrør PEX |  | 5810330 | Deler for tilførselsrør, plast | NOBB VAVVS
60609774 | 214995 |  | Push union | Ja | 60178878 | 5815150 | Deler trykkrør PEX |  | 5810330 | Deler for tilførselsrør, plast | NOBB VAVVS
60609775 | 214995 |  | Push union | Ja | 60178878 | 5815150 | Deler trykkrør PEX |  | 5810330 | Deler for tilførselsrør, plast | NOBB VAVVS
60609776 | 214995 |  | Push albue | Ja | 60178878 | 5815150 | Deler trykkrør PEX |  | 5810330 | Deler for tilførselsrør, plast | NOBB VAVVS
60609777 | 214995 |  | Push albue | Ja | 60178878 | 5815150 | Deler trykkrør PEX |  | 5810330 | Deler for tilførselsrør, plast | NOBB VAVVS
60609778 | 214995 |  | Push albue | Ja | 60178878 | 5815150 | Deler trykkrør PEX |  | 5810330 | Deler for tilførselsrør, plast | NOBB VAVVS
60609779 | 214995 |  | Push union | Ja | 60178878 | 5815150 | Deler trykkrør PEX |  | 5810330 | Deler for tilførselsrør, plast | NOBB VAVVS
60609780 | 214995 |  | Push nippelovergang | Ja | 60178878 | 5815150 | Deler trykkrør PEX |  | 5810330 | Deler for tilførselsrør, plast | NOBB VAVVS
60609781 | 214995 |  | Universal PEX-A 100m u/varerør | Ja | 60178885 | 5810300 | Trykkrør (rør i rør) |  | 5810100 | Tilførselsrør plast (tidl Trykkrør PE) | NOBB VAVVS
60609782 | 214995 |  | Push nippelovergang | Ja | 60178878 | 5815150 | Deler trykkrør PEX |  | 5810330 | Deler for tilførselsrør, plast | NOBB VAVVS
60609783 | 214995 |  | Push overgang m/løpemutter og fiberring | Ja | 60178878 | 5815150 | Deler trykkrør PEX |  | 5810330 | Deler for tilførselsrør, plast | NOBB VAVVS
60609784 | 214995 |  | Push albue utvendig gjenge | Ja | 60178878 | 5815150 | Deler trykkrør PEX |  | 5810330 | Deler for tilførselsrør, plast | NOBB VAVVS
60609785 | 214995 |  | Push union | Ja | 60178878 | 5815150 | Deler trykkrør PEX |  | 5810330 | Deler for tilførselsrør, plast | NOBB VAVVS
60609786 | 214995 |  | Push union | Ja | 60178878 | 5815150 | Deler trykkrør PEX |  | 5810330 | Deler for tilførselsrør, plast | NOBB VAVVS
60609787 | 214995 |  | Push union | Ja | 60178878 | 5815150 | Deler trykkrør PEX |  | 5810330 | Deler for tilførselsrør, plast | NOBB VAVVS
60609788 | 214995 |  | Push union | Ja | 60178878 | 5815150 | Deler trykkrør PEX |  | 5810330 | Deler for tilførselsrør, plast | NOBB VAVVS
60609789 | 214995 |  | Push albue innvendig gjenge | Ja | 60178878 | 5815150 | Deler trykkrør PEX |  | 5810330 | Deler for tilførselsrør, plast | NOBB VAVVS
60609790 | 214995 |  | Push albue utvendig gjenge | Ja | 60178878 | 5815150 | Deler trykkrør PEX |  | 5810330 | Deler for tilførselsrør, plast | NOBB VAVVS
60609791 | 214995 |  | Push albue innvendig gjenge | Ja | 60178878 | 5815150 | Deler trykkrør PEX |  | 5810330 | Deler for tilførselsrør, plast | NOBB VAVVS
60609792 | 214995 |  | Push T-rør | Ja | 60178879 | 5815150 | Deler trykkrør PEX |  | 5810330 | Deler for tilførselsrør, plast | NOBB VAVVS
60609793 | 214995 |  | Push T-rør | Ja | 60178879 | 5815150 | Deler trykkrør PEX |  | 5810330 | Deler for tilførselsrør, plast | NOBB VAVVS
60609794 | 214995 |  | Push T-rør | Ja | 60178879 | 5815150 | Deler trykkrør PEX |  | 5810330 | Deler for tilførselsrør, plast | NOBB VAVVS
60609795 | 214995 |  | Push T-rør | Ja | 60178879 | 5815150 | Deler trykkrør PEX |  | 5810330 | Deler for tilførselsrør, plast | NOBB VAVVS
60609796 | 214995 |  | Push T-rør | Ja | 60178879 | 5815150 | Deler trykkrør PEX |  | 5810330 | Deler for tilførselsrør, plast | NOBB VAVVS
60609797 | 214995 |  | Fordelerskap VA 8 + 8 | Ja | 60178866 | 5815450 | Fordelerskap rør i rørsystemer |  | 5810550 | Deler for rørsystemer | NOBB VAVVS
60609798 | 214995 |  | Push albue innvendig gjenge | Ja | 60178878 | 5815150 | Deler trykkrør PEX |  | 5810330 | Deler for tilførselsrør, plast | NOBB VAVVS
60609799 | 214995 |  | Push albue utvendig gjenge | Ja | 60178878 | 5815150 | Deler trykkrør PEX |  | 5810330 | Deler for tilførselsrør, plast | NOBB VAVVS
60609801 | 214995 |  | Push kappe | Ja | 60676095 | 5815150 | Deler trykkrør PEX |  | 5810330 | Deler for tilførselsrør, plast | NOBB VAVVS
60609802 | 214995 |  | Push overgang m/løpemutter og fiberring | Ja | 60178878 | 5815150 | Deler trykkrør PEX |  | 5810330 | Deler for tilførselsrør, plast | NOBB VAVVS
60609803 | 214995 |  | Push overgang m/løpemutter og fiberring | Ja | 60178878 | 5815150 | Deler trykkrør PEX |  | 5810330 | Deler for tilførselsrør, plast | NOBB VAVVS
60609804 | 214995 |  | Push overgangsalbue m/løpemutter og fiberring | Ja | 60178878 | 5815150 | Deler trykkrør PEX |  | 5810330 | Deler for tilførselsrør, plast | NOBB VAVVS
60609805 | 214995 |  | Push overgangsalbue m/løpemutter og fiberring | Ja | 60178878 | 5815150 | Deler trykkrør PEX |  | 5810330 | Deler for tilførselsrør, plast | NOBB VAVVS
60609806 | 214995 |  | Push overgangsalbue m/løpemutter og fiberring | Ja | 60178878 | 5815150 | Deler trykkrør PEX |  | 5810330 | Deler for tilførselsrør, plast | NOBB VAVVS
60609807 | 214995 |  | Push kappe | Ja | 60676095 | 5815150 | Deler trykkrør PEX |  | 5810330 | Deler for tilførselsrør, plast | NOBB VAVVS
60609808 | 214995 |  | Push overgangsalbue m/løpemutter og fiberring | Ja | 60178878 | 5815150 | Deler trykkrør PEX |  | 5810330 | Deler for tilførselsrør, plast | NOBB VAVVS
60609809 | 214995 |  | Push platealbue | Ja | 60178878 | 5815150 | Deler trykkrør PEX |  | 5810330 | Deler for tilførselsrør, plast | NOBB VAVVS
60609810 | 214995 |  | Push platealbue | Ja | 60178878 | 5815150 | Deler trykkrør PEX |  | 5810330 | Deler for tilførselsrør, plast | NOBB VAVVS
60609811 | 214995 |  | Push platealbue | Ja | 60178878 | 5815150 | Deler trykkrør PEX |  | 5810330 | Deler for tilførselsrør, plast | NOBB VAVVS
60609812 | 214995 |  | Kuleventil uten union - FF - N/M - blått håndtak | Ja | 60178895 | 5815350 | Ventiler rør i rørsystemer |  | 5810550 | Deler for rørsystemer | NOBB VAVVS
60609813 | 214995 |  | Kuleventil uten union - FF - N/M - rødt håndtak | Ja | 60178895 | 5815350 | Ventiler rør i rørsystemer |  | 5810550 | Deler for rørsystemer | NOBB VAVVS
60609814 | 214995 |  | Kuleventil uten union- FF - N/M - 90 gr. blått håndtak | Ja | 60178895 | 5815350 | Ventiler rør i rørsystemer |  | 5810550 | Deler for rørsystemer | NOBB VAVVS
60609815 | 214995 |  | Push platealbue | Ja | 60178878 | 5815150 | Deler trykkrør PEX |  | 5810330 | Deler for tilførselsrør, plast | NOBB VAVVS
60609816 | 214995 |  | Push kappe | Ja | 60676095 | 5815150 | Deler trykkrør PEX |  | 5810330 | Deler for tilførselsrør, plast | NOBB VAVVS
60609817 | 214995 |  | Push nippelovergang | Ja | 60178878 | 5815150 | Deler trykkrør PEX |  | 5810330 | Deler for tilførselsrør, plast | NOBB VAVVS
60609967 | 740308 |  | Inntaksskap 2023 basic u/lekkasjestopper, 3/4" | Ja | 60183611 | 5815450 | Fordelerskap rør i rørsystemer |  | 5810550 | Deler for rørsystemer | NOBB VAVVS
60609968 | 740308 |  | Inntaksskap 2023 (m/lekkasjestopper), 3/4" | Ja | 60183611 | 5815450 | Fordelerskap rør i rørsystemer |  | 5810550 | Deler for rørsystemer | NOBB VAVVS
60609969 | 740308 |  | Inntaksskap 2023 Basic+(m/VIWA Villapakke), 3/4" | Ja | 60183611 | 5815450 | Fordelerskap rør i rørsystemer |  | 5810550 | Deler for rørsystemer | NOBB VAVVS
60609970 | 740308 |  | Inntaksskap 2023 u/reduksjonsventil m/lekkasjestopper, 3/4" | Ja | 60183611 | 5815450 | Fordelerskap rør i rørsystemer |  | 5810550 | Deler for rørsystemer | NOBB VAVVS
60609971 | 740308 |  | Inntaksskap 2023 basic u/lekkasjestopper, 1" | Ja | 60183611 | 5815450 | Fordelerskap rør i rørsystemer |  | 5810550 | Deler for rørsystemer | NOBB VAVVS
60609972 | 740308 |  | Inntaksstamme 2023 Basic m/trådløs VIWA, 3/4" | Ja | 60183612 | 5815250 | Fordelere rør i rørsystemer |  | 5810550 | Deler for rørsystemer | NOBB VAVVS
60609973 | 740308 |  | Inntaksstamme 2023 m/VIWA, 3/4" | Ja | 60183612 | 5815250 | Fordelere rør i rørsystemer |  | 5810550 | Deler for rørsystemer | NOBB VAVVS
60609974 | 740308 |  | Inntaksstamme 2023 Basic u/lekkasjestopper, 1" | Ja | 60183612 | 5815250 | Fordelere rør i rørsystemer |  | 5810550 | Deler for rørsystemer | NOBB VAVVS
60609983 | 215756 | GRENRØR TRYKKAVLØP 40X32X32MM | Grenrør Trykkavløp Isiflo Sprint | Ja | 41689577 | 5815100 | Deler trykkrør PE |  | 5810330 | Deler for tilførselsrør, plast | NOBB VAVVS
60609984 | 215756 | GRENRØR TRYKKAVLØP 50X40X40MM | Grenrør Trykkavløp Isiflo Sprint | Ja | 41689577 | 5815100 | Deler trykkrør PE |  | 5810330 | Deler for tilførselsrør, plast | NOBB VAVVS
60609985 | 215756 | FLEXISPRINT 49-63X40MM | FlexiSprint Isiflo | Ja | 41689588 | 5815100 | Deler trykkrør PE |  | 5810330 | Deler for tilførselsrør, plast | NOBB VAVVS
60609986 | 740176 |  | BLÜCHER EUROPIPE KLOSETTSTUSS | Ja | 60176281 | 5505150 | Deler til avløpsrør |  | 5505160 | Deler til avløpsrør, metall | NOBB VAVVS
60609987 | 740356 |  | 75 mm Dobbelmuffe WEWN, PP HT S16 RØD | Ja | 60679911 | 5505150 | Deler til avløpsrør |  | 5501210 | Deler til avløpsrør, plast | NOBB VAVVS
60610025 | 204439 |  | Flexibend for husdrenering | Ja | 60174357 | 5410100 | Deler til drensrør/overvannsrør |  | 5401300 | Deler til drensrør og overvannsrør | NOBB VAVVS
60610025 | 283655 |  | Flexibend for husdrenering | Nei | 60174357 | 5410100 | Deler til drensrør/overvannsrør |  | 5401300 | Deler til drensrør og overvannsrør | NOBB VAVVS
60610032 | 283655 |  | EL-MUFFE REDUKSJON PE100 SDR17-SDR11 | Nei | 60186168 | 5815100 | Deler trykkrør PE |  | 5810330 | Deler for tilførselsrør, plast | NOBB VAVVS
60610032 | 740392 |  | EL-MUFFE REDUKSJON PE100 SDR17-SDR11 | Ja | 60186168 | 5815100 | Deler trykkrør PE |  | 5810330 | Deler for tilførselsrør, plast | NOBB VAVVS
60610040 | 741032 |  | Style 118 FL Kupling m/utløp Rød EPDM-A IGS | Ja | 60187611 | 5865100 | Strekkfaste rørdeler støpejern |  | 5820210 | Deler for tilførselsrør, metall | NOBB VAVVS
60610051 | 283655 | BADEKARALBUE 32 MM | BADEKARALBUE 32 MM | Ja | 60184755 | 5505150 | Deler til avløpsrør |  | 5501100 | Avløpsrør plast | NOBB VAVVS
60610052 | 215909 |  | ULTRAGRIP KUPLING DN700 700-735 X 700-735MM | Ja | 60175488 | 5865100 | Strekkfaste rørdeler støpejern |  | 5820210 | Deler for tilførselsrør, metall | NOBB VAVVS
60610053 | 215909 |  | ULTRAGRIP KUPLING DN700 727-762 X 727-762MM | Ja | 60175488 | 5865100 | Strekkfaste rørdeler støpejern |  | 5820210 | Deler for tilførselsrør, metall | NOBB VAVVS
60610054 | 215909 |  | ULTRAGRIP KUPLING DN700 750-785 X 750-785MM | Ja | 60175488 | 5865100 | Strekkfaste rørdeler støpejern |  | 5820210 | Deler for tilførselsrør, metall | NOBB VAVVS
60610055 | 215909 |  | ULTRAGRIP KUPLING DN800 789-824 X 789-824MM | Ja | 60175488 | 5865100 | Strekkfaste rørdeler støpejern |  | 5820210 | Deler for tilførselsrør, metall | NOBB VAVVS
60610056 | 215909 |  | ULTRAGRIP KUPLING DN800 825-860 X 825-860MM | Ja | 60175488 | 5865100 | Strekkfaste rørdeler støpejern |  | 5820210 | Deler for tilførselsrør, metall | NOBB VAVVS
60610057 | 215909 |  | ULTRAGRIP KUPLING DN800 853-888 X 853-888MM | Ja | 60175488 | 5865100 | Strekkfaste rørdeler støpejern |  | 5820210 | Deler for tilførselsrør, metall | NOBB VAVVS
60610058 | 215909 |  | ULTRAGRIP FLENSEMUFFE DN700 700-735 PN10 | Ja | 60175488 | 5865100 | Strekkfaste rørdeler støpejern |  | 5820210 | Deler for tilførselsrør, metall | NOBB VAVVS
60610059 | 215909 |  | ULTRAGRIP FLENSEMUFFE DN700 727-762 PN10 | Ja | 60175488 | 5865100 | Strekkfaste rørdeler støpejern |  | 5820210 | Deler for tilførselsrør, metall | NOBB VAVVS
60610060 | 215909 |  | ULTRAGRIP FLENSEMUFFE DN700 750-785 PN10 | Ja | 60175488 | 5865100 | Strekkfaste rørdeler støpejern |  | 5820210 | Deler for tilførselsrør, metall | NOBB VAVVS
60610061 | 215909 |  | ULTRAGRIP FLENSEMUFFE DN800 789-824 PN10 | Ja | 60175488 | 5865100 | Strekkfaste rørdeler støpejern |  | 5820210 | Deler for tilførselsrør, metall | NOBB VAVVS
60610062 | 215909 |  | ULTRAGRIP FLENSEMUFFE DN800 825-860 PN10 | Ja | 60175488 | 5865100 | Strekkfaste rørdeler støpejern |  | 5820210 | Deler for tilførselsrør, metall | NOBB VAVVS
60610063 | 215909 |  | ULTRAGRIP FLENSEMUFFE DN800 853-888 PN10 | Ja | 60175488 | 5865100 | Strekkfaste rørdeler støpejern |  | 5820210 | Deler for tilførselsrør, metall | NOBB VAVVS
60610107 | 58834 |  | Veggrør FDX Ø160x795 | Ja | 60182830 | 3015200 | Kanaler |  | 6910200 | Sirkulære kanaler ventilasjon | NOBB VAVVS
60610108 | 728216 | REDUKSJONSSKJØT 20/16MM | REDUKSJONSSKJØT | Ja | 60688934 | 5615100 | Deler til kabelrør |  | 5610150 | Deler til kabelrør | NOBB VAVVS
60610110 | 216269 | OVERGANG UTV.GJ. FLOWFIT 3/4''X32 | FlowFit overgang, utvendige gjenger | Ja | 60632117 | 5815200 | Deler trykkrør flerlags |  | 5810360 | Deler for tilførselsrør, flerlags | NOBB VAVVS
60610111 | 216269 | OVERGANG UTV.GJ. FLOWFIT 1''X20 | FlowFit overgang, utvendige gjenger | Ja | 60632117 | 5815200 | Deler trykkrør flerlags |  | 5810360 | Deler for tilførselsrør, flerlags | NOBB VAVVS
60610112 | 216269 | UNION M/KLEMRING FLOWFIT 16X14MM | FlowFit union med klemring | Ja | 60632117 | 5815200 | Deler trykkrør flerlags |  | 5810360 | Deler for tilførselsrør, flerlags | NOBB VAVVS
60610113 | 216269 | UNION M/KLEMRING FLOWFIT 16X16MM | FlowFit union med klemring | Ja | 60632117 | 5815200 | Deler trykkrør flerlags |  | 5810360 | Deler for tilførselsrør, flerlags | NOBB VAVVS
60610117 | 216269 | UNION M/KLEMRING FLOWFIT 20X18MM | FlowFit union med klemring | Ja | 60632117 | 5815200 | Deler trykkrør flerlags |  | 5810360 | Deler for tilførselsrør, flerlags | NOBB VAVVS
60610131 | 283655 |  | Strekkfast Sikring Duktilt Baio DN 300/326 (SIT) | Nei | 60188405 | 5865100 | Strekkfaste rørdeler støpejern |  | 5820210 | Deler for tilførselsrør, metall | NOBB VAVVS
60610131 | 740116 |  | Strekkfast Sikring Duktilt Baio DN 300/326 (SIT) | Ja | 60188405 | 5865100 | Strekkfaste rørdeler støpejern |  | 5820210 | Deler for tilførselsrør, metall | NOBB VAVVS
60610225 | 741032 |  | S/741 Flensadapter Svart EPDM PN16 u/skive | Ja | 60675660 | 5855100 | Flenser karbonrør |  | 5820210 | Deler for tilførselsrør, metall | NOBB VAVVS
60610265 | 215756 | TIPPUNION ISIFLO SPRINT 32MMX1/2 | Tippunion Isiflo Sprint | Ja | 41689577 | 5815100 | Deler trykkrør PE |  | 5810330 | Deler for tilførselsrør, plast | NOBB VAVVS
60610312 | 740628 |  | PE100-RC-reduksjon m/ korte ender SDR11 | Ja | 60179883 | 5815100 | Deler trykkrør PE |  | 5810330 | Deler for tilførselsrør, plast | NOBB VAVVS
60610313 | 740628 |  | PE100-RC-reduksjon m/ korte ender SDR11 | Ja | 60179883 | 5815100 | Deler trykkrør PE |  | 5810330 | Deler for tilførselsrør, plast | NOBB VAVVS
60610314 | 740628 |  | PE100-RC-reduksjon m/ korte ender SDR11 | Ja | 60179883 | 5815100 | Deler trykkrør PE |  | 5810330 | Deler for tilførselsrør, plast | NOBB VAVVS
60610315 | 740628 |  | PE100-RC-reduksjon m/ korte ender SDR11 | Ja | 60179883 | 5815100 | Deler trykkrør PE |  | 5810330 | Deler for tilførselsrør, plast | NOBB VAVVS
60610316 | 740628 |  | PE100-RC-reduksjon m/ korte ender SDR11 | Ja | 60179883 | 5815100 | Deler trykkrør PE |  | 5810330 | Deler for tilførselsrør, plast | NOBB VAVVS
60610317 | 740628 |  | PE100-RC-reduksjon m/ korte ender SDR11 | Ja | 60179883 | 5815100 | Deler trykkrør PE |  | 5810330 | Deler for tilførselsrør, plast | NOBB VAVVS
60610318 | 740628 |  | PE100-RC-reduksjon m/ korte ender SDR11 | Ja | 60179883 | 5815100 | Deler trykkrør PE |  | 5810330 | Deler for tilførselsrør, plast | NOBB VAVVS
60610319 | 740628 |  | PE100-RC-reduksjon m/ korte ender SDR11 | Ja | 60179883 | 5815100 | Deler trykkrør PE |  | 5810330 | Deler for tilførselsrør, plast | NOBB VAVVS
60610320 | 740628 |  | PE100-RC-reduksjon m/ korte ender SDR11 | Ja | 60179883 | 5815100 | Deler trykkrør PE |  | 5810330 | Deler for tilførselsrør, plast | NOBB VAVVS
60610321 | 740628 |  | PE100-RC-reduksjon m/ korte ender SDR11 | Ja | 60179883 | 5815100 | Deler trykkrør PE |  | 5810330 | Deler for tilførselsrør, plast | NOBB VAVVS
60610322 | 740628 |  | PE100-RC-reduksjon m/ korte ender SDR11 | Ja | 60179883 | 5815100 | Deler trykkrør PE |  | 5810330 | Deler for tilførselsrør, plast | NOBB VAVVS
60610323 | 740628 |  | PE100-RC-reduksjon m/ korte ender SDR11 | Ja | 60179883 | 5815100 | Deler trykkrør PE |  | 5810330 | Deler for tilførselsrør, plast | NOBB VAVVS
60610324 | 740628 |  | PE100-RC-reduksjon m/ korte ender SDR11 | Ja | 60179883 | 5815100 | Deler trykkrør PE |  | 5810330 | Deler for tilførselsrør, plast | NOBB VAVVS
60610325 | 740628 |  | PE100-RC-reduksjon m/ korte ender SDR11 | Ja | 60179883 | 5815100 | Deler trykkrør PE |  | 5810330 | Deler for tilførselsrør, plast | NOBB VAVVS
60610326 | 740628 |  | PE100-RC-reduksjon m/ korte ender SDR11 | Ja | 60179883 | 5815100 | Deler trykkrør PE |  | 5810330 | Deler for tilførselsrør, plast | NOBB VAVVS
60610327 | 740628 |  | PE100-RC-reduksjon m/ korte ender SDR11 | Ja | 60179883 | 5815100 | Deler trykkrør PE |  | 5810330 | Deler for tilførselsrør, plast | NOBB VAVVS
60610328 | 740628 |  | PE100-RC-reduksjon m/ korte ender SDR11 | Ja | 60179883 | 5815100 | Deler trykkrør PE |  | 5810330 | Deler for tilførselsrør, plast | NOBB VAVVS
60610329 | 740628 |  | PE100-RC-reduksjon m/ korte ender SDR11 | Ja | 60179883 | 5815100 | Deler trykkrør PE |  | 5810330 | Deler for tilførselsrør, plast | NOBB VAVVS
60610330 | 740628 |  | PE100-RC-reduksjon m/ korte ender SDR11 | Ja | 60179883 | 5815100 | Deler trykkrør PE |  | 5810330 | Deler for tilførselsrør, plast | NOBB VAVVS
60610331 | 740628 |  | PE100-RC-reduksjon m/ korte ender SDR11 | Ja | 60179883 | 5815100 | Deler trykkrør PE |  | 5810330 | Deler for tilførselsrør, plast | NOBB VAVVS
60610332 | 740628 |  | PE100-RC-reduksjon m/ korte ender SDR11 | Ja | 60179883 | 5815100 | Deler trykkrør PE |  | 5810330 | Deler for tilførselsrør, plast | NOBB VAVVS
60610333 | 740628 |  | PE100-RC-reduksjon m/ korte ender SDR11 | Ja | 60179883 | 5815100 | Deler trykkrør PE |  | 5810330 | Deler for tilførselsrør, plast | NOBB VAVVS
60610334 | 740628 |  | PE100-RC-reduksjon m/ korte ender SDR11 | Ja | 60179883 | 5815100 | Deler trykkrør PE |  | 5810330 | Deler for tilførselsrør, plast | NOBB VAVVS
60610335 | 740628 |  | PE100-RC-reduksjon m/ korte ender SDR11 | Ja | 60179883 | 5815100 | Deler trykkrør PE |  | 5810330 | Deler for tilførselsrør, plast | NOBB VAVVS
60610336 | 740628 |  | PE100-RC-reduksjon m/ korte ender SDR11 | Ja | 60179883 | 5815100 | Deler trykkrør PE |  | 5810330 | Deler for tilførselsrør, plast | NOBB VAVVS
60610337 | 740628 |  | PE100-RC-reduksjon m/ korte ender SDR11 | Ja | 60179883 | 5815100 | Deler trykkrør PE |  | 5810330 | Deler for tilførselsrør, plast | NOBB VAVVS
60610338 | 740628 |  | PE100-RC-reduksjon m/ korte ender SDR11 | Ja | 60179883 | 5815100 | Deler trykkrør PE |  | 5810330 | Deler for tilførselsrør, plast | NOBB VAVVS
60610339 | 740628 |  | PE100-RC-reduksjon m/ korte ender SDR11 | Ja | 60179883 | 5815100 | Deler trykkrør PE |  | 5810330 | Deler for tilførselsrør, plast | NOBB VAVVS
60610340 | 740628 |  | PE100-RC-reduksjon m/ korte ender SDR11 | Ja | 60179883 | 5815100 | Deler trykkrør PE |  | 5810330 | Deler for tilførselsrør, plast | NOBB VAVVS
60610341 | 740628 |  | PE100-RC-reduksjon m/ korte ender SDR11 | Ja | 60179883 | 5815100 | Deler trykkrør PE |  | 5810330 | Deler for tilførselsrør, plast | NOBB VAVVS
60610342 | 740628 |  | PE100-RC-reduksjon m/ korte ender SDR11 | Ja | 60179883 | 5815100 | Deler trykkrør PE |  | 5810330 | Deler for tilførselsrør, plast | NOBB VAVVS
60610343 | 740628 |  | PE100-RC-reduksjon m/ korte ender SDR11 | Ja | 60179883 | 5815100 | Deler trykkrør PE |  | 5810330 | Deler for tilførselsrør, plast | NOBB VAVVS
60610344 | 740628 |  | PE100-RC-reduksjon m/ korte ender SDR11 | Ja | 60179883 | 5815100 | Deler trykkrør PE |  | 5810330 | Deler for tilførselsrør, plast | NOBB VAVVS
60610345 | 740628 |  | PE100-RC-reduksjon m/ korte ender SDR11 | Ja | 60179883 | 5815100 | Deler trykkrør PE |  | 5810330 | Deler for tilførselsrør, plast | NOBB VAVVS
60610346 | 740628 |  | PE100-RC-reduksjon m/ korte ender SDR11 | Ja | 60179883 | 5815100 | Deler trykkrør PE |  | 5810330 | Deler for tilførselsrør, plast | NOBB VAVVS
60610347 | 740628 |  | PE100-RC-reduksjon m/ korte ender SDR11 | Ja | 60179883 | 5815100 | Deler trykkrør PE |  | 5810330 | Deler for tilførselsrør, plast | NOBB VAVVS
60610348 | 740628 |  | PE100-RC-reduksjon m/ korte ender SDR11 | Ja | 60179883 | 5815100 | Deler trykkrør PE |  | 5810330 | Deler for tilførselsrør, plast | NOBB VAVVS
60610349 | 740628 |  | PE100-RC-reduksjon m/ korte ender SDR11 | Ja | 60179883 | 5815100 | Deler trykkrør PE |  | 5810330 | Deler for tilførselsrør, plast | NOBB VAVVS
60610350 | 740628 |  | PE100-RC-reduksjon m/ korte ender SDR11 | Ja | 60179883 | 5815100 | Deler trykkrør PE |  | 5810330 | Deler for tilførselsrør, plast | NOBB VAVVS
60610351 | 740628 |  | PE100-RC-reduksjon m/ korte ender SDR11 | Ja | 60179883 | 5815100 | Deler trykkrør PE |  | 5810330 | Deler for tilførselsrør, plast | NOBB VAVVS
60610352 | 740628 |  | PE100-RC-reduksjon m/ korte ender SDR11 | Ja | 60179883 | 5815100 | Deler trykkrør PE |  | 5810330 | Deler for tilførselsrør, plast | NOBB VAVVS
60610353 | 740628 |  | PE100-RC-reduksjon m/ korte ender SDR11 | Ja | 60179883 | 5815100 | Deler trykkrør PE |  | 5810330 | Deler for tilførselsrør, plast | NOBB VAVVS
60610354 | 740628 |  | PE100-RC-reduksjon m/ korte ender SDR11 | Ja | 60179883 | 5815100 | Deler trykkrør PE |  | 5810330 | Deler for tilførselsrør, plast | NOBB VAVVS
60610355 | 740628 |  | PE100-RC-reduksjon m/ korte ender SDR11 | Ja | 60179883 | 5815100 | Deler trykkrør PE |  | 5810330 | Deler for tilførselsrør, plast | NOBB VAVVS
60610356 | 740628 |  | PE100-RC-reduksjon m/ korte ender SDR11 | Ja | 60179883 | 5815100 | Deler trykkrør PE |  | 5810330 | Deler for tilførselsrør, plast | NOBB VAVVS
60610357 | 740628 |  | PE100-RC-reduksjon m/ korte ender SDR11 | Ja | 60179883 | 5815100 | Deler trykkrør PE |  | 5810330 | Deler for tilførselsrør, plast | NOBB VAVVS
60610358 | 740628 |  | PE100-RC-reduksjon m/ korte ender SDR11 | Ja | 60179883 | 5815100 | Deler trykkrør PE |  | 5810330 | Deler for tilførselsrør, plast | NOBB VAVVS
60610359 | 740628 |  | PE100-RC-reduksjon m/ korte ender SDR11 | Ja | 60179883 | 5815100 | Deler trykkrør PE |  | 5810330 | Deler for tilførselsrør, plast | NOBB VAVVS
60610360 | 740628 |  | PE100-RC-reduksjon m/ korte ender SDR11 | Ja | 60179883 | 5815100 | Deler trykkrør PE |  | 5810330 | Deler for tilførselsrør, plast | NOBB VAVVS
60610361 | 740628 |  | PE100-RC-reduksjon m/ korte ender SDR11 | Ja | 60179883 | 5815100 | Deler trykkrør PE |  | 5810330 | Deler for tilførselsrør, plast | NOBB VAVVS
60610362 | 740628 |  | PE100-RC-reduksjon m/ korte ender SDR11 | Ja | 60179883 | 5815100 | Deler trykkrør PE |  | 5810330 | Deler for tilførselsrør, plast | NOBB VAVVS
60610363 | 740628 |  | PE100-RC-reduksjon m/ korte ender SDR11 | Ja | 60179883 | 5815100 | Deler trykkrør PE |  | 5810330 | Deler for tilførselsrør, plast | NOBB VAVVS
60610364 | 740628 |  | PE100-RC-reduksjon m/ korte ender SDR11 | Ja | 60179883 | 5815100 | Deler trykkrør PE |  | 5810330 | Deler for tilførselsrør, plast | NOBB VAVVS
60610365 | 740628 |  | PE100-RC-reduksjon m/ korte ender SDR11 | Ja | 60179883 | 5815100 | Deler trykkrør PE |  | 5810330 | Deler for tilførselsrør, plast | NOBB VAVVS
60610366 | 740628 |  | PE100-RC-reduksjon m/ korte ender SDR11 | Ja | 60179883 | 5815100 | Deler trykkrør PE |  | 5810330 | Deler for tilførselsrør, plast | NOBB VAVVS
60610367 | 740628 |  | PE100-RC-reduksjon m/ korte ender SDR11 | Ja | 60179883 | 5815100 | Deler trykkrør PE |  | 5810330 | Deler for tilførselsrør, plast | NOBB VAVVS
60610368 | 740628 |  | PE100-RC-reduksjon m/ korte ender SDR11 | Ja | 60179883 | 5815100 | Deler trykkrør PE |  | 5810330 | Deler for tilførselsrør, plast | NOBB VAVVS
60610369 | 740628 |  | PE100-RC-reduksjon m/ korte ender SDR11 | Ja | 60179883 | 5815100 | Deler trykkrør PE |  | 5810330 | Deler for tilførselsrør, plast | NOBB VAVVS
60610370 | 740628 |  | PE100-RC-reduksjon m/ korte ender SDR11 | Ja | 60179883 | 5815100 | Deler trykkrør PE |  | 5810330 | Deler for tilførselsrør, plast | NOBB VAVVS
60610371 | 740628 |  | PE100-RC-reduksjon m/ korte ender SDR11 | Ja | 60179883 | 5815100 | Deler trykkrør PE |  | 5810330 | Deler for tilførselsrør, plast | NOBB VAVVS
60610372 | 740628 |  | PE100-RC-reduksjon m/ korte ender SDR11 | Ja | 60179883 | 5815100 | Deler trykkrør PE |  | 5810330 | Deler for tilførselsrør, plast | NOBB VAVVS
60610373 | 740628 |  | PE100-RC-reduksjon m/ korte ender SDR11 | Ja | 60179883 | 5815100 | Deler trykkrør PE |  | 5810330 | Deler for tilførselsrør, plast | NOBB VAVVS
60610374 | 740628 |  | PE100-RC-reduksjon m/ korte ender SDR11 | Ja | 60179883 | 5815100 | Deler trykkrør PE |  | 5810330 | Deler for tilførselsrør, plast | NOBB VAVVS
60610375 | 740628 |  | PE100-RC-reduksjon m/ korte ender SDR11 | Ja | 60179883 | 5815100 | Deler trykkrør PE |  | 5810330 | Deler for tilførselsrør, plast | NOBB VAVVS
60610376 | 740628 |  | PE100-RC-reduksjon m/ korte ender SDR11 | Ja | 60179883 | 5815100 | Deler trykkrør PE |  | 5810330 | Deler for tilførselsrør, plast | NOBB VAVVS
60610377 | 740628 |  | PE100-RC-reduksjon m/ korte ender SDR11 | Ja | 60179883 | 5815100 | Deler trykkrør PE |  | 5810330 | Deler for tilførselsrør, plast | NOBB VAVVS
60610378 | 740628 |  | PE100-RC-reduksjon m/ korte ender SDR11 | Ja | 60179883 | 5815100 | Deler trykkrør PE |  | 5810330 | Deler for tilførselsrør, plast | NOBB VAVVS
60610379 | 740628 |  | PE100-RC-reduksjon m/ korte ender SDR11 | Ja | 60179883 | 5815100 | Deler trykkrør PE |  | 5810330 | Deler for tilførselsrør, plast | NOBB VAVVS
60610380 | 740628 |  | PE100-RC-reduksjon m/ korte ender SDR11 | Ja | 60179883 | 5815100 | Deler trykkrør PE |  | 5810330 | Deler for tilførselsrør, plast | NOBB VAVVS
60610381 | 740628 |  | PE100-Union m/ lange ender SDR11 | Ja | 60179883 | 5815100 | Deler trykkrør PE |  | 5810330 | Deler for tilførselsrør, plast | NOBB VAVVS
60610382 | 740628 |  | PE100-RC-reduksjon m/ korte ender SDR17 | Ja | 60179883 | 5815100 | Deler trykkrør PE |  | 5810330 | Deler for tilførselsrør, plast | NOBB VAVVS
60610383 | 740628 |  | PE100-RC-reduksjon m/ korte ender SDR11 | Ja | 60179883 | 5815100 | Deler trykkrør PE |  | 5810330 | Deler for tilførselsrør, plast | NOBB VAVVS
60610384 | 740628 |  | PE100-RC-reduksjon m/ korte ender SDR11 | Ja | 60179883 | 5815100 | Deler trykkrør PE |  | 5810330 | Deler for tilførselsrør, plast | NOBB VAVVS
60610385 | 740628 |  | PE100-RC-reduksjon m/ korte ender SDR17 | Ja | 60179883 | 5815100 | Deler trykkrør PE |  | 5810330 | Deler for tilførselsrør, plast | NOBB VAVVS
60610386 | 740628 |  | PE100-RC-reduksjon m/ korte ender SDR17 | Ja | 60179883 | 5815100 | Deler trykkrør PE |  | 5810330 | Deler for tilførselsrør, plast | NOBB VAVVS
60610387 | 740628 |  | PE100-RC-reduksjon m/ korte ender SDR17 | Ja | 60179883 | 5815100 | Deler trykkrør PE |  | 5810330 | Deler for tilførselsrør, plast | NOBB VAVVS
60610388 | 740628 |  | PE100-RC-reduksjon m/ korte ender SDR17 | Ja | 60179883 | 5815100 | Deler trykkrør PE |  | 5810330 | Deler for tilførselsrør, plast | NOBB VAVVS
60610389 | 740628 |  | PE100-RC-reduksjon m/ korte ender SDR17 | Ja | 60179883 | 5815100 | Deler trykkrør PE |  | 5810330 | Deler for tilførselsrør, plast | NOBB VAVVS
60610390 | 740628 |  | PE100-RC-reduksjon m/ korte ender SDR11 | Ja | 60179883 | 5815100 | Deler trykkrør PE |  | 5810330 | Deler for tilførselsrør, plast | NOBB VAVVS
60610391 | 740628 |  | PE100-RC-reduksjon m/ korte ender SDR17 | Ja | 60179883 | 5815100 | Deler trykkrør PE |  | 5810330 | Deler for tilførselsrør, plast | NOBB VAVVS
60610392 | 740628 |  | PE100-RC-reduksjon m/ korte ender SDR17 | Ja | 60179883 | 5815100 | Deler trykkrør PE |  | 5810330 | Deler for tilførselsrør, plast | NOBB VAVVS
60610393 | 740628 |  | PE100-RC-reduksjon m/ korte ender SDR17 | Ja | 60179883 | 5815100 | Deler trykkrør PE |  | 5810330 | Deler for tilførselsrør, plast | NOBB VAVVS
60610394 | 740628 |  | PE100-RC-reduksjon m/ korte ender SDR17 | Ja | 60179883 | 5815100 | Deler trykkrør PE |  | 5810330 | Deler for tilførselsrør, plast | NOBB VAVVS
60610395 | 740628 |  | PE100-RC-reduksjon m/ korte ender SDR17 | Ja | 60179883 | 5815100 | Deler trykkrør PE |  | 5810330 | Deler for tilførselsrør, plast | NOBB VAVVS
60610396 | 740628 |  | PE100-RC-reduksjon m/ korte ender SDR17 | Ja | 60179883 | 5815100 | Deler trykkrør PE |  | 5810330 | Deler for tilførselsrør, plast | NOBB VAVVS
60610397 | 740628 |  | PE100-RC-reduksjon m/ korte ender SDR17 | Ja | 60179883 | 5815100 | Deler trykkrør PE |  | 5810330 | Deler for tilførselsrør, plast | NOBB VAVVS
60610398 | 740628 |  | PE100-RC-reduksjon m/ korte ender SDR17 | Ja | 60179883 | 5815100 | Deler trykkrør PE |  | 5810330 | Deler for tilførselsrør, plast | NOBB VAVVS
60610399 | 740628 |  | PE100-RC-reduksjon m/ korte ender SDR17 | Ja | 60179883 | 5815100 | Deler trykkrør PE |  | 5810330 | Deler for tilførselsrør, plast | NOBB VAVVS
60610400 | 740628 |  | PE100-RC-reduksjon m/ korte ender SDR17 | Ja | 60179883 | 5815100 | Deler trykkrør PE |  | 5810330 | Deler for tilførselsrør, plast | NOBB VAVVS
60610401 | 740628 |  | PE100-RC-reduksjon m/ korte ender SDR17 | Ja | 60179883 | 5815100 | Deler trykkrør PE |  | 5810330 | Deler for tilførselsrør, plast | NOBB VAVVS
60610402 | 740628 |  | PE100-RC-reduksjon m/ korte ender SDR17 | Ja | 60179883 | 5815100 | Deler trykkrør PE |  | 5810330 | Deler for tilførselsrør, plast | NOBB VAVVS
60610403 | 740628 |  | PE100-RC-reduksjon m/ korte ender SDR17 | Ja | 60179883 | 5815100 | Deler trykkrør PE |  | 5810330 | Deler for tilførselsrør, plast | NOBB VAVVS
60610404 | 740628 |  | PE100-RC-reduksjon m/ korte ender SDR17 | Ja | 60179883 | 5815100 | Deler trykkrør PE |  | 5810330 | Deler for tilførselsrør, plast | NOBB VAVVS
60610405 | 740628 |  | PE100-RC-reduksjon m/ korte ender SDR17 | Ja | 60179883 | 5815100 | Deler trykkrør PE |  | 5810330 | Deler for tilførselsrør, plast | NOBB VAVVS
60610406 | 740628 |  | PE100-RC-reduksjon m/ korte ender SDR17 | Ja | 60179883 | 5815100 | Deler trykkrør PE |  | 5810330 | Deler for tilførselsrør, plast | NOBB VAVVS
60610407 | 740628 |  | PE100-RC-reduksjon m/ korte ender SDR17 | Ja | 60179883 | 5815100 | Deler trykkrør PE |  | 5810330 | Deler for tilførselsrør, plast | NOBB VAVVS
60610408 | 740628 |  | PE100-RC-reduksjon m/ korte ender SDR17 | Ja | 60179883 | 5815100 | Deler trykkrør PE |  | 5810330 | Deler for tilførselsrør, plast | NOBB VAVVS
60610409 | 740628 |  | PE100-RC-reduksjon m/ korte ender SDR17 | Ja | 60179883 | 5815100 | Deler trykkrør PE |  | 5810330 | Deler for tilførselsrør, plast | NOBB VAVVS
60610410 | 740628 |  | PE100-RC-reduksjon m/ korte ender SDR17 | Ja | 60179883 | 5815100 | Deler trykkrør PE |  | 5810330 | Deler for tilførselsrør, plast | NOBB VAVVS
60610411 | 740628 |  | PE100-RC-reduksjon m/ korte ender SDR17 | Ja | 60179883 | 5815100 | Deler trykkrør PE |  | 5810330 | Deler for tilførselsrør, plast | NOBB VAVVS
60610412 | 740628 |  | PE100-RC-reduksjon m/ korte ender SDR17 | Ja | 60179883 | 5815100 | Deler trykkrør PE |  | 5810330 | Deler for tilførselsrør, plast | NOBB VAVVS
60610413 | 740628 |  | PE100-RC-reduksjon m/ korte ender SDR17 | Ja | 60179883 | 5815100 | Deler trykkrør PE |  | 5810330 | Deler for tilførselsrør, plast | NOBB VAVVS
60610414 | 740628 |  | PE100-RC-reduksjon m/ korte ender SDR17 | Ja | 60179883 | 5815100 | Deler trykkrør PE |  | 5810330 | Deler for tilførselsrør, plast | NOBB VAVVS
60610415 | 740628 |  | PE100-RC-reduksjon m/ korte ender SDR17 | Ja | 60179883 | 5815100 | Deler trykkrør PE |  | 5810330 | Deler for tilførselsrør, plast | NOBB VAVVS
60610416 | 740628 |  | PE100-RC-reduksjon m/ korte ender SDR17 | Ja | 60179883 | 5815100 | Deler trykkrør PE |  | 5810330 | Deler for tilførselsrør, plast | NOBB VAVVS
60610417 | 740628 |  | PE100-RC-reduksjon m/ korte ender SDR11 | Ja | 60179883 | 5815100 | Deler trykkrør PE |  | 5810330 | Deler for tilførselsrør, plast | NOBB VAVVS
60610418 | 740628 |  | PE100-RC-reduksjon m/ korte ender SDR17 | Ja | 60179883 | 5815100 | Deler trykkrør PE |  | 5810330 | Deler for tilførselsrør, plast | NOBB VAVVS
60610419 | 740628 |  | PE100-RC-reduksjon m/ korte ender SDR17 | Ja | 60179883 | 5815100 | Deler trykkrør PE |  | 5810330 | Deler for tilførselsrør, plast | NOBB VAVVS
60610420 | 740628 |  | PE100-RC-reduksjon m/ korte ender SDR17 | Ja | 60179883 | 5815100 | Deler trykkrør PE |  | 5810330 | Deler for tilførselsrør, plast | NOBB VAVVS
60610421 | 740628 |  | PE100-RC-reduksjon m/ korte ender SDR17 | Ja | 60179883 | 5815100 | Deler trykkrør PE |  | 5810330 | Deler for tilførselsrør, plast | NOBB VAVVS
60610422 | 740628 |  | PE100-RC-reduksjon m/ korte ender SDR17 | Ja | 60179883 | 5815100 | Deler trykkrør PE |  | 5810330 | Deler for tilførselsrør, plast | NOBB VAVVS
60610423 | 740628 |  | PE100-RC-reduksjon m/ korte ender SDR17 | Ja | 60179883 | 5815100 | Deler trykkrør PE |  | 5810330 | Deler for tilførselsrør, plast | NOBB VAVVS
60610424 | 740628 |  | PE100-RC-reduksjon m/ korte ender SDR17 | Ja | 60179883 | 5815100 | Deler trykkrør PE |  | 5810330 | Deler for tilførselsrør, plast | NOBB VAVVS
60610425 | 740628 |  | PE100-RC-reduksjon m/ korte ender SDR17 | Ja | 60179883 | 5815100 | Deler trykkrør PE |  | 5810330 | Deler for tilførselsrør, plast | NOBB VAVVS
60610426 | 740628 |  | PE100-RC-reduksjon m/ korte ender SDR17 | Ja | 60179883 | 5815100 | Deler trykkrør PE |  | 5810330 | Deler for tilførselsrør, plast | NOBB VAVVS
60610427 | 740628 |  | PE100-RC-reduksjon m/ korte ender SDR17 | Ja | 60179883 | 5815100 | Deler trykkrør PE |  | 5810330 | Deler for tilførselsrør, plast | NOBB VAVVS
60610428 | 740628 |  | PE100-RC-reduksjon m/ korte ender SDR17 | Ja | 60179883 | 5815100 | Deler trykkrør PE |  | 5810330 | Deler for tilførselsrør, plast | NOBB VAVVS
60610429 | 740628 |  | PE100-RC-reduksjon m/ korte ender SDR17 | Ja | 60179883 | 5815100 | Deler trykkrør PE |  | 5810330 | Deler for tilførselsrør, plast | NOBB VAVVS
60610430 | 740628 |  | PE100-RC-reduksjon m/ korte ender SDR17 | Ja | 60179883 | 5815100 | Deler trykkrør PE |  | 5810330 | Deler for tilførselsrør, plast | NOBB VAVVS
60610431 | 740628 |  | PE100-RC-reduksjon m/ korte ender SDR17 | Ja | 60179883 | 5815100 | Deler trykkrør PE |  | 5810330 | Deler for tilførselsrør, plast | NOBB VAVVS
60610432 | 740628 |  | PE100-RC-reduksjon m/ korte ender SDR11 | Ja | 60179883 | 5815100 | Deler trykkrør PE |  | 5810330 | Deler for tilførselsrør, plast | NOBB VAVVS
60610433 | 740628 |  | PE100-RC-reduksjon m/ korte ender SDR17 | Ja | 60179883 | 5815100 | Deler trykkrør PE |  | 5810330 | Deler for tilførselsrør, plast | NOBB VAVVS
60610434 | 740628 |  | PE100-RC-reduksjon m/ korte ender SDR17 | Ja | 60179883 | 5815100 | Deler trykkrør PE |  | 5810330 | Deler for tilførselsrør, plast | NOBB VAVVS
60610435 | 740628 |  | PE100-RC-reduksjon m/ korte ender SDR17 | Ja | 60179883 | 5815100 | Deler trykkrør PE |  | 5810330 | Deler for tilførselsrør, plast | NOBB VAVVS
60610436 | 740628 |  | PE100-RC-reduksjon m/ korte ender SDR17 | Ja | 60179883 | 5815100 | Deler trykkrør PE |  | 5810330 | Deler for tilførselsrør, plast | NOBB VAVVS
60610437 | 740628 |  | PE100-RC-reduksjon m/ korte ender SDR11 | Ja | 60179883 | 5815100 | Deler trykkrør PE |  | 5810330 | Deler for tilførselsrør, plast | NOBB VAVVS
60610438 | 740628 |  | PE100-RC-reduksjon m/ korte ender SDR17 | Ja | 60179883 | 5815100 | Deler trykkrør PE |  | 5810330 | Deler for tilførselsrør, plast | NOBB VAVVS
60610439 | 740628 |  | PE100-RC-reduksjon m/ korte ender SDR17 | Ja | 60179883 | 5815100 | Deler trykkrør PE |  | 5810330 | Deler for tilførselsrør, plast | NOBB VAVVS
60610440 | 740628 |  | PE100-RC-reduksjon m/ korte ender SDR17 | Ja | 60179883 | 5815100 | Deler trykkrør PE |  | 5810330 | Deler for tilførselsrør, plast | NOBB VAVVS
60610441 | 740628 |  | PE100-RC-reduksjon m/ korte ender SDR17 | Ja | 60179883 | 5815100 | Deler trykkrør PE |  | 5810330 | Deler for tilførselsrør, plast | NOBB VAVVS
60610442 | 740628 |  | PE100-RC-reduksjon m/ korte ender SDR17 | Ja | 60179883 | 5815100 | Deler trykkrør PE |  | 5810330 | Deler for tilførselsrør, plast | NOBB VAVVS
60610443 | 740628 |  | PE100-RC-reduksjon m/ korte ender SDR17 | Ja | 60179883 | 5815100 | Deler trykkrør PE |  | 5810330 | Deler for tilførselsrør, plast | NOBB VAVVS
60610444 | 740628 |  | PE100-RC-reduksjon m/ korte ender SDR17 | Ja | 60179883 | 5815100 | Deler trykkrør PE |  | 5810330 | Deler for tilførselsrør, plast | NOBB VAVVS
60610445 | 740628 |  | PE100-RC-reduksjon m/ korte ender SDR17 | Ja | 60179883 | 5815100 | Deler trykkrør PE |  | 5810330 | Deler for tilførselsrør, plast | NOBB VAVVS
60610446 | 740628 |  | PE100-Union m/ lange ender SDR11 | Ja | 60179883 | 5815100 | Deler trykkrør PE |  | 5810330 | Deler for tilførselsrør, plast | NOBB VAVVS
60610447 | 740628 |  | PE100-Union m/ lange ender SDR11 | Ja | 60179883 | 5815100 | Deler trykkrør PE |  | 5810330 | Deler for tilførselsrør, plast | NOBB VAVVS
60610448 | 740628 |  | PE100-Union m/ lange ender SDR11 | Ja | 60179883 | 5815100 | Deler trykkrør PE |  | 5810330 | Deler for tilførselsrør, plast | NOBB VAVVS
60610449 | 740628 |  | PE100-Union m/ lange ender SDR11 | Ja | 60179883 | 5815100 | Deler trykkrør PE |  | 5810330 | Deler for tilførselsrør, plast | NOBB VAVVS
60610450 | 740628 |  | PE100-Union m/ lange ender SDR11 | Ja | 60179883 | 5815100 | Deler trykkrør PE |  | 5810330 | Deler for tilførselsrør, plast | NOBB VAVVS
60610451 | 740628 |  | PE100-Union m/ lange ender SDR11 | Ja | 60179883 | 5815100 | Deler trykkrør PE |  | 5810330 | Deler for tilførselsrør, plast | NOBB VAVVS
60610452 | 740628 |  | PE100-Union m/ lange ender SDR11 | Ja | 60179883 | 5815100 | Deler trykkrør PE |  | 5810330 | Deler for tilførselsrør, plast | NOBB VAVVS
60610453 | 740628 |  | PE100-RC-reduksjon m/ korte ender SDR11 | Ja | 60179883 | 5815100 | Deler trykkrør PE |  | 5810330 | Deler for tilførselsrør, plast | NOBB VAVVS
60610454 | 215756 | T-RØR ISIFLO SPRINT 32X25X32 MM | T-rør med reduksjon Isiflo Sprint | Ja | 41689577 | 5815100 | Deler trykkrør PE |  | 5810330 | Deler for tilførselsrør, plast | NOBB VAVVS
60610454 | 283655 | T-RØR ISIFLO SPRINT 32X25X32 MM | T-rør med reduksjon Isiflo Sprint | Nei | 41689577 | 5815100 | Deler trykkrør PE |  | 5810330 | Deler for tilførselsrør, plast | NOBB VAVVS
60610455 | 215756 | T-RØR ISIFLO SPRINT 40X32X40 MM | T-rør med reduksjon Isiflo Sprint | Ja | 41689577 | 5815100 | Deler trykkrør PE |  | 5810330 | Deler for tilførselsrør, plast | NOBB VAVVS
60610455 | 283655 | T-RØR ISIFLO SPRINT 40X32X40 MM | T-rør med reduksjon Isiflo Sprint | Nei | 41689577 | 5815100 | Deler trykkrør PE |  | 5810330 | Deler for tilførselsrør, plast | NOBB VAVVS
60610456 | 215756 | T-RØR ISIFLO SPRINT 50X32X50 MM | T-rør med reduksjon Isiflo Sprint | Ja | 41689577 | 5815100 | Deler trykkrør PE |  | 5810330 | Deler for tilførselsrør, plast | NOBB VAVVS
60610457 | 215756 | T-RØR ISIFLO SPRINT 63X32X63 MM | T-rør med reduksjon Isiflo Sprint | Ja | 41689577 | 5815100 | Deler trykkrør PE |  | 5810330 | Deler for tilførselsrør, plast | NOBB VAVVS
60610457 | 283655 | T-RØR ISIFLO SPRINT 63X32X63 MM | T-rør med reduksjon Isiflo Sprint | Nei | 41689577 | 5815100 | Deler trykkrør PE |  | 5810330 | Deler for tilførselsrør, plast | NOBB VAVVS
60610458 | 215756 | T-RØR ISIFLO SPRINT 32X20X32 MM | T-rør med reduksjon Isiflo Sprint | Ja | 41689577 | 5815100 | Deler trykkrør PE |  | 5810330 | Deler for tilførselsrør, plast | NOBB VAVVS
60610506 | 283655 | SNEPPKLAMME 32 MM U/BØYLE HVIT | BF SNEPPKLAMME PP 32 MM WAFIX U/BØYLE HVIT | Ja | 42098818 | 5505150 | Deler til avløpsrør |  | 5501210 | Deler til avløpsrør, plast | NOBB VAVVS
60610507 | 283655 | VASKEMASKINTRAKT 51517 | BF VASKEMASKINTRAKT 51517 | Ja | 42098818 | 5505150 | Deler til avløpsrør |  | 5501210 | Deler til avløpsrør, plast | NOBB VAVVS
60610516 | 283655 | SNEPPKLAMME M/BØYLE HVIT | BF 50 MM WAFIX PP SNEPPKLAMME M/BØYLE HVIT | Ja | 42098818 | 5505150 | Deler til avløpsrør |  | 5501210 | Deler til avløpsrør, plast | NOBB VAVVS
60610518 | 283655 | OVERGANG FALU HVIT 40 MM-50 MM | BF 40 MM-50 MM OVERGANG FALU HVIT | Ja | 42098818 | 5505150 | Deler til avløpsrør |  | 5501210 | Deler til avløpsrør, plast | NOBB VAVVS
60610522 | 283655 | NIPPEL TPE GRÅ BF 75/70-50/40 | BF 75/70-50/40 NIPPEL TPE GRÅ | Ja | 60751802 | 5505150 | Deler til avløpsrør |  | 5501210 | Deler til avløpsrør, plast | NOBB VAVVS
60610523 | 283655 | NIPPEL TPE GRÅ BF 58/50-40/32 | BF 58/50-40/32 NIPPEL TPE GRÅ | Ja | 60751802 | 5505150 | Deler til avløpsrør |  | 5501210 | Deler til avløpsrør, plast | NOBB VAVVS
60610524 | 283655 | GUMMINIP. 85049 LILLA BF 40-43/32 | BF 40-43/32 GUMMINIP. 85049 LILLA | Ja | 60751802 | 5505150 | Deler til avløpsrør |  | 5501210 | Deler til avløpsrør, plast | NOBB VAVVS
60610525 | 283655 | GUMMINIP. 85109 BLÅ BF 50-40/32 | BF 50-40/32 GUMMINIP. 85109 BLÅ | Ja | 60751802 | 5505150 | Deler til avløpsrør |  | 5501210 | Deler til avløpsrør, plast | NOBB VAVVS
60610527 | 283655 | VASKEMASKINTRAKT M/PUM 40 | BF 40 VASKEMASKINTRAKT M/PUM | Ja | 42098818 | 5505150 | Deler til avløpsrør |  | 5501210 | Deler til avløpsrør, plast | NOBB VAVVS
60610530 | 283655 | T-RØR BF 1/2 UTV MESSING | BF 1/2 UTV MESSING T-RØR | Ja | 60184697 | 5827100 | Messingdeler for trykkrør |  | 5820210 | Deler for tilførselsrør, metall | NOBB VAVVS
60610531 | 283655 | GUMMINIPPEL BF 43/32 | BF 43/32 GUMMINIPPEL | Ja | 60751802 | 5505150 | Deler til avløpsrør |  | 5501210 | Deler til avløpsrør, plast | NOBB VAVVS
60610532 | 283655 | KOMBINIPPEL BF 64/58-50/40 | BF 64/58-50/40 KOMBINIPPEL | Ja | 60751802 | 5505150 | Deler til avløpsrør |  | 5501210 | Deler til avløpsrør, plast | NOBB VAVVS
60610534 | 283655 | KOMBINIPPEL BF 96/83-86-75-50 | BF 96/83-86-75-50 KOMBINIPPEL | Ja | 60184692 | 5505150 | Deler til avløpsrør |  | 5501210 | Deler til avløpsrør, plast | NOBB VAVVS
60610536 | 283655 | PLUGG F/SLANGENIPPEL HVIT 19X24 | BF 19x24 PLUGG F/SLANGENIPPEL HVIT FALU | Ja | 60184646 | 5815300 | Kuplinger rør i rørsystemer |  | 5810550 | Deler for rørsystemer | NOBB VAVVS
60610537 | 283655 | MUTTER MESSING 10X3/8 | BF 10X3/8 MUTTER MESSING | Ja | 60184697 | 5827100 | Messingdeler for trykkrør |  | 5820210 | Deler for tilførselsrør, metall | NOBB VAVVS
60610538 | 283655 | MUTTER BF 12X3/8 MESSING | BF 12X3/8 MESSING MUTTER | Ja | 60184697 | 5827100 | Messingdeler for trykkrør |  | 5820210 | Deler for tilførselsrør, metall | NOBB VAVVS
60610539 | 283655 | MUTTER BF 10X1/2 MESSING | BF 10X1/2 MESSING MUTTER | Ja | 60184697 | 5827100 | Messingdeler for trykkrør |  | 5820210 | Deler for tilførselsrør, metall | NOBB VAVVS
60610540 | 283655 | NEPPKLAMME U/BØYLE HVIT40 MM WAFIX | BF 40 MM WAFIX PP SNEPPKLAMME U/BØYLE HVIT | Ja | 42098818 | 5505150 | Deler til avløpsrør |  | 5501210 | Deler til avløpsrør, plast | NOBB VAVVS
60610543 | 283655 | MUTTER KRK 100 12,0 MMX1/2", MESS. | BF 12,0 MM X 1/2", NR. 1885037 MESS. MUTTER KRK 100 | Ja | 60184697 | 5827100 | Messingdeler for trykkrør |  | 5820210 | Deler for tilførselsrør, metall | NOBB VAVVS
60610544 | 283655 | MUTTER 12,0 MM X 3/4", MESS. | BF 12,0 MM X 3/4", NR. 1884592 MESS. MUTTER KRK 100 | Ja | 60184697 | 5827100 | Messingdeler for trykkrør |  | 5820210 | Deler for tilførselsrør, metall | NOBB VAVVS
60610545 | 283655 | MUTTER FKR. KRK 100, 10,0 MM X 3/8" | BF MUTTER FKR. KRK 100, EZZE | Ja | 60184699 | 5827100 | Messingdeler for trykkrør |  | 5820210 | Deler for tilførselsrør, metall | NOBB VAVVS
60610546 | 283655 | MUTTER FKR. KRK 100, BF 10,0 X1/2" | BF 10,0 MM X 1/2", NR. 1886241 FKR. MUTTER KRK 100, EZZE | Ja | 60184699 | 5827100 | Messingdeler for trykkrør |  | 5820210 | Deler for tilførselsrør, metall | NOBB VAVVS
60610547 | 283655 | MUTTER KRK 100,12,0 MM X 3/8", FKR. | BF 12,0 MM X 3/8", NR. 1885128 FKR. MUTTER KRK 100, EZZE | Ja | 60184699 | 5827100 | Messingdeler for trykkrør |  | 5820210 | Deler for tilførselsrør, metall | NOBB VAVVS
60610548 | 283655 | MUTTER FKR. KRK 100, 12,0 MM X 1/2" | BF MUTTER FKR. KRK 100, EZZE | Ja | 60184699 | 5827100 | Messingdeler for trykkrør |  | 5820210 | Deler for tilførselsrør, metall | NOBB VAVVS
60610549 | 283655 | MUTTER FKR. KRK 100, EZZE | BF 15,0 MM X 1/2", NR. 1885144 FKR. MUTTER KRK 100, EZZE | Ja | 60184699 | 5827100 | Messingdeler for trykkrør |  | 5820210 | Deler for tilførselsrør, metall | NOBB VAVVS
60610551 | 283655 | T-RØR BF 3/8 UTV MESSING | BF 3/8 UTV MESSING T-RØR | Ja | 60184697 | 5827100 | Messingdeler for trykkrør |  | 5820210 | Deler for tilførselsrør, metall | NOBB VAVVS
60610731 | 215800 |  | Roth fordelerskap med isol,universal-550 | Ja | 60177400 | 5815450 | Fordelerskap rør i rørsystemer |  | 5810550 | Deler for rørsystemer | NOBB VAVVS
60610732 | 215800 |  | Roth fordelerskap med isolering,universalskap-1150 | Ja | 60177400 | 5815450 | Fordelerskap rør i rørsystemer |  | 5810550 | Deler for rørsystemer | NOBB VAVVS
60610742 | 283655 | KOBLING 100-115/75-90 | AC1155 (Ø100-115/75-90) FERNCO OVERGANG | Nei | 60174901 | 5505150 | Deler til avløpsrør |  | 1850640 | Forlengere og Overganger | NOBB VAVVS
60610742 | 740592 | KOBLING 100-115/75-90 | AC1155 (Ø100-115/75-90) FERNCO OVERGANG | Ja | 60174901 | 5505150 | Deler til avløpsrør |  | 1850640 | Forlengere og Overganger | NOBB VAVVS
60610778 | 726056 |  | Max/min. 110°C./-10?. | Ja | 60182114 | 3015001 | Ventiler |  | 6003500 | Lufteventil | NOBB VAVVS
60610779 | 215800 |  | Roth fordelerskap med isol,universal-800 | Ja | 60177400 | 5815450 | Fordelerskap rør i rørsystemer |  | 5810550 | Deler for rørsystemer | NOBB VAVVS
60610789 | 204439 |  | Grenrør Di f/PE korrugert drensrør i kveil | Ja | 60174275 | 5410100 | Deler til drensrør/overvannsrør |  | 5401300 | Deler til drensrør og overvannsrør | NOBB VAVVS
60610789 | 283655 |  | Grenrør Di f/PE korrugert drensrør i kveil | Nei | 60174275 | 5410100 | Deler til drensrør/overvannsrør |  | 5401300 | Deler til drensrør og overvannsrør | NOBB VAVVS
60610799 | 215800 |  | Roth ShuntUnit-8 m/ flowmåler | Ja | 60177482 | 5815550 | Gulvvarmesystemer (ekskl. rør) |  | 5810410 | Deler for gulvvarme/gatevarme | NOBB VAVVS
60610799 | 283655 |  | Roth ShuntUnit-8 m/ flowmåler | Nei | 60177482 | 5815550 | Gulvvarmesystemer (ekskl. rør) |  | 5810410 | Deler for gulvvarme/gatevarme | NOBB VAVVS
60610800 | 215800 |  | Roth ShuntUnit-7 m/ flowmåler | Ja | 60177482 | 5815550 | Gulvvarmesystemer (ekskl. rør) |  | 5810410 | Deler for gulvvarme/gatevarme | NOBB VAVVS
60610800 | 283655 |  | Roth ShuntUnit-7 m/ flowmåler | Nei | 60177482 | 5815550 | Gulvvarmesystemer (ekskl. rør) |  | 5810410 | Deler for gulvvarme/gatevarme | NOBB VAVVS
60610801 | 215800 |  | Roth ShuntUnit-6 m/ flowmåler | Ja | 60177482 | 5815550 | Gulvvarmesystemer (ekskl. rør) |  | 5810410 | Deler for gulvvarme/gatevarme | NOBB VAVVS
60610801 | 283655 |  | Roth ShuntUnit-6 m/ flowmåler | Nei | 60177482 | 5815550 | Gulvvarmesystemer (ekskl. rør) |  | 5810410 | Deler for gulvvarme/gatevarme | NOBB VAVVS
60610802 | 215800 |  | Roth ShuntUnit-5 m/ flowmåler | Ja | 60177482 | 5815550 | Gulvvarmesystemer (ekskl. rør) |  | 5810410 | Deler for gulvvarme/gatevarme | NOBB VAVVS
60610802 | 283655 |  | Roth ShuntUnit-5 m/ flowmåler | Nei | 60177482 | 5815550 | Gulvvarmesystemer (ekskl. rør) |  | 5810410 | Deler for gulvvarme/gatevarme | NOBB VAVVS
60610803 | 215800 |  | Roth ShuntUnit-4 m/ flowmåler | Ja | 60177482 | 5815550 | Gulvvarmesystemer (ekskl. rør) |  | 5810410 | Deler for gulvvarme/gatevarme | NOBB VAVVS
60610803 | 283655 |  | Roth ShuntUnit-4 m/ flowmåler | Nei | 60177482 | 5815550 | Gulvvarmesystemer (ekskl. rør) |  | 5810410 | Deler for gulvvarme/gatevarme | NOBB VAVVS
60610804 | 215800 |  | Roth ShuntUnit-3 m/ flowmåler | Ja | 60177482 | 5815550 | Gulvvarmesystemer (ekskl. rør) |  | 5810410 | Deler for gulvvarme/gatevarme | NOBB VAVVS
60610804 | 283655 |  | Roth ShuntUnit-3 m/ flowmåler | Nei | 60177482 | 5815550 | Gulvvarmesystemer (ekskl. rør) |  | 5810410 | Deler for gulvvarme/gatevarme | NOBB VAVVS
60610805 | 215800 |  | Roth ShuntUnit-2 m/ flowmåler | Ja | 60177482 | 5815550 | Gulvvarmesystemer (ekskl. rør) |  | 5810410 | Deler for gulvvarme/gatevarme | NOBB VAVVS
60610805 | 283655 |  | Roth ShuntUnit-2 m/ flowmåler | Nei | 60177482 | 5815550 | Gulvvarmesystemer (ekskl. rør) |  | 5810410 | Deler for gulvvarme/gatevarme | NOBB VAVVS
60610806 | 215800 |  | Roth ShuntUnit-1 m/ flowmåler | Ja | 60177481 | 5815550 | Gulvvarmesystemer (ekskl. rør) |  | 5810410 | Deler for gulvvarme/gatevarme | NOBB VAVVS
60610806 | 283655 |  | Roth ShuntUnit-1 m/ flowmåler | Nei | 60177481 | 5815550 | Gulvvarmesystemer (ekskl. rør) |  | 5810410 | Deler for gulvvarme/gatevarme | NOBB VAVVS
60610807 | 215800 |  | 8370571-Roth gulvvarmefordeler 4 m/flowmåler | Ja | 41948674 | 5815550 | Gulvvarmesystemer (ekskl. rør) |  | 5810410 | Deler for gulvvarme/gatevarme | NOBB VAVVS
60610808 | 215800 |  | 8370573-Roth gulvvarmefordeler 6 m/flowmåler | Ja | 41948674 | 5815550 | Gulvvarmesystemer (ekskl. rør) |  | 5810410 | Deler for gulvvarme/gatevarme | NOBB VAVVS
60610809 | 215800 |  | 8370574-Roth gulvvarmefordeler 7 m/flowmåler | Ja | 41948674 | 5815550 | Gulvvarmesystemer (ekskl. rør) |  | 5810410 | Deler for gulvvarme/gatevarme | NOBB VAVVS
60610810 | 215800 |  | 8370575-Roth gulvvarmefordeler 8 m/flowmåler | Ja | 41948674 | 5815550 | Gulvvarmesystemer (ekskl. rør) |  | 5810410 | Deler for gulvvarme/gatevarme | NOBB VAVVS
60610811 | 215800 |  | Roth fordelerskap med isol,universal-800 | Ja | 60177400 | 5815450 | Fordelerskap rør i rørsystemer |  | 5810550 | Deler for rørsystemer | NOBB VAVVS
60610812 | 215800 |  | Roth fordelerskap med isol,universal-1150 | Ja | 60177400 | 5815450 | Fordelerskap rør i rørsystemer |  | 5810550 | Deler for rørsystemer | NOBB VAVVS
60610813 | 215800 |  | 8370572-Roth gulvvarmefordeler 5 m/flowmåler | Ja | 41948674 | 5815550 | Gulvvarmesystemer (ekskl. rør) |  | 5810410 | Deler for gulvvarme/gatevarme | NOBB VAVVS
60610814 | 215800 |  | 8370563-Roth gulvvarmefordeler 4 | Ja | 60177488 | 5815450 | Fordelerskap rør i rørsystemer |  | 5810550 | Deler for rørsystemer | NOBB VAVVS
60610815 | 215800 |  | 8370564-Roth gulvvarmefordeler 5 | Ja | 60177488 | 5815450 | Fordelerskap rør i rørsystemer |  | 5810550 | Deler for rørsystemer | NOBB VAVVS
60610816 | 215800 |  | 8370565-Roth gulvvarmefordeler 6 | Ja | 60177488 | 5815450 | Fordelerskap rør i rørsystemer |  | 5810550 | Deler for rørsystemer | NOBB VAVVS
60610817 | 215800 |  | 8370566-Roth gulvvarmefordeler 7 | Ja | 60177488 | 5815450 | Fordelerskap rør i rørsystemer |  | 5810550 | Deler for rørsystemer | NOBB VAVVS
60610818 | 215800 |  | 8370567-Roth gulvvarmefordeler 8 | Ja | 60177488 | 5815450 | Fordelerskap rør i rørsystemer |  | 5810550 | Deler for rørsystemer | NOBB VAVVS
60610819 | 215800 |  | 8370568-Roth gulvvarmefordeler 2 m/flowmåler | Ja | 60177488 | 5815450 | Fordelerskap rør i rørsystemer |  | 5810550 | Deler for rørsystemer | NOBB VAVVS
60610820 | 215800 |  | 8370569-Roth gulvvarmefordeler 3 m/flowmåler | Ja | 60177488 | 5815450 | Fordelerskap rør i rørsystemer |  | 5810550 | Deler for rørsystemer | NOBB VAVVS
60610821 | 215800 |  | 8370561-Roth gulvvarmefordeler 2 | Ja | 60177488 | 5815450 | Fordelerskap rør i rørsystemer |  | 5810550 | Deler for rørsystemer | NOBB VAVVS
60610830 | 215800 |  | 8370562-Roth gulvvarmefordeler 3 | Ja | 60177488 | 5815450 | Fordelerskap rør i rørsystemer |  | 5810550 | Deler for rørsystemer | NOBB VAVVS
60610856 | 283655 |  | ACO PIPE JORDINGSMUFFE Ø75 MED 2 METERS LEDNING | Nei | 60174413 | 5501250 | Avløpsrør rustfritt stål |  | 5505110 | Avløpsrør, metall | NOBB VAVVS
60610856 | 420984 |  | ACO PIPE JORDINGSMUFFE Ø75 MED 2 METERS LEDNING | Ja | 60174413 | 5501250 | Avløpsrør rustfritt stål |  | 5505110 | Avløpsrør, metall | NOBB VAVVS
60610857 | 420984 |  | ACO PIPE JORDINGSMUFFE Ø110 MED 2 METERS LEDNING | Ja | 60174413 | 5501250 | Avløpsrør rustfritt stål |  | 5505110 | Avløpsrør, metall | NOBB VAVVS
60610858 | 420984 |  | ACO PIPE JORDINGSMUFFE Ø125 MED 2 METERS LEDNING | Ja | 60174413 | 5501250 | Avløpsrør rustfritt stål |  | 5505110 | Avløpsrør, metall | NOBB VAVVS
60610859 | 420984 |  | ACO PIPE JORDINGSMUFFE Ø160 MED 2 METERS LEDNING | Ja | 60174413 | 5501250 | Avløpsrør rustfritt stål |  | 5505110 | Avløpsrør, metall | NOBB VAVVS
60610860 | 740392 |  | EL-MUFFE PE100 SDR26 PI | Ja | 60186167 | 5815100 | Deler trykkrør PE |  | 5810330 | Deler for tilførselsrør, plast | NOBB VAVVS
60610861 | 740392 |  | EL-MUFFE PE100 SDR17 | Ja | 60186167 | 5815100 | Deler trykkrør PE |  | 5810330 | Deler for tilførselsrør, plast | NOBB VAVVS
60610862 | 740392 | EL-MUFFE PE100 SDR11 D125MM | EL-MUFFE PE100 SDR11 | Ja | 60186167 | 5815100 | Deler trykkrør PE |  | 5810330 | Deler for tilførselsrør, plast | NOBB VAVVS
60610863 | 740392 |  | EL-MUFFE PE100 SDR7.4 | Ja | 60186167 | 5815100 | Deler trykkrør PE |  | 5810330 | Deler for tilførselsrør, plast | NOBB VAVVS
60610864 | 740392 | EL-MUFFE PE100 SDR11 D710MM | EL-MUFFE PE100 SDR11 | Ja | 60186167 | 5815100 | Deler trykkrør PE |  | 5810330 | Deler for tilførselsrør, plast | NOBB VAVVS
60610865 | 740392 |  | EL-MUFFE PE100 SDR7.4 | Ja | 60186167 | 5815100 | Deler trykkrør PE |  | 5810330 | Deler for tilførselsrør, plast | NOBB VAVVS
60610866 | 740392 |  | EL-MUFFE PE100 SDR17 | Ja | 60186167 | 5815100 | Deler trykkrør PE |  | 5810330 | Deler for tilførselsrør, plast | NOBB VAVVS
60610867 | 740392 | EL-MUFFE PE100 SDR11 D800MM | EL-MUFFE PE100 SDR11 | Ja | 60186167 | 5815100 | Deler trykkrør PE |  | 5810330 | Deler for tilførselsrør, plast | NOBB VAVVS
60610868 | 740392 | EL-MUFFE PE100 SDR11 D630MM | EL-MUFFE PE100 SDR11 | Ja | 60186167 | 5815100 | Deler trykkrør PE |  | 5810330 | Deler for tilførselsrør, plast | NOBB VAVVS
60610869 | 740392 |  | EL-MUFFE PE100 SDR7.4 | Ja | 60186167 | 5815100 | Deler trykkrør PE |  | 5810330 | Deler for tilførselsrør, plast | NOBB VAVVS
60610870 | 740392 |  | EL-MUFFE PE100 SDR17 | Ja | 60186167 | 5815100 | Deler trykkrør PE |  | 5810330 | Deler for tilførselsrør, plast | NOBB VAVVS
60610871 | 740392 | EL-MUFFE PE100 SDR11 D050MM | EL-MUFFE PE100 SDR11 | Ja | 60186167 | 5815100 | Deler trykkrør PE |  | 5810330 | Deler for tilførselsrør, plast | NOBB VAVVS
60610872 | 740392 |  | EL-MUFFE PE100 SDR26 | Ja | 60186167 | 5815100 | Deler trykkrør PE |  | 5810330 | Deler for tilførselsrør, plast | NOBB VAVVS
60610873 | 740392 |  | EL-MUFFE PE100 SDR26 | Ja | 60186167 | 5815100 | Deler trykkrør PE |  | 5810330 | Deler for tilførselsrør, plast | NOBB VAVVS
60610874 | 740392 |  | EL-MUFFE PE100 SDR17 | Ja | 60186167 | 5815100 | Deler trykkrør PE |  | 5810330 | Deler for tilførselsrør, plast | NOBB VAVVS
60610875 | 740392 | EL-MUFFE PE100 SDR11 D140MM | EL-MUFFE PE100 SDR11 | Ja | 60186167 | 5815100 | Deler trykkrør PE |  | 5810330 | Deler for tilførselsrør, plast | NOBB VAVVS
60610876 | 740392 |  | EL-MUFFE PE100 SDR17 | Ja | 60186167 | 5815100 | Deler trykkrør PE |  | 5810330 | Deler for tilførselsrør, plast | NOBB VAVVS
60610877 | 740392 |  | EL-MUFFE PE100 SDR7.4 | Ja | 60186167 | 5815100 | Deler trykkrør PE |  | 5810330 | Deler for tilførselsrør, plast | NOBB VAVVS
60610878 | 740392 |  | EL-MUFFE PE100 SDR7.4 | Ja | 60186167 | 5815100 | Deler trykkrør PE |  | 5810330 | Deler for tilførselsrør, plast | NOBB VAVVS
60610879 | 740392 |  | EL-MUFFE PE100 SDR7.4 | Ja | 60186167 | 5815100 | Deler trykkrør PE |  | 5810330 | Deler for tilførselsrør, plast | NOBB VAVVS
60610880 | 740392 |  | EL-MUFFE PE100 SDR26 | Ja | 60186167 | 5815100 | Deler trykkrør PE |  | 5810330 | Deler for tilførselsrør, plast | NOBB VAVVS
60610881 | 740392 | EL-MUFFE PE100 SDR11 D560MM | EL-MUFFE PE100 SDR11 | Ja | 60186167 | 5815100 | Deler trykkrør PE |  | 5810330 | Deler for tilførselsrør, plast | NOBB VAVVS
60610882 | 740392 |  | EL-MUFFE PE100SDR17 | Ja | 60186167 | 5815100 | Deler trykkrør PE |  | 5810330 | Deler for tilførselsrør, plast | NOBB VAVVS
60610883 | 740392 | EL-MUFFE PE100 SDR11 D280MM | EL-MUFFE PE100 SDR11 | Ja | 60186167 | 5815100 | Deler trykkrør PE |  | 5810330 | Deler for tilførselsrør, plast | NOBB VAVVS
60610884 | 740392 |  | EL-MUFFE PE100 SDR7.4 | Ja | 60186167 | 5815100 | Deler trykkrør PE |  | 5810330 | Deler for tilførselsrør, plast | NOBB VAVVS
60610885 | 740392 | EL-MUFFE PE100 SDR11 D063MM | EL-MUFFE PE100 SDR11 | Ja | 60186167 | 5815100 | Deler trykkrør PE |  | 5810330 | Deler for tilførselsrør, plast | NOBB VAVVS
60610886 | 740392 | EL-MUFFE PE100 SDR11 D160MM | EL-MUFFE PE100 SDR11 | Ja | 60186167 | 5815100 | Deler trykkrør PE |  | 5810330 | Deler for tilførselsrør, plast | NOBB VAVVS
60610887 | 740392 | EL-MUFFE PE100 SDR11 D032MM | EL-MUFFE PE100 SDR11 | Ja | 60186167 | 5815100 | Deler trykkrør PE |  | 5810330 | Deler for tilførselsrør, plast | NOBB VAVVS
60610888 | 740392 |  | EL-MUFFE PE100 SDR7.4 | Ja | 60186167 | 5815100 | Deler trykkrør PE |  | 5810330 | Deler for tilførselsrør, plast | NOBB VAVVS
60610889 | 740392 |  | EL-MUFFE PE100 SDR17 | Ja | 60186167 | 5815100 | Deler trykkrør PE |  | 5810330 | Deler for tilførselsrør, plast | NOBB VAVVS
60610890 | 740392 |  | EL-MUFFE PE100 SDR26 | Ja | 60186167 | 5815100 | Deler trykkrør PE |  | 5810330 | Deler for tilførselsrør, plast | NOBB VAVVS
60610891 | 740392 |  | EL-MUFFE PE100SDR7.4 | Ja | 60186167 | 5815100 | Deler trykkrør PE |  | 5810330 | Deler for tilførselsrør, plast | NOBB VAVVS
60610892 | 740392 |  | EL-MUFFE PE100 SDR7.4 | Ja | 60186167 | 5815100 | Deler trykkrør PE |  | 5810330 | Deler for tilførselsrør, plast | NOBB VAVVS
60610893 | 740392 | EL-MUFFE PE100 SDR11 D400MM | EL-MUFFE PE100 SDR11 | Ja | 60186167 | 5815100 | Deler trykkrør PE |  | 5810330 | Deler for tilførselsrør, plast | NOBB VAVVS
60610894 | 740392 |  | EL-MUFFE PE100 SDR17 | Ja | 60186167 | 5815100 | Deler trykkrør PE |  | 5810330 | Deler for tilførselsrør, plast | NOBB VAVVS
60610895 | 740392 |  | EL-MUFFE PE100 SDR26 | Ja | 60186167 | 5815100 | Deler trykkrør PE |  | 5810330 | Deler for tilførselsrør, plast | NOBB VAVVS
60610896 | 740392 |  | EL-MUFFE PE100SDR7.4 | Ja | 60186167 | 5815100 | Deler trykkrør PE |  | 5810330 | Deler for tilførselsrør, plast | NOBB VAVVS
60610897 | 740392 | EL-MUFFE PE100 SDR11 D200MM | EL-MUFFE PE100 SDR11 | Ja | 60186167 | 5815100 | Deler trykkrør PE |  | 5810330 | Deler for tilførselsrør, plast | NOBB VAVVS
60610898 | 740392 |  | EL-MUFFE PE100 SDR17 | Ja | 60186167 | 5815100 | Deler trykkrør PE |  | 5810330 | Deler for tilførselsrør, plast | NOBB VAVVS
60610899 | 740392 |  | EL-MUFFE PE100 SDR7.4 | Ja | 60186167 | 5815100 | Deler trykkrør PE |  | 5810330 | Deler for tilførselsrør, plast | NOBB VAVVS
60610900 | 740392 |  | EL-MUFFE PE100 SDR17 | Ja | 60186167 | 5815100 | Deler trykkrør PE |  | 5810330 | Deler for tilførselsrør, plast | NOBB VAVVS
60610901 | 740392 | EL-MUFFE PE100 SDR11 D450MM | EL-MUFFE PE100 SDR11 | Ja | 60186167 | 5815100 | Deler trykkrør PE |  | 5810330 | Deler for tilførselsrør, plast | NOBB VAVVS
60610902 | 740392 |  | EL-MUFFE PE100 SDR17 | Ja | 60186167 | 5815100 | Deler trykkrør PE |  | 5810330 | Deler for tilførselsrør, plast | NOBB VAVVS
60610903 | 740392 |  | EL-MUFFE PE100 SDR17 | Ja | 60186167 | 5815100 | Deler trykkrør PE |  | 5810330 | Deler for tilførselsrør, plast | NOBB VAVVS
60610904 | 740392 |  | EL-MUFFE PE100 SDR26 | Ja | 60186167 | 5815100 | Deler trykkrør PE |  | 5810330 | Deler for tilførselsrør, plast | NOBB VAVVS
60610905 | 740392 |  | EL-MUFFE PE100SDR7.4 | Ja | 60186167 | 5815100 | Deler trykkrør PE |  | 5810330 | Deler for tilførselsrør, plast | NOBB VAVVS
60610906 | 740392 |  | EL-MUFFE PE100 SDR7.4 | Ja | 60186167 | 5815100 | Deler trykkrør PE |  | 5810330 | Deler for tilførselsrør, plast | NOBB VAVVS
60610907 | 740392 | EL-MUFFE PE100 SDR11 D025MM | EL-MUFFE PE100 SDR11 | Ja | 60186167 | 5815100 | Deler trykkrør PE |  | 5810330 | Deler for tilførselsrør, plast | NOBB VAVVS
60610908 | 740392 |  | EL-MUFFE PE100 SDR26 | Ja | 60186167 | 5815100 | Deler trykkrør PE |  | 5810330 | Deler for tilførselsrør, plast | NOBB VAVVS
60610909 | 740392 |  | EL-MUFFE PE100 SDR17 | Ja | 60186167 | 5815100 | Deler trykkrør PE |  | 5810330 | Deler for tilførselsrør, plast | NOBB VAVVS
60610910 | 740392 |  | EL-MUFFE PE100 SDR26d125MM | Ja | 60186167 | 5815100 | Deler trykkrør PE |  | 5810330 | Deler for tilførselsrør, plast | NOBB VAVVS
60610911 | 740392 |  | EL-MUFFE PE100 SDR17 | Ja | 60186167 | 5815100 | Deler trykkrør PE |  | 5810330 | Deler for tilførselsrør, plast | NOBB VAVVS
60610912 | 740392 | EL-MUFFE PE100 SDR11 D040MM | EL-MUFFE PE100 SDR11 | Ja | 60186167 | 5815100 | Deler trykkrør PE |  | 5810330 | Deler for tilførselsrør, plast | NOBB VAVVS
60610913 | 740392 |  | EL-MUFFE PE100SDR7.4 | Ja | 60186167 | 5815100 | Deler trykkrør PE |  | 5810330 | Deler for tilførselsrør, plast | NOBB VAVVS
60610914 | 740392 |  | EL-MUFFE PE100 SDR17 | Ja | 60186167 | 5815100 | Deler trykkrør PE |  | 5810330 | Deler for tilførselsrør, plast | NOBB VAVVS
60610915 | 740392 |  | EL-MUFFE PE100 SDR7.4 | Ja | 60186167 | 5815100 | Deler trykkrør PE |  | 5810330 | Deler for tilførselsrør, plast | NOBB VAVVS
60610916 | 740392 |  | EL-MUFFE PE100 SDR17 | Ja | 60186167 | 5815100 | Deler trykkrør PE |  | 5810330 | Deler for tilførselsrør, plast | NOBB VAVVS
60610917 | 740392 |  | EL-MUFFE PE100 SDR17 | Ja | 60186167 | 5815100 | Deler trykkrør PE |  | 5810330 | Deler for tilførselsrør, plast | NOBB VAVVS
60610918 | 740392 |  | EL-MUFFE PE100 SDR26 | Ja | 60186167 | 5815100 | Deler trykkrør PE |  | 5810330 | Deler for tilførselsrør, plast | NOBB VAVVS
60610919 | 740392 |  | EL-MUFFE PE100 SDR26 | Ja | 60186167 | 5815100 | Deler trykkrør PE |  | 5810330 | Deler for tilførselsrør, plast | NOBB VAVVS
60610920 | 740392 | EL-MUFFE PE100 SDR11 D225MM | EL-MUFFE PE100 SDR11 | Ja | 60186167 | 5815100 | Deler trykkrør PE |  | 5810330 | Deler for tilførselsrør, plast | NOBB VAVVS
60610921 | 740392 | EL-MUFFE PE100 SDR11 D355MM | EL-MUFFE PE100 SDR11 | Ja | 60186167 | 5815100 | Deler trykkrør PE |  | 5810330 | Deler for tilførselsrør, plast | NOBB VAVVS
60610922 | 740392 | EL-MUFFE PE100 SDR17 D900MM | EL-MUFFE PE100 SDR 17 | Ja | 60186167 | 5815100 | Deler trykkrør PE |  | 5810330 | Deler for tilførselsrør, plast | NOBB VAVVS
60610923 | 740392 |  | EL-MUFFE PE100 SDR7.4 | Ja | 60186167 | 5815100 | Deler trykkrør PE |  | 5810330 | Deler for tilførselsrør, plast | NOBB VAVVS
60610924 | 740392 |  | EL-MUFFE PE100 SDR26 | Ja | 60186167 | 5815100 | Deler trykkrør PE |  | 5810330 | Deler for tilførselsrør, plast | NOBB VAVVS
60610925 | 740392 |  | EL-MUFFE PE100 SDR26 | Ja | 60186167 | 5815100 | Deler trykkrør PE |  | 5810330 | Deler for tilførselsrør, plast | NOBB VAVVS
60610926 | 740392 | EL-MUFFE PE100 SDR11 D075MM | EL-MUFFE PE100 SDR11 | Ja | 60186167 | 5815100 | Deler trykkrør PE |  | 5810330 | Deler for tilførselsrør, plast | NOBB VAVVS
60610927 | 740392 | EL-MUFFE PE100 SDR11 D110MM | EL-MUFFE PE100 SDR11 | Ja | 60186167 | 5815100 | Deler trykkrør PE |  | 5810330 | Deler for tilførselsrør, plast | NOBB VAVVS
60610928 | 740392 |  | EL-MUFFE PE100 SDR7.4 | Ja | 60186167 | 5815100 | Deler trykkrør PE |  | 5810330 | Deler for tilførselsrør, plast | NOBB VAVVS
60610929 | 740392 |  | EL-MUFFE PE100 SDR17 | Ja | 60186167 | 5815100 | Deler trykkrør PE |  | 5810330 | Deler for tilførselsrør, plast | NOBB VAVVS
60610930 | 740392 |  | EL-MUFFE PE100 SDR26 | Ja | 60186167 | 5815100 | Deler trykkrør PE |  | 5810330 | Deler for tilførselsrør, plast | NOBB VAVVS
60610931 | 740392 |  | EL-MUFFE PE100SDR17 | Ja | 60186167 | 5815100 | Deler trykkrør PE |  | 5810330 | Deler for tilførselsrør, plast | NOBB VAVVS
60610932 | 740392 |  | EL-MUFFE PE100 SDR26 PI | Ja | 60186167 | 5815100 | Deler trykkrør PE |  | 5810330 | Deler for tilførselsrør, plast | NOBB VAVVS
60610933 | 740392 | EL-MUFFE PE100 SDR11 D500MM | EL-MUFFE PE100 SDR11 | Ja | 60186167 | 5815100 | Deler trykkrør PE |  | 5810330 | Deler for tilførselsrør, plast | NOBB VAVVS
60610934 | 740392 | EL-MUFFE PE100 SDR11 D180MM | EL-MUFFE PE100 SDR11 | Ja | 60186167 | 5815100 | Deler trykkrør PE |  | 5810330 | Deler for tilførselsrør, plast | NOBB VAVVS
60610935 | 740392 |  | EL-MUFFE PE100 SDR17 | Ja | 60186167 | 5815100 | Deler trykkrør PE |  | 5810330 | Deler for tilførselsrør, plast | NOBB VAVVS
60610936 | 740392 |  | EL-MUFFE PE100 SDR17 PI | Ja | 60186167 | 5815100 | Deler trykkrør PE |  | 5810330 | Deler for tilførselsrør, plast | NOBB VAVVS
60610937 | 740392 |  | EL-MUFFE PE100 SDR26 | Ja | 60186167 | 5815100 | Deler trykkrør PE |  | 5810330 | Deler for tilførselsrør, plast | NOBB VAVVS
60610938 | 740392 |  | EL-MUFFE PE100 SDR26 | Ja | 60186167 | 5815100 | Deler trykkrør PE |  | 5810330 | Deler for tilførselsrør, plast | NOBB VAVVS
60610939 | 740392 |  | EL-MUFFE PE100 SDR17 | Ja | 60186167 | 5815100 | Deler trykkrør PE |  | 5810330 | Deler for tilførselsrør, plast | NOBB VAVVS
60610940 | 740392 | EL-MUFFE PE100 SDR11 D315MM | EL-MUFFE PE100 SDR11 | Ja | 60186167 | 5815100 | Deler trykkrør PE |  | 5810330 | Deler for tilførselsrør, plast | NOBB VAVVS
60610941 | 740392 | EL-MUFFE PE100 SDR11 D090MM | EL-MUFFE PE100 SDR11 | Ja | 60186167 | 5815100 | Deler trykkrør PE |  | 5810330 | Deler for tilførselsrør, plast | NOBB VAVVS
60610942 | 740392 |  | EL-MUFFE PE100 SDR26 | Ja | 60186167 | 5815100 | Deler trykkrør PE |  | 5810330 | Deler for tilførselsrør, plast | NOBB VAVVS
60610943 | 740392 | EL-MUFFE PE100 SDR11 D250MM | EL-MUFFE PE100 SDR11 | Ja | 60186167 | 5815100 | Deler trykkrør PE |  | 5810330 | Deler for tilførselsrør, plast | NOBB VAVVS
60610944 | 740392 |  | EL-MUFFE PE100 SDR7.4 | Ja | 60186167 | 5815100 | Deler trykkrør PE |  | 5810330 | Deler for tilførselsrør, plast | NOBB VAVVS
60610945 | 740392 |  | EL-MUFFE PE100 SDR26 | Ja | 60186167 | 5815100 | Deler trykkrør PE |  | 5810330 | Deler for tilførselsrør, plast | NOBB VAVVS
60610946 | 740392 |  | EL-MUFFE PE100 SDR26 | Ja | 60186167 | 5815100 | Deler trykkrør PE |  | 5810330 | Deler for tilførselsrør, plast | NOBB VAVVS
60610947 | 740392 |  | EL-MUFFE PE100 SDR17 | Ja | 60186167 | 5815100 | Deler trykkrør PE |  | 5810330 | Deler for tilførselsrør, plast | NOBB VAVVS
60610948 | 740392 | EL-MUFFE PE100 SDR11 D020MM | EL-MUFFE PE100 SDR11 | Ja | 60186167 | 5815100 | Deler trykkrør PE |  | 5810330 | Deler for tilførselsrør, plast | NOBB VAVVS
60610949 | 740392 |  | EL-MUFFE PE100 SDR26 | Ja | 60186167 | 5815100 | Deler trykkrør PE |  | 5810330 | Deler for tilførselsrør, plast | NOBB VAVVS
60610950 | 740392 | EL-MUFFE PE100 SDR7.4 D050MM | EL-MUFFE PE100 SDR7.4 | Ja | 60186167 | 5815100 | Deler trykkrør PE |  | 5810330 | Deler for tilførselsrør, plast | NOBB VAVVS
60610951 | 740392 |  | EL-MUFFE PE100 SDR26 | Ja | 60186167 | 5815100 | Deler trykkrør PE |  | 5810330 | Deler for tilførselsrør, plast | NOBB VAVVS
60611082 | 740308 |  | Utenpåliggende ramme til kombiskap 1130x750mm | Ja | 60183570 | 5810300 | Trykkrør (rør i rør) |  | 5810100 | Tilførselsrør plast (tidl Trykkrør PE) | NOBB VAVVS
60611110 | 283655 | AVLØP FLEXI 32/40X32/40MM | Flexi avløp 32/40x32/40mm | Ja | 60184678 | 5505150 | Deler til avløpsrør |  | 5501100 | Avløpsrør plast | NOBB VAVVS
60611111 | 283655 | AVLØP FLEXI 40/50X40/50MM | Flexi avløp 40/50x40/50mm | Ja | 60184678 | 5505150 | Deler til avløpsrør |  | 5501100 | Avløpsrør plast | NOBB VAVVS
60611184 | 215954 |  | LK ArcTune White | Ja | 60176086 | 5815550 | Gulvvarmesystemer (ekskl. rør) |  | 5810410 | Deler for gulvvarme/gatevarme | NOBB VAVVS
60611184 | 283655 |  | LK ArcTune White | Nei | 60176086 | 5815550 | Gulvvarmesystemer (ekskl. rør) |  | 5810410 | Deler for gulvvarme/gatevarme | NOBB VAVVS
60611185 | 215954 |  | LK ArcTune Black | Ja | 60176086 | 5815550 | Gulvvarmesystemer (ekskl. rør) |  | 5810410 | Deler for gulvvarme/gatevarme | NOBB VAVVS
60611185 | 283655 |  | LK ArcTune Black | Nei | 60176086 | 5815550 | Gulvvarmesystemer (ekskl. rør) |  | 5810410 | Deler for gulvvarme/gatevarme | NOBB VAVVS
60611186 | 215954 |  | LK Arcramme Neat hvit | Ja | 60176087 | 5815550 | Gulvvarmesystemer (ekskl. rør) |  | 5810410 | Deler for gulvvarme/gatevarme | NOBB VAVVS
60611186 | 283655 |  | LK Arcramme Neat hvit | Nei | 60176087 | 5815550 | Gulvvarmesystemer (ekskl. rør) |  | 5810410 | Deler for gulvvarme/gatevarme | NOBB VAVVS
60611187 | 215954 |  | LK ArcFrame Neat Black | Ja | 60176087 | 5815550 | Gulvvarmesystemer (ekskl. rør) |  | 5810410 | Deler for gulvvarme/gatevarme | NOBB VAVVS
60611187 | 283655 |  | LK ArcFrame Neat Black | Nei | 60176087 | 5815550 | Gulvvarmesystemer (ekskl. rør) |  | 5810410 | Deler for gulvvarme/gatevarme | NOBB VAVVS
60611188 | 215954 |  | LK ArcFrame Round White | Ja | 60176087 | 5815550 | Gulvvarmesystemer (ekskl. rør) |  | 5810410 | Deler for gulvvarme/gatevarme | NOBB VAVVS
60611188 | 283655 |  | LK ArcFrame Round White | Nei | 60176087 | 5815550 | Gulvvarmesystemer (ekskl. rør) |  | 5810410 | Deler for gulvvarme/gatevarme | NOBB VAVVS
60611189 | 215954 |  | LK ArcSense White | Ja | 60176086 | 5815550 | Gulvvarmesystemer (ekskl. rør) |  | 5810410 | Deler for gulvvarme/gatevarme | NOBB VAVVS
60611189 | 283655 |  | LK ArcSense White | Nei | 60176086 | 5815550 | Gulvvarmesystemer (ekskl. rør) |  | 5810410 | Deler for gulvvarme/gatevarme | NOBB VAVVS
60611190 | 215954 |  | LK ArcFrame Square White | Ja | 60176087 | 5815550 | Gulvvarmesystemer (ekskl. rør) |  | 5810410 | Deler for gulvvarme/gatevarme | NOBB VAVVS
60611190 | 283655 |  | LK ArcFrame Square White | Nei | 60176087 | 5815550 | Gulvvarmesystemer (ekskl. rør) |  | 5810410 | Deler for gulvvarme/gatevarme | NOBB VAVVS
60611191 | 215954 |  | LK ArcFrame Square Black | Ja | 60176087 | 5815550 | Gulvvarmesystemer (ekskl. rør) |  | 5810410 | Deler for gulvvarme/gatevarme | NOBB VAVVS
60611191 | 283655 |  | LK ArcFrame Square Black | Nei | 60176087 | 5815550 | Gulvvarmesystemer (ekskl. rør) |  | 5810410 | Deler for gulvvarme/gatevarme | NOBB VAVVS
60611192 | 215954 |  | LK ArcByWire | Ja | 60176087 | 5815550 | Gulvvarmesystemer (ekskl. rør) |  | 5810410 | Deler for gulvvarme/gatevarme | NOBB VAVVS
60611192 | 283655 |  | LK ArcByWire | Nei | 60176087 | 5815550 | Gulvvarmesystemer (ekskl. rør) |  | 5810410 | Deler for gulvvarme/gatevarme | NOBB VAVVS
60611193 | 215954 |  | LK ArcBatteries | Ja | 60176087 | 5815550 | Gulvvarmesystemer (ekskl. rør) |  | 5810410 | Deler for gulvvarme/gatevarme | NOBB VAVVS
60611193 | 283655 |  | LK ArcBatteries | Nei | 60176087 | 5815550 | Gulvvarmesystemer (ekskl. rør) |  | 5810410 | Deler for gulvvarme/gatevarme | NOBB VAVVS
60611194 | 215954 |  | LK ArcHub STYRINGSENHET | Ja | 60176088 | 5815550 | Gulvvarmesystemer (ekskl. rør) |  | 5810410 | Deler for gulvvarme/gatevarme | NOBB VAVVS
60611194 | 283655 |  | LK ArcHub STYRINGSENHET | Nei | 60176088 | 5815550 | Gulvvarmesystemer (ekskl. rør) |  | 5810410 | Deler for gulvvarme/gatevarme | NOBB VAVVS
60611195 | 215954 |  | LK ArcTenna InWall | Ja | 60176087 | 5815550 | Gulvvarmesystemer (ekskl. rør) |  | 5810410 | Deler for gulvvarme/gatevarme | NOBB VAVVS
60611195 | 283655 |  | LK ArcTenna InWall | Nei | 60176087 | 5815550 | Gulvvarmesystemer (ekskl. rør) |  | 5810410 | Deler for gulvvarme/gatevarme | NOBB VAVVS
60611196 | 215954 |  | LK ArcTenna OnWall | Ja | 60176087 | 5815550 | Gulvvarmesystemer (ekskl. rør) |  | 5810410 | Deler for gulvvarme/gatevarme | NOBB VAVVS
60611196 | 283655 |  | LK ArcTenna OnWall | Nei | 60176087 | 5815550 | Gulvvarmesystemer (ekskl. rør) |  | 5810410 | Deler for gulvvarme/gatevarme | NOBB VAVVS
60611197 | 215954 |  | LK ArcSense Black | Ja | 60176086 | 5815550 | Gulvvarmesystemer (ekskl. rør) |  | 5810410 | Deler for gulvvarme/gatevarme | NOBB VAVVS
60611197 | 283655 |  | LK ArcSense Black | Nei | 60176086 | 5815550 | Gulvvarmesystemer (ekskl. rør) |  | 5810410 | Deler for gulvvarme/gatevarme | NOBB VAVVS
60611198 | 215954 |  | LK ArcFrame Round Black | Ja | 60176087 | 5815550 | Gulvvarmesystemer (ekskl. rør) |  | 5810410 | Deler for gulvvarme/gatevarme | NOBB VAVVS
60611198 | 283655 |  | LK ArcFrame Round Black | Nei | 60176087 | 5815550 | Gulvvarmesystemer (ekskl. rør) |  | 5810410 | Deler for gulvvarme/gatevarme | NOBB VAVVS
60611225 | 204439 |  | Master3Plus bend PP svart | Ja | 60174158 | 5505150 | Deler til avløpsrør |  | 5501210 | Deler til avløpsrør, plast | NOBB VAVVS
60611225 | 283655 |  | Master3Plus bend PP svart | Nei | 60174158 | 5505150 | Deler til avløpsrør |  | 5501210 | Deler til avløpsrør, plast | NOBB VAVVS
60611226 | 204439 |  | Master3Plus bend allmuffe, PP, svart. | Ja | 60174158 | 5505150 | Deler til avløpsrør |  | 5501210 | Deler til avløpsrør, plast | NOBB VAVVS
60611227 | 204439 |  | Master3Plus dobbelmuffe/løpemuffe PP svart | Ja | 60174158 | 5505150 | Deler til avløpsrør |  | 5501210 | Deler til avløpsrør, plast | NOBB VAVVS
60611227 | 283655 |  | Master3Plus dobbelmuffe/løpemuffe PP svart | Nei | 60174158 | 5505150 | Deler til avløpsrør |  | 5501210 | Deler til avløpsrør, plast | NOBB VAVVS
60611228 | 204439 |  | Master3Plus dobbelmuffe/løpemuffe PP svart | Ja | 60174158 | 5505150 | Deler til avløpsrør |  | 5501210 | Deler til avløpsrør, plast | NOBB VAVVS
60611228 | 283655 |  | Master3Plus dobbelmuffe/løpemuffe PP svart | Nei | 60174158 | 5505150 | Deler til avløpsrør |  | 5501210 | Deler til avløpsrør, plast | NOBB VAVVS
60611229 | 204439 |  | Master3Plus ekspansjonsmuffe PP svart | Ja | 60174158 | 5505150 | Deler til avløpsrør |  | 5501210 | Deler til avløpsrør, plast | NOBB VAVVS
60611229 | 283655 |  | Master3Plus ekspansjonsmuffe PP svart | Nei | 60174158 | 5505150 | Deler til avløpsrør |  | 5501210 | Deler til avløpsrør, plast | NOBB VAVVS
60611230 | 204439 |  | Master3Plus grenrør PP svart | Ja | 60174159 | 5505150 | Deler til avløpsrør |  | 5501210 | Deler til avløpsrør, plast | NOBB VAVVS
60611230 | 283655 |  | Master3Plus grenrør PP svart | Nei | 60174159 | 5505150 | Deler til avløpsrør |  | 5501210 | Deler til avløpsrør, plast | NOBB VAVVS
60611231 | 204439 |  | Master3Plus grenrør allmuffe, PP, svart. | Ja | 60174159 | 5505150 | Deler til avløpsrør |  | 5501210 | Deler til avløpsrør, plast | NOBB VAVVS
60611232 | 204439 |  | Master3Plus grenrør PP svart | Ja | 60174159 | 5505150 | Deler til avløpsrør |  | 5501210 | Deler til avløpsrør, plast | NOBB VAVVS
60611232 | 283655 |  | Master3Plus grenrør PP svart | Nei | 60174159 | 5505150 | Deler til avløpsrør |  | 5501210 | Deler til avløpsrør, plast | NOBB VAVVS
60611233 | 204439 |  | Master3Plus grenrør allmuffe, PP, svart. | Ja | 60174159 | 5505150 | Deler til avløpsrør |  | 5501210 | Deler til avløpsrør, plast | NOBB VAVVS
60611234 | 204439 |  | Master3Plus grenrør PP svart | Ja | 60174159 | 5505150 | Deler til avløpsrør |  | 5501210 | Deler til avløpsrør, plast | NOBB VAVVS
60611234 | 283655 |  | Master3Plus grenrør PP svart | Nei | 60174159 | 5505150 | Deler til avløpsrør |  | 5501210 | Deler til avløpsrør, plast | NOBB VAVVS
60611235 | 204439 |  | Master3Plus grenrør allmuffe, PP, svart. | Ja | 60174159 | 5505150 | Deler til avløpsrør |  | 5501210 | Deler til avløpsrør, plast | NOBB VAVVS
60611236 | 204439 |  | Master3Plus grenrør PP svart | Ja | 60174159 | 5505150 | Deler til avløpsrør |  | 5501210 | Deler til avløpsrør, plast | NOBB VAVVS
60611236 | 283655 |  | Master3Plus grenrør PP svart | Nei | 60174159 | 5505150 | Deler til avløpsrør |  | 5501210 | Deler til avløpsrør, plast | NOBB VAVVS
60611237 | 204439 |  | Master3Plus grenrør allmuffe, PP, svart. | Ja | 60174159 | 5505150 | Deler til avløpsrør |  | 5501210 | Deler til avløpsrør, plast | NOBB VAVVS
60611238 | 204439 |  | Master3Plus bend allmuffe, PP, svart. | Ja | 60174158 | 5505150 | Deler til avløpsrør |  | 5501210 | Deler til avløpsrør, plast | NOBB VAVVS
60611239 | 204439 |  | Master3Plus bend PP svart | Ja | 60174158 | 5505150 | Deler til avløpsrør |  | 5501210 | Deler til avløpsrør, plast | NOBB VAVVS
60611239 | 283655 |  | Master3Plus bend PP svart | Nei | 60174158 | 5505150 | Deler til avløpsrør |  | 5501210 | Deler til avløpsrør, plast | NOBB VAVVS
60611240 | 204439 |  | Master3Plus bend allmuffe, PP, svart. | Ja | 60174158 | 5505150 | Deler til avløpsrør |  | 5501210 | Deler til avløpsrør, plast | NOBB VAVVS
60611241 | 204439 |  | Master3Plus bend PP svart | Ja | 60174158 | 5505150 | Deler til avløpsrør |  | 5501210 | Deler til avløpsrør, plast | NOBB VAVVS
60611241 | 283655 |  | Master3Plus bend PP svart | Nei | 60174158 | 5505150 | Deler til avløpsrør |  | 5501210 | Deler til avløpsrør, plast | NOBB VAVVS
60611242 | 204439 |  | Master3Plus bend allmuffe, PP, svart. | Ja | 60174158 | 5505150 | Deler til avløpsrør |  | 5501210 | Deler til avløpsrør, plast | NOBB VAVVS
60611243 | 204439 |  | Master3Plus bend, PP, svart. | Ja | 60174158 | 5505150 | Deler til avløpsrør |  | 5501210 | Deler til avløpsrør, plast | NOBB VAVVS
60611244 | 204439 |  | Master3Plus bend allmuffe, PP, svart. | Ja | 60174158 | 5505150 | Deler til avløpsrør |  | 5501210 | Deler til avløpsrør, plast | NOBB VAVVS
60611245 | 204439 |  | Master3Plus bend, PP, svart. | Ja | 60174158 | 5505150 | Deler til avløpsrør |  | 5501210 | Deler til avløpsrør, plast | NOBB VAVVS
60611246 | 204439 |  | Master3Plus bend allmuffe, PP, svart. | Ja | 60174158 | 5505150 | Deler til avløpsrør |  | 5501210 | Deler til avløpsrør, plast | NOBB VAVVS
60611247 | 204439 |  | Master3Plus bend PP svart | Ja | 60174158 | 5505150 | Deler til avløpsrør |  | 5501210 | Deler til avløpsrør, plast | NOBB VAVVS
60611247 | 283655 |  | Master3Plus bend PP svart | Nei | 60174158 | 5505150 | Deler til avløpsrør |  | 5501210 | Deler til avløpsrør, plast | NOBB VAVVS
60611248 | 204439 |  | Master3Plus bend PP svart | Ja | 60174158 | 5505150 | Deler til avløpsrør |  | 5501210 | Deler til avløpsrør, plast | NOBB VAVVS
60611248 | 283655 |  | Master3Plus bend PP svart | Nei | 60174158 | 5505150 | Deler til avløpsrør |  | 5501210 | Deler til avløpsrør, plast | NOBB VAVVS
60611249 | 204439 |  | Master3Plus bend allmuffe, PP, svart. | Ja | 60174158 | 5505150 | Deler til avløpsrør |  | 5501210 | Deler til avløpsrør, plast | NOBB VAVVS
60611250 | 204439 |  | Master3Plus bend, PP, svart. | Ja | 60174158 | 5505150 | Deler til avløpsrør |  | 5501210 | Deler til avløpsrør, plast | NOBB VAVVS
60611251 | 204439 |  | Master3Plus bend allmuffe, PP, svart. | Ja | 60174158 | 5505150 | Deler til avløpsrør |  | 5501210 | Deler til avløpsrør, plast | NOBB VAVVS
60611252 | 204439 |  | Master3Plus bend, PP, svart. | Ja | 60174158 | 5505150 | Deler til avløpsrør |  | 5501210 | Deler til avløpsrør, plast | NOBB VAVVS
60611253 | 204439 |  | Master3Plus bend allmuffe, PP, svart. | Ja | 60174158 | 5505150 | Deler til avløpsrør |  | 5501210 | Deler til avløpsrør, plast | NOBB VAVVS
60611254 | 204439 |  | Master3Plus bend PP svart | Ja | 60174158 | 5505150 | Deler til avløpsrør |  | 5501210 | Deler til avløpsrør, plast | NOBB VAVVS
60611254 | 283655 |  | Master3Plus bend PP svart | Nei | 60174158 | 5505150 | Deler til avløpsrør |  | 5501210 | Deler til avløpsrør, plast | NOBB VAVVS
60611255 | 204439 |  | Master3Plus bend PP svart | Ja | 60174158 | 5505150 | Deler til avløpsrør |  | 5501210 | Deler til avløpsrør, plast | NOBB VAVVS
60611255 | 283655 |  | Master3Plus bend PP svart | Nei | 60174158 | 5505150 | Deler til avløpsrør |  | 5501210 | Deler til avløpsrør, plast | NOBB VAVVS
60611256 | 204439 |  | Master3Plus ters PP svart | Ja | 60174160 | 5505150 | Deler til avløpsrør |  | 5501210 | Deler til avløpsrør, plast | NOBB VAVVS
60611256 | 283655 |  | Master3Plus ters PP svart | Nei | 60174160 | 5505150 | Deler til avløpsrør |  | 5501210 | Deler til avløpsrør, plast | NOBB VAVVS
60611257 | 204439 |  | Master3Plus eks. overgang i PP, svart | Ja | 60174158 | 5505150 | Deler til avløpsrør |  | 5501210 | Deler til avløpsrør, plast | NOBB VAVVS
60611257 | 283655 |  | Master3Plus eks. overgang i PP, svart | Nei | 60174158 | 5505150 | Deler til avløpsrør |  | 5501210 | Deler til avløpsrør, plast | NOBB VAVVS
60611258 | 204439 |  | Master3Plus eks. overgang, PP, svart. | Ja | 60174158 | 5505150 | Deler til avløpsrør |  | 5501210 | Deler til avløpsrør, plast | NOBB VAVVS
60611259 | 204439 |  | Master3Plus eks. overgang, PP, svart. | Ja | 60174158 | 5505150 | Deler til avløpsrør |  | 5501210 | Deler til avløpsrør, plast | NOBB VAVVS
60611260 | 204439 |  | Master3Plus eks. overgang PP svart | Ja | 60174158 | 5505150 | Deler til avløpsrør |  | 5501210 | Deler til avløpsrør, plast | NOBB VAVVS
60611260 | 283655 |  | Master3Plus eks. overgang PP svart | Nei | 60174158 | 5505150 | Deler til avløpsrør |  | 5501210 | Deler til avløpsrør, plast | NOBB VAVVS
60611261 | 204439 |  | Master3Plus eks. overgang PP svart | Ja | 60174158 | 5505150 | Deler til avløpsrør |  | 5501210 | Deler til avløpsrør, plast | NOBB VAVVS
60611261 | 283655 |  | Master3Plus eks. overgang PP svart | Nei | 60174158 | 5505150 | Deler til avløpsrør |  | 5501210 | Deler til avløpsrør, plast | NOBB VAVVS
60611262 | 204439 |  | Master3Plus eks. overgang, PP, svart. | Ja | 60174158 | 5505150 | Deler til avløpsrør |  | 5501210 | Deler til avløpsrør, plast | NOBB VAVVS
60611263 | 204439 |  | Master3Plus eks. overgang PP svart | Ja | 60174158 | 5505150 | Deler til avløpsrør |  | 5501210 | Deler til avløpsrør, plast | NOBB VAVVS
60611263 | 283655 |  | Master3Plus eks. overgang PP svart | Nei | 60174158 | 5505150 | Deler til avløpsrør |  | 5501210 | Deler til avløpsrør, plast | NOBB VAVVS
60611264 | 204439 |  | Master3Plus eks. overgang PP svart | Ja | 60174158 | 5505150 | Deler til avløpsrør |  | 5501210 | Deler til avløpsrør, plast | NOBB VAVVS
60611264 | 283655 |  | Master3Plus eks. overgang PP svart | Nei | 60174158 | 5505150 | Deler til avløpsrør |  | 5501210 | Deler til avløpsrør, plast | NOBB VAVVS
60611265 | 204439 |  | Master3Plus eks. overgang, PP, svart. | Ja | 60174158 | 5505150 | Deler til avløpsrør |  | 5501210 | Deler til avløpsrør, plast | NOBB VAVVS
60611266 | 204439 |  | Master3Plus dobbelmuffe/løpemuffe PP svart | Ja | 60174158 | 5505150 | Deler til avløpsrør |  | 5501210 | Deler til avløpsrør, plast | NOBB VAVVS
60611266 | 283655 |  | Master3Plus dobbelmuffe/løpemuffe PP svart | Nei | 60174158 | 5505150 | Deler til avløpsrør |  | 5501210 | Deler til avløpsrør, plast | NOBB VAVVS
60611267 | 204439 |  | Master3Plus bend PP svart | Ja | 60174158 | 5505150 | Deler til avløpsrør |  | 5501210 | Deler til avløpsrør, plast | NOBB VAVVS
60611267 | 283655 |  | Master3Plus bend PP svart | Nei | 60174158 | 5505150 | Deler til avløpsrør |  | 5501210 | Deler til avløpsrør, plast | NOBB VAVVS
60611268 | 204439 |  | Master3Plus dobbelmuffe/løpemuffe, PP, svart. | Ja | 60174158 | 5505150 | Deler til avløpsrør |  | 5501210 | Deler til avløpsrør, plast | NOBB VAVVS
60611269 | 204439 |  | Master3Plus dobbelmuffe/løpemuffe PP svart | Ja | 60174158 | 5505150 | Deler til avløpsrør |  | 5501210 | Deler til avløpsrør, plast | NOBB VAVVS
60611269 | 283655 |  | Master3Plus dobbelmuffe/løpemuffe PP svart | Nei | 60174158 | 5505150 | Deler til avløpsrør |  | 5501210 | Deler til avløpsrør, plast | NOBB VAVVS
60611270 | 204439 |  | Master3Plus ekspansjonsmuffe, PP, svart. | Ja | 60174158 | 5505150 | Deler til avløpsrør |  | 5501210 | Deler til avløpsrør, plast | NOBB VAVVS
60611271 | 204439 |  | Master3Plus ekspansjonsmuffe PP svart | Ja | 60174158 | 5505150 | Deler til avløpsrør |  | 5501210 | Deler til avløpsrør, plast | NOBB VAVVS
60611271 | 283655 |  | Master3Plus ekspansjonsmuffe PP svart | Nei | 60174158 | 5505150 | Deler til avløpsrør |  | 5501210 | Deler til avløpsrør, plast | NOBB VAVVS
60611272 | 204439 |  | Master3Plus ekspansjonsmuffe, PP, svart. | Ja | 60174158 | 5505150 | Deler til avløpsrør |  | 5501210 | Deler til avløpsrør, plast | NOBB VAVVS
60611273 | 204439 |  | Master3Plus stakerør, PP, svart. | Ja | 60174161 | 5505150 | Deler til avløpsrør |  | 5501210 | Deler til avløpsrør, plast | NOBB VAVVS
60611274 | 204439 |  | Master3Plus stakerør PP svart | Ja | 60174161 | 5505150 | Deler til avløpsrør |  | 5501210 | Deler til avløpsrør, plast | NOBB VAVVS
60611274 | 283655 |  | Master3Plus stakerør PP svart | Nei | 60174161 | 5505150 | Deler til avløpsrør |  | 5501210 | Deler til avløpsrør, plast | NOBB VAVVS
60611275 | 204439 |  | Master3Plus grenrør PP svart | Ja | 60174159 | 5505150 | Deler til avløpsrør |  | 5501210 | Deler til avløpsrør, plast | NOBB VAVVS
60611275 | 283655 |  | Master3Plus grenrør PP svart | Nei | 60174159 | 5505150 | Deler til avløpsrør |  | 5501210 | Deler til avløpsrør, plast | NOBB VAVVS
60611276 | 204439 |  | Master3Plus grenrør allmuffe, PP, svart. | Ja | 60174159 | 5505150 | Deler til avløpsrør |  | 5501210 | Deler til avløpsrør, plast | NOBB VAVVS
60611277 | 204439 |  | Master3Plus grenrør PP svart | Ja | 60174159 | 5505150 | Deler til avløpsrør |  | 5501210 | Deler til avløpsrør, plast | NOBB VAVVS
60611277 | 283655 |  | Master3Plus grenrør PP svart | Nei | 60174159 | 5505150 | Deler til avløpsrør |  | 5501210 | Deler til avløpsrør, plast | NOBB VAVVS
60611278 | 204439 |  | Master3Plus grenrør allmuffe, PP, svart. | Ja | 60174159 | 5505150 | Deler til avløpsrør |  | 5501210 | Deler til avløpsrør, plast | NOBB VAVVS
60611279 | 204439 |  | Master3Plus grenrør PP svart | Ja | 60174159 | 5505150 | Deler til avløpsrør |  | 5501210 | Deler til avløpsrør, plast | NOBB VAVVS
60611279 | 283655 |  | Master3Plus grenrør PP svart | Nei | 60174159 | 5505150 | Deler til avløpsrør |  | 5501210 | Deler til avløpsrør, plast | NOBB VAVVS
60611280 | 204439 |  | Master3Plus grenrør allmuffe, PP, svart. | Ja | 60174159 | 5505150 | Deler til avløpsrør |  | 5501210 | Deler til avløpsrør, plast | NOBB VAVVS
60611281 | 204439 |  | Master3Plus grenrør allmuffe, PP, svart. | Ja | 60174159 | 5505150 | Deler til avløpsrør |  | 5501210 | Deler til avløpsrør, plast | NOBB VAVVS
60611282 | 204439 |  | Master3Plus dobbelmuffe/løpemuffe, PP, svart. | Ja | 60174158 | 5505150 | Deler til avløpsrør |  | 5501210 | Deler til avløpsrør, plast | NOBB VAVVS
60611282 | 283655 |  | Master3Plus dobbelmuffe/løpemuffe, PP, svart. | Nei | 60174158 | 5505150 | Deler til avløpsrør |  | 5501210 | Deler til avløpsrør, plast | NOBB VAVVS
60611283 | 204439 |  | Master3Plus grenrør PP svart | Ja | 60174159 | 5505150 | Deler til avløpsrør |  | 5501210 | Deler til avløpsrør, plast | NOBB VAVVS
60611283 | 283655 |  | Master3Plus grenrør PP svart | Nei | 60174159 | 5505150 | Deler til avløpsrør |  | 5501210 | Deler til avløpsrør, plast | NOBB VAVVS
60611284 | 204439 |  | Master3Plus stakerør PP svart | Ja | 60174161 | 5505150 | Deler til avløpsrør |  | 5501210 | Deler til avløpsrør, plast | NOBB VAVVS
60611284 | 283655 |  | Master3Plus stakerør PP svart | Nei | 60174161 | 5505150 | Deler til avløpsrør |  | 5501210 | Deler til avløpsrør, plast | NOBB VAVVS
60611285 | 204439 |  | Master3Plus grenrør, PP, svart. | Ja | 60174159 | 5505150 | Deler til avløpsrør |  | 5501210 | Deler til avløpsrør, plast | NOBB VAVVS
60611286 | 204439 |  | Master3Plus grenrør, PP, svart. | Ja | 60174159 | 5505150 | Deler til avløpsrør |  | 5501210 | Deler til avløpsrør, plast | NOBB VAVVS
60611287 | 204439 |  | Master3Plus grenrør, PP, svart. | Ja | 60174159 | 5505150 | Deler til avløpsrør |  | 5501210 | Deler til avløpsrør, plast | NOBB VAVVS
60611288 | 204439 |  | Master3Plus grenrør, PP, svart. | Ja | 60174159 | 5505150 | Deler til avløpsrør |  | 5501210 | Deler til avløpsrør, plast | NOBB VAVVS
60611289 | 204439 |  | Master3Plus grenrør allmuffe, PP, svart. | Ja | 60174159 | 5505150 | Deler til avløpsrør |  | 5501210 | Deler til avløpsrør, plast | NOBB VAVVS
60611290 | 204439 |  | Master3Plus grenrør svingt innløp, PP, svart. | Ja | 60174159 | 5505150 | Deler til avløpsrør |  | 5501210 | Deler til avløpsrør, plast | NOBB VAVVS
60611291 | 204439 |  | Master3Plus grenrør svingt innløp allmuffe, PP, svart. | Ja | 60174159 | 5505150 | Deler til avløpsrør |  | 5501210 | Deler til avløpsrør, plast | NOBB VAVVS
60611292 | 204439 |  | Master3Plus grenrør PP svart | Ja | 60174159 | 5505150 | Deler til avløpsrør |  | 5501210 | Deler til avløpsrør, plast | NOBB VAVVS
60611292 | 283655 |  | Master3Plus grenrør PP svart | Nei | 60174159 | 5505150 | Deler til avløpsrør |  | 5501210 | Deler til avløpsrør, plast | NOBB VAVVS
60611293 | 204439 |  | Master3Plus grenrør PP svart | Ja | 60174159 | 5505150 | Deler til avløpsrør |  | 5501210 | Deler til avløpsrør, plast | NOBB VAVVS
60611293 | 283655 |  | Master3Plus grenrør PP svart | Nei | 60174159 | 5505150 | Deler til avløpsrør |  | 5501210 | Deler til avløpsrør, plast | NOBB VAVVS
60611294 | 204439 |  | Master3Plus grenrør, PP, svart. | Ja | 60174159 | 5505150 | Deler til avløpsrør |  | 5501210 | Deler til avløpsrør, plast | NOBB VAVVS
60611295 | 204439 |  | Master3Plus grenrør svingt innløp, PP, svart. | Ja | 60174159 | 5505150 | Deler til avløpsrør |  | 5501210 | Deler til avløpsrør, plast | NOBB VAVVS
60611296 | 204439 |  | Master3Plus grenrør svingt innløp PP svart | Ja | 60174159 | 5505150 | Deler til avløpsrør |  | 5501210 | Deler til avløpsrør, plast | NOBB VAVVS
60611296 | 283655 |  | Master3Plus grenrør svingt innløp PP svart | Nei | 60174159 | 5505150 | Deler til avløpsrør |  | 5501210 | Deler til avløpsrør, plast | NOBB VAVVS
60611297 | 204439 |  | Master3Plus grenrør sv. innløp allmuffe, PP, svart. | Ja | 60174159 | 5505150 | Deler til avløpsrør |  | 5501210 | Deler til avløpsrør, plast | NOBB VAVVS
60611298 | 204439 |  | Master3Plus grenrør, PP, svart. | Ja | 60174159 | 5505150 | Deler til avløpsrør |  | 5501210 | Deler til avløpsrør, plast | NOBB VAVVS
60611299 | 204439 |  | Master3Plus grenrør allmuffe, PP, svart. | Ja | 60174159 | 5505150 | Deler til avløpsrør |  | 5501210 | Deler til avløpsrør, plast | NOBB VAVVS
60611300 | 204439 |  | Master3Plus grenrør, PP, svart. | Ja | 60174159 | 5505150 | Deler til avløpsrør |  | 5501210 | Deler til avløpsrør, plast | NOBB VAVVS
60611301 | 204439 |  | Master3Plus grenrør allmuffe, PP, svart. | Ja | 60174159 | 5505150 | Deler til avløpsrør |  | 5501210 | Deler til avløpsrør, plast | NOBB VAVVS
60611302 | 204439 |  | Master3Plus grenrør, PP, svart. | Ja | 60174159 | 5505150 | Deler til avløpsrør |  | 5501210 | Deler til avløpsrør, plast | NOBB VAVVS
60611303 | 204439 |  | Master3Plus grenrør allmuffe, PP, svart. | Ja | 60174159 | 5505150 | Deler til avløpsrør |  | 5501210 | Deler til avløpsrør, plast | NOBB VAVVS
60611304 | 204439 |  | Master3Plus grenrør, PP, svart. | Ja | 60174159 | 5505150 | Deler til avløpsrør |  | 5501210 | Deler til avløpsrør, plast | NOBB VAVVS
60611305 | 204439 |  | Master3Plus grenrør allmuffe, PP, svart. | Ja | 60174159 | 5505150 | Deler til avløpsrør |  | 5501210 | Deler til avløpsrør, plast | NOBB VAVVS
60611306 | 204439 |  | Master3Plus grenrør PP svart | Ja | 60174159 | 5505150 | Deler til avløpsrør |  | 5501210 | Deler til avløpsrør, plast | NOBB VAVVS
60611306 | 283655 |  | Master3Plus grenrør PP svart | Nei | 60174159 | 5505150 | Deler til avløpsrør |  | 5501210 | Deler til avløpsrør, plast | NOBB VAVVS
60611307 | 204439 |  | Master3Plus grenrør, PP, svart. | Ja | 60174159 | 5505150 | Deler til avløpsrør |  | 5501210 | Deler til avløpsrør, plast | NOBB VAVVS
60611308 | 204439 |  | Master3Plus grenrør PP svart | Ja | 60174159 | 5505150 | Deler til avløpsrør |  | 5501210 | Deler til avløpsrør, plast | NOBB VAVVS
60611308 | 283655 |  | Master3Plus grenrør PP svart | Nei | 60174159 | 5505150 | Deler til avløpsrør |  | 5501210 | Deler til avløpsrør, plast | NOBB VAVVS
60611309 | 204439 |  | Master3Plus grenrør, PP, svart. | Ja | 60174159 | 5505150 | Deler til avløpsrør |  | 5501210 | Deler til avløpsrør, plast | NOBB VAVVS
60611310 | 204439 |  | Master3Plus grenrør, PP, svart. | Ja | 60174159 | 5505150 | Deler til avløpsrør |  | 5501210 | Deler til avløpsrør, plast | NOBB VAVVS
60611311 | 204439 |  | Master3Plus grenrør allmuffe, PP, svart. | Ja | 60174159 | 5505150 | Deler til avløpsrør |  | 5501210 | Deler til avløpsrør, plast | NOBB VAVVS
60611312 | 204439 |  | Master3Plus ters PP svart | Ja | 60174160 | 5505150 | Deler til avløpsrør |  | 5501210 | Deler til avløpsrør, plast | NOBB VAVVS
60611312 | 283655 |  | Master3Plus ters PP svart | Nei | 60174160 | 5505150 | Deler til avløpsrør |  | 5501210 | Deler til avløpsrør, plast | NOBB VAVVS
60611313 | 204439 |  | Master3Plus ters PP svart | Ja | 60174160 | 5505150 | Deler til avløpsrør |  | 5501210 | Deler til avløpsrør, plast | NOBB VAVVS
60611313 | 283655 |  | Master3Plus ters PP svart | Nei | 60174160 | 5505150 | Deler til avløpsrør |  | 5501210 | Deler til avløpsrør, plast | NOBB VAVVS
60611314 | 204439 |  | Master3Plus ters, PP, svart. | Ja | 60174160 | 5505150 | Deler til avløpsrør |  | 5501210 | Deler til avløpsrør, plast | NOBB VAVVS
60611315 | 204439 |  | Master3Plus ters PP svart | Ja | 60174160 | 5505150 | Deler til avløpsrør |  | 5501210 | Deler til avløpsrør, plast | NOBB VAVVS
60611315 | 283655 |  | Master3Plus ters PP svart | Nei | 60174160 | 5505150 | Deler til avløpsrør |  | 5501210 | Deler til avløpsrør, plast | NOBB VAVVS
60611316 | 204439 |  | Master3Plus bend PP svart | Ja | 60174158 | 5505150 | Deler til avløpsrør |  | 5501210 | Deler til avløpsrør, plast | NOBB VAVVS
60611316 | 283655 |  | Master3Plus bend PP svart | Nei | 60174158 | 5505150 | Deler til avløpsrør |  | 5501210 | Deler til avløpsrør, plast | NOBB VAVVS
60611317 | 204439 |  | Master3Plus bend PP svart | Ja | 60174158 | 5505150 | Deler til avløpsrør |  | 5501210 | Deler til avløpsrør, plast | NOBB VAVVS
60611317 | 283655 |  | Master3Plus bend PP svart | Nei | 60174158 | 5505150 | Deler til avløpsrør |  | 5501210 | Deler til avløpsrør, plast | NOBB VAVVS
60611318 | 204439 |  | Master3Plus bend PP svart | Ja | 60174158 | 5505150 | Deler til avløpsrør |  | 5501210 | Deler til avløpsrør, plast | NOBB VAVVS
60611318 | 283655 |  | Master3Plus bend PP svart | Nei | 60174158 | 5505150 | Deler til avløpsrør |  | 5501210 | Deler til avløpsrør, plast | NOBB VAVVS
60611319 | 204439 |  | Master3Plus bend PP svart | Ja | 60174158 | 5505150 | Deler til avløpsrør |  | 5501210 | Deler til avløpsrør, plast | NOBB VAVVS
60611319 | 283655 |  | Master3Plus bend PP svart | Nei | 60174158 | 5505150 | Deler til avløpsrør |  | 5501210 | Deler til avløpsrør, plast | NOBB VAVVS
60611320 | 204439 |  | Master3Plus bend, PP, svart. | Ja | 60174158 | 5505150 | Deler til avløpsrør |  | 5501210 | Deler til avløpsrør, plast | NOBB VAVVS
60611321 | 204439 |  | Master3Plus bend, PP, svart. | Ja | 60174158 | 5505150 | Deler til avløpsrør |  | 5501210 | Deler til avløpsrør, plast | NOBB VAVVS
60611322 | 204439 |  | Master3Plus bend PP svart | Ja | 60174158 | 5505150 | Deler til avløpsrør |  | 5501210 | Deler til avløpsrør, plast | NOBB VAVVS
60611322 | 283655 |  | Master3Plus bend PP svart | Nei | 60174158 | 5505150 | Deler til avløpsrør |  | 5501210 | Deler til avløpsrør, plast | NOBB VAVVS
60611323 | 204439 |  | Master3Plus bend PP svart | Ja | 60174158 | 5505150 | Deler til avløpsrør |  | 5501210 | Deler til avløpsrør, plast | NOBB VAVVS
60611323 | 283655 |  | Master3Plus bend PP svart | Nei | 60174158 | 5505150 | Deler til avløpsrør |  | 5501210 | Deler til avløpsrør, plast | NOBB VAVVS
60611324 | 204439 |  | Master3Plus bend PP svart | Ja | 60174158 | 5505150 | Deler til avløpsrør |  | 5501210 | Deler til avløpsrør, plast | NOBB VAVVS
60611324 | 283655 |  | Master3Plus bend PP svart | Nei | 60174158 | 5505150 | Deler til avløpsrør |  | 5501210 | Deler til avløpsrør, plast | NOBB VAVVS
60611325 | 204439 |  | Master3Plus stakerør PP svart | Ja | 60174161 | 5505150 | Deler til avløpsrør |  | 5501210 | Deler til avløpsrør, plast | NOBB VAVVS
60611325 | 283655 |  | Master3Plus stakerør PP svart | Nei | 60174161 | 5505150 | Deler til avløpsrør |  | 5501210 | Deler til avløpsrør, plast | NOBB VAVVS
60611326 | 204439 |  | Master3Plus bend PP svart | Ja | 60174158 | 5505150 | Deler til avløpsrør |  | 5501210 | Deler til avløpsrør, plast | NOBB VAVVS
60611326 | 283655 |  | Master3Plus bend PP svart | Nei | 60174158 | 5505150 | Deler til avløpsrør |  | 5501210 | Deler til avløpsrør, plast | NOBB VAVVS
60611327 | 204439 |  | Master3Plus hjørnegrenrør, PP, svart. | Ja | 60174155 | 5505150 | Deler til avløpsrør |  | 5501210 | Deler til avløpsrør, plast | NOBB VAVVS
60611328 | 204439 |  | Master3Plus bend, PP, svart. | Ja | 60174158 | 5505150 | Deler til avløpsrør |  | 5501210 | Deler til avløpsrør, plast | NOBB VAVVS
60611329 | 204439 |  | Master3Plus bend, PP, svart. | Ja | 60174158 | 5505150 | Deler til avløpsrør |  | 5501210 | Deler til avløpsrør, plast | NOBB VAVVS
60611330 | 204439 |  | Master3Plus bend, PP, svart. | Ja | 60174158 | 5505150 | Deler til avløpsrør |  | 5501210 | Deler til avløpsrør, plast | NOBB VAVVS
60611331 | 204439 |  | Master3Plus bend, PP, svart. | Ja | 60174158 | 5505150 | Deler til avløpsrør |  | 5501210 | Deler til avløpsrør, plast | NOBB VAVVS
60611332 | 204439 |  | Master3Plus bend, PP, svart. | Ja | 60174158 | 5505150 | Deler til avløpsrør |  | 5501210 | Deler til avløpsrør, plast | NOBB VAVVS
60611333 | 204439 |  | Master3Plus bend, PP, svart. | Ja | 60174158 | 5505150 | Deler til avløpsrør |  | 5501210 | Deler til avløpsrør, plast | NOBB VAVVS
60611334 | 204439 |  | Master3Plus stakerør, PP, svart. | Ja | 60174161 | 5505150 | Deler til avløpsrør |  | 5501210 | Deler til avløpsrør, plast | NOBB VAVVS
60611335 | 204439 |  | Master3Plus stakerør, PP, svart. | Ja | 60174161 | 5505150 | Deler til avløpsrør |  | 5501210 | Deler til avløpsrør, plast | NOBB VAVVS
60611336 | 204439 |  | Master3Plus grenrør, PP, svart. | Ja | 60174159 | 5505150 | Deler til avløpsrør |  | 5501210 | Deler til avløpsrør, plast | NOBB VAVVS
60611337 | 204439 |  | Master3Plus grenrør, PP, svart. | Ja | 60174159 | 5505150 | Deler til avløpsrør |  | 5501210 | Deler til avløpsrør, plast | NOBB VAVVS
60611338 | 204439 |  | Master3Plus grenrør, PP, svart. | Ja | 60174159 | 5505150 | Deler til avløpsrør |  | 5501210 | Deler til avløpsrør, plast | NOBB VAVVS
60611339 | 204439 |  | Master3Plus grenrør, PP, svart. | Ja | 60174159 | 5505150 | Deler til avløpsrør |  | 5501210 | Deler til avløpsrør, plast | NOBB VAVVS
60611340 | 204439 |  | Master3Plus grenrør, PP, svart. | Ja | 60174159 | 5505150 | Deler til avløpsrør |  | 5501210 | Deler til avløpsrør, plast | NOBB VAVVS
60611341 | 204439 |  | Master3Plus grenrør PP svart | Ja | 60174159 | 5505150 | Deler til avløpsrør |  | 5501210 | Deler til avløpsrør, plast | NOBB VAVVS
60611341 | 283655 |  | Master3Plus grenrør PP svart | Nei | 60174159 | 5505150 | Deler til avløpsrør |  | 5501210 | Deler til avløpsrør, plast | NOBB VAVVS
60611448 | 276835 | TURVENTIL MED FLOWMETER 0,5-4 L | TECEfloor flowmeter. rustfri fordeler. 0.5-4 l 2014- | Ja | 60649886 | 5815550 | Gulvvarmesystemer (ekskl. rør) |  | 5810410 | Deler for gulvvarme/gatevarme | NOBB VAVVS
60611449 | 276835 |  | TECEfloor reservedelspumpe | Ja | 60654659 | 5815550 | Gulvvarmesystemer (ekskl. rør) |  | 5810410 | Deler for gulvvarme/gatevarme | NOBB VAVVS
60611495 | 420984 |  | ACO PIPE 250X2000MM RØR MED MUFFE | Ja | 60174413 | 5501250 | Avløpsrør rustfritt stål |  | 5505110 | Avløpsrør, metall | NOBB VAVVS
60611496 | 420984 |  | ACO PIPE 250X3000MM RØR MED MUFFE | Ja | 60174413 | 5501250 | Avløpsrør rustfritt stål |  | 5505110 | Avløpsrør, metall | NOBB VAVVS
60611497 | 420984 |  | ACO PIPE 315X500MM RØR MED MUFFE | Ja | 60174413 | 5501250 | Avløpsrør rustfritt stål |  | 5505110 | Avløpsrør, metall | NOBB VAVVS
60611498 | 420984 |  | ACO PIPE 315X1000MM RØR MED MUFFE | Ja | 60174413 | 5501250 | Avløpsrør rustfritt stål |  | 5505110 | Avløpsrør, metall | NOBB VAVVS
60611499 | 420984 |  | ACO PIPE 315X2000MM RØR MED MUFFE | Ja | 60174413 | 5501250 | Avløpsrør rustfritt stål |  | 5505110 | Avløpsrør, metall | NOBB VAVVS
60611500 | 420984 |  | ACO PIPE 315X3000MM RØR MED MUFFE | Ja | 60174413 | 5501250 | Avløpsrør rustfritt stål |  | 5505110 | Avløpsrør, metall | NOBB VAVVS
60611501 | 420984 |  | ACO PIPE 250X500MM RØR MED MUFFE | Ja | 60174413 | 5501250 | Avløpsrør rustfritt stål |  | 5505110 | Avløpsrør, metall | NOBB VAVVS
60611502 | 420984 |  | ACO PIPE 250X1000MM RØR MED MUFFE | Ja | 60174413 | 5501250 | Avløpsrør rustfritt stål |  | 5505110 | Avløpsrør, metall | NOBB VAVVS
60611503 | 420984 |  | ACO PIPE 250X2000MM RØR MED MUFFE | Ja | 60174413 | 5501250 | Avløpsrør rustfritt stål |  | 5505110 | Avløpsrør, metall | NOBB VAVVS
60611504 | 420984 |  | ACO PIPE 315X500MM RØR MED MUFFE | Ja | 60174413 | 5501250 | Avløpsrør rustfritt stål |  | 5505110 | Avløpsrør, metall | NOBB VAVVS
60611505 | 420984 |  | ACO PIPE 250MM BEND 87,5° | Ja | 60174413 | 5501250 | Avløpsrør rustfritt stål |  | 5505110 | Avløpsrør, metall | NOBB VAVVS
60611506 | 420984 |  | ACO PIPE 315X1000MM RØR MED MUFFE | Ja | 60174413 | 5501250 | Avløpsrør rustfritt stål |  | 5505110 | Avløpsrør, metall | NOBB VAVVS
60611507 | 420984 |  | ACO PIPE 315X2000MM RØR MED MUFFE | Ja | 60174413 | 5501250 | Avløpsrør rustfritt stål |  | 5505110 | Avløpsrør, metall | NOBB VAVVS
60611508 | 420984 |  | ACO PIPE 315X3000MM RØR MED MUFFE | Ja | 60174413 | 5501250 | Avløpsrør rustfritt stål |  | 5505110 | Avløpsrør, metall | NOBB VAVVS
60611509 | 420984 |  | ACO PIPE 250MM BEND 15° | Ja | 60174413 | 5501250 | Avløpsrør rustfritt stål |  | 5505110 | Avløpsrør, metall | NOBB VAVVS
60611510 | 420984 |  | ACO PIPE 315MM BEND 15° | Ja | 60174413 | 5501250 | Avløpsrør rustfritt stål |  | 5505110 | Avløpsrør, metall | NOBB VAVVS
60611511 | 420984 |  | ACO PIPE 250MM BEND 30° | Ja | 60174413 | 5501250 | Avløpsrør rustfritt stål |  | 5505110 | Avløpsrør, metall | NOBB VAVVS
60611512 | 420984 |  | ACO PIPE 250MM BEND 45° | Ja | 60174413 | 5501250 | Avløpsrør rustfritt stål |  | 5505110 | Avløpsrør, metall | NOBB VAVVS
60611513 | 420984 |  | ACO PIPE 250 X3000MM RØR MED MUFFE | Ja | 60174413 | 5501250 | Avløpsrør rustfritt stål |  | 5505110 | Avløpsrør, metall | NOBB VAVVS
60611514 | 420984 |  | ACO PIPE 250X1000MM RØR MED MUFFE | Ja | 60174413 | 5501250 | Avløpsrør rustfritt stål |  | 5505110 | Avløpsrør, metall | NOBB VAVVS
60611515 | 420984 |  | ACO PIPE 315MM BEND 87,5° | Ja | 60174413 | 5501250 | Avløpsrør rustfritt stål |  | 5505110 | Avløpsrør, metall | NOBB VAVVS
60611516 | 420984 |  | ACO PIPE 315MM GRENRØR 45° | Ja | 60174413 | 5501250 | Avløpsrør rustfritt stål |  | 5505110 | Avløpsrør, metall | NOBB VAVVS
60611517 | 420984 |  | ACO PIPE 250MM GRENRØR 87,5° | Ja | 60174413 | 5501250 | Avløpsrør rustfritt stål |  | 5505110 | Avløpsrør, metall | NOBB VAVVS
60611518 | 420984 |  | ACO PIPE 250MM GRENRØR 87,5° | Ja | 60174413 | 5501250 | Avløpsrør rustfritt stål |  | 5505110 | Avløpsrør, metall | NOBB VAVVS
60611519 | 420984 |  | ACO PIPE 315MM GRENRØR 87,5° | Ja | 60174413 | 5501250 | Avløpsrør rustfritt stål |  | 5505110 | Avløpsrør, metall | NOBB VAVVS
60611520 | 420984 |  | ACO PIPE 250MM GRENRØR DOBBELT 45° | Ja | 60174413 | 5501250 | Avløpsrør rustfritt stål |  | 5505110 | Avløpsrør, metall | NOBB VAVVS
60611521 | 420984 |  | ACO PIPE 315MM GRENRØR DOBBELT 45° | Ja | 60174413 | 5501250 | Avløpsrør rustfritt stål |  | 5505110 | Avløpsrør, metall | NOBB VAVVS
60611522 | 420984 |  | ACO PIPE 250x200MM GRENRØR MED RED 45° | Ja | 60174413 | 5501250 | Avløpsrør rustfritt stål |  | 5505110 | Avløpsrør, metall | NOBB VAVVS
60611523 | 420984 |  | ACO PIPE 315x250MM GRENRØR MED RED 45° | Ja | 60174413 | 5501250 | Avløpsrør rustfritt stål |  | 5505110 | Avløpsrør, metall | NOBB VAVVS
60611524 | 420984 |  | ACO PIPE 250x200MM GRENRØR RED 87,5° | Ja | 60174413 | 5501250 | Avløpsrør rustfritt stål |  | 5505110 | Avløpsrør, metall | NOBB VAVVS
60611525 | 420984 |  | ACO PIPE 315MM BEND 45° | Ja | 60174413 | 5501250 | Avløpsrør rustfritt stål |  | 5505110 | Avløpsrør, metall | NOBB VAVVS
60611526 | 420984 |  | ACO PIPE 250x200MM GRENRØR DOBB RED 45° | Ja | 60174413 | 5501250 | Avløpsrør rustfritt stål |  | 5505110 | Avløpsrør, metall | NOBB VAVVS
60611527 | 420984 |  | ACO PIPE 75MM HJØRNEGRENRØR 87,5° | Ja | 60174413 | 5501250 | Avløpsrør rustfritt stål |  | 5505110 | Avløpsrør, metall | NOBB VAVVS
60611528 | 420984 |  | ACO PIPE 250MM STAKERØR | Ja | 60174413 | 5501250 | Avløpsrør rustfritt stål |  | 5505110 | Avløpsrør, metall | NOBB VAVVS
60611529 | 420984 |  | ACO PIPE 315MM STAKERØR | Ja | 60174413 | 5501250 | Avløpsrør rustfritt stål |  | 5505110 | Avløpsrør, metall | NOBB VAVVS
60611530 | 420984 |  | ACO PIPE 315MM DOBBELTMUFFE | Ja | 60174413 | 5501250 | Avløpsrør rustfritt stål |  | 5505110 | Avløpsrør, metall | NOBB VAVVS
60611531 | 420984 |  | ACO PIPE 250MM SKJØTEMUFFE | Ja | 60174413 | 5501250 | Avløpsrør rustfritt stål |  | 5505110 | Avløpsrør, metall | NOBB VAVVS
60611532 | 420984 |  | ACO PIPE 315MM SKJØTEMUFFE | Ja | 60174413 | 5501250 | Avløpsrør rustfritt stål |  | 5505110 | Avløpsrør, metall | NOBB VAVVS
60611533 | 420984 |  | ACO PIPE 250MM TERS FOR MUFFE | Ja | 60174413 | 5501250 | Avløpsrør rustfritt stål |  | 5505110 | Avløpsrør, metall | NOBB VAVVS
60611534 | 420984 |  | ACO PIPE 315MM TERS FOR MUFFE | Ja | 60174413 | 5501250 | Avløpsrør rustfritt stål |  | 5505110 | Avløpsrør, metall | NOBB VAVVS
60611535 | 420984 |  | ACO PIPE 250MM GRENRØR 45° | Ja | 60174413 | 5501250 | Avløpsrør rustfritt stål |  | 5505110 | Avløpsrør, metall | NOBB VAVVS
60611536 | 420984 |  | ACO PIPE 250X500MM RØR MED MUFFE | Ja | 60174413 | 5501250 | Avløpsrør rustfritt stål |  | 5505110 | Avløpsrør, metall | NOBB VAVVS
60611537 | 420984 |  | ACO PIPE 250MM TERS FOR MUFFE MED LÅS | Ja | 60174413 | 5501250 | Avløpsrør rustfritt stål |  | 5505110 | Avløpsrør, metall | NOBB VAVVS
60611538 | 420984 |  | ACO PIPE 315MM TERS FOR MUFFE MED LÅS | Ja | 60174413 | 5501250 | Avløpsrør rustfritt stål |  | 5505110 | Avløpsrør, metall | NOBB VAVVS
60611539 | 420984 |  | ACO PIPE 50MM LÅSEBØYLE | Ja | 60174413 | 5501250 | Avløpsrør rustfritt stål |  | 5505110 | Avløpsrør, metall | NOBB VAVVS
60611540 | 420984 |  | ACO PIPE 250MM EKSPANSIONSMUFFE | Ja | 60174413 | 5501250 | Avløpsrør rustfritt stål |  | 5505110 | Avløpsrør, metall | NOBB VAVVS
60611541 | 283655 |  | ACO PIPE 75x50MM REDUKSJON EKSENTRISK | Nei | 60174413 | 5501250 | Avløpsrør rustfritt stål |  | 5505110 | Avløpsrør, metall | NOBB VAVVS
60611541 | 420984 |  | ACO PIPE 75x50MM REDUKSJON EKSENTRISK | Ja | 60174413 | 5501250 | Avløpsrør rustfritt stål |  | 5505110 | Avløpsrør, metall | NOBB VAVVS
60611542 | 283655 |  | ACO PIPE 110x50MM REDUKSJON EKSENTRISK | Nei | 60174413 | 5501250 | Avløpsrør rustfritt stål |  | 5505110 | Avløpsrør, metall | NOBB VAVVS
60611542 | 420984 |  | ACO PIPE 110x50MM REDUKSJON EKSENTRISK | Ja | 60174413 | 5501250 | Avløpsrør rustfritt stål |  | 5505110 | Avløpsrør, metall | NOBB VAVVS
60611543 | 283655 |  | ACO PIPE 110x75MM REDUKSJON EKSENTRISK | Nei | 60174413 | 5501250 | Avløpsrør rustfritt stål |  | 5505110 | Avløpsrør, metall | NOBB VAVVS
60611543 | 420984 |  | ACO PIPE 110x75MM REDUKSJON EKSENTRISK | Ja | 60174413 | 5501250 | Avløpsrør rustfritt stål |  | 5505110 | Avløpsrør, metall | NOBB VAVVS
60611544 | 420984 |  | ACO PIPE 160x110MM REDUKSJON EKSENTRISK | Ja | 60174413 | 5501250 | Avløpsrør rustfritt stål |  | 5505110 | Avløpsrør, metall | NOBB VAVVS
60611545 | 420984 |  | ACO PIPE 250x200MM REDUKSJON EKSENTRISK | Ja | 60174413 | 5501250 | Avløpsrør rustfritt stål |  | 5505110 | Avløpsrør, metall | NOBB VAVVS
60611546 | 420984 |  | ACO PIPE 315x250MM REDUKSJON EKSENTRISK | Ja | 60174413 | 5501250 | Avløpsrør rustfritt stål |  | 5505110 | Avløpsrør, metall | NOBB VAVVS
60611547 | 420984 |  | ACO PIPE 75MM LÅSEBØYLE | Ja | 60174413 | 5501250 | Avløpsrør rustfritt stål |  | 5505110 | Avløpsrør, metall | NOBB VAVVS
60611548 | 420984 |  | ACO PIPE 250x200MM REDUKSJON KONSENTRISK | Ja | 60174413 | 5501250 | Avløpsrør rustfritt stål |  | 5505110 | Avløpsrør, metall | NOBB VAVVS
60611549 | 420984 |  | ACO PIPE 110MM DRENERINGSPLUGG | Ja | 60174413 | 5501250 | Avløpsrør rustfritt stål |  | 5505110 | Avløpsrør, metall | NOBB VAVVS
60611550 | 420984 |  | ACO PIPE 50MM LÅSEBØYLE | Ja | 60174413 | 5501250 | Avløpsrør rustfritt stål |  | 5505110 | Avløpsrør, metall | NOBB VAVVS
60611551 | 420984 |  | ACO PIPE 75MM LÅSEBØYLE | Ja | 60174413 | 5501250 | Avløpsrør rustfritt stål |  | 5505110 | Avløpsrør, metall | NOBB VAVVS
60611552 | 420984 |  | ACO PIPE 110MM LÅSEBØYLE | Ja | 60174413 | 5501250 | Avløpsrør rustfritt stål |  | 5505110 | Avløpsrør, metall | NOBB VAVVS
60611553 | 420984 |  | ACO PIPE 160MM LÅSEBØYLE | Ja | 60174413 | 5501250 | Avløpsrør rustfritt stål |  | 5505110 | Avløpsrør, metall | NOBB VAVVS
60611554 | 420984 |  | ACO PIPE 200MM LÅSEBØYLE | Ja | 60174413 | 5501250 | Avløpsrør rustfritt stål |  | 5505110 | Avløpsrør, metall | NOBB VAVVS
60611555 | 420984 |  | ACO PIPE 250MM LÅSEBØYLE | Ja | 60174413 | 5501250 | Avløpsrør rustfritt stål |  | 5505110 | Avløpsrør, metall | NOBB VAVVS
60611556 | 420984 |  | ACO PIPE 50MM LÅSEBØYLE | Ja | 60174413 | 5501250 | Avløpsrør rustfritt stål |  | 5505110 | Avløpsrør, metall | NOBB VAVVS
60611557 | 420984 |  | ACO PIPE 75MM DRENERINGSPLUGG | Ja | 60174413 | 5501250 | Avløpsrør rustfritt stål |  | 5505110 | Avløpsrør, metall | NOBB VAVVS
60611558 | 420984 |  | ACO PIPE 315x250MM GRENRØR RED 87,5° | Ja | 60174413 | 5501250 | Avløpsrør rustfritt stål |  | 5505110 | Avløpsrør, metall | NOBB VAVVS
60611559 | 420984 |  | ACO PIPE 75MM LÅSEBØYLE | Ja | 60174413 | 5501250 | Avløpsrør rustfritt stål |  | 5505110 | Avløpsrør, metall | NOBB VAVVS
60611560 | 420984 |  | ACO PIPE RØRKUTTER 50MM-110MM | Ja | 60174415 | 5501250 | Avløpsrør rustfritt stål |  | 5505110 | Avløpsrør, metall | NOBB VAVVS
60611561 | 420984 |  | ACO PIPE 160MM PAKNING | Ja | 60174413 | 5501250 | Avløpsrør rustfritt stål |  | 5505110 | Avløpsrør, metall | NOBB VAVVS
60611562 | 420984 |  | ACO PIPE 110MM LÅSEBØYLE | Ja | 60174413 | 5501250 | Avløpsrør rustfritt stål |  | 5505110 | Avløpsrør, metall | NOBB VAVVS
60611563 | 420984 |  | ACO PIPE 160MM LÅSEBØYLE | Ja | 60174413 | 5501250 | Avløpsrør rustfritt stål |  | 5505110 | Avløpsrør, metall | NOBB VAVVS
60611564 | 420984 |  | ACO PIPE 160MM LÅSEBØYLE | Ja | 60174413 | 5501250 | Avløpsrør rustfritt stål |  | 5505110 | Avløpsrør, metall | NOBB VAVVS
60611565 | 420984 |  | ACO PIPE MONTERINGSPLATE | Ja | 60174413 | 5501250 | Avløpsrør rustfritt stål |  | 5505110 | Avløpsrør, metall | NOBB VAVVS
60611566 | 420984 |  | ACO PIPE GJENGESTAG | Ja | 60174413 | 5501250 | Avløpsrør rustfritt stål |  | 5505110 | Avløpsrør, metall | NOBB VAVVS
60611567 | 420984 |  | ACO PIPE 50MM PAKNING | Ja | 60174413 | 5501250 | Avløpsrør rustfritt stål |  | 5505110 | Avløpsrør, metall | NOBB VAVVS
60611568 | 420984 |  | ACO PIPE 75MM PAKNING | Ja | 60174413 | 5501250 | Avløpsrør rustfritt stål |  | 5505110 | Avløpsrør, metall | NOBB VAVVS
60611569 | 420984 |  | ACO PIPE 110MM LÅSEBØYLE | Ja | 60174413 | 5501250 | Avløpsrør rustfritt stål |  | 5505110 | Avløpsrør, metall | NOBB VAVVS
60611570 | 420984 |  | ACO PIPE 110MM PAKNING | Ja | 60174413 | 5501250 | Avløpsrør rustfritt stål |  | 5505110 | Avløpsrør, metall | NOBB VAVVS
60611571 | 420984 |  | ACO PIPE 250MM EKSPANSJONSMUFFE | Ja | 60174413 | 5501250 | Avløpsrør rustfritt stål |  | 5505110 | Avløpsrør, metall | NOBB VAVVS
60611572 | 420984 |  | ACO PIPE 200MM PAKNING | Ja | 60174413 | 5501250 | Avløpsrør rustfritt stål |  | 5505110 | Avløpsrør, metall | NOBB VAVVS
60611573 | 420984 |  | ACO PIPE 250MM PAKNING | Ja | 60174413 | 5501250 | Avløpsrør rustfritt stål |  | 5505110 | Avløpsrør, metall | NOBB VAVVS
60611574 | 420984 |  | ACO PIPE 250MM PAKNING | Ja | 60174413 | 5501250 | Avløpsrør rustfritt stål |  | 5505110 | Avløpsrør, metall | NOBB VAVVS
60611575 | 420984 |  | ACO PIPE 250MM PAKNING | Ja | 60174413 | 5501250 | Avløpsrør rustfritt stål |  | 5505110 | Avløpsrør, metall | NOBB VAVVS
60611576 | 420984 |  | ACO PIPE 315MM PAKNING | Ja | 60174413 | 5501250 | Avløpsrør rustfritt stål |  | 5505110 | Avløpsrør, metall | NOBB VAVVS
60611577 | 420984 |  | ACO PIPE MOTERINGSVERKTØY | Ja | 60174413 | 5501250 | Avløpsrør rustfritt stål |  | 5505110 | Avløpsrør, metall | NOBB VAVVS
60611579 | 420984 |  | ACO PIPE 200MM PAKNING | Ja | 60174413 | 5501250 | Avløpsrør rustfritt stål |  | 5505110 | Avløpsrør, metall | NOBB VAVVS
60611580 | 420984 |  | ACO PIPE 200MM TERS FOR MUFFE MED LÅS | Ja | 60174413 | 5501250 | Avløpsrør rustfritt stål |  | 5505110 | Avløpsrør, metall | NOBB VAVVS
60611606 | 283655 | LANGBEND 90 DIN UTV.SL UGLØD DN50 | LANGBEND 90 DIN UTV.SL UGLØD 316L | Ja | 60181429 | 5845200 | Deler syrefaste rør |  | 5820210 | Deler for tilførselsrør, metall | NOBB VAVVS
60611607 | 283655 | LANGBEND 90 DIN UTV.SL UGLØD DN65 | LANGBEND 90 DIN UTV.SL UGLØD 316L | Ja | 60181429 | 5845200 | Deler syrefaste rør |  | 5820210 | Deler for tilførselsrør, metall | NOBB VAVVS
60611608 | 283655 | LANGBEND 90 DIN UTV.SL UGLØD DN80 | LANGBEND 90 DIN UTV.SL UGLØD 316L | Ja | 60181429 | 5845200 | Deler syrefaste rør |  | 5820210 | Deler for tilførselsrør, metall | NOBB VAVVS
60611609 | 283655 | LANGBEND 90 DIN UTV.SL UGLØD DN100 | LANGBEND 90 DIN UTV.SL UGLØD 316L | Ja | 60181429 | 5845200 | Deler syrefaste rør |  | 5820210 | Deler for tilførselsrør, metall | NOBB VAVVS
60611610 | 283655 | LANGBEND 90 SMS UTV.SL 1" 25X1,2 | LANGBEND 90 SMS UTV.SL 316L | Ja | 60181429 | 5845200 | Deler syrefaste rør |  | 5820210 | Deler for tilførselsrør, metall | NOBB VAVVS
60611611 | 283655 | LANGBEND 90 SMS UTV.SL 11/2" | LANGBEND 90 SMS UTV.SL 316L | Ja | 60181429 | 5845200 | Deler syrefaste rør |  | 5820210 | Deler for tilførselsrør, metall | NOBB VAVVS
60611612 | 283655 | LANGBEND 90 SMS UTV.SL 2" 51X1,2 | LANGBEND 90 SMS UTV.SL 316L | Ja | 60181429 | 5845200 | Deler syrefaste rør |  | 5820210 | Deler for tilførselsrør, metall | NOBB VAVVS
60611613 | 283655 | LANGBEND 90 SMS UTV.SL 316L 2 1/2" | LANGBEND 90 SMS UTV.SL 316L | Ja | 60181429 | 5845200 | Deler syrefaste rør |  | 5820210 | Deler for tilførselsrør, metall | NOBB VAVVS
60611614 | 283655 | LANGBEND 90 SMS UTV.SL 3" 76X1,6 | LANGBEND 90 SMS UTV.SL 316L | Ja | 60181429 | 5845200 | Deler syrefaste rør |  | 5820210 | Deler for tilførselsrør, metall | NOBB VAVVS
60611615 | 283655 | LANGBEND 90 SMS UTV.SL 316L | LANGBEND 90 SMS UTV.SL 316L | Ja | 60181429 | 5845200 | Deler syrefaste rør |  | 5820210 | Deler for tilførselsrør, metall | NOBB VAVVS
60611628 | 740308 |  | Motholdsverktøy til Veggboks | Ja | 60183570 | 5810300 | Trykkrør (rør i rør) |  | 5810100 | Tilførselsrør plast (tidl Trykkrør PE) | NOBB VAVVS
60611641 | 420984 |  | ACO PIPE 110MM LANG BEND 87,5° | Ja | 60174413 | 5501250 | Avløpsrør rustfritt stål |  | 5505110 | Avløpsrør, metall | NOBB VAVVS
60611642 | 420984 |  | ACO PIPE 110MM LANG BEND 87,5° | Ja | 60174413 | 5501250 | Avløpsrør rustfritt stål |  | 5505110 | Avløpsrør, metall | NOBB VAVVS
60611644 | 420984 |  | ACO PIPE 50MMx1 1/2" OVERG.NIPPEL INN. G | Ja | 60174415 | 5501250 | Avløpsrør rustfritt stål |  | 5505110 | Avløpsrør, metall | NOBB VAVVS
60611646 | 420984 |  | ACO PIPE KAPPESKIVE | Ja | 60174413 | 5501250 | Avløpsrør rustfritt stål |  | 5505110 | Avløpsrør, metall | NOBB VAVVS
60611647 | 283655 | LANGBEND 90 DIN UTV.SL UGLØD DN40 | LANGBEND 90 DIN UTV.SL UGLØD 316L | Ja | 60181429 | 5845200 | Deler syrefaste rør |  | 5820210 | Deler for tilførselsrør, metall | NOBB VAVVS
60611750 | 740308 |  | Hendel til kuleventil 5125116/117/124/125 | Ja | 60183570 | 5810300 | Trykkrør (rør i rør) |  | 5810100 | Tilførselsrør plast (tidl Trykkrør PE) | NOBB VAVVS
60611947 | 283655 | KOBLING 155-170/130-145 | AC1703 (Ø155-170/130-145) FERNCO OVERGANG | Nei | 60174901 | 5505150 | Deler til avløpsrør |  | 1850640 | Forlengere og Overganger | NOBB VAVVS
60611947 | 740592 | KOBLING 155-170/130-145 | AC1703 (Ø155-170/130-145) FERNCO OVERGANG | Ja | 60174901 | 5505150 | Deler til avløpsrør |  | 1850640 | Forlengere og Overganger | NOBB VAVVS
60611948 | 200868 |  | 125MM GRENRØR 45GR. | Ja | 60648377 | 5505150 | Deler til avløpsrør |  | 5501210 | Deler til avløpsrør, plast | NOBB VAVVS
60611948 | 283655 |  | 125MM GRENRØR 45GR. | Nei | 60648377 | 5505150 | Deler til avløpsrør |  | 5501210 | Deler til avløpsrør, plast | NOBB VAVVS
60611949 | 200868 |  | 125/110MM GRENRØR 45GR. | Ja | 60648377 | 5505150 | Deler til avløpsrør |  | 5501210 | Deler til avløpsrør, plast | NOBB VAVVS
60611949 | 283655 |  | 125/110MM GRENRØR 45GR. | Nei | 60648377 | 5505150 | Deler til avløpsrør |  | 5501210 | Deler til avløpsrør, plast | NOBB VAVVS
60611950 | 200868 |  | 125MM TERS F/GRUNNAVLØP | Ja | 60642493 | 5505150 | Deler til avløpsrør |  | 5501210 | Deler til avløpsrør, plast | NOBB VAVVS
60611950 | 283655 |  | 125MM TERS F/GRUNNAVLØP | Nei | 60642493 | 5505150 | Deler til avløpsrør |  | 5501210 | Deler til avløpsrør, plast | NOBB VAVVS
60611951 | 200868 |  | 75MM LØPEMUFFE PP GR.AVLØP | Ja | 60648278 | 5505150 | Deler til avløpsrør |  | 5501210 | Deler til avløpsrør, plast | NOBB VAVVS
60611951 | 283655 |  | 75MM LØPEMUFFE PP GR.AVLØP | Nei | 60648278 | 5505150 | Deler til avløpsrør |  | 5501210 | Deler til avløpsrør, plast | NOBB VAVVS
60611952 | 200868 |  | 75MM GRUNNAVLØPS BEND PP 15GR. | Ja | 60648335 | 5505150 | Deler til avløpsrør |  | 5501210 | Deler til avløpsrør, plast | NOBB VAVVS
60611952 | 283655 |  | 75MM GRUNNAVLØPS BEND PP 15GR. | Nei | 60648335 | 5505150 | Deler til avløpsrør |  | 5501210 | Deler til avløpsrør, plast | NOBB VAVVS
60611953 | 200868 |  | 160MM STAKERØR PP M/RUND LUKE | Ja | 60173862 | 5505150 | Deler til avløpsrør |  | 5501210 | Deler til avløpsrør, plast | NOBB VAVVS
60611953 | 283655 |  | 160MM STAKERØR PP M/RUND LUKE | Nei | 60173862 | 5505150 | Deler til avløpsrør |  | 5501210 | Deler til avløpsrør, plast | NOBB VAVVS
60611954 | 200868 |  | 160/125MM GRENRØR 45GR. | Ja | 60648377 | 5505150 | Deler til avløpsrør |  | 5501210 | Deler til avløpsrør, plast | NOBB VAVVS
60611954 | 283655 |  | 160/125MM GRENRØR 45GR. | Nei | 60648377 | 5505150 | Deler til avløpsrør |  | 5501210 | Deler til avløpsrør, plast | NOBB VAVVS
60611955 | 200868 |  | 75MM TERS PP GR.AVLØP | Ja | 60642493 | 5505150 | Deler til avløpsrør |  | 5501210 | Deler til avløpsrør, plast | NOBB VAVVS
60611955 | 283655 |  | 75MM TERS PP GR.AVLØP | Nei | 60642493 | 5505150 | Deler til avløpsrør |  | 5501210 | Deler til avløpsrør, plast | NOBB VAVVS
60611956 | 200868 |  | 160/110MM EKSENTR.OVERG. WAFIX PP | Ja | 60648278 | 5505150 | Deler til avløpsrør |  | 5501210 | Deler til avløpsrør, plast | NOBB VAVVS
60611957 | 200868 |  | 110MM STAKERØR M/RUND LUKE | Ja | 60173862 | 5505150 | Deler til avløpsrør |  | 5501210 | Deler til avløpsrør, plast | NOBB VAVVS
60611958 | 200868 |  | 125MM DOBBELTMUFFE F/GR.AVLØP | Ja | 60648278 | 5505150 | Deler til avløpsrør |  | 5501210 | Deler til avløpsrør, plast | NOBB VAVVS
60611958 | 283655 |  | 125MM DOBBELTMUFFE F/GR.AVLØP | Nei | 60648278 | 5505150 | Deler til avløpsrør |  | 5501210 | Deler til avløpsrør, plast | NOBB VAVVS
60611959 | 200868 |  | 125MM LØPEMUFFE F/GRUNNAVLØP | Ja | 60648278 | 5505150 | Deler til avløpsrør |  | 5501210 | Deler til avløpsrør, plast | NOBB VAVVS
60611959 | 283655 |  | 125MM LØPEMUFFE F/GRUNNAVLØP | Nei | 60648278 | 5505150 | Deler til avløpsrør |  | 5501210 | Deler til avløpsrør, plast | NOBB VAVVS
60611960 | 200868 |  | 125MM GRUNNBEND 15GR. | Ja | 60648335 | 5505150 | Deler til avløpsrør |  | 5501210 | Deler til avløpsrør, plast | NOBB VAVVS
60611960 | 283655 |  | 125MM GRUNNBEND 15GR. | Nei | 60648335 | 5505150 | Deler til avløpsrør |  | 5501210 | Deler til avløpsrør, plast | NOBB VAVVS
60611961 | 200868 |  | 125MM GRUNNBEND 30GR. | Ja | 60648335 | 5505150 | Deler til avløpsrør |  | 5501210 | Deler til avløpsrør, plast | NOBB VAVVS
60611961 | 283655 |  | 125MM GRUNNBEND 30GR. | Nei | 60648335 | 5505150 | Deler til avløpsrør |  | 5501210 | Deler til avløpsrør, plast | NOBB VAVVS
60611962 | 200868 |  | 125MM GRUNNBEND 45GR. | Ja | 60648335 | 5505150 | Deler til avløpsrør |  | 5501210 | Deler til avløpsrør, plast | NOBB VAVVS
60611962 | 283655 |  | 125MM GRUNNBEND 45GR. | Nei | 60648335 | 5505150 | Deler til avløpsrør |  | 5501210 | Deler til avløpsrør, plast | NOBB VAVVS
60611963 | 200868 |  | 125MM GRUNNBEND 87GR. | Ja | 60648335 | 5505150 | Deler til avløpsrør |  | 5501210 | Deler til avløpsrør, plast | NOBB VAVVS
60611963 | 283655 |  | 125MM GRUNNBEND 87GR. | Nei | 60648335 | 5505150 | Deler til avløpsrør |  | 5501210 | Deler til avløpsrør, plast | NOBB VAVVS
60611964 | 200868 |  | 110MM PP LANGBEND 5 GR. R=600 | Ja | 60173860 | 5505150 | Deler til avløpsrør |  | 5501210 | Deler til avløpsrør, plast | NOBB VAVVS
60611965 | 200868 |  | 250MM PVC TERS F/GRUNNAVLØP DK | Ja | 60642493 | 5505150 | Deler til avløpsrør |  | 5501210 | Deler til avløpsrør, plast | NOBB VAVVS
60611966 | 200868 |  | 315MM PVC TERS F/GRUNNAVLØP DK | Ja | 60642493 | 5505150 | Deler til avløpsrør |  | 5501210 | Deler til avløpsrør, plast | NOBB VAVVS
60611967 | 200868 |  | 400MM PVC TERS F/GRUNNAVLØP DK | Ja | 60642493 | 5505150 | Deler til avløpsrør |  | 5501210 | Deler til avløpsrør, plast | NOBB VAVVS
60611967 | 283655 |  | 400MM PVC TERS F/GRUNNAVLØP DK | Nei | 60642493 | 5505150 | Deler til avløpsrør |  | 5501210 | Deler til avløpsrør, plast | NOBB VAVVS
60611968 | 200868 |  | 500MM PVC TERS F/GRUNNAVLØP DK | Ja | 60642493 | 5505150 | Deler til avløpsrør |  | 5501210 | Deler til avløpsrør, plast | NOBB VAVVS
60611969 | 200868 |  | 500MM PVC DOBBELTMUFFE F/GR.AVLØP | Ja | 60648278 | 5505150 | Deler til avløpsrør |  | 5501210 | Deler til avløpsrør, plast | NOBB VAVVS
60611970 | 200868 |  | 500MM PVC LØPEMUFFE F/GRUNNAVLØP | Ja | 60648278 | 5505150 | Deler til avløpsrør |  | 5501210 | Deler til avløpsrør, plast | NOBB VAVVS
60611970 | 283655 |  | 500MM PVC LØPEMUFFE F/GRUNNAVLØP | Nei | 60648278 | 5505150 | Deler til avløpsrør |  | 5501210 | Deler til avløpsrør, plast | NOBB VAVVS
60611971 | 200868 |  | 500/160MM PVC GRENRØR 45GR. DK | Ja | 60648377 | 5505150 | Deler til avløpsrør |  | 5501210 | Deler til avløpsrør, plast | NOBB VAVVS
60611972 | 200868 |  | 500MM PVC GRUNNBEND 15GR. DK | Ja | 60648335 | 5505150 | Deler til avløpsrør |  | 5501210 | Deler til avløpsrør, plast | NOBB VAVVS
60611972 | 283655 |  | 500MM PVC GRUNNBEND 15GR. DK | Nei | 60648335 | 5505150 | Deler til avløpsrør |  | 5501210 | Deler til avløpsrør, plast | NOBB VAVVS
60611973 | 200868 |  | 500MM PVC GRUNNBEND 30GR. DK | Ja | 60648335 | 5505150 | Deler til avløpsrør |  | 5501210 | Deler til avløpsrør, plast | NOBB VAVVS
60611973 | 283655 |  | 500MM PVC GRUNNBEND 30GR. DK | Nei | 60648335 | 5505150 | Deler til avløpsrør |  | 5501210 | Deler til avløpsrør, plast | NOBB VAVVS
60611974 | 200868 |  | 500MM PVC GRUNNBEND 45GR. DK | Ja | 60648335 | 5505150 | Deler til avløpsrør |  | 5501210 | Deler til avløpsrør, plast | NOBB VAVVS
60611974 | 283655 |  | 500MM PVC GRUNNBEND 45GR. DK | Nei | 60648335 | 5505150 | Deler til avløpsrør |  | 5501210 | Deler til avløpsrør, plast | NOBB VAVVS
60611975 | 200868 |  | 315MM PVC LANGBEND 22GR. R=1103 | Ja | 60648335 | 5505150 | Deler til avløpsrør |  | 5501210 | Deler til avløpsrør, plast | NOBB VAVVS
60611976 | 200868 |  | 250MM PVC LANGBEND 11GR.R=980 | Ja | 60648335 | 5505150 | Deler til avløpsrør |  | 5501210 | Deler til avløpsrør, plast | NOBB VAVVS
60611977 | 200868 |  | 315MM PVC LANGBEND 11GR. R=1103 | Ja | 60648335 | 5505150 | Deler til avløpsrør |  | 5501210 | Deler til avløpsrør, plast | NOBB VAVVS
60611978 | 200868 |  | 250MM PVC LANGBEND 5GR. R=980 | Ja | 60648335 | 5505150 | Deler til avløpsrør |  | 5501210 | Deler til avløpsrør, plast | NOBB VAVVS
60611979 | 200868 |  | 315MM PVC LANGBEND 30GR. R=1103 | Ja | 60648335 | 5505150 | Deler til avløpsrør |  | 5501210 | Deler til avløpsrør, plast | NOBB VAVVS
60611980 | 200868 |  | 315MM PVC LANGBEND 45GR. R=1103 | Ja | 60648335 | 5505150 | Deler til avløpsrør |  | 5501210 | Deler til avløpsrør, plast | NOBB VAVVS
60611981 | 200868 |  | 250/125 45° PP GRENRØR GR.AVLØP | Ja | 60648377 | 5505150 | Deler til avløpsrør |  | 5501210 | Deler til avløpsrør, plast | NOBB VAVVS
60611982 | 200868 |  | 125MM PP LANGBEND 11GR. R=600 | Ja | 60173860 | 5505150 | Deler til avløpsrør |  | 5501210 | Deler til avløpsrør, plast | NOBB VAVVS
60611982 | 283655 |  | 125MM PP LANGBEND 11GR. R=600 | Nei | 60173860 | 5505150 | Deler til avløpsrør |  | 5501210 | Deler til avløpsrør, plast | NOBB VAVVS
60611983 | 200868 |  | 160MM PP LANGBEND 5 GR. R=600 | Ja | 60173860 | 5505150 | Deler til avløpsrør |  | 5501210 | Deler til avløpsrør, plast | NOBB VAVVS
60611984 | 200868 |  | 250MM PVC LANGBEND 22GR. R=980 | Ja | 60648335 | 5505150 | Deler til avløpsrør |  | 5501210 | Deler til avløpsrør, plast | NOBB VAVVS
60611986 | 200868 |  | 110MM PP LANGBEND 22GR. R=600 | Ja | 60173860 | 5505150 | Deler til avløpsrør |  | 5501210 | Deler til avløpsrør, plast | NOBB VAVVS
60611987 | 200868 |  | 160MM PP LANGBEND 11GR. R=600 | Ja | 60173860 | 5505150 | Deler til avløpsrør |  | 5501210 | Deler til avløpsrør, plast | NOBB VAVVS
60611988 | 200868 |  | 110MM PP LANGBEND RB 45G. R=600 | Ja | 60173860 | 5505150 | Deler til avløpsrør |  | 5501210 | Deler til avløpsrør, plast | NOBB VAVVS
60611989 | 200868 |  | 110MM PP LANGBEND 30G. R=600 | Ja | 60173860 | 5505150 | Deler til avløpsrør |  | 5501210 | Deler til avløpsrør, plast | NOBB VAVVS
60611990 | 200868 |  | 125MM PP LANGBEND 30GR. R=600 | Ja | 60173860 | 5505150 | Deler til avløpsrør |  | 5501210 | Deler til avløpsrør, plast | NOBB VAVVS
60611991 | 200868 |  | 200MM PVC LANGBEND 11GR. R=788 | Ja | 60173860 | 5505150 | Deler til avløpsrør |  | 5501210 | Deler til avløpsrør, plast | NOBB VAVVS
60611992 | 200868 |  | 200MM PVC LANGBEND 22GR. R=788 | Ja | 60173860 | 5505150 | Deler til avløpsrør |  | 5501210 | Deler til avløpsrør, plast | NOBB VAVVS
60611993 | 200868 |  | 160MM PVC LANGBEND 45GR. R=560 | Ja | 60173860 | 5505150 | Deler til avløpsrør |  | 5501210 | Deler til avløpsrør, plast | NOBB VAVVS
60611994 | 200868 |  | 160MM PVC LANGBEND 30GR. R=560 | Ja | 60173860 | 5505150 | Deler til avløpsrør |  | 5501210 | Deler til avløpsrør, plast | NOBB VAVVS
60611995 | 200868 |  | 200MM PVC LANGBEND 30GR. R=788 | Ja | 60173860 | 5505150 | Deler til avløpsrør |  | 5501210 | Deler til avløpsrør, plast | NOBB VAVVS
60611996 | 200868 |  | 200MM PVC LANGBEND 45GR. R=788 | Ja | 60173860 | 5505150 | Deler til avløpsrør |  | 5501210 | Deler til avløpsrør, plast | NOBB VAVVS
60612009 | 200868 |  | 160MM PP LANGBEND 22GR. R=600 | Ja | 60173860 | 5505150 | Deler til avløpsrør |  | 5501210 | Deler til avløpsrør, plast | NOBB VAVVS
60612034 | 200868 |  | 110MM PP LANGBEND 11GR. R=600 | Ja | 60173860 | 5505150 | Deler til avløpsrør |  | 5501210 | Deler til avløpsrør, plast | NOBB VAVVS
60612086 | 283655 | KUPLING RETT 1/2X1/2 M/DEKKSKIVE | 1904 Rett kupl 1/2X1/2 innv.gj.m/dekkskive | Ja | 60181559 | 5815300 | Kuplinger rør i rørsystemer |  | 5810550 | Deler for rørsystemer | NOBB VAVVS
60612134 | 204439 |  | Flexibend for dobbelvegget kabelrør | Ja | 60174265 | 5615100 | Deler til kabelrør |  | 5610150 | Deler til kabelrør | NOBB VAVVS
60612134 | 283655 |  | Flexibend for dobbelvegget kabelrør | Nei | 60174265 | 5615100 | Deler til kabelrør |  | 5610150 | Deler til kabelrør | NOBB VAVVS
60612135 | 204439 |  | Flexibend for dobbelvegget kabelrør | Ja | 60174265 | 5615100 | Deler til kabelrør |  | 5610150 | Deler til kabelrør | NOBB VAVVS
60612135 | 283655 |  | Flexibend for dobbelvegget kabelrør | Nei | 60174265 | 5615100 | Deler til kabelrør |  | 5610150 | Deler til kabelrør | NOBB VAVVS
60612136 | 204439 |  | Flexibend for dobbelvegget kabelrør | Ja | 60174265 | 5615100 | Deler til kabelrør |  | 5610150 | Deler til kabelrør | NOBB VAVVS
60612136 | 283655 |  | Flexibend for dobbelvegget kabelrør | Nei | 60174265 | 5615100 | Deler til kabelrør |  | 5610150 | Deler til kabelrør | NOBB VAVVS
60612138 | 420984 |  | ACO PIPE 200 RØRPAKNING VITON | Ja | 60174423 | 5501250 | Avløpsrør rustfritt stål |  | 5505110 | Avløpsrør, metall | NOBB VAVVS
60612140 | 420984 |  | ACO PIPE 110 RÖRPAKNING VITON | Ja | 60174423 | 5501250 | Avløpsrør rustfritt stål |  | 5505110 | Avløpsrør, metall | NOBB VAVVS
60612141 | 740628 |  | PE100-Spareflens lang d400/DN350 | Ja | 60179883 | 5815100 | Deler trykkrør PE |  | 5810330 | Deler for tilførselsrør, plast | NOBB VAVVS
60612142 | 740628 |  | PE100-Spareflens lang d315/DN250 | Ja | 60179883 | 5815100 | Deler trykkrør PE |  | 5810330 | Deler for tilførselsrør, plast | NOBB VAVVS
60612143 | 740628 |  | PE100-Spareflens lang d630/DN500 | Ja | 60179883 | 5815100 | Deler trykkrør PE |  | 5810330 | Deler for tilførselsrør, plast | NOBB VAVVS
60612144 | 740628 |  | LØSFLENS PP/STÅL PN10 | Ja | 60179868 | 5815100 | Deler trykkrør PE |  | 5810330 | Deler for tilførselsrør, plast | NOBB VAVVS
60612145 | 740628 |  | Camlock kobling 633/D hun-del | Ja | 60179889 | 5815220 | Deler trykkrør andre typer plast |  | 5810330 | Deler for tilførselsrør, plast | NOBB VAVVS
60612146 | 740628 |  | PE100-Spareflens lang d450/DN400 | Ja | 60179883 | 5815100 | Deler trykkrør PE |  | 5810330 | Deler for tilførselsrør, plast | NOBB VAVVS
60612148 | 740628 |  | PE100-Spareflens lang d560/DN500 | Ja | 60179883 | 5815100 | Deler trykkrør PE |  | 5810330 | Deler for tilførselsrør, plast | NOBB VAVVS
60612149 | 740628 |  | PE100-RC-bend 45° lang | Ja | 60179883 | 5815100 | Deler trykkrør PE |  | 5810330 | Deler for tilførselsrør, plast | NOBB VAVVS
60612150 | 740628 |  | PE100-Spareflens lang d200/DN150 | Ja | 60179883 | 5815100 | Deler trykkrør PE |  | 5810330 | Deler for tilførselsrør, plast | NOBB VAVVS
60612151 | 740628 |  | PVC REDUKSJON UTV./INNV. LIM, KORT | Ja | 60179889 | 5815220 | Deler trykkrør andre typer plast |  | 5810330 | Deler for tilførselsrør, plast | NOBB VAVVS
60612152 | 740628 |  | CPVC Kryss 90° innv.lim | Ja | 60179914 | 6815200 | CPVC Deler for sprinkler |  | 6815210 | Deler og tilbehør for sprinkler, plast | NOBB VAVVS
60612153 | 740628 |  | PVC REDUKSJON UTV./INNV. LIM, KORT | Ja | 60179889 | 5815220 | Deler trykkrør andre typer plast |  | 5810330 | Deler for tilførselsrør, plast | NOBB VAVVS
60612154 | 740628 |  | PE100-T-rør red. lang | Ja | 60179888 | 5815100 | Deler trykkrør PE |  | 5810330 | Deler for tilførselsrør, plast | NOBB VAVVS
60612155 | 740628 |  | LØSFLENS PP/STÅL PN10 | Ja | 60179868 | 5815100 | Deler trykkrør PE |  | 5810330 | Deler for tilførselsrør, plast | NOBB VAVVS
60612156 | 740628 |  | PE100-Spareflens lang d250/DN200 | Ja | 60179883 | 5815100 | Deler trykkrør PE |  | 5810330 | Deler for tilførselsrør, plast | NOBB VAVVS
60612157 | 740628 |  | Camlock kobling 633/B hun-del | Ja | 60179889 | 5815220 | Deler trykkrør andre typer plast |  | 5810330 | Deler for tilførselsrør, plast | NOBB VAVVS
60612158 | 740628 |  | PE100-Spareflens lang d355/DN300 | Ja | 60179883 | 5815100 | Deler trykkrør PE |  | 5810330 | Deler for tilførselsrør, plast | NOBB VAVVS
60612159 | 740628 |  | Camlock kobling 633/F han | Ja | 60179889 | 5815220 | Deler trykkrør andre typer plast |  | 5810330 | Deler for tilførselsrør, plast | NOBB VAVVS
60612160 | 740628 |  | PE100-bend 30° lang | Ja | 60179883 | 5815100 | Deler trykkrør PE |  | 5810330 | Deler for tilførselsrør, plast | NOBB VAVVS
60612161 | 740628 |  | PE100-bend 30° lang | Ja | 60179883 | 5815100 | Deler trykkrør PE |  | 5810330 | Deler for tilførselsrør, plast | NOBB VAVVS
60612162 | 740628 |  | PE100-bend 30° lang | Ja | 60179883 | 5815100 | Deler trykkrør PE |  | 5810330 | Deler for tilførselsrør, plast | NOBB VAVVS
60612163 | 740628 |  | Camlock kobling 633/E han-del | Ja | 60179889 | 5815220 | Deler trykkrør andre typer plast |  | 5810330 | Deler for tilførselsrør, plast | NOBB VAVVS
60612271 | 420984 |  | ACO PIPE RØRKUTTER 50-110MM, PLASTIKK KASSE | Ja | 60174421 | 5501250 | Avløpsrør rustfritt stål |  | 5505110 | Avløpsrør, metall | NOBB VAVVS
60612272 | 283655 | RESERVERT GULVVARME3 | Reservert gulvvarme | Ja | 60181698 | 5815550 | Gulvvarmesystemer (ekskl. rør) |  | 5810410 | Deler for gulvvarme/gatevarme | NOBB VAVVS
60612273 | 204439 |  | Pipelife klammer dobbel | Ja | 60174156 | 5505150 | Deler til avløpsrør |  | 5501210 | Deler til avløpsrør, plast | NOBB VAVVS
60612273 | 283655 |  | Pipelife klammer dobbel | Nei | 60174156 | 5505150 | Deler til avløpsrør |  | 5501210 | Deler til avløpsrør, plast | NOBB VAVVS
60612274 | 204439 |  | Pipelife klammer dobbel | Ja | 60174156 | 5505150 | Deler til avløpsrør |  | 5501210 | Deler til avløpsrør, plast | NOBB VAVVS
60612275 | 204439 |  | Pipelife klammer dobbel | Ja | 60174156 | 5505150 | Deler til avløpsrør |  | 5501210 | Deler til avløpsrør, plast | NOBB VAVVS
60612276 | 204439 |  | Pipelife klammer enkel | Ja | 60174156 | 5505150 | Deler til avløpsrør |  | 5501210 | Deler til avløpsrør, plast | NOBB VAVVS
60612276 | 283655 |  | Pipelife klammer enkel | Nei | 60174156 | 5505150 | Deler til avløpsrør |  | 5501210 | Deler til avløpsrør, plast | NOBB VAVVS
60612277 | 204439 |  | Pipelife klammer enkel | Ja | 60174156 | 5505150 | Deler til avløpsrør |  | 5501210 | Deler til avløpsrør, plast | NOBB VAVVS
60612278 | 204439 |  | Pipelife klammer enkel | Ja | 60174156 | 5505150 | Deler til avløpsrør |  | 5501210 | Deler til avløpsrør, plast | NOBB VAVVS
60612279 | 204439 |  | Pipelife klammer glidende | Ja | 60174156 | 5505150 | Deler til avløpsrør |  | 5501210 | Deler til avløpsrør, plast | NOBB VAVVS
60612279 | 283655 |  | Pipelife klammer glidende | Nei | 60174156 | 5505150 | Deler til avløpsrør |  | 5501210 | Deler til avløpsrør, plast | NOBB VAVVS
60612280 | 204439 |  | Pipelife klammer glidende | Ja | 60174156 | 5505150 | Deler til avløpsrør |  | 5501210 | Deler til avløpsrør, plast | NOBB VAVVS
60612281 | 204439 |  | Pipelife klammer glidende | Ja | 60174156 | 5505150 | Deler til avløpsrør |  | 5501210 | Deler til avløpsrør, plast | NOBB VAVVS
60612282 | 276835 |  | TECE Skapmuffe 25-43mm | Ja | 60650750 | 5827100 | Messingdeler for trykkrør |  | 5820210 | Deler for tilførselsrør, metall | NOBB VAVVS
60612327 | 283655 | RØR 15X1X6000 | Marinepres rør | Ja | 60181595 | 5825250 | Rørdeler, CuNi |  | 5820210 | Deler for tilførselsrør, metall | NOBB VAVVS
60612328 | 283655 | RØR 18X1X6000 | Marinepres rør | Ja | 60181595 | 5825250 | Rørdeler, CuNi |  | 5820210 | Deler for tilførselsrør, metall | NOBB VAVVS
60612329 | 283655 | RØR 22X1X6000 | Marinepres rør | Ja | 60181595 | 5825250 | Rørdeler, CuNi |  | 5820210 | Deler for tilførselsrør, metall | NOBB VAVVS
60612330 | 283655 | RØR 28X1,5X6000 | Marinepres rør | Ja | 60181595 | 5825250 | Rørdeler, CuNi |  | 5820210 | Deler for tilførselsrør, metall | NOBB VAVVS
60612331 | 283655 | RØR 35X1,5X6000 | Marinepres rør | Ja | 60181595 | 5825250 | Rørdeler, CuNi |  | 5820210 | Deler for tilførselsrør, metall | NOBB VAVVS
60612332 | 283655 | RØR 42X1,5X6000 | Marinepres rør | Ja | 60181595 | 5825250 | Rørdeler, CuNi |  | 5820210 | Deler for tilførselsrør, metall | NOBB VAVVS
60612333 | 283655 | RØR 54X1,5X6000 | Marinepres rør | Ja | 60181595 | 5825250 | Rørdeler, CuNi |  | 5820210 | Deler for tilførselsrør, metall | NOBB VAVVS
60612334 | 283655 | RØR 76,1X2X6000 | Marinepres rør | Ja | 60181595 | 5825250 | Rørdeler, CuNi |  | 5820210 | Deler for tilførselsrør, metall | NOBB VAVVS
60612335 | 283655 | RØR 88,9X2X6000 | Marinepres rør | Ja | 60181595 | 5825250 | Rørdeler, CuNi |  | 5820210 | Deler for tilførselsrør, metall | NOBB VAVVS
60612336 | 283655 | RØR 108X2,5X6000 | Marinepres rør | Ja | 60181595 | 5825250 | Rørdeler, CuNi |  | 5820210 | Deler for tilførselsrør, metall | NOBB VAVVS
60612339 | 215954 |  | LK Ventilmotor 0-10V SSB161 | Ja | 60176076 | 5815550 | Gulvvarmesystemer (ekskl. rør) |  | 5810410 | Deler for gulvvarme/gatevarme | NOBB VAVVS
60612344 | 283655 | BEND 15° M/2 MUFFE FF 15 MARINEPRES | 15 Marinepres bend 15° m/2 muffe FF | Ja | 60181596 | 5825300 | Pressfittings, CuNi |  | 5820210 | Deler for tilførselsrør, metall | NOBB VAVVS
60612345 | 283655 | SKØTEUNION MARINEPRES 42X42 | MARINEPRES SKØTEUNION | Ja | 60181596 | 5825300 | Pressfittings, CuNi |  | 5820210 | Deler for tilførselsrør, metall | NOBB VAVVS
60612346 | 283655 | SKØTEUNION 35X35 | 35X35 MARINEPRES SKØTEUNION | Ja | 60181596 | 5825300 | Pressfittings, CuNi |  | 5820210 | Deler for tilførselsrør, metall | NOBB VAVVS
60612347 | 283655 | SKØTEUNION 28X28 | MARINEPRES SKØTEUNION | Ja | 60181596 | 5825300 | Pressfittings, CuNi |  | 5820210 | Deler for tilførselsrør, metall | NOBB VAVVS
60612348 | 283655 | SKØTEUNION 22X22 | MARINEPRES SKØTEUNION | Ja | 60181596 | 5825300 | Pressfittings, CuNi |  | 5820210 | Deler for tilførselsrør, metall | NOBB VAVVS
60612349 | 283655 | SKØTEUNION 18X18 | MARINEPRES SKØTEUNION | Ja | 60181596 | 5825300 | Pressfittings, CuNi |  | 5820210 | Deler for tilførselsrør, metall | NOBB VAVVS
60612350 | 283655 | SKØTEUNION 15X15 MARINEPRES | MARINEPRES SKØTEUNION | Ja | 60181596 | 5825300 | Pressfittings, CuNi |  | 5820210 | Deler for tilførselsrør, metall | NOBB VAVVS
60612351 | 283655 | OVERG.MUFFE M/INNV GJ 54X2 | IMARINEPRES OVERG.MUFFE M/INNV GJ | Ja | 60181596 | 5825300 | Pressfittings, CuNi |  | 5820210 | Deler for tilførselsrør, metall | NOBB VAVVS
60612352 | 283655 | SKØTEUNION 54X54 MARINEPRES | MARINEPRES SKØTEUNION | Ja | 60181596 | 5825300 | Pressfittings, CuNi |  | 5820210 | Deler for tilførselsrør, metall | NOBB VAVVS
60612353 | 283655 | OVERG.MUFFE M/INNV GJ 42X1 1/2 | IMARINEPRES OVERG.MUFFE M/INNV GJ | Ja | 60181596 | 5825300 | Pressfittings, CuNi |  | 5820210 | Deler for tilførselsrør, metall | NOBB VAVVS
60612354 | 283655 | OVERG.MUFFE M/INNV GJ 28X1 | MARINEPRES OVERG.MUFFE M/INNV GJ | Ja | 60181596 | 5825300 | Pressfittings, CuNi |  | 5820210 | Deler for tilførselsrør, metall | NOBB VAVVS
60612355 | 283655 | OVERG.MUFFE M/INNV GJ 28X1/2 | MARINEPRES OVERG.MUFFE M/INNV GJ | Ja | 60181596 | 5825300 | Pressfittings, CuNi |  | 5820210 | Deler for tilførselsrør, metall | NOBB VAVVS
60612356 | 283655 | OVERG.MUFFE M/INNV GJ 22X3/4 | MARINEPRES OVERG.MUFFE M/INNV GJ | Ja | 60181596 | 5825300 | Pressfittings, CuNi |  | 5820210 | Deler for tilførselsrør, metall | NOBB VAVVS
60612357 | 283655 | OVERG.MUFFE M/INNV GJ 22X1/2 | MARINEPRES OVERG.MUFFE M/INNV GJ | Ja | 60181596 | 5825300 | Pressfittings, CuNi |  | 5820210 | Deler for tilførselsrør, metall | NOBB VAVVS
60612358 | 283655 | OVERG.MUFFE M/INNV GJ 18X3/4 | MARINEPRES OVERG.MUFFE M/INNV GJ | Ja | 60181596 | 5825300 | Pressfittings, CuNi |  | 5820210 | Deler for tilførselsrør, metall | NOBB VAVVS
60612359 | 283655 | OVERG.MUFFE M/INNV GJ 18X1/2 | OVERG.MUFFE M/INNV GJMARINEPRES OVERG.MUFFE M/INNV GJ | Ja | 60181596 | 5825300 | Pressfittings, CuNi |  | 5820210 | Deler for tilførselsrør, metall | NOBB VAVVS
60612360 | 283655 | OVERG.MUFFE M/INNV GJ 15X1/2 | MARINEPRES OVERG.MUFFE M/INNV GJ | Ja | 60181596 | 5825300 | Pressfittings, CuNi |  | 5820210 | Deler for tilførselsrør, metall | NOBB VAVVS
60612361 | 283655 | OVERG.MUFFE M/INNV GJ | MARINEPRES OVERG.MUFFE M/INNV GJ | Ja | 60181596 | 5825300 | Pressfittings, CuNi |  | 5820210 | Deler for tilførselsrør, metall | NOBB VAVVS
60612362 | 283655 |  | Marinepres adapter male 2"x54 | Ja | 60181597 | 5825300 | Pressfittings, CuNi |  | 5820210 | Deler for tilførselsrør, metall | NOBB VAVVS
60612363 | 283655 | TIPPUNION MARINEPRES 15X1/2 | MARINEPRES TIPPUNION | Ja | 60181596 | 5825300 | Pressfittings, CuNi |  | 5820210 | Deler for tilførselsrør, metall | NOBB VAVVS
60612364 | 283655 | TIPPUNION 22X3/4 MARINEPRES | MARINEPRES TIPPUNION | Ja | 60181596 | 5825300 | Pressfittings, CuNi |  | 5820210 | Deler for tilførselsrør, metall | NOBB VAVVS
60612365 | 283655 | REDUKSJON | MARINEPRES REDUKSJON | Ja | 60181596 | 5825300 | Pressfittings, CuNi |  | 5820210 | Deler for tilførselsrør, metall | NOBB VAVVS
60612366 | 283655 | REDUKSJON 28X15 MARINEPRES | MARINEPRES REDUKSJON | Ja | 60181596 | 5825300 | Pressfittings, CuNi |  | 5820210 | Deler for tilførselsrør, metall | NOBB VAVVS
60612367 | 283655 | REDUKSJON 22X18 MARINEPRES | MARINEPRES REDUKSJON | Ja | 60181596 | 5825300 | Pressfittings, CuNi |  | 5820210 | Deler for tilførselsrør, metall | NOBB VAVVS
60612368 | 283655 | REDUKSJON 22X15 MARINEPRES | MARINEPRES REDUKSJON | Ja | 60181596 | 5825300 | Pressfittings, CuNi |  | 5820210 | Deler for tilførselsrør, metall | NOBB VAVVS
60612369 | 283655 | REDUKSJON 18X15 MARINEPRES | 18X15 MARINEPRES REDUKSJON | Ja | 60181596 | 5825300 | Pressfittings, CuNi |  | 5820210 | Deler for tilførselsrør, metall | NOBB VAVVS
60612370 | 283655 | UNION 2X54 MARINEPRES | MARINEPRES UNION | Ja | 60181596 | 5825300 | Pressfittings, CuNi |  | 5820210 | Deler for tilførselsrør, metall | NOBB VAVVS
60612371 | 283655 | UNION MARINEPRES 42X 1 1/2 | MARINEPRES UNION | Ja | 60181596 | 5825300 | Pressfittings, CuNi |  | 5820210 | Deler for tilførselsrør, metall | NOBB VAVVS
60612372 | 283655 | TIPPUNION 18X1/2 MARINEPRES | MARINEPRES TIPPUNION | Ja | 60181596 | 5825300 | Pressfittings, CuNi |  | 5820210 | Deler for tilførselsrør, metall | NOBB VAVVS
60612373 | 283655 | UNION 35X1 1/4 | MARINEPRES UNION | Ja | 60181596 | 5825300 | Pressfittings, CuNi |  | 5820210 | Deler for tilførselsrør, metall | NOBB VAVVS
60612374 | 283655 | UNION 22X3/4 MARINEPRES | MARINEPRES UNION | Ja | 60181596 | 5825300 | Pressfittings, CuNi |  | 5820210 | Deler for tilførselsrør, metall | NOBB VAVVS
60612375 | 283655 | UNION MARINEPRES 18X1/2 | MARINEPRES UNION | Ja | 60181596 | 5825300 | Pressfittings, CuNi |  | 5820210 | Deler for tilførselsrør, metall | NOBB VAVVS
60612376 | 283655 | UNION 15X1/2 MARINEPRES | MARINEPRES UNION | Ja | 60181596 | 5825300 | Pressfittings, CuNi |  | 5820210 | Deler for tilførselsrør, metall | NOBB VAVVS
60612377 | 283655 | TIPPUNION 2X54 MARINEPRES | MARINEPRES TIPPUNION | Ja | 60181596 | 5825300 | Pressfittings, CuNi |  | 5820210 | Deler for tilførselsrør, metall | NOBB VAVVS
60612378 | 283655 | TIPPUNION 42X 1 1/2 | MARINEPRES TIPPUNION | Ja | 60181596 | 5825300 | Pressfittings, CuNi |  | 5820210 | Deler for tilførselsrør, metall | NOBB VAVVS
60612379 | 283655 | TIPPUNION 35X1 1/4 | MARINEPRES TIPPUNION | Ja | 60181596 | 5825300 | Pressfittings, CuNi |  | 5820210 | Deler for tilførselsrør, metall | NOBB VAVVS
60612380 | 283655 | TIPPUNION 28X1 | MARINEPRES TIPPUNION | Ja | 60181596 | 5825300 | Pressfittings, CuNi |  | 5820210 | Deler for tilførselsrør, metall | NOBB VAVVS
60612381 | 283655 | UNION 28X1 MARINEPRES | MARINEPRES UNION | Ja | 60181596 | 5825300 | Pressfittings, CuNi |  | 5820210 | Deler for tilførselsrør, metall | NOBB VAVVS
60612382 | 283655 | REDUKSJON 35X22 MARINEPRES | MARINEPRES REDUKSJON | Ja | 60181596 | 5825300 | Pressfittings, CuNi |  | 5820210 | Deler for tilførselsrør, metall | NOBB VAVVS
60612383 | 283655 |  | Marinepres adapter male 1"1/2x42 | Ja | 60181597 | 5825300 | Pressfittings, CuNi |  | 5820210 | Deler for tilførselsrør, metall | NOBB VAVVS
60612384 | 283655 |  | Marinepres adapter male 1"x28 | Ja | 60181597 | 5825300 | Pressfittings, CuNi |  | 5820210 | Deler for tilførselsrør, metall | NOBB VAVVS
60612385 | 283655 | NIPPELMUFFE 54X2 MARINEPRES | MARINEPRES NIPPELMUFFE | Ja | 60181596 | 5825300 | Pressfittings, CuNi |  | 5820210 | Deler for tilførselsrør, metall | NOBB VAVVS
60612386 | 283655 | NIPPELMUFFE 42X1 1/2 | MARINEPRES NIPPELMUFFE | Ja | 60181596 | 5825300 | Pressfittings, CuNi |  | 5820210 | Deler for tilførselsrør, metall | NOBB VAVVS
60612387 | 283655 | NIPPELMUFFE 35X1 1/4 MARINEPRES | MARINEPRES NIPPELMUFFE | Ja | 60181596 | 5825300 | Pressfittings, CuNi |  | 5820210 | Deler for tilførselsrør, metall | NOBB VAVVS
60612388 | 283655 | OVERG NIPPELMUFFE MARINEPRES | MARINEPRES OVERG NIPPELMUFFE | Ja | 60181596 | 5825300 | Pressfittings, CuNi |  | 5820210 | Deler for tilførselsrør, metall | NOBB VAVVS
60612389 | 283655 | NIPPELMUFFE 22X3/4 MARINEPRES | MARINEPRES NIPPELMUFFE | Ja | 60181596 | 5825300 | Pressfittings, CuNi |  | 5820210 | Deler for tilførselsrør, metall | NOBB VAVVS
60612390 | 283655 | NIPPELMUFFE 22X1/2 MARINEPRES | MARINEPRES NIPPELMUFFE | Ja | 60181596 | 5825300 | Pressfittings, CuNi |  | 5820210 | Deler for tilførselsrør, metall | NOBB VAVVS
60612391 | 283655 | NIPPELMUFFE 18X3/4 | MARINEPRES NIPPELMUFFE | Ja | 60181596 | 5825300 | Pressfittings, CuNi |  | 5820210 | Deler for tilførselsrør, metall | NOBB VAVVS
60612392 | 283655 |  | Marinepres adapter female 1/2"x15 | Ja | 60181597 | 5825300 | Pressfittings, CuNi |  | 5820210 | Deler for tilførselsrør, metall | NOBB VAVVS
60612393 | 283655 | NIPPELMUFFE 18X1/2 MARINEPRES | MARINEPRES NIPPELMUFFE | Ja | 60181596 | 5825300 | Pressfittings, CuNi |  | 5820210 | Deler for tilførselsrør, metall | NOBB VAVVS
60612394 | 283655 | LØPEMUFFE 108 MARINEPRES | 108 MARINEPRES LØPEMUFFE | Ja | 60181596 | 5825300 | Pressfittings, CuNi |  | 5820210 | Deler for tilførselsrør, metall | NOBB VAVVS
60612395 | 283655 | LØPEMUFFE 88,9 MARINEPRES | 88,9 MARINEPRES LØPEMUFFE | Ja | 60181596 | 5825300 | Pressfittings, CuNi |  | 5820210 | Deler for tilførselsrør, metall | NOBB VAVVS
60612396 | 283655 | LØPEMUFFE 76,1 MARINEPRES | 76,1 MARINEPRES LØPEMUFFE | Ja | 60181596 | 5825300 | Pressfittings, CuNi |  | 5820210 | Deler for tilførselsrør, metall | NOBB VAVVS
60612397 | 283655 | LØPEMUFFE 54 MARINEPRES | 54 MARINEPRES LØPEMUFFE | Ja | 60181596 | 5825300 | Pressfittings, CuNi |  | 5820210 | Deler for tilførselsrør, metall | NOBB VAVVS
60612398 | 283655 | LØPEMUFFE 42 MARINEPRES | 42 MARINEPRES LØPEMUFFE | Ja | 60181596 | 5825300 | Pressfittings, CuNi |  | 5820210 | Deler for tilførselsrør, metall | NOBB VAVVS
60612399 | 283655 | LØPEMUFFE 35 MARINEPRES | 35 MARINEPRES LØPEMUFFE | Ja | 60181596 | 5825300 | Pressfittings, CuNi |  | 5820210 | Deler for tilførselsrør, metall | NOBB VAVVS
60612400 | 283655 | LØPEMUFFE 28 MARINEPRES | 28 MARINEPRES LØPEMUFFE | Ja | 60181596 | 5825300 | Pressfittings, CuNi |  | 5820210 | Deler for tilførselsrør, metall | NOBB VAVVS
60612401 | 283655 | NIPPELMUFFE 15X1/2 MARINEPRES | MARINEPRES NIPPELMUFFE | Ja | 60181596 | 5825300 | Pressfittings, CuNi |  | 5820210 | Deler for tilførselsrør, metall | NOBB VAVVS
60612403 | 283655 |  | Marinepres adapter female 1/2"x18 | Ja | 60181597 | 5825300 | Pressfittings, CuNi |  | 5820210 | Deler for tilførselsrør, metall | NOBB VAVVS
60612404 | 283655 |  | Marinepres adapter female 1/2"x22 | Ja | 60181597 | 5825300 | Pressfittings, CuNi |  | 5820210 | Deler for tilførselsrør, metall | NOBB VAVVS
60612405 | 283655 |  | Marinepres adapter male 3/4"x22 | Ja | 60181597 | 5825300 | Pressfittings, CuNi |  | 5820210 | Deler for tilførselsrør, metall | NOBB VAVVS
60612406 | 283655 |  | Marinepres adapter male 1/2"x22 | Ja | 60181597 | 5825300 | Pressfittings, CuNi |  | 5820210 | Deler for tilførselsrør, metall | NOBB VAVVS
60612407 | 283655 |  | Marinepres adapter male 3/4"x18 | Ja | 60181597 | 5825300 | Pressfittings, CuNi |  | 5820210 | Deler for tilførselsrør, metall | NOBB VAVVS
60612408 | 283655 |  | Marinepres adapter male 1/2"x18 | Ja | 60181597 | 5825300 | Pressfittings, CuNi |  | 5820210 | Deler for tilførselsrør, metall | NOBB VAVVS
60612409 | 283655 |  | Marinepres adapter male 1/2"x15 | Ja | 60181597 | 5825300 | Pressfittings, CuNi |  | 5820210 | Deler for tilførselsrør, metall | NOBB VAVVS
60612410 | 283655 |  | Marinepres slip coupling Ø 108 | Ja | 60181597 | 5825300 | Pressfittings, CuNi |  | 5820210 | Deler for tilførselsrør, metall | NOBB VAVVS
60612411 | 283655 |  | Marinepres slip coupling Ø 88,9 | Ja | 60181597 | 5825300 | Pressfittings, CuNi |  | 5820210 | Deler for tilførselsrør, metall | NOBB VAVVS
60612412 | 283655 |  | Marinepres adapter female 3/4"x18 | Ja | 60181597 | 5825300 | Pressfittings, CuNi |  | 5820210 | Deler for tilførselsrør, metall | NOBB VAVVS
60612413 | 283655 |  | Marinepres slip coupling Ø 76,1 | Ja | 60181597 | 5825300 | Pressfittings, CuNi |  | 5820210 | Deler for tilførselsrør, metall | NOBB VAVVS
60612414 | 283655 |  | Marinepres slip coupling Ø 42 | Ja | 60181597 | 5825300 | Pressfittings, CuNi |  | 5820210 | Deler for tilførselsrør, metall | NOBB VAVVS
60612415 | 283655 |  | Marinepres slip coupling Ø 35 | Ja | 60181597 | 5825300 | Pressfittings, CuNi |  | 5820210 | Deler for tilførselsrør, metall | NOBB VAVVS
60612416 | 283655 |  | Marinepres adapter female 1"1/2x42 | Ja | 60181597 | 5825300 | Pressfittings, CuNi |  | 5820210 | Deler for tilførselsrør, metall | NOBB VAVVS
60612417 | 283655 |  | Marinepres adapter female 1"1/4x35 | Ja | 60181597 | 5825300 | Pressfittings, CuNi |  | 5820210 | Deler for tilførselsrør, metall | NOBB VAVVS
60612418 | 283655 |  | Marinepres adapter female 1"x28 | Ja | 60181597 | 5825300 | Pressfittings, CuNi |  | 5820210 | Deler for tilførselsrør, metall | NOBB VAVVS
60612419 | 283655 |  | Marinepres adapter female 1/2"x28 | Ja | 60181597 | 5825300 | Pressfittings, CuNi |  | 5820210 | Deler for tilførselsrør, metall | NOBB VAVVS
60612420 | 283655 |  | Marinepres adapter female 3/4"x22 | Ja | 60181597 | 5825300 | Pressfittings, CuNi |  | 5820210 | Deler for tilførselsrør, metall | NOBB VAVVS
60612421 | 283655 |  | Marinepres slip coupling Ø 54 | Ja | 60181597 | 5825300 | Pressfittings, CuNi |  | 5820210 | Deler for tilførselsrør, metall | NOBB VAVVS
60612422 | 283655 | LØPEMUFFE 22 MARINEPRES | 22 MARINEPRES LØPEMUFFE | Ja | 60181596 | 5825300 | Pressfittings, CuNi |  | 5820210 | Deler for tilførselsrør, metall | NOBB VAVVS
60612423 | 283655 | REDUKSJON 35X28 MARINEPRES | MARINEPRES REDUKSJON | Ja | 60181596 | 5825300 | Pressfittings, CuNi |  | 5820210 | Deler for tilførselsrør, metall | NOBB VAVVS
60612424 | 283655 | REDUKSJON 42X28 MARINEPRES | MARINEPRES REDUKSJON | Ja | 60181596 | 5825300 | Pressfittings, CuNi |  | 5820210 | Deler for tilførselsrør, metall | NOBB VAVVS
60612425 | 283655 | DEKK/ SKOTTGJENNOMFØRING 88,9 | 88,9 MARINEPRES DEKK/ SKOTTGJENNOMFØRING | Ja | 60181595 | 5825250 | Rørdeler, CuNi |  | 5820210 | Deler for tilførselsrør, metall | NOBB VAVVS
60612426 | 283655 | DEKK/ SKOTTGJENNOMFØRING 76,1 | 76,1 MARINEPRES DEKK/ SKOTTGJENNOMFØRING | Ja | 60181595 | 5825250 | Rørdeler, CuNi |  | 5820210 | Deler for tilførselsrør, metall | NOBB VAVVS
60612427 | 283655 | DEKK/ SKOTTGJENNOMFØRING 54 | 54 MARINEPRES DEKK/ SKOTTGJENNOMFØRING | Ja | 60181595 | 5825250 | Rørdeler, CuNi |  | 5820210 | Deler for tilførselsrør, metall | NOBB VAVVS
60612428 | 283655 | DEKK/SKOTTGJENNOMFØRING 42 | 42 MARINEPRES DEKK/ SKOTTGJENNOMFØRING | Ja | 60181595 | 5825250 | Rørdeler, CuNi |  | 5820210 | Deler for tilførselsrør, metall | NOBB VAVVS
60612429 | 283655 | DEKK/ SKOTTGJENNOMFØRING 35 | 35 MARINEPRES DEKK/ SKOTTGJENNOMFØRING | Ja | 60181595 | 5825250 | Rørdeler, CuNi |  | 5820210 | Deler for tilførselsrør, metall | NOBB VAVVS
60612430 | 283655 | DEKK/ SKOTTGJENNOMFØRING 28 | 28 MARINEPRES DEKK/ SKOTTGJENNOMFØRING | Ja | 60181595 | 5825250 | Rørdeler, CuNi |  | 5820210 | Deler for tilførselsrør, metall | NOBB VAVVS
60612431 | 283655 | DEKK/ SKOTTGJENNOMFØRING 22 | 22 MARINEPRES DEKK/ SKOTTGJENNOMFØRING | Ja | 60181595 | 5825250 | Rørdeler, CuNi |  | 5820210 | Deler for tilførselsrør, metall | NOBB VAVVS
60612432 | 283655 | DEKK/ SKOTTGJENNOMFØRING 108 | 108 MARINEPRES DEKK/ SKOTTGJENNOMFØRING | Ja | 60181595 | 5825250 | Rørdeler, CuNi |  | 5820210 | Deler for tilførselsrør, metall | NOBB VAVVS
60612433 | 283655 | DEKK/ SKOTTGJENNOMFØRING 18 | 18 MARINEPRES DEKK/ SKOTTGJENNOMFØRING | Ja | 60181595 | 5825250 | Rørdeler, CuNi |  | 5820210 | Deler for tilførselsrør, metall | NOBB VAVVS
60612434 | 283655 | KRAGE FOR LØSFLENS 108 PN16 | 108 MARINEPRES PN16 KRAGE FOR LØSFLENS | Ja | 60181595 | 5825250 | Rørdeler, CuNi |  | 5820210 | Deler for tilførselsrør, metall | NOBB VAVVS
60612435 | 283655 | KRAGE FOR LØSFLENS 88,9 PN16 | 88,9 MARINEPRES PN16 KRAGE FOR LØSFLENS | Ja | 60181595 | 5825250 | Rørdeler, CuNi |  | 5820210 | Deler for tilførselsrør, metall | NOBB VAVVS
60612436 | 283655 | KRAGE FOR LØSFLENS 76,1 PN16 | 76,1 MARINEPRES PN16 KRAGE FOR LØSFLENS | Ja | 60181595 | 5825250 | Rørdeler, CuNi |  | 5820210 | Deler for tilførselsrør, metall | NOBB VAVVS
60612437 | 283655 | KRAGE FOR LØSFLENS 54 PN16 | 54 MARINEPRES PN16 KRAGE FOR LØSFLENS | Ja | 60181595 | 5825250 | Rørdeler, CuNi |  | 5820210 | Deler for tilførselsrør, metall | NOBB VAVVS
60612438 | 283655 | KRAGE FOR LØSFLENS 42 PN16 | 42 MARINEPRES PN16 KRAGE FOR LØSFLENS | Ja | 60181595 | 5825250 | Rørdeler, CuNi |  | 5820210 | Deler for tilførselsrør, metall | NOBB VAVVS
60612439 | 283655 | KRAGE FOR LØSFLENS 35 PN16 | 35 MARINEPRES PN16 KRAGE FOR LØSFLENS | Ja | 60181595 | 5825250 | Rørdeler, CuNi |  | 5820210 | Deler for tilførselsrør, metall | NOBB VAVVS
60612440 | 283655 | KRAGE FOR LØSFLENS 28 PN16 | 28 MARINEPRES PN16 KRAGE FOR LØSFLENS | Ja | 60181595 | 5825250 | Rørdeler, CuNi |  | 5820210 | Deler for tilførselsrør, metall | NOBB VAVVS
60612441 | 283655 | DEKK/ SKOTTGJENNOMFØRING 15 | 15 MARINEPRES DEKK/ SKOTTGJENNOMFØRING | Ja | 60181595 | 5825250 | Rørdeler, CuNi |  | 5820210 | Deler for tilførselsrør, metall | NOBB VAVVS
60612442 | 283655 | KRAGE FOR LØSFLENS 22 PN16 | 22 MARINEPRES PN16 KRAGE FOR LØSFLENS | Ja | 60181595 | 5825250 | Rørdeler, CuNi |  | 5820210 | Deler for tilførselsrør, metall | NOBB VAVVS
60612443 | 283655 | KULEVENTIL M/SLANGETILKOBLING 22X1 | MARINEPRES KULEVENTIL MED SLANGETILKOBLING | Ja | 60181595 | 5825250 | Rørdeler, CuNi |  | 5820210 | Deler for tilførselsrør, metall | NOBB VAVVS
60612444 | 283655 | KULEVENTIL 18 MARINEPRES | 18 MARINEPRES KULEVENTIL | Ja | 60181595 | 5825250 | Rørdeler, CuNi |  | 5820210 | Deler for tilførselsrør, metall | NOBB VAVVS
60612445 | 283655 | TILBAKESLAGSVENTIL 76,1 MARINEPRES | 76,1 MARINEPRES TILBAKESLAGSVENTIL | Ja | 60181595 | 5825250 | Rørdeler, CuNi |  | 5820210 | Deler for tilførselsrør, metall | NOBB VAVVS
60612446 | 283655 | TILBAKESLAGSVENTIL 54 MARINEPRES | 54 MARINEPRES TILBAKESLAGSVENTIL | Ja | 60181595 | 5825250 | Rørdeler, CuNi |  | 5820210 | Deler for tilførselsrør, metall | NOBB VAVVS
60612447 | 283655 | TILBAKESLAGSVENTIL 42 MARINEPRES | 42 MARINEPRES TILBAKESLAGSVENTIL | Ja | 60181595 | 5825250 | Rørdeler, CuNi |  | 5820210 | Deler for tilførselsrør, metall | NOBB VAVVS
60612448 | 283655 | TILBAKESLAGSVENTIL 35 MARINEPRES | 35 MARINEPRES TILBAKESLAGSVENTIL | Ja | 60181595 | 5825250 | Rørdeler, CuNi |  | 5820210 | Deler for tilførselsrør, metall | NOBB VAVVS
60612449 | 283655 | TILBAKESLAGSVENTIL 28 MARINEPRES | 28 MARINEPRES TILBAKESLAGSVENTIL | Ja | 60181595 | 5825250 | Rørdeler, CuNi |  | 5820210 | Deler for tilførselsrør, metall | NOBB VAVVS
60612450 | 283655 | TILBAKESLAGSVENTIL 22 MARINEPRES | 22 MARINEPRES TILBAKESLAGSVENTIL | Ja | 60181595 | 5825250 | Rørdeler, CuNi |  | 5820210 | Deler for tilførselsrør, metall | NOBB VAVVS
60612451 | 283655 | TILBAKESLAGSVENTIL 18 MARINEPRES | 18 MARINEPRES TILBAKESLAGSVENTIL | Ja | 60181595 | 5825250 | Rørdeler, CuNi |  | 5820210 | Deler for tilførselsrør, metall | NOBB VAVVS
60612452 | 283655 | KULEVENTIL 15 MARINEPRES | 15 MARINEPRES KULEVENTIL | Ja | 60181595 | 5825250 | Rørdeler, CuNi |  | 5820210 | Deler for tilførselsrør, metall | NOBB VAVVS
60612453 | 283655 | TILBAKESLAGSVENTIL 15 MARINEPRES | 15 MARINEPRES TILBAKESLAGSVENTIL | Ja | 60181595 | 5825250 | Rørdeler, CuNi |  | 5820210 | Deler for tilførselsrør, metall | NOBB VAVVS
60612454 | 283655 | KULEVENTIL 88,9 MARINEPRES | 88,9 MARINEPRES KULEVENTIL | Ja | 60181595 | 5825250 | Rørdeler, CuNi |  | 5820210 | Deler for tilførselsrør, metall | NOBB VAVVS
60612455 | 283655 | KULEVENTIL 76,1 MARINEPRES | 76,1 MARINEPRES KULEVENTIL | Ja | 60181595 | 5825250 | Rørdeler, CuNi |  | 5820210 | Deler for tilførselsrør, metall | NOBB VAVVS
60612456 | 283655 | KULEVENTIL 54 MARINEPRES | 54 MARINEPRES KULEVENTIL | Ja | 60181595 | 5825250 | Rørdeler, CuNi |  | 5820210 | Deler for tilførselsrør, metall | NOBB VAVVS
60612457 | 283655 | KULEVENTIL 42 MARINEPRES | 42 MARINEPRES KULEVENTIL | Ja | 60181595 | 5825250 | Rørdeler, CuNi |  | 5820210 | Deler for tilførselsrør, metall | NOBB VAVVS
60612458 | 283655 | KULEVENTIL 35 MARINEPRES | 35 MARINEPRES KULEVENTIL | Ja | 60181595 | 5825250 | Rørdeler, CuNi |  | 5820210 | Deler for tilførselsrør, metall | NOBB VAVVS
60612459 | 283655 | KULEVENTIL 28 MARINEPRES | 28 MARINEPRES KULEVENTIL | Ja | 60181595 | 5825250 | Rørdeler, CuNi |  | 5820210 | Deler for tilførselsrør, metall | NOBB VAVVS
60612460 | 283655 | KULEVENTIL 22 MARINEPRES | 22 MARINEPRES KULEVENTIL | Ja | 60181595 | 5825250 | Rørdeler, CuNi |  | 5820210 | Deler for tilførselsrør, metall | NOBB VAVVS
60612461 | 283655 | KULEVENTIL 108 MARINEPRES | 108 MARINEPRES KULEVENTIL | Ja | 60181595 | 5825250 | Rørdeler, CuNi |  | 5820210 | Deler for tilførselsrør, metall | NOBB VAVVS
60612462 | 283655 | REDUKSJON 42X22 MARINEPRES | MARINEPRES REDUKSJON | Ja | 60181596 | 5825300 | Pressfittings, CuNi |  | 5820210 | Deler for tilførselsrør, metall | NOBB VAVVS
60612463 | 283655 | KRAGE FOR LØSFLENS 108 PN6 | 108 MARINEPRES PN6 KRAGE FOR LØSFLENS | Ja | 60181595 | 5825250 | Rørdeler, CuNi |  | 5820210 | Deler for tilførselsrør, metall | NOBB VAVVS
60612464 | 283655 | KRAGE FOR LØSFLENS 76,1 MARINEPRES | 76,1 MARINEPRES PN6 KRAGE FOR LØSFLENS | Ja | 60181595 | 5825250 | Rørdeler, CuNi |  | 5820210 | Deler for tilførselsrør, metall | NOBB VAVVS
60612465 | 283655 | FLENSEOVERGANG DN32/PN6 35 | 35 MARINEPRES FLENSEOVERGANG DN32/PN6 | Ja | 60181596 | 5825300 | Pressfittings, CuNi |  | 5820210 | Deler for tilførselsrør, metall | NOBB VAVVS
60612466 | 283655 | FLENSEOVERGANG DN25/PN6 28 | 28 MARINEPRES FLENSEOVERGANG DN25/PN6 | Ja | 60181596 | 5825300 | Pressfittings, CuNi |  | 5820210 | Deler for tilførselsrør, metall | NOBB VAVVS
60612467 | 283655 | FLENSEOVERGANG DN20/PN6 22 | 22 MARINEPRES FLENSEOVERGANG DN20/PN6 | Ja | 60181596 | 5825300 | Pressfittings, CuNi |  | 5820210 | Deler for tilførselsrør, metall | NOBB VAVVS
60612468 | 283655 | FLENSEOVERGANG DN15/PN6 18 | 18 MARINEPRES FLENSEOVERGANG DN15/PN6 | Ja | 60181596 | 5825300 | Pressfittings, CuNi |  | 5820210 | Deler for tilførselsrør, metall | NOBB VAVVS
60612469 | 283655 | FLENSEOVERGANG DN15/PN6 15 | 15 MARINEPRES FLENSEOVERGANG DN15/PN6 | Ja | 60181596 | 5825300 | Pressfittings, CuNi |  | 5820210 | Deler for tilførselsrør, metall | NOBB VAVVS
60612470 | 283655 | REDUKSJON 108X88,9 | MARINEPRES REDUKSJON | Ja | 60181596 | 5825300 | Pressfittings, CuNi |  | 5820210 | Deler for tilførselsrør, metall | NOBB VAVVS
60612471 | 283655 | REDUKSJON 108X76,1 MARINEPRES | MARINEPRES REDUKSJON | Ja | 60181596 | 5825300 | Pressfittings, CuNi |  | 5820210 | Deler for tilførselsrør, metall | NOBB VAVVS
60612472 | 283655 | FLENSEOVERGANG DN40/PN6 42 | 42 MARINEPRES FLENSEOVERGANG DN40/PN6 | Ja | 60181596 | 5825300 | Pressfittings, CuNi |  | 5820210 | Deler for tilførselsrør, metall | NOBB VAVVS
60612473 | 283655 | REDUKSJON 108X54 | MARINEPRES REDUKSJON | Ja | 60181596 | 5825300 | Pressfittings, CuNi |  | 5820210 | Deler for tilførselsrør, metall | NOBB VAVVS
60612474 | 283655 | REDUKSJON 88,9X54 MARINEPRES | MARINEPRES REDUKSJON | Ja | 60181596 | 5825300 | Pressfittings, CuNi |  | 5820210 | Deler for tilførselsrør, metall | NOBB VAVVS
60612475 | 283655 | REDUKSJON 76,1X54 | MARINEPRES REDUKSJON | Ja | 60181596 | 5825300 | Pressfittings, CuNi |  | 5820210 | Deler for tilførselsrør, metall | NOBB VAVVS
60612476 | 283655 | REDUKSJON 76,1X42 MARINEPRES | MARINEPRES REDUKSJON | Ja | 60181596 | 5825300 | Pressfittings, CuNi |  | 5820210 | Deler for tilførselsrør, metall | NOBB VAVVS
60612477 | 283655 | REDUKSJON 54X42 MARINEPRES | MARINEPRES REDUKSJON | Ja | 60181596 | 5825300 | Pressfittings, CuNi |  | 5820210 | Deler for tilførselsrør, metall | NOBB VAVVS
60612478 | 283655 | REDUKSJON 54X35 MARINEPRES | 54X35 MARINEPRES REDUKSJON | Ja | 60181596 | 5825300 | Pressfittings, CuNi |  | 5820210 | Deler for tilførselsrør, metall | NOBB VAVVS
60612479 | 283655 | REDUKSJON 54X28 MARINEPRES | MARINEPRES REDUKSJON | Ja | 60181596 | 5825300 | Pressfittings, CuNi |  | 5820210 | Deler for tilførselsrør, metall | NOBB VAVVS
60612480 | 283655 | REDUKSJON 42X35 MARINEPRES | MARINEPRES REDUKSJON | Ja | 60181596 | 5825300 | Pressfittings, CuNi |  | 5820210 | Deler for tilførselsrør, metall | NOBB VAVVS
60612481 | 283655 | REDUKSJON 88,9X76,1 MARINEPRES | MARINEPRES REDUKSJON | Ja | 60181596 | 5825300 | Pressfittings, CuNi |  | 5820210 | Deler for tilførselsrør, metall | NOBB VAVVS
60612482 | 283655 | KRAGE FOR LØSFLENS 88,9 PN6 | 88,9 MARINEPRES PN6 KRAGE FOR LØSFLENS | Ja | 60181595 | 5825250 | Rørdeler, CuNi |  | 5820210 | Deler for tilførselsrør, metall | NOBB VAVVS
60612483 | 283655 | FLENSEOVERGANG DN50/PN6 54 | 54 MARINEPRES FLENSEOVERGANG DN50/PN6 | Ja | 60181596 | 5825300 | Pressfittings, CuNi |  | 5820210 | Deler for tilførselsrør, metall | NOBB VAVVS
60612484 | 283655 | FLENSEOVERGANG DN80/PN6 88,9 | 88,9 MARINEPRES FLENSEOVERGANG DN80/PN6 | Ja | 60181596 | 5825300 | Pressfittings, CuNi |  | 5820210 | Deler for tilførselsrør, metall | NOBB VAVVS
60612485 | 283655 | KRAGE FOR LØSFLENS 54 PN6 | 54 MARINEPRES PN6 KRAGE FOR LØSFLENS | Ja | 60181595 | 5825250 | Rørdeler, CuNi |  | 5820210 | Deler for tilførselsrør, metall | NOBB VAVVS
60612486 | 283655 | KRAGE FOR LØSFLENS 42 PN6 | 42 MARINEPRES PN6 KRAGE FOR LØSFLENS | Ja | 60181595 | 5825250 | Rørdeler, CuNi |  | 5820210 | Deler for tilførselsrør, metall | NOBB VAVVS
60612487 | 283655 | KRAGE FOR LØSFLENS 35 PN6 | 35 MARINEPRES PN6 KRAGE FOR LØSFLENS | Ja | 60181595 | 5825250 | Rørdeler, CuNi |  | 5820210 | Deler for tilførselsrør, metall | NOBB VAVVS
60612488 | 283655 | KRAGE FOR LØSFLENS 28 PN6 | 28 MARINEPRES PN6 KRAGE FOR LØSFLENS | Ja | 60181595 | 5825250 | Rørdeler, CuNi |  | 5820210 | Deler for tilførselsrør, metall | NOBB VAVVS
60612489 | 283655 | KRAGE FOR LØSFLENS 22 PN6 | 22 MARINEPRES PN6 KRAGE FOR LØSFLENS | Ja | 60181595 | 5825250 | Rørdeler, CuNi |  | 5820210 | Deler for tilførselsrør, metall | NOBB VAVVS
60612490 | 283655 | FLENSEOVERGANG DN100/PN16 108 | 108 MARINEPRES FLENSEOVERGANG DN100/PN16 | Ja | 60181596 | 5825300 | Pressfittings, CuNi |  | 5820210 | Deler for tilførselsrør, metall | NOBB VAVVS
60612491 | 283655 | FLENSEOVERGANG DN80/PN16 88,9 | 88,9 MARINEPRES FLENSEOVERGANG DN80/PN16 | Ja | 60181596 | 5825300 | Pressfittings, CuNi |  | 5820210 | Deler for tilførselsrør, metall | NOBB VAVVS
60612492 | 283655 | FLENSEOVERGANG DN65/PN6 76,1 | 76,1 MARINEPRES FLENSEOVERGANG DN65/PN6 | Ja | 60181596 | 5825300 | Pressfittings, CuNi |  | 5820210 | Deler for tilførselsrør, metall | NOBB VAVVS
60612493 | 283655 | FLENSEOVERGANG DN65/PN16 76,1 | 76,1 MARINEPRES FLENSEOVERGANG DN65/PN16 | Ja | 60181596 | 5825300 | Pressfittings, CuNi |  | 5820210 | Deler for tilførselsrør, metall | NOBB VAVVS
60612494 | 283655 | FLENSEOVERGANG DN40/PN16 42 | 42 MARINEPRES FLENSEOVERGANG DN40/PN16 | Ja | 60181596 | 5825300 | Pressfittings, CuNi |  | 5820210 | Deler for tilførselsrør, metall | NOBB VAVVS
60612495 | 283655 | FLENSEOVERGANG DN32/PN16 35 | 35 MARINEPRES FLENSEOVERGANG DN32/PN16 | Ja | 60181596 | 5825300 | Pressfittings, CuNi |  | 5820210 | Deler for tilførselsrør, metall | NOBB VAVVS
60612496 | 283655 | FLENSEOVERGANG DN25/PN16 | 28 MARINEPRES FLENSEOVERGANG DN25/PN16 | Ja | 60181596 | 5825300 | Pressfittings, CuNi |  | 5820210 | Deler for tilførselsrør, metall | NOBB VAVVS
60612497 | 283655 | FLENSEOVERGANG DN20/PN16 | 22 MARINEPRES FLENSEOVERGANG DN20/PN16 | Ja | 60181596 | 5825300 | Pressfittings, CuNi |  | 5820210 | Deler for tilførselsrør, metall | NOBB VAVVS
60612498 | 283655 | FLENSEOVERGANG DN15/PN16 18 | 18 MARINEPRES FLENSEOVERGANG DN15/PN16 | Ja | 60181596 | 5825300 | Pressfittings, CuNi |  | 5820210 | Deler for tilførselsrør, metall | NOBB VAVVS
60612499 | 283655 | FLENSEOVERGANG DN15/PN16 15 | 15 MARINEPRES FLENSEOVERGANG DN15/PN16 | Ja | 60181596 | 5825300 | Pressfittings, CuNi |  | 5820210 | Deler for tilførselsrør, metall | NOBB VAVVS
60612500 | 283655 | FLENSEOVERGANG DN100/PN6 108 | 108 MARINEPRES FLENSEOVERGANG DN100/PN6 | Ja | 60181596 | 5825300 | Pressfittings, CuNi |  | 5820210 | Deler for tilførselsrør, metall | NOBB VAVVS
60612501 | 283655 | FLENSEOVERGANG DN50/PN16 54 | 54 MARINEPRES FLENSEOVERGANG DN50/PN16 | Ja | 60181596 | 5825300 | Pressfittings, CuNi |  | 5820210 | Deler for tilførselsrør, metall | NOBB VAVVS
60612502 | 283655 | LØPEMUFFE 18 MARINEPRES | 18 MARINEPRES LØPEMUFFE | Ja | 60181596 | 5825300 | Pressfittings, CuNi |  | 5820210 | Deler for tilførselsrør, metall | NOBB VAVVS
60612503 | 283655 | LØPEMUFFE 15 MARINEPRES | 15 MARINEPRES LØPEMUFFE | Ja | 60181596 | 5825300 | Pressfittings, CuNi |  | 5820210 | Deler for tilførselsrør, metall | NOBB VAVVS
60612504 | 283655 | SKJØTEMUFFE 108 MARINEPRES | 108 MARINEPRES SKJØTEMUFFE | Ja | 60181596 | 5825300 | Pressfittings, CuNi |  | 5820210 | Deler for tilførselsrør, metall | NOBB VAVVS
60612506 | 283655 | BEND 45 M/1 MUFFE MF 108 | 108 Marinepres bend 45 m/1 muffe MF | Ja | 60181596 | 5825300 | Pressfittings, CuNi |  | 5820210 | Deler for tilførselsrør, metall | NOBB VAVVS
60612507 | 283655 | BEND 45 M/1 MUFFE MF 88,9 | 88,9 Marinepres bend 45 m/1 muffe MF | Ja | 60181596 | 5825300 | Pressfittings, CuNi |  | 5820210 | Deler for tilførselsrør, metall | NOBB VAVVS
60612508 | 283655 | BEND 45 M/1 MUFFE MF 76,1 | 76,1 Marinepres bend 45 m/1 muffe MF | Ja | 60181596 | 5825300 | Pressfittings, CuNi |  | 5820210 | Deler for tilførselsrør, metall | NOBB VAVVS
60612509 | 283655 | BEND 45 M/1 MUFFE MF | 54 Marinepres bend 45 m/1 muffe MF | Ja | 60181596 | 5825300 | Pressfittings, CuNi |  | 5820210 | Deler for tilførselsrør, metall | NOBB VAVVS
60612510 | 283655 | BEND 45 M/1 MUFFE MF 42 | 42 Marinepres bend 45 m/1 muffe MF | Ja | 60181596 | 5825300 | Pressfittings, CuNi |  | 5820210 | Deler for tilførselsrør, metall | NOBB VAVVS
60612511 | 283655 | BEND 45 M/1 MUFFE MF 35 MARINEPRES | 35 Marinepres bend 45 m/1 muffe MF | Ja | 60181596 | 5825300 | Pressfittings, CuNi |  | 5820210 | Deler for tilførselsrør, metall | NOBB VAVVS
60612512 | 283655 | BEND 60 M/2 MUFFE FF | 28 Marinepres bend 60 m/2 muffe FF | Ja | 60181596 | 5825300 | Pressfittings, CuNi |  | 5820210 | Deler for tilførselsrør, metall | NOBB VAVVS
60612513 | 283655 | BEND 45 M/1 MUFFE MF 28 | 28 Marinepres bend 45 m/1 muffe MF | Ja | 60181596 | 5825300 | Pressfittings, CuNi |  | 5820210 | Deler for tilførselsrør, metall | NOBB VAVVS
60612514 | 283655 | BEND 45 M/1 MUFFE MF 18 | 18 Marinepres bend 45 m/1 muffe MF | Ja | 60181596 | 5825300 | Pressfittings, CuNi |  | 5820210 | Deler for tilførselsrør, metall | NOBB VAVVS
60612515 | 283655 | BEND 45 M/1 MUFFE MF 15 MARINEPRES | 15 Marinepres bend 45 m/1 muffe MF | Ja | 60181596 | 5825300 | Pressfittings, CuNi |  | 5820210 | Deler for tilførselsrør, metall | NOBB VAVVS
60612516 | 283655 | BEND 45 M/2 MUFFE FF 108 MARINEPRES | 108 Marinepres bend 45 m/2 muffe FF | Ja | 60181596 | 5825300 | Pressfittings, CuNi |  | 5820210 | Deler for tilførselsrør, metall | NOBB VAVVS
60612517 | 283655 | BEND 45 M/2 MUFFE FF 88,9 | 88,9 Marinepres bend 45 m/2 muffe FF | Ja | 60181596 | 5825300 | Pressfittings, CuNi |  | 5820210 | Deler for tilførselsrør, metall | NOBB VAVVS
60612518 | 283655 | BEND 45 M/2 MUFFE FF 76,1 | 76,1 Marinepres bend 45 m/2 muffe FF | Ja | 60181596 | 5825300 | Pressfittings, CuNi |  | 5820210 | Deler for tilførselsrør, metall | NOBB VAVVS
60612519 | 283655 | BEND 45 M/2 MUFFE FF 54 MARINEPRES | 54 Marinepres bend 45 m/2 muffe FF | Ja | 60181596 | 5825300 | Pressfittings, CuNi |  | 5820210 | Deler for tilførselsrør, metall | NOBB VAVVS
60612520 | 283655 | BEND 45 M/2 MUFFE FF 42 MARINEPRES | 42 Marinepres bend 45 m/2 muffe FF | Ja | 60181596 | 5825300 | Pressfittings, CuNi |  | 5820210 | Deler for tilførselsrør, metall | NOBB VAVVS
60612521 | 283655 | BEND 45 M/1 MUFFE MF 22 MARINEPRES | 22 Marinepres bend 45 m/1 muffe MF | Ja | 60181596 | 5825300 | Pressfittings, CuNi |  | 5820210 | Deler for tilførselsrør, metall | NOBB VAVVS
60612522 | 283655 | BEND 45 M/2 MUFFE FF 35 MARINEPRES | 35 Marinepres bend 45 m/2 muffe FF | Ja | 60181596 | 5825300 | Pressfittings, CuNi |  | 5820210 | Deler for tilførselsrør, metall | NOBB VAVVS
60612523 | 283655 | BEND 60 M/2 MUFFE FF 35 MARINEPRES | 35 Marinepres bend 60 m/2 muffe FF | Ja | 60181596 | 5825300 | Pressfittings, CuNi |  | 5820210 | Deler for tilførselsrør, metall | NOBB VAVVS
60612524 | 283655 | BEND 60 M/2 MUFFE FF 54 MARINEPRES | 54 Marinepres bend 60 m/2 muffe FF | Ja | 60181596 | 5825300 | Pressfittings, CuNi |  | 5820210 | Deler for tilførselsrør, metall | NOBB VAVVS
60612525 | 283655 | BEND 90 M/2 MUFFE FF 54 MARINEPRES | 54 Marinepres bend 90 m/2 muffe FF | Ja | 60181596 | 5825300 | Pressfittings, CuNi |  | 5820210 | Deler for tilførselsrør, metall | NOBB VAVVS
60612526 | 283655 | BEND 90 M/2 MUFFE FF 42 MARINEPRES | 42 Marinepres bend 90 m/2 muffe FF | Ja | 60181596 | 5825300 | Pressfittings, CuNi |  | 5820210 | Deler for tilførselsrør, metall | NOBB VAVVS
60612527 | 283655 | BEND 90 M/2 MUFFE FF 35 MARINEPRES | 35 Marinepres bend 90 m/2 muffe FF | Ja | 60181596 | 5825300 | Pressfittings, CuNi |  | 5820210 | Deler for tilførselsrør, metall | NOBB VAVVS
60612528 | 283655 | BEND 90 M/2 MUFFE FF 28 MARINEPRES | 28 Marinepres bend 90 m/2 muffe FF | Ja | 60181596 | 5825300 | Pressfittings, CuNi |  | 5820210 | Deler for tilførselsrør, metall | NOBB VAVVS
60612529 | 283655 | BEND 90 M/2 MUFFE FF 22 MARINEPRES | 22 Marinepres bend 90 m/2 muffe FF | Ja | 60181596 | 5825300 | Pressfittings, CuNi |  | 5820210 | Deler for tilførselsrør, metall | NOBB VAVVS
60612530 | 283655 | BEND 90 M/2 MUFFE FF 18 MARINEPRES | 18 Marinepres bend 90 m/2 muffe FF | Ja | 60181596 | 5825300 | Pressfittings, CuNi |  | 5820210 | Deler for tilførselsrør, metall | NOBB VAVVS
60612531 | 283655 | BEND 90 M/2 MUFFE FF 15 MARINEPRES | 15 Marinepres bend 90 m/2 muffe FF | Ja | 60181596 | 5825300 | Pressfittings, CuNi |  | 5820210 | Deler for tilførselsrør, metall | NOBB VAVVS
60612532 | 283655 | BEND 60 M/2 MUFFE FF 42 MARINEPRES | 42 Marinepres bend 60 m/2 muffe FF | Ja | 60181596 | 5825300 | Pressfittings, CuNi |  | 5820210 | Deler for tilførselsrør, metall | NOBB VAVVS
60612533 | 283655 | BEND 60 M/1 MUFFE MF 108 MARINEPRES | 108 Marinepres bend 60 m/1 muffe MF | Ja | 60181596 | 5825300 | Pressfittings, CuNi |  | 5820210 | Deler for tilførselsrør, metall | NOBB VAVVS
60612534 | 283655 | BEND 60 M/1 MUFFE MF 76,1 | 76,1 Marinepres bend 60 m/1 muffe MF | Ja | 60181596 | 5825300 | Pressfittings, CuNi |  | 5820210 | Deler for tilførselsrør, metall | NOBB VAVVS
60612535 | 283655 | BEND 60 M/1 MUFFE MF 54 MARINEPRES | 54 Marinepres bend 60 m/1 muffe MF | Ja | 60181596 | 5825300 | Pressfittings, CuNi |  | 5820210 | Deler for tilførselsrør, metall | NOBB VAVVS
60612536 | 283655 | BEND 60 M/1 MUFFE MF | 42 Marinepres bend 60 m/1 muffe MF | Ja | 60181596 | 5825300 | Pressfittings, CuNi |  | 5820210 | Deler for tilførselsrør, metall | NOBB VAVVS
60612537 | 283655 | BEND 60 M/1 MUFFE MF 35 MARINEPRES | 35 Marinepres bend 60 m/1 muffe MF | Ja | 60181596 | 5825300 | Pressfittings, CuNi |  | 5820210 | Deler for tilførselsrør, metall | NOBB VAVVS
60612538 | 283655 | BEND 60 M/2 MUFFE FF 108 | 108 Marinepres bend 60 m/2 muffe FF | Ja | 60181596 | 5825300 | Pressfittings, CuNi |  | 5820210 | Deler for tilførselsrør, metall | NOBB VAVVS
60612539 | 283655 | BEND 60 M/2 MUFFE FF 88,9 | 88,9 Marinepres bend 60 m/2 muffe FF | Ja | 60181596 | 5825300 | Pressfittings, CuNi |  | 5820210 | Deler for tilførselsrør, metall | NOBB VAVVS
60612540 | 283655 | BEND 60 M/2 MUFFE FF 76,1 | Marinepres bend 60 m/2 muffe FF | Ja | 60181596 | 5825300 | Pressfittings, CuNi |  | 5820210 | Deler for tilførselsrør, metall | NOBB VAVVS
60612541 | 283655 | BEND 60 M/1 MUFFE MF 88,9 | 88,9 Marinepres bend 60 m/1 muffe MF | Ja | 60181596 | 5825300 | Pressfittings, CuNi |  | 5820210 | Deler for tilførselsrør, metall | NOBB VAVVS
60612542 | 283655 | BEND 90 M/2 MUFFE FF 76,1 | 76,1 Marinepres bend 90 m/2 muffe FF | Ja | 60181596 | 5825300 | Pressfittings, CuNi |  | 5820210 | Deler for tilførselsrør, metall | NOBB VAVVS
60612543 | 283655 | BEND 45 M/2 MUFFE FF 28 MARINEPRES | 28 Marinepres bend 45 m/2 muffe FF | Ja | 60181596 | 5825300 | Pressfittings, CuNi |  | 5820210 | Deler for tilførselsrør, metall | NOBB VAVVS
60612544 | 283655 | BEND 45 M/2 MUFFE FF 18 MARINEPRES | 18 Marinepres bend 45 m/2 muffe FF | Ja | 60181596 | 5825300 | Pressfittings, CuNi |  | 5820210 | Deler for tilførselsrør, metall | NOBB VAVVS
60612545 | 283655 | BEND 15 M/1 MUFFE MF KORT 88,9 | 88,9 Marinepres bend 15 m/1 muffe MF Kort | Ja | 60181596 | 5825300 | Pressfittings, CuNi |  | 5820210 | Deler for tilførselsrør, metall | NOBB VAVVS
60612546 | 283655 | BEND 15 M/1 MUFFE MF KORT 76,1 | 76,1 Marinepres bend 15 m/1 muffe MF Kort | Ja | 60181596 | 5825300 | Pressfittings, CuNi |  | 5820210 | Deler for tilførselsrør, metall | NOBB VAVVS
60612547 | 283655 | BEND 15 M/1 MUFFE MF 54 MARINEPRES | 54 Marinepres bend 15 m/1 muffe MF | Ja | 60181596 | 5825300 | Pressfittings, CuNi |  | 5820210 | Deler for tilførselsrør, metall | NOBB VAVVS
60612548 | 283655 | BEND 15 M/1 MUFFE MF 42 MARINEPRES | 42 Marinepres bend 15 m/1 muffe MF | Ja | 60181596 | 5825300 | Pressfittings, CuNi |  | 5820210 | Deler for tilførselsrør, metall | NOBB VAVVS
60612549 | 283655 | BEND 15 M/1 MUFFE MF 35 MARINEPRES | 35 Marinepres bend 15 m/1 muffe MF | Ja | 60181596 | 5825300 | Pressfittings, CuNi |  | 5820210 | Deler for tilførselsrør, metall | NOBB VAVVS
60612550 | 283655 | BEND 15 M/1 MUFFE MF 28 MARINEPRES | 28 Marinepres bend 15 m/1 muffe MF | Ja | 60181596 | 5825300 | Pressfittings, CuNi |  | 5820210 | Deler for tilførselsrør, metall | NOBB VAVVS
60612551 | 283655 | BEND 15 M/1 MUFFE MF 22 MARINEPRES | 22 Marinepres bend 15 m/1 muffe MF | Ja | 60181596 | 5825300 | Pressfittings, CuNi |  | 5820210 | Deler for tilførselsrør, metall | NOBB VAVVS
60612552 | 283655 | BEND 15 M/1 MUFFE MF KORT 108 | 108 Marinepres bend 15 m/1 muffe MF Kort | Ja | 60181596 | 5825300 | Pressfittings, CuNi |  | 5820210 | Deler for tilførselsrør, metall | NOBB VAVVS
60612553 | 283655 | BEND 15 M/1 MUFFE MF 15 MARINEPRES | 15 Marinepres bend 15 m/1 muffe MF | Ja | 60181596 | 5825300 | Pressfittings, CuNi |  | 5820210 | Deler for tilførselsrør, metall | NOBB VAVVS
60612554 | 283655 | BEND 15 M/2 MUFFE FF KORT 88,9 | 88,9 Marinepres bend 15 m/2 muffe FF Kort | Ja | 60181596 | 5825300 | Pressfittings, CuNi |  | 5820210 | Deler for tilførselsrør, metall | NOBB VAVVS
60612555 | 283655 | BEND 15 M/2 MUFFE FF KORT 76,1 | 76,1 Marinepres bend 15 m/2 muffe FF Kort | Ja | 60181596 | 5825300 | Pressfittings, CuNi |  | 5820210 | Deler for tilførselsrør, metall | NOBB VAVVS
60612556 | 283655 | BEND 15 M/2 MUFFE FF 54 MARINEPRES | 54 Marinepres bend 15 m/2 muffe FF | Ja | 60181596 | 5825300 | Pressfittings, CuNi |  | 5820210 | Deler for tilførselsrør, metall | NOBB VAVVS
60612557 | 283655 | BEND 15 M/2 MUFFE FF 42 MARINEPRES | 42 Marinepres bend 15 m/2 muffe FF | Ja | 60181596 | 5825300 | Pressfittings, CuNi |  | 5820210 | Deler for tilførselsrør, metall | NOBB VAVVS
60612558 | 283655 | BEND 15 M/2 MUFFE FF 35 MARINEPRES | 35 Marinepres bend 15 m/2 muffe FF | Ja | 60181596 | 5825300 | Pressfittings, CuNi |  | 5820210 | Deler for tilførselsrør, metall | NOBB VAVVS
60612559 | 283655 | BEND 15 M/2 MUFFE FF 28 MARINEPRES | 28 Marinepres bend 15 m/2 muffe FF | Ja | 60181596 | 5825300 | Pressfittings, CuNi |  | 5820210 | Deler for tilførselsrør, metall | NOBB VAVVS
60612560 | 283655 | BEND 15 M/2 MUFFE FF 22 MARINEPRES | 22 Marinepres bend 15 m/2 muffe FF | Ja | 60181596 | 5825300 | Pressfittings, CuNi |  | 5820210 | Deler for tilførselsrør, metall | NOBB VAVVS
60612561 | 283655 | BEND 15 M/2 MUFFE FF KORT 108 | 108 Marinepres bend 15 m/2 muffe FF Kort | Ja | 60181596 | 5825300 | Pressfittings, CuNi |  | 5820210 | Deler for tilførselsrør, metall | NOBB VAVVS
60612562 | 283655 | BEND 45 M/2 MUFFE FF 22 MARINEPRES | 22 Marinepres bend 45 m/2 muffe FF | Ja | 60181596 | 5825300 | Pressfittings, CuNi |  | 5820210 | Deler for tilførselsrør, metall | NOBB VAVVS
60612563 | 283655 | BEND 30 M/2 MUFFE FF 15 | 15 Marinepres bend 30 m/2 muffe FF | Ja | 60181596 | 5825300 | Pressfittings, CuNi |  | 5820210 | Deler for tilførselsrør, metall | NOBB VAVVS
60612564 | 283655 | BEND 30 M/2 MUFFE FF 28 MARINEPRES | 28 Marinepres bend 30 m/2 muffe FF | Ja | 60181596 | 5825300 | Pressfittings, CuNi |  | 5820210 | Deler for tilførselsrør, metall | NOBB VAVVS
60612565 | 283655 | BEND 45 M/2 MUFFE FF 15 MARINEPRES | 15 Marinepres bend 45 m/2 muffe FF | Ja | 60181596 | 5825300 | Pressfittings, CuNi |  | 5820210 | Deler for tilførselsrør, metall | NOBB VAVVS
60612566 | 283655 | BEND 30 M/1 MUFFE MF 108 | 108 Marinepres bend 30 m/1 muffe MF | Ja | 60181596 | 5825300 | Pressfittings, CuNi |  | 5820210 | Deler for tilførselsrør, metall | NOBB VAVVS
60612567 | 283655 | BEND 30 M/1 MUFFE MF 88,9 | 88,9 Marinepres bend 30 m/1 muffe MF | Ja | 60181596 | 5825300 | Pressfittings, CuNi |  | 5820210 | Deler for tilførselsrør, metall | NOBB VAVVS
60612568 | 283655 | BEND 30 M/1 MUFFE MF 76,1 | 76,1 Marinepres bend 30 m/1 muffe MF | Ja | 60181596 | 5825300 | Pressfittings, CuNi |  | 5820210 | Deler for tilførselsrør, metall | NOBB VAVVS
60612569 | 283655 | BEND 30 M/1 MUFFE MF 54 MARINEPRES | 54 Marinepres bend 30 m/1 muffe MF | Ja | 60181596 | 5825300 | Pressfittings, CuNi |  | 5820210 | Deler for tilførselsrør, metall | NOBB VAVVS
60612570 | 283655 | BEND 30 M/1 MUFFE MF 42 MARINEPRES | 42 Marinepres bend 30 m/1 muffe MF | Ja | 60181596 | 5825300 | Pressfittings, CuNi |  | 5820210 | Deler for tilførselsrør, metall | NOBB VAVVS
60612571 | 283655 | BEND 30 M/1 MUFFE MF 35 MARINEPRES | 35 Marinepres bend 30 m/1 muffe MF | Ja | 60181596 | 5825300 | Pressfittings, CuNi |  | 5820210 | Deler for tilførselsrør, metall | NOBB VAVVS
60612572 | 283655 | BEND 30 M/2 MUFFE FF 22 MARINEPRES | 22 Marinepres bend 30 m/2 muffe FF | Ja | 60181596 | 5825300 | Pressfittings, CuNi |  | 5820210 | Deler for tilførselsrør, metall | NOBB VAVVS
60612573 | 283655 | BEND 30 M/1 MUFFE MF 28 MARINEPRES | 28 Marinepres bend 30 m/1 muffe MF | Ja | 60181596 | 5825300 | Pressfittings, CuNi |  | 5820210 | Deler for tilførselsrør, metall | NOBB VAVVS
60612574 | 283655 | BEND 30 M/1 MUFFE MF 15 MARINEPRES | 15 Marinepres bend 30 m/1 muffe MF | Ja | 60181596 | 5825300 | Pressfittings, CuNi |  | 5820210 | Deler for tilførselsrør, metall | NOBB VAVVS
60612575 | 283655 | BEND 30 M/2 MUFFE FF 108 | 108 Marinepres bend 30 m/2 muffe FF | Ja | 60181596 | 5825300 | Pressfittings, CuNi |  | 5820210 | Deler for tilførselsrør, metall | NOBB VAVVS
60612576 | 283655 | BEND 30 M/2 MUFFE FF 88,9 | 88,9 Marinepres bend 30 m/2 muffe FF | Ja | 60181596 | 5825300 | Pressfittings, CuNi |  | 5820210 | Deler for tilførselsrør, metall | NOBB VAVVS
60612577 | 283655 | BEND 30 M/2 MUFFE FF 76,1 | 76,1 Marinepres bend 30 m/2 muffe FF | Ja | 60181596 | 5825300 | Pressfittings, CuNi |  | 5820210 | Deler for tilførselsrør, metall | NOBB VAVVS
60612578 | 283655 | BEND 30 M/2 MUFFE FF 54 MARINEPRES | 54 Marinepres bend 30 m/2 muffe FF | Ja | 60181596 | 5825300 | Pressfittings, CuNi |  | 5820210 | Deler for tilførselsrør, metall | NOBB VAVVS
60612579 | 283655 | BEND 30 M/2 MUFFE FF 42 MARINEPRES | 42 Marinepres bend 30 m/2 muffe FF | Ja | 60181596 | 5825300 | Pressfittings, CuNi |  | 5820210 | Deler for tilførselsrør, metall | NOBB VAVVS
60612580 | 283655 | BEND 30 M/2 MUFFE FF 35 MARINEPRES | 35 Marinepres bend 30 m/2 muffe FF | Ja | 60181596 | 5825300 | Pressfittings, CuNi |  | 5820210 | Deler for tilførselsrør, metall | NOBB VAVVS
60612581 | 283655 | BEND 30 M/1 MUFFE MF 22 MARINEPRES | 22 Marinepres bend 30 m/1 muffe MF | Ja | 60181596 | 5825300 | Pressfittings, CuNi |  | 5820210 | Deler for tilførselsrør, metall | NOBB VAVVS
60612582 | 283655 | BEND 90 M/2 MUFFE FF 88,9 | 88,9 Marinepres bend 90 m/2 muffe FF | Ja | 60181596 | 5825300 | Pressfittings, CuNi |  | 5820210 | Deler for tilførselsrør, metall | NOBB VAVVS
60612583 | 283655 | BEND 90 M/2 MUFFE FF 108 | 108 Marinepres bend 90 m/2 muffe FF | Ja | 60181596 | 5825300 | Pressfittings, CuNi |  | 5820210 | Deler for tilførselsrør, metall | NOBB VAVVS
60612584 | 283655 | BEND 90 M/1 MUFFE MF 15 MARINEPRES | 15 Marinepres bend 90 m/1 muffe MF | Ja | 60181596 | 5825300 | Pressfittings, CuNi |  | 5820210 | Deler for tilførselsrør, metall | NOBB VAVVS
60612585 | 283655 | T-RØR M/RED MARINEPRES 88,9X28 | MARINEPRES T-RØR M/RED I AVST | Ja | 60181598 | 5825250 | Rørdeler, CuNi |  | 5820210 | Deler for tilførselsrør, metall | NOBB VAVVS
60612586 | 283655 | T-RØR M/RED I AVST 88,9X22 | 88,9X22 MARINEPRES T-RØR M/RED I AVST | Ja | 60181598 | 5825250 | Rørdeler, CuNi |  | 5820210 | Deler for tilførselsrør, metall | NOBB VAVVS
60612587 | 283655 | T-RØR M/RED I AVST76,1X54 | MARINEPRES T-RØR M/RED I AVST | Ja | 60181598 | 5825250 | Rørdeler, CuNi |  | 5820210 | Deler for tilførselsrør, metall | NOBB VAVVS
60612588 | 283655 | T-RØR M/RED I AVST 76,1X42 | 76,1X42 MARINEPRES T-RØR M/RED I AVST | Ja | 60181598 | 5825250 | Rørdeler, CuNi |  | 5820210 | Deler for tilførselsrør, metall | NOBB VAVVS
60612589 | 283655 | T-RØR M/RED I AVST | MARINEPRES T-RØR M/RED I AVST | Ja | 60181598 | 5825250 | Rørdeler, CuNi |  | 5820210 | Deler for tilførselsrør, metall | NOBB VAVVS
60612590 | 283655 | T-RØR M/RED I AVST 76,1X28 | MARINEPRES T-RØR M/RED I AVST | Ja | 60181598 | 5825250 | Rørdeler, CuNi |  | 5820210 | Deler for tilførselsrør, metall | NOBB VAVVS
60612591 | 283655 | T-RØR M/RED MARINEPRES 76,1X22 | MARINEPRES T-RØR M/RED I AVST | Ja | 60181598 | 5825250 | Rørdeler, CuNi |  | 5820210 | Deler for tilførselsrør, metall | NOBB VAVVS
60612592 | 283655 | T-RØR M/RED I AVST 88,9X35 | MARINEPRES T-RØR M/RED I AVST | Ja | 60181598 | 5825250 | Rørdeler, CuNi |  | 5820210 | Deler for tilførselsrør, metall | NOBB VAVVS
60612593 | 283655 | T-RØR M/RED I AVST 54X42 MARINEPRES | MARINEPRES T-RØR M/RED I AVST | Ja | 60181598 | 5825250 | Rørdeler, CuNi |  | 5820210 | Deler for tilførselsrør, metall | NOBB VAVVS
60612594 | 283655 | T-RØR M/RED I AVST 54X28 MARINEPRES | MARINEPRES T-RØR M/RED I AVST | Ja | 60181598 | 5825250 | Rørdeler, CuNi |  | 5820210 | Deler for tilførselsrør, metall | NOBB VAVVS
60612595 | 283655 | T-RØR M/RED I AVST 54X22 MARINEPRES | MARINEPRES T-RØR M/RED I AVST | Ja | 60181598 | 5825250 | Rørdeler, CuNi |  | 5820210 | Deler for tilførselsrør, metall | NOBB VAVVS
60612596 | 283655 | T-RØR M/RED I AVST 42X35 MARINEPRES | MARINEPRES T-RØR M/RED I AVST | Ja | 60181598 | 5825250 | Rørdeler, CuNi |  | 5820210 | Deler for tilførselsrør, metall | NOBB VAVVS
60612597 | 283655 | T-RØR M/RED I AVST 42X28 MARINEPRES | MARINEPRES T-RØR M/RED I AVST | Ja | 60181598 | 5825250 | Rørdeler, CuNi |  | 5820210 | Deler for tilførselsrør, metall | NOBB VAVVS
60612598 | 283655 |  | Marinepres reducing tee 42x28x42 | Ja | 60181597 | 5825300 | Pressfittings, CuNi |  | 5820210 | Deler for tilførselsrør, metall | NOBB VAVVS
60612599 | 283655 | T-RØR M/RED I AVST 42X22 MARINEPRES | 42X22 MARINEPRES T-RØR M/RED I AVST | Ja | 60181598 | 5825250 | Rørdeler, CuNi |  | 5820210 | Deler for tilførselsrør, metall | NOBB VAVVS
60612600 | 283655 | T-RØR M/RED I AVST 35X28 MARINEPRES | MARINEPRES T-RØR M/RED I AVST | Ja | 60181598 | 5825250 | Rørdeler, CuNi |  | 5820210 | Deler for tilførselsrør, metall | NOBB VAVVS
60612601 | 283655 | T-RØR M/RED I AVST 54X35 MARINEPRES | MARINEPRES T-RØR M/RED I AVST | Ja | 60181598 | 5825250 | Rørdeler, CuNi |  | 5820210 | Deler for tilførselsrør, metall | NOBB VAVVS
60612602 | 283655 | T-RØR M/RED I AVST 35X22 MARINEPRES | MARINEPRES T-RØR M/RED I AVST | Ja | 60181598 | 5825250 | Rørdeler, CuNi |  | 5820210 | Deler for tilførselsrør, metall | NOBB VAVVS
60612603 | 283655 | T-RØR M/RED I AVST 88,9X42 | MARINEPRES T-RØR M/RED I AVST | Ja | 60181598 | 5825250 | Rørdeler, CuNi |  | 5820210 | Deler for tilførselsrør, metall | NOBB VAVVS
60612604 | 283655 | T-RØR M/RED MARINEPRES 88,9X76,1 | MARINEPRES T-RØR M/RED I AVST | Ja | 60181598 | 5825250 | Rørdeler, CuNi |  | 5820210 | Deler for tilførselsrør, metall | NOBB VAVVS
60612605 | 283655 | SKJØTEMUFFE 88,9 MARINEPRES | 88,9 MARINEPRES SKJØTEMUFFE | Ja | 60181596 | 5825300 | Pressfittings, CuNi |  | 5820210 | Deler for tilførselsrør, metall | NOBB VAVVS
60612606 | 283655 | SKJØTEMUFFE 76,1 MARINEPRES | 76,1 MARINEPRES SKJØTEMUFFE | Ja | 60181596 | 5825300 | Pressfittings, CuNi |  | 5820210 | Deler for tilførselsrør, metall | NOBB VAVVS
60612607 | 283655 | SKJØTEMUFFE 54 MARINEPRES | 54 MARINEPRES SKJØTEMUFFE | Ja | 60181596 | 5825300 | Pressfittings, CuNi |  | 5820210 | Deler for tilførselsrør, metall | NOBB VAVVS
60612608 | 283655 | SKJØTEMUFFE 42 MARINEPRES | 42 MARINEPRES SKJØTEMUFFE | Ja | 60181596 | 5825300 | Pressfittings, CuNi |  | 5820210 | Deler for tilførselsrør, metall | NOBB VAVVS
60612609 | 283655 | SKJØTEMUFFE 35 MARINEPRES | 35 MARINEPRES SKJØTEMUFFE | Ja | 60181596 | 5825300 | Pressfittings, CuNi |  | 5820210 | Deler for tilførselsrør, metall | NOBB VAVVS
60612610 | 283655 | SKJØTEMUFFE 28 MARINEPRES | 28 MARINEPRES SKJØTEMUFFE | Ja | 60181596 | 5825300 | Pressfittings, CuNi |  | 5820210 | Deler for tilførselsrør, metall | NOBB VAVVS
60612611 | 283655 | SKJØTEMUFFE 22 MARINEPRES | 22 MARINEPRES SKJØTEMUFFE | Ja | 60181596 | 5825300 | Pressfittings, CuNi |  | 5820210 | Deler for tilførselsrør, metall | NOBB VAVVS
60612612 | 283655 | T-RØR M/RED MARINEPRES 88,9X54 | MARINEPRES T-RØR M/RED I AVST | Ja | 60181598 | 5825250 | Rørdeler, CuNi |  | 5820210 | Deler for tilførselsrør, metall | NOBB VAVVS
60612613 | 283655 | SKJØTEMUFFE 18 MARINEPRES | 18 MARINEPRES SKJØTEMUFFE | Ja | 60181596 | 5825300 | Pressfittings, CuNi |  | 5820210 | Deler for tilførselsrør, metall | NOBB VAVVS
60612614 | 283655 | T-RØR M/RED I AVST 108X88,9 | MARINEPRES T-RØR M/RED I AVST | Ja | 60181598 | 5825250 | Rørdeler, CuNi |  | 5820210 | Deler for tilførselsrør, metall | NOBB VAVVS
60612615 | 283655 | T-RØR M/RED 108X76,1 MARINEPRES | MARINEPRES T-RØR M/RED I AVST | Ja | 60181598 | 5825250 | Rørdeler, CuNi |  | 5820210 | Deler for tilførselsrør, metall | NOBB VAVVS
60612616 | 283655 | T-RØR M/RED I AVST 108X54 | MARINEPRES T-RØR M/RED I AVST | Ja | 60181598 | 5825250 | Rørdeler, CuNi |  | 5820210 | Deler for tilførselsrør, metall | NOBB VAVVS
60612617 | 283655 | T-RØR M/RED I AVST 108X42 | MARINEPRES T-RØR M/RED I AVST | Ja | 60181598 | 5825250 | Rørdeler, CuNi |  | 5820210 | Deler for tilførselsrør, metall | NOBB VAVVS
60612618 | 283655 | T-RØR M/RED I AVST 108X35 | MARINEPRES T-RØR M/RED I AVST | Ja | 60181598 | 5825250 | Rørdeler, CuNi |  | 5820210 | Deler for tilførselsrør, metall | NOBB VAVVS
60612619 | 283655 | T-RØR M/RED I AVST 108X28 | MARINEPRES T-RØR M/RED I AVST | Ja | 60181598 | 5825250 | Rørdeler, CuNi |  | 5820210 | Deler for tilførselsrør, metall | NOBB VAVVS
60612620 | 283655 | T-RØR M/RED I AVST 108X22 | MARINEPRES T-RØR M/RED I AVST | Ja | 60181598 | 5825250 | Rørdeler, CuNi |  | 5820210 | Deler for tilførselsrør, metall | NOBB VAVVS
60612621 | 283655 | SKJØTEMUFFE 15 MARINEPRES | 15 MARINEPRES SKJØTEMUFFE | Ja | 60181596 | 5825300 | Pressfittings, CuNi |  | 5820210 | Deler for tilførselsrør, metall | NOBB VAVVS
60612622 | 283655 | T-RØR M/RED I AVST 35X15 MARINEPRES | MARINEPRES T-RØR M/RED I AVST | Ja | 60181598 | 5825250 | Rørdeler, CuNi |  | 5820210 | Deler for tilførselsrør, metall | NOBB VAVVS
60612623 | 283655 | T-RØR M/RED I AVST 28X22 MARINEPRES | MARINEPRES T-RØR M/RED I AVST | Ja | 60181598 | 5825250 | Rørdeler, CuNi |  | 5820210 | Deler for tilførselsrør, metall | NOBB VAVVS
60612624 | 283655 | T-RØR M/RED I AVST 28X18 MARINEPRES | MARINEPRES T-RØR M/RED I AVST | Ja | 60181598 | 5825250 | Rørdeler, CuNi |  | 5820210 | Deler for tilførselsrør, metall | NOBB VAVVS
60612625 | 283655 | T-RØR 54 MARINEPRES | 54 Marinepres T-rør | Ja | 60181598 | 5825250 | Rørdeler, CuNi |  | 5820210 | Deler for tilførselsrør, metall | NOBB VAVVS
60612626 | 283655 | T-RØR 42 MARINEPRES | 42 Marinepres T-rør | Ja | 60181598 | 5825250 | Rørdeler, CuNi |  | 5820210 | Deler for tilførselsrør, metall | NOBB VAVVS
60612627 | 283655 | T-RØR 35 MARINEPRES | 35 Marinepres T-rør | Ja | 60181598 | 5825250 | Rørdeler, CuNi |  | 5820210 | Deler for tilførselsrør, metall | NOBB VAVVS
60612628 | 283655 | T-RØR 28 MARINEPRES | 28 Marinepres T-rør | Ja | 60181598 | 5825250 | Rørdeler, CuNi |  | 5820210 | Deler for tilførselsrør, metall | NOBB VAVVS
60612629 | 283655 | T-RØR 22 MARINEPRES | 22 Marinepres T-rør | Ja | 60181598 | 5825250 | Rørdeler, CuNi |  | 5820210 | Deler for tilførselsrør, metall | NOBB VAVVS
60612630 | 283655 | T-RØR 18 MARINEPRES | 18 Marinepres T-rør | Ja | 60181598 | 5825250 | Rørdeler, CuNi |  | 5820210 | Deler for tilførselsrør, metall | NOBB VAVVS
60612631 | 283655 | T-RØR 15 MARINEPRES | 15 Marinepres T-rør | Ja | 60181598 | 5825250 | Rørdeler, CuNi |  | 5820210 | Deler for tilførselsrør, metall | NOBB VAVVS
60612632 | 283655 | T-RØR 76,1 MARINEPRES | 76,1 Marinepres T-rør | Ja | 60181598 | 5825250 | Rørdeler, CuNi |  | 5820210 | Deler for tilførselsrør, metall | NOBB VAVVS
60612633 | 283655 | BEND 90 M/1 MUFFE MF 108 | 108 Marinepres bend 90 m/1 muffe MF | Ja | 60181596 | 5825300 | Pressfittings, CuNi |  | 5820210 | Deler for tilførselsrør, metall | NOBB VAVVS
60612634 | 283655 | BEND 90 M/1 MUFFE MF 76,1 | 76,1 Marinepres bend 90 m/1 muffe MF | Ja | 60181596 | 5825300 | Pressfittings, CuNi |  | 5820210 | Deler for tilførselsrør, metall | NOBB VAVVS
60612635 | 283655 | BEND 90 M/1 MUFFE MF 54 MARINEPRES | 54 Marinepres bend 90 m/1 muffe MF | Ja | 60181596 | 5825300 | Pressfittings, CuNi |  | 5820210 | Deler for tilførselsrør, metall | NOBB VAVVS
60612636 | 283655 | BEND 90 M/1 MUFFE MF 42 MARINEPRES | 42 Marinepres bend 90 m/1 muffe MF | Ja | 60181596 | 5825300 | Pressfittings, CuNi |  | 5820210 | Deler for tilførselsrør, metall | NOBB VAVVS
60612637 | 283655 | BEND 90 M/1 MUFFE MF 35 MARINEPRES | 35 Marinepres bend 90 m/1 muffe MF | Ja | 60181596 | 5825300 | Pressfittings, CuNi |  | 5820210 | Deler for tilførselsrør, metall | NOBB VAVVS
60612638 | 283655 | BEND 90 M/1 MUFFE MF 28 MARINEPRES | 28 Marinepres bend 90 m/1 muffe MF | Ja | 60181596 | 5825300 | Pressfittings, CuNi |  | 5820210 | Deler for tilførselsrør, metall | NOBB VAVVS
60612639 | 283655 | BEND 90 M/1 MUFFE MF 22 MARINEPRES | 22 Marinepres bend 90 m/1 muffe MF | Ja | 60181596 | 5825300 | Pressfittings, CuNi |  | 5820210 | Deler for tilførselsrør, metall | NOBB VAVVS
60612640 | 283655 | BEND 90 M/1 MUFFE MF 18 MARINEPRES | 18 Marinepres bend 90 m/1 muffe MF | Ja | 60181596 | 5825300 | Pressfittings, CuNi |  | 5820210 | Deler for tilførselsrør, metall | NOBB VAVVS
60612641 | 283655 | BEND 90 M/1 MUFFE MF 88,9 | 88,9 Marinepres bend 90 m/1 muffe MF | Ja | 60181596 | 5825300 | Pressfittings, CuNi |  | 5820210 | Deler for tilførselsrør, metall | NOBB VAVVS
60612642 | 283655 | T-RØR 88,9 MARINEPRES | 88,9 Marinepres T-rør | Ja | 60181598 | 5825250 | Rørdeler, CuNi |  | 5820210 | Deler for tilførselsrør, metall | NOBB VAVVS
60612643 | 283655 | T-RØR 108 MARINEPRES | 108 Marinepres T-rør | Ja | 60181598 | 5825250 | Rørdeler, CuNi |  | 5820210 | Deler for tilførselsrør, metall | NOBB VAVVS
60612644 | 283655 | T-RØR M/INNV GJ I AVST 15X1/2 | MARINEPRES T-RØR M/INNV GJ I AVST | Ja | 60181598 | 5825250 | Rørdeler, CuNi |  | 5820210 | Deler for tilførselsrør, metall | NOBB VAVVS
60612645 | 283655 | T-RØR M/RED I AVST 28X15 MARINEPRES | MARINEPRES T-RØR M/RED I AVST | Ja | 60181598 | 5825250 | Rørdeler, CuNi |  | 5820210 | Deler for tilførselsrør, metall | NOBB VAVVS
60612646 | 283655 | T-RØR M/RED I AVST 22X15 MARINEPRES | MARINEPRES T-RØR M/RED I AVST | Ja | 60181598 | 5825250 | Rørdeler, CuNi |  | 5820210 | Deler for tilførselsrør, metall | NOBB VAVVS
60612647 | 283655 | T-RØR M/RED I AVST 18X15 MARINEPRES | MARINEPRES T-RØR M/RED I AVST | Ja | 60181598 | 5825250 | Rørdeler, CuNi |  | 5820210 | Deler for tilførselsrør, metall | NOBB VAVVS
60612648 | 283655 | T-RØR M/INNV GJ I AVST 108X3/4 | 108X3/4 MARINEPRES T-RØR M/INNV GJ I AVST | Ja | 60181598 | 5825250 | Rørdeler, CuNi |  | 5820210 | Deler for tilførselsrør, metall | NOBB VAVVS
60612649 | 283655 | T-RØR M/INNV GJ I AVST 88,9X3/4 | 88,9X3/4 MARINEPRES T-RØR M/INNV GJ I AVST | Ja | 60181598 | 5825250 | Rørdeler, CuNi |  | 5820210 | Deler for tilførselsrør, metall | NOBB VAVVS
60612650 | 283655 | T-RØR M/INNV GJ I AVST 76,4X3/4 | MARINEPRES T-RØR M/INNV GJ I AVST | Ja | 60181598 | 5825250 | Rørdeler, CuNi |  | 5820210 | Deler for tilførselsrør, metall | NOBB VAVVS
60612651 | 283655 | T-RØR M/INNVGJ I AVST 54X3/4 | MARINEPRES T-RØR M/INNV GJ I AVST | Ja | 60181598 | 5825250 | Rørdeler, CuNi |  | 5820210 | Deler for tilførselsrør, metall | NOBB VAVVS
60612652 | 283655 | T-RØR M/INNV GJ I AVST 54X1/2 | MARINEPRES T-RØR M/INNV GJ I AVST | Ja | 60181598 | 5825250 | Rørdeler, CuNi |  | 5820210 | Deler for tilførselsrør, metall | NOBB VAVVS
60612653 | 283655 | T-RØR M/INNVGJ I AVST 42X3/4 | 42X3/4 MARINEPRES T-RØR M/INNV GJ I AVST | Ja | 60181598 | 5825250 | Rørdeler, CuNi |  | 5820210 | Deler for tilførselsrør, metall | NOBB VAVVS
60612654 | 283655 | T-RØR M/INNVGJ I AVST 42X1/2 | MARINEPRES T-RØR M/INNV GJ I AVST | Ja | 60181598 | 5825250 | Rørdeler, CuNi |  | 5820210 | Deler for tilførselsrør, metall | NOBB VAVVS
60612655 | 283655 | T-RØR M/INNVGJ I AVST 35X3/4 | MARINEPRES T-RØR M/INNV GJ I AVST | Ja | 60181598 | 5825250 | Rørdeler, CuNi |  | 5820210 | Deler for tilførselsrør, metall | NOBB VAVVS
60612656 | 283655 | T-RØR M/INNVGJ I AVST 35X1/2 | MARINEPRES T-RØR M/INNV GJ I AVST | Ja | 60181598 | 5825250 | Rørdeler, CuNi |  | 5820210 | Deler for tilførselsrør, metall | NOBB VAVVS
60612657 | 283655 | T-RØR M/INNV GJ I AVST 28X3/4 | MARINEPRES T-RØR M/INNV GJ I AVST | Ja | 60181598 | 5825250 | Rørdeler, CuNi |  | 5820210 | Deler for tilførselsrør, metall | NOBB VAVVS
60612658 | 283655 | T-RØR M/INNV GJ I AVST 28X1/2 | MARINEPRES T-RØR M/INNV GJ I AVST | Ja | 60181598 | 5825250 | Rørdeler, CuNi |  | 5820210 | Deler for tilførselsrør, metall | NOBB VAVVS
60612659 | 283655 | T-RØR M/INNV GJ I AVST 15X3/4 | MARINEPRES T-RØR M/INNV GJ I AVST | Ja | 60181598 | 5825250 | Rørdeler, CuNi |  | 5820210 | Deler for tilførselsrør, metall | NOBB VAVVS
60612660 | 283655 | T-RØR M/INNV GJ I AVST 22X1/2 | MARINEPRES T-RØR M/INNV GJ I AVST | Ja | 60181598 | 5825250 | Rørdeler, CuNi |  | 5820210 | Deler for tilførselsrør, metall | NOBB VAVVS
60612661 | 283655 | T-RØR M/INNV GJ I AVST 18X1/2 | MARINEPRES T-RØR M/INNV GJ I AVST | Ja | 60181598 | 5825250 | Rørdeler, CuNi |  | 5820210 | Deler for tilførselsrør, metall | NOBB VAVVS
60612662 | 283655 | TILBAKESLAGSVENTIL 88,9 MARINEPRES | 88,9 MARINEPRES TILBAKESLAGSVENTIL | Ja | 60181595 | 5825250 | Rørdeler, CuNi |  | 5820210 | Deler for tilførselsrør, metall | NOBB VAVVS
60612663 | 283655 | TILBAKESLAGSVENTIL 108 MARINEPRES | 108 MARINEPRES TILBAKESLAGSVENTIL | Ja | 60181595 | 5825250 | Rørdeler, CuNi |  | 5820210 | Deler for tilførselsrør, metall | NOBB VAVVS
60612691 | 740324 |  | Distanseklosse Hvit | Ja | 60183816 | 5505150 | Deler til avløpsrør |  | 5501210 | Deler til avløpsrør, plast | NOBB VAVVS
60612697 | 209298 |  | Uponor Siccus Mini Gulvvarmeplate | Ja | 60176794 | 5815550 | Gulvvarmesystemer (ekskl. rør) |  | 5810410 | Deler for gulvvarme/gatevarme | NOBB VAVVS
60612698 | 209298 |  | Uponor Siccus Mini underlagsplate flis | Ja | 60176794 | 5815550 | Gulvvarmesystemer (ekskl. rør) |  | 5810410 | Deler for gulvvarme/gatevarme | NOBB VAVVS
60612699 | 209298 |  | Uponor Siccus Mini kantlist | Ja | 60176794 | 5815550 | Gulvvarmesystemer (ekskl. rør) |  | 5810410 | Deler for gulvvarme/gatevarme | NOBB VAVVS
60612700 | 209298 |  | Uponor Siccus Mini tape underlagsplate | Ja | 60176794 | 5815550 | Gulvvarmesystemer (ekskl. rør) |  | 5810410 | Deler for gulvvarme/gatevarme | NOBB VAVVS
60612701 | 209298 |  | Uponor Siccus Mini 230V spor kutteverktøy | Ja | 60176794 | 5815550 | Gulvvarmesystemer (ekskl. rør) |  | 5810410 | Deler for gulvvarme/gatevarme | NOBB VAVVS
60612725 | 741032 |  | N/52 Konsentrisk Overgang Orange m/BSPT utv gjenge | Ja | 60187611 | 5865100 | Strekkfaste rørdeler støpejern |  | 5820210 | Deler for tilførselsrør, metall | NOBB VAVVS
60612726 | 741032 |  | N/52 Konsentrisk Overgang Orange m/BSPT utv gjenge | Ja | 60187611 | 5865100 | Strekkfaste rørdeler støpejern |  | 5820210 | Deler for tilførselsrør, metall | NOBB VAVVS
60612727 | 741032 |  | N/52 Konsentrisk Overgang Orange m/BSPT utv.gjenge | Ja | 60187611 | 5865100 | Strekkfaste rørdeler støpejern |  | 5820210 | Deler for tilførselsrør, metall | NOBB VAVVS
60612728 | 741032 |  | N/52 Konsentrisk Overgang Orange m/BSPT utv.gjenge | Ja | 60187611 | 5865100 | Strekkfaste rørdeler støpejern |  | 5820210 | Deler for tilførselsrør, metall | NOBB VAVVS
60612729 | 209298 |  | Uponor Klett Comfort Pipe Plus | Ja | 60176794 | 5815550 | Gulvvarmesystemer (ekskl. rør) |  | 5810410 | Deler for gulvvarme/gatevarme | NOBB VAVVS
60612730 | 209298 |  | Uponor Klett Comfort Pipe Plus | Ja | 60176794 | 5815550 | Gulvvarmesystemer (ekskl. rør) |  | 5810410 | Deler for gulvvarme/gatevarme | NOBB VAVVS
60612732 | 209298 |  | UPONOR MULTI PLASTIKK VINKEL | Ja | 60176794 | 5815550 | Gulvvarmesystemer (ekskl. rør) |  | 5810410 | Deler for gulvvarme/gatevarme | NOBB VAVVS
60612733 | 209298 |  | UPONOR MULTI PLASTIKK VINKEL | Ja | 60176794 | 5815550 | Gulvvarmesystemer (ekskl. rør) |  | 5810410 | Deler for gulvvarme/gatevarme | NOBB VAVVS
60612734 | 209298 |  | UPONOR MULTI PLASTIKK VINKEL | Ja | 60176794 | 5815550 | Gulvvarmesystemer (ekskl. rør) |  | 5810410 | Deler for gulvvarme/gatevarme | NOBB VAVVS
60612735 | 209298 |  | UPONOR VARIO INNREGULERING/AVSTENGNING VENTIL | Ja | 60176794 | 5815550 | Gulvvarmesystemer (ekskl. rør) |  | 5810410 | Deler for gulvvarme/gatevarme | NOBB VAVVS
60612736 | 209298 |  | UPONOR MAGNA HASPEL MED STYREARM | Ja | 60176794 | 5815550 | Gulvvarmesystemer (ekskl. rør) |  | 5810410 | Deler for gulvvarme/gatevarme | NOBB VAVVS
60612737 | 209298 |  | UPONOR SMART AQUA Q&E PLATEALBUE DR M | Ja | 60176730 | 5815150 | Deler trykkrør PEX |  | 5810330 | Deler for tilførselsrør, plast | NOBB VAVVS
60612738 | 209298 |  | UPONOR SMART AQUA Q&E PPSU PLATEALBUE | Ja | 60176730 | 5815150 | Deler trykkrør PEX |  | 5810330 | Deler for tilførselsrør, plast | NOBB VAVVS
60612739 | 209298 |  | UPONOR SMART AQUA PLUS FIXTURE WB | Ja | 60176730 | 5815150 | Deler trykkrør PEX |  | 5810330 | Deler for tilførselsrør, plast | NOBB VAVVS
60612747 | 741032 |  | N/43 Adapternippel El-sink RilleXRille | Ja | 60187611 | 5865100 | Strekkfaste rørdeler støpejern |  | 5820210 | Deler for tilførselsrør, metall | NOBB VAVVS
60612751 | 215954 |  | LK Gipsbar luke SKJULT 250x250 | Ja | 60176044 | 5815450 | Fordelerskap rør i rørsystemer |  | 5810550 | Deler for rørsystemer | NOBB VAVVS
60612752 | 215954 |  | LK Gipsbar luke SKJULT 350x350 | Ja | 60176044 | 5815450 | Fordelerskap rør i rørsystemer |  | 5810550 | Deler for rørsystemer | NOBB VAVVS
60612753 | 215954 |  | LK Gipsbar luke SKJULT 350x550 | Ja | 60176044 | 5815450 | Fordelerskap rør i rørsystemer |  | 5810550 | Deler for rørsystemer | NOBB VAVVS
60612754 | 215954 |  | LK Gipsbar luke SKJULT 450x550 | Ja | 60176044 | 5815450 | Fordelerskap rør i rørsystemer |  | 5810550 | Deler for rørsystemer | NOBB VAVVS
60612755 | 215954 |  | LK Gipsbar luke SKJULT 550x550 | Ja | 60176044 | 5815450 | Fordelerskap rør i rørsystemer |  | 5810550 | Deler for rørsystemer | NOBB VAVVS
60612756 | 215954 |  | LK Gipsbar luke SKJULT 550x710 | Ja | 60176044 | 5815450 | Fordelerskap rør i rørsystemer |  | 5810550 | Deler for rørsystemer | NOBB VAVVS
60612757 | 215954 |  | LK Gipsbar luke SKJULT 700x550 | Ja | 60176044 | 5815450 | Fordelerskap rør i rørsystemer |  | 5810550 | Deler for rørsystemer | NOBB VAVVS
60612758 | 215954 |  | LK Gipsbar luke SKJULT 800x710 | Ja | 60176044 | 5815450 | Fordelerskap rør i rørsystemer |  | 5810550 | Deler for rørsystemer | NOBB VAVVS
60612759 | 215954 |  | LK Gipsbar luke SKJULT 1050x710 | Ja | 60176044 | 5815450 | Fordelerskap rør i rørsystemer |  | 5810550 | Deler for rørsystemer | NOBB VAVVS
60612760 | 204439 |  | PE100 SDR26 inntakssil | Ja | 60174231 | 5815100 | Deler trykkrør PE |  | 5810330 | Deler for tilførselsrør, plast | NOBB VAVVS
60612761 | 204439 |  | PE100 SDR26 inntakssil | Ja | 60174231 | 5815100 | Deler trykkrør PE |  | 5810330 | Deler for tilførselsrør, plast | NOBB VAVVS
60612762 | 204439 |  | PE100 SDR26 inntakssil | Ja | 60174231 | 5815100 | Deler trykkrør PE |  | 5810330 | Deler for tilførselsrør, plast | NOBB VAVVS
60612763 | 204439 |  | PE100 SDR26 inntakssil | Ja | 60174231 | 5815100 | Deler trykkrør PE |  | 5810330 | Deler for tilførselsrør, plast | NOBB VAVVS
60612764 | 204439 |  | PE100 SDR26 inntakssil | Ja | 60174231 | 5815100 | Deler trykkrør PE |  | 5810330 | Deler for tilførselsrør, plast | NOBB VAVVS
60612765 | 204439 |  | PE100 SDR26 inntakssil | Ja | 60174231 | 5815100 | Deler trykkrør PE |  | 5810330 | Deler for tilførselsrør, plast | NOBB VAVVS
60612766 | 204439 |  | PE100 SDR26 inntakssil | Ja | 60174231 | 5815100 | Deler trykkrør PE |  | 5810330 | Deler for tilførselsrør, plast | NOBB VAVVS
60612767 | 204439 |  | PE100 SDR26 inntakssil | Ja | 60174231 | 5815100 | Deler trykkrør PE |  | 5810330 | Deler for tilførselsrør, plast | NOBB VAVVS
60612768 | 204439 |  | PE100 SDR26 inntakssil | Ja | 60174231 | 5815100 | Deler trykkrør PE |  | 5810330 | Deler for tilførselsrør, plast | NOBB VAVVS
60612769 | 204439 |  | PE100RC SDR17 inntakssil | Ja | 60174231 | 5815100 | Deler trykkrør PE |  | 5810330 | Deler for tilførselsrør, plast | NOBB VAVVS
60612770 | 204439 |  | PE100 SDR26 inntakssil | Ja | 60174231 | 5815100 | Deler trykkrør PE |  | 5810330 | Deler for tilførselsrør, plast | NOBB VAVVS
60612771 | 204439 |  | PE100RC SDR17 inntakssil | Ja | 60174231 | 5815100 | Deler trykkrør PE |  | 5810330 | Deler for tilførselsrør, plast | NOBB VAVVS
60612772 | 204439 |  | PE100RC SDR17 inntakssil | Ja | 60174231 | 5815100 | Deler trykkrør PE |  | 5810330 | Deler for tilførselsrør, plast | NOBB VAVVS
60612773 | 204439 |  | PE100RC SDR17 inntakssil | Ja | 60174231 | 5815100 | Deler trykkrør PE |  | 5810330 | Deler for tilførselsrør, plast | NOBB VAVVS
60612774 | 204439 |  | PE100RC SDR17 inntakssil | Ja | 60174231 | 5815100 | Deler trykkrør PE |  | 5810330 | Deler for tilførselsrør, plast | NOBB VAVVS
60612775 | 204439 |  | PE100RC SDR17 inntakssil | Ja | 60174231 | 5815100 | Deler trykkrør PE |  | 5810330 | Deler for tilførselsrør, plast | NOBB VAVVS
60612776 | 204439 |  | PE100RC SDR17 inntakssil | Ja | 60174231 | 5815100 | Deler trykkrør PE |  | 5810330 | Deler for tilførselsrør, plast | NOBB VAVVS
60612777 | 204439 |  | PE100RC SDR17 inntakssil | Ja | 60174231 | 5815100 | Deler trykkrør PE |  | 5810330 | Deler for tilførselsrør, plast | NOBB VAVVS
60612778 | 204439 |  | PE100RC SDR17 inntakssil | Ja | 60174231 | 5815100 | Deler trykkrør PE |  | 5810330 | Deler for tilførselsrør, plast | NOBB VAVVS
60612779 | 204439 |  | PE100RC SDR17 inntakssil | Ja | 60174231 | 5815100 | Deler trykkrør PE |  | 5810330 | Deler for tilførselsrør, plast | NOBB VAVVS
60612780 | 204439 |  | PE100 SDR26 inntakssil | Ja | 60174231 | 5815100 | Deler trykkrør PE |  | 5810330 | Deler for tilførselsrør, plast | NOBB VAVVS
60612844 | 740324 |  | Distansekloss Svart | Ja | 60183816 | 5505150 | Deler til avløpsrør |  | 5501210 | Deler til avløpsrør, plast | NOBB VAVVS
60612845 | 740324 |  | Distansekloss Svart | Ja | 60183816 | 5505150 | Deler til avløpsrør |  | 5501210 | Deler til avløpsrør, plast | NOBB VAVVS
60612896 | 740504 |  | InstaSeal® head adapter tee, 25 x 25 x 15 | Ja | 60188390 | 6815200 | CPVC Deler for sprinkler |  | 6815210 | Deler og tilbehør for sprinkler, plast | NOBB VAVVS
60612912 | 215756 | SPRINKLER ALBUE 90° M/INV 32X1" | Sprinkler Albu 90°M/Innv.gj | Nei | 60772267 | 5815200 | Deler trykkrør flerlags |  | 5810360 | Deler for tilførselsrør, flerlags | NOBB VAVVS
60612912 | 750282 | SPRINKLER ALBUE 90° M/INV 32X1" | Sprinkler Albu 90°M/Innv.gj | Ja | 60772267 | 5815200 | Deler trykkrør flerlags |  | 5810360 | Deler for tilførselsrør, flerlags | NOBB VAVVS
60612913 | 215756 | T-RØR 32X1" - PLUG SPRINKLER | Sprinkler T-Rør M/innv.gj. | Nei | 60772263 | 5815200 | Deler trykkrør flerlags |  | 5810360 | Deler for tilførselsrør, flerlags | NOBB VAVVS
60612913 | 750282 | T-RØR 32X1" - PLUG SPRINKLER | Sprinkler T-Rør M/innv.gj. | Ja | 60772263 | 5815200 | Deler trykkrør flerlags |  | 5810360 | Deler for tilførselsrør, flerlags | NOBB VAVVS
60612914 | 215756 | SPRINKLER MUFFE 32X1" - PLUG | Sprinkler Overgangsmuffe | Nei | 60772257 | 5815200 | Deler trykkrør flerlags |  | 5810360 | Deler for tilførselsrør, flerlags | NOBB VAVVS
60612914 | 750282 | SPRINKLER MUFFE 32X1" - PLUG | Sprinkler Overgangsmuffe | Ja | 60772257 | 5815200 | Deler trykkrør flerlags |  | 5810360 | Deler for tilførselsrør, flerlags | NOBB VAVVS
60612916 | 215756 | SPRINKLER OVERGANG 1M-1/2F 00/15MM | Sprinkler Overgang L/H: 00/15MM | Nei | 60772227 | 5815200 | Deler trykkrør flerlags |  | 5810360 | Deler for tilførselsrør, flerlags | NOBB VAVVS
60612916 | 750282 | SPRINKLER OVERGANG 1M-1/2F 00/15MM | Sprinkler Overgang L/H: 00/15MM | Ja | 60772227 | 5815200 | Deler trykkrør flerlags |  | 5810360 | Deler for tilførselsrør, flerlags | NOBB VAVVS
60612917 | 215756 | SPRINKLER OVERGANG 1M-1/2F 05/15MM | Sprinkler Overgang L/H: 05/20MM | Nei | 60772227 | 5815200 | Deler trykkrør flerlags |  | 5810360 | Deler for tilførselsrør, flerlags | NOBB VAVVS
60612917 | 750282 | SPRINKLER OVERGANG 1M-1/2F 05/15MM | Sprinkler Overgang L/H: 05/20MM | Ja | 60772227 | 5815200 | Deler trykkrør flerlags |  | 5810360 | Deler for tilførselsrør, flerlags | NOBB VAVVS
60612918 | 750282 | SPRINKLER OVERGANG L/H: 10/25MM | Sprinkler Overgang L/H: 10/25MM | Ja | 60772227 | 5815200 | Deler trykkrør flerlags |  | 5810360 | Deler for tilførselsrør, flerlags | NOBB VAVVS
60612919 | 215756 | SPRINKLER OVERGANG 1M-1/2F 15/30MM | Sprinkler Overgang L/H: 15/30MM | Nei | 60772227 | 5815200 | Deler trykkrør flerlags |  | 5810360 | Deler for tilførselsrør, flerlags | NOBB VAVVS
60612919 | 750282 | SPRINKLER OVERGANG 1M-1/2F 15/30MM | Sprinkler Overgang L/H: 15/30MM | Ja | 60772227 | 5815200 | Deler trykkrør flerlags |  | 5810360 | Deler for tilførselsrør, flerlags | NOBB VAVVS
60612920 | 215756 | SPRINKLER OVERGANG 1M-1/2F 20/30MM | Sprinkler Overgang L/H: 20/35MM | Nei | 60772227 | 5815200 | Deler trykkrør flerlags |  | 5810360 | Deler for tilførselsrør, flerlags | NOBB VAVVS
60612920 | 750282 | SPRINKLER OVERGANG 1M-1/2F 20/30MM | Sprinkler Overgang L/H: 20/35MM | Ja | 60772227 | 5815200 | Deler trykkrør flerlags |  | 5810360 | Deler for tilførselsrør, flerlags | NOBB VAVVS
60612921 | 750282 | SPRINKLER OVERGANG L/H: 25/40MM | Sprinkler Overgang L/H: 25/40MM | Ja | 60772227 | 5815200 | Deler trykkrør flerlags |  | 5810360 | Deler for tilførselsrør, flerlags | NOBB VAVVS
60612922 | 215756 | SPRINKLER OVERGANG 1M-1/2F 30/45MM | Sprinkler Overgang L/H: 30/45MM | Nei | 60772227 | 5815200 | Deler trykkrør flerlags |  | 5810360 | Deler for tilførselsrør, flerlags | NOBB VAVVS
60612922 | 750282 | SPRINKLER OVERGANG 1M-1/2F 30/45MM | Sprinkler Overgang L/H: 30/45MM | Ja | 60772227 | 5815200 | Deler trykkrør flerlags |  | 5810360 | Deler for tilførselsrør, flerlags | NOBB VAVVS
60612938 | 740864 |  | Hymax DN300/350 Red.kopling Sp:315-347/375-431 PN16 | Ja | 60185131 | 5893100 | Deler til trykkrør i andre materialer |  | 5830210 | Deler til tilførselsrør, andre materialer | NOBB VAVVS
60612939 | 740864 |  | Hymax DN300/350 Red.kopling Sp:334-366/375-431 PN16 | Ja | 60185131 | 5893100 | Deler til trykkrør i andre materialer |  | 5830210 | Deler til tilførselsrør, andre materialer | NOBB VAVVS
60612940 | 740864 |  | Hymax DN300/350 Red.kopling Sp:315-347/378-434 PN16 | Ja | 60185131 | 5893100 | Deler til trykkrør i andre materialer |  | 5830210 | Deler til tilførselsrør, andre materialer | NOBB VAVVS
60612941 | 740864 |  | Hymax DN300/350 Red.kopling Sp:334-366/378-434 PN16 | Ja | 60185131 | 5893100 | Deler til trykkrør i andre materialer |  | 5830210 | Deler til tilførselsrør, andre materialer | NOBB VAVVS
60612942 | 740864 |  | Hymax DN350/400 Red.kopling Sp:378-434/434-488 PN16 | Ja | 60185131 | 5893100 | Deler til trykkrør i andre materialer |  | 5830210 | Deler til tilførselsrør, andre materialer | NOBB VAVVS
60612943 | 740864 |  | Hymax DN400/450 Red.kopling Sp:434-488/488-542 PN16 | Ja | 60185131 | 5893100 | Deler til trykkrør i andre materialer |  | 5830210 | Deler til tilførselsrør, andre materialer | NOBB VAVVS
60612944 | 740864 |  | Hymax DN450/500 Red.kopling Sp:488-542/540-594 PN16 | Ja | 60185131 | 5893100 | Deler til trykkrør i andre materialer |  | 5830210 | Deler til tilførselsrør, andre materialer | NOBB VAVVS
60612945 | 740864 |  | Hymax DN500/600 Red.kopling Sp:540-594/624-678 PN16 | Ja | 60185131 | 5893100 | Deler til trykkrør i andre materialer |  | 5830210 | Deler til tilførselsrør, andre materialer | NOBB VAVVS
60612988 | 215954 |  | LK UNI Adapter ECO | Ja | 60176048 | 5825200 | Pushfittings, kobber forkrommet |  | 5820210 | Deler for tilførselsrør, metall | NOBB VAVVS
60612989 | 215954 |  | LK Anslutningskupling M26, rett ECO | Ja | 60176077 | 5815300 | Kuplinger rør i rørsystemer |  | 5810550 | Deler for rørsystemer | NOBB VAVVS
60613009 | 741032 |  | N/80 Adapternippel Galvanisert RillexInnv/BSPF gjenge | Ja | 60187611 | 5865100 | Strekkfaste rørdeler støpejern |  | 5820210 | Deler for tilførselsrør, metall | NOBB VAVVS
60613010 | 741032 |  | N/80 Adapternippel Galvanisert RillexInnv/BSPF gjenge | Ja | 60187611 | 5865100 | Strekkfaste rørdeler støpejern |  | 5820210 | Deler for tilførselsrør, metall | NOBB VAVVS
60613011 | 741032 |  | N/52F Liten Konsentrisk Overgang Galv | Ja | 60187611 | 5865100 | Strekkfaste rørdeler støpejern |  | 5820210 | Deler for tilførselsrør, metall | NOBB VAVVS
60613012 | 741032 |  | N/80 Adapternippel El-sink RillexInnv/BSPF gjenge | Ja | 60187611 | 5865100 | Strekkfaste rørdeler støpejern |  | 5820210 | Deler for tilførselsrør, metall | NOBB VAVVS
60613013 | 741032 |  | N/52F Liten Konsentrisk Overgang Oransje | Ja | 60187611 | 5865100 | Strekkfaste rørdeler støpejern |  | 5820210 | Deler for tilførselsrør, metall | NOBB VAVVS
60613015 | 741032 |  | N/52F Liten Konsentrisk Overgang Rød | Ja | 60187611 | 5865100 | Strekkfaste rørdeler støpejern |  | 5820210 | Deler for tilførselsrør, metall | NOBB VAVVS
60613016 | 741032 |  | N/80 Adapternippel Oransje RillexInnv/BSPF gjenge | Ja | 60187611 | 5865100 | Strekkfaste rørdeler støpejern |  | 5820210 | Deler for tilførselsrør, metall | NOBB VAVVS
60613017 | 741032 |  | N/80 Adapternippel Galvanisert RillexInnv/BSPF gjenge | Ja | 60187611 | 5865100 | Strekkfaste rørdeler støpejern |  | 5820210 | Deler for tilførselsrør, metall | NOBB VAVVS
60613022 | 741032 |  | N/52F Liten Konsentrisk Overgang Oransje | Ja | 60187611 | 5865100 | Strekkfaste rørdeler støpejern |  | 5820210 | Deler for tilførselsrør, metall | NOBB VAVVS
60613068 | 204439 |  | PE skjøtemuffe for DV rør | Ja | 60174267 | 5615100 | Deler til kabelrør |  | 5610150 | Deler til kabelrør | NOBB VAVVS
60613068 | 283655 |  | PE skjøtemuffe for DV rør | Nei | 60174267 | 5615100 | Deler til kabelrør |  | 5610150 | Deler til kabelrør | NOBB VAVVS
60613069 | 204439 |  | PE skjøtemuffe for DV rør | Ja | 60174267 | 5615100 | Deler til kabelrør |  | 5610150 | Deler til kabelrør | NOBB VAVVS
60613069 | 283655 |  | PE skjøtemuffe for DV rør | Nei | 60174267 | 5615100 | Deler til kabelrør |  | 5610150 | Deler til kabelrør | NOBB VAVVS
60613070 | 204439 |  | PE skjøtemuffe for DV rør | Ja | 60174267 | 5615100 | Deler til kabelrør |  | 5610150 | Deler til kabelrør | NOBB VAVVS
60613070 | 283655 |  | PE skjøtemuffe for DV rør | Nei | 60174267 | 5615100 | Deler til kabelrør |  | 5610150 | Deler til kabelrør | NOBB VAVVS
60613071 | 204439 |  | PP skjøtemuffe for DV rør | Ja | 60174267 | 5615100 | Deler til kabelrør |  | 5610150 | Deler til kabelrør | NOBB VAVVS
60613071 | 283655 |  | PP skjøtemuffe for DV rør | Nei | 60174267 | 5615100 | Deler til kabelrør |  | 5610150 | Deler til kabelrør | NOBB VAVVS
60613072 | 215756 | ISIFLO SPRINT ALBU REDUS32X25 | Isiflo Sprint Albu redus | Ja | 41689577 | 5815100 | Deler trykkrør PE |  | 5810330 | Deler for tilførselsrør, plast | NOBB VAVVS
60613073 | 215756 | ISIFLO SPRINT ALBU REDUS40X32 | Isiflo Sprint Albu redus | Ja | 41689577 | 5815100 | Deler trykkrør PE |  | 5810330 | Deler for tilførselsrør, plast | NOBB VAVVS
60613074 | 283655 |  | Hymax Grip Sv.skjøt 0-90 spv. 270-293 PN16 | Nei | 60185129 | 5893100 | Deler til trykkrør i andre materialer |  | 5830210 | Deler til tilførselsrør, andre materialer | NOBB VAVVS
60613074 | 740864 |  | Hymax Grip Sv.skjøt 0-90 spv. 270-293 PN16 | Ja | 60185129 | 5893100 | Deler til trykkrør i andre materialer |  | 5830210 | Deler til tilførselsrør, andre materialer | NOBB VAVVS
60613075 | 283655 |  | Hymax Grip Sv.skjøt 0-90 spv. 322-340 PN16 | Nei | 60185129 | 5893100 | Deler til trykkrør i andre materialer |  | 5830210 | Deler til tilførselsrør, andre materialer | NOBB VAVVS
60613075 | 740864 |  | Hymax Grip Sv.skjøt 0-90 spv. 322-340 PN16 | Ja | 60185129 | 5893100 | Deler til trykkrør i andre materialer |  | 5830210 | Deler til tilførselsrør, andre materialer | NOBB VAVVS
60613082 | 215756 | ISIFLO FLEXI KOBLING 15-22X1/2" | Flexi kobling med utvendig gjenge | Ja | 41689588 | 5815100 | Deler trykkrør PE |  | 5810330 | Deler for tilførselsrør, plast | NOBB VAVVS
60613120 | 276835 | TILBEHØRSPAKKE RTL RETURTERMOSTAT | Tilbehørspakke TECEfloor RTL returtermostat, innvendig del | Ja | 60649886 | 5815550 | Gulvvarmesystemer (ekskl. rør) |  | 5810410 | Deler for gulvvarme/gatevarme | NOBB VAVVS
60613121 | 276835 | GLASSPLATE RTL PANEL HVIT | Glassplate for TECEfloor RTL betjeningspanel, hvit | Ja | 60649886 | 5815550 | Gulvvarmesystemer (ekskl. rør) |  | 5810410 | Deler for gulvvarme/gatevarme | NOBB VAVVS
60613122 | 276835 | GLASSPLATE RTL PANEL SORT | Glassplate for TECEfloor RTL betjeningspanel, sort | Ja | 60649886 | 5815550 | Gulvvarmesystemer (ekskl. rør) |  | 5810410 | Deler for gulvvarme/gatevarme | NOBB VAVVS
60613123 | 276835 | TERMOSTATHODE RTL PANEL ALUMINIUM | Termostathode for TECEfloor RTL betjeningspanel, aluminium | Ja | 60649886 | 5815550 | Gulvvarmesystemer (ekskl. rør) |  | 5810410 | Deler for gulvvarme/gatevarme | NOBB VAVVS
60613124 | 276835 | TERMOSTATHODE RTL PANEL ALU | Termostathode for TECEfloor RTL betjeningspanel,riflet alumi | Ja | 60649886 | 5815550 | Gulvvarmesystemer (ekskl. rør) |  | 5810410 | Deler for gulvvarme/gatevarme | NOBB VAVVS
60613125 | 276835 | TILBEHØRSPAKKE RTL BETJENINGSPANEL | Tilbehørspakke TECEfloor RTL betjeningspanel | Ja | 60649886 | 5815550 | Gulvvarmesystemer (ekskl. rør) |  | 5810410 | Deler for gulvvarme/gatevarme | NOBB VAVVS
60613279 | 740864 |  | Hymax Grip DN350 Sp:384-400 PN16 | Ja | 60185130 | 5893100 | Deler til trykkrør i andre materialer |  | 5830210 | Deler til tilførselsrør, andre materialer | NOBB VAVVS
60613280 | 740864 |  | Hymax Grip DN400 Sp:438-454 PN16 | Ja | 60185130 | 5893100 | Deler til trykkrør i andre materialer |  | 5830210 | Deler til tilførselsrør, andre materialer | NOBB VAVVS
60613296 | 214995 |  | SVEISEFL. GL. EN 1092-1 TYPE 01/A PN6 S235JR | Ja | 60642735 | 5855100 | Flenser karbonrør |  | 5820210 | Deler for tilførselsrør, metall | NOBB VAVVS
60613297 | 214995 |  | SVEISEFL. GL. EN 1092-1 TYPE 01/A PN6 S235JR | Ja | 60642735 | 5855100 | Flenser karbonrør |  | 5820210 | Deler for tilførselsrør, metall | NOBB VAVVS
60613298 | 214995 |  | SVEISEFL. GL. EN 1092-1 TYPE 01/A PN6 S235JR | Ja | 60642735 | 5855100 | Flenser karbonrør |  | 5820210 | Deler for tilførselsrør, metall | NOBB VAVVS
60613299 | 214995 |  | SVEISEFL. GL. EN 1092-1 TYPE 01/A PN10 S235JR | Ja | 60642735 | 5855100 | Flenser karbonrør |  | 5820210 | Deler for tilførselsrør, metall | NOBB VAVVS
60613300 | 214995 |  | SVEISEFL. GL. EN 1092-1 TYPE 01/A PN10 S235JR | Ja | 60642735 | 5855100 | Flenser karbonrør |  | 5820210 | Deler for tilførselsrør, metall | NOBB VAVVS
60613301 | 214995 |  | SVEISEFL. GL. EN 1092-1 TYPE 01/A PN10 S235JR | Ja | 60642735 | 5855100 | Flenser karbonrør |  | 5820210 | Deler for tilførselsrør, metall | NOBB VAVVS
60613302 | 214995 |  | SVEISEFL. GL. EN 1092-1 TYPE 01/A PN10 S235JR | Ja | 60642735 | 5855100 | Flenser karbonrør |  | 5820210 | Deler for tilførselsrør, metall | NOBB VAVVS
60613303 | 214995 |  | SVEISEFL. GL. EN 1092-1 TYPE 01/A PN10 S235JR | Ja | 60642735 | 5855100 | Flenser karbonrør |  | 5820210 | Deler for tilførselsrør, metall | NOBB VAVVS
60613304 | 214995 |  | SVEISEFL. GL. EN 1092-1 TYPE 01/A PN10 S235JR | Ja | 60642735 | 5855100 | Flenser karbonrør |  | 5820210 | Deler for tilførselsrør, metall | NOBB VAVVS
60613305 | 214995 |  | SVEISEFL. GL. EN 1092-1 TYPE 01/A PN6 S235JR | Ja | 60642735 | 5855100 | Flenser karbonrør |  | 5820210 | Deler for tilførselsrør, metall | NOBB VAVVS
60613306 | 214995 |  | SVEISEFL. GL. EN 1092-1 TYPE 01/A PN10 S235JR | Ja | 60642735 | 5855100 | Flenser karbonrør |  | 5820210 | Deler for tilførselsrør, metall | NOBB VAVVS
60613307 | 214995 |  | SVEISEFL. GL. EN 1092-1 TYPE 01/A PN16 S235JR | Ja | 60642735 | 5855100 | Flenser karbonrør |  | 5820210 | Deler for tilførselsrør, metall | NOBB VAVVS
60613308 | 214995 |  | SVEISEFL. GL. EN 1092-1 TYPE 01/A PN16 S235JR | Ja | 60642735 | 5855100 | Flenser karbonrør |  | 5820210 | Deler for tilførselsrør, metall | NOBB VAVVS
60613309 | 214995 |  | SVEISEFL. GL. EN 1092-1 TYPE 01/A PN16 S235JR | Ja | 60642735 | 5855100 | Flenser karbonrør |  | 5820210 | Deler for tilførselsrør, metall | NOBB VAVVS
60613310 | 214995 |  | SVEISEFL. GL. EN 1092-1 TYPE 01/A PN16 S235JR | Ja | 60642735 | 5855100 | Flenser karbonrør |  | 5820210 | Deler for tilførselsrør, metall | NOBB VAVVS
60613312 | 214995 |  | SVEISEFL. GL. EN 1092-1 TYPE 01/A PN16 S235JR | Ja | 60642735 | 5855100 | Flenser karbonrør |  | 5820210 | Deler for tilførselsrør, metall | NOBB VAVVS
60613313 | 214995 |  | SVEISEFL. GL. EN 1092-1 TYPE 01/A PN16 S235JR | Ja | 60642735 | 5855100 | Flenser karbonrør |  | 5820210 | Deler for tilførselsrør, metall | NOBB VAVVS
60613314 | 214995 |  | SVEISEFL. GL. EN 1092-1 TYPE 01/A PN6 S235JR | Ja | 60642735 | 5855100 | Flenser karbonrør |  | 5820210 | Deler for tilførselsrør, metall | NOBB VAVVS
60613315 | 214995 |  | SVEISEFL. GL. EN 1092-1 TYPE 01/A PN40 S235JR | Ja | 60642735 | 5855100 | Flenser karbonrør |  | 5820210 | Deler for tilførselsrør, metall | NOBB VAVVS
60613316 | 214995 |  | SVEISEFL. GL. EN 1092-1 TYPE 01/A PN16 S235JR | Ja | 60642735 | 5855100 | Flenser karbonrør |  | 5820210 | Deler for tilførselsrør, metall | NOBB VAVVS
60613317 | 214995 |  | SVEISEFL. GL. EN 1092-1 TYPE 01/A PN10 S235JR | Ja | 60642735 | 5855100 | Flenser karbonrør |  | 5820210 | Deler for tilførselsrør, metall | NOBB VAVVS
60613318 | 214995 |  | SVEISEFLENS GLATT DIN 2576 PN10 S235JR S235JR | Ja | 60642735 | 5855100 | Flenser karbonrør |  | 5820210 | Deler for tilførselsrør, metall | NOBB VAVVS
60613319 | 214995 |  | SVEISEFL. GL. EN 1092-1 TYPE 01/A PN16 S235JR | Ja | 60642735 | 5855100 | Flenser karbonrør |  | 5820210 | Deler for tilførselsrør, metall | NOBB VAVVS
60613320 | 214995 |  | SVEISEFL. GL. EN 1092-1 TYPE 01/A PN16 S235JR | Ja | 60642735 | 5855100 | Flenser karbonrør |  | 5820210 | Deler for tilførselsrør, metall | NOBB VAVVS
60613321 | 214995 |  | SVEISEFL. GL. EN 1092-1 TYPE 01/A PN16 S235JR | Ja | 60642735 | 5855100 | Flenser karbonrør |  | 5820210 | Deler for tilførselsrør, metall | NOBB VAVVS
60613322 | 214995 |  | SVEISEFL. GL. EN 1092-1 TYPE 01/A PN16 S235JR | Ja | 60642735 | 5855100 | Flenser karbonrør |  | 5820210 | Deler for tilførselsrør, metall | NOBB VAVVS
60613323 | 214995 |  | SVEISEFL. GL. EN 1092-1 TYPE 01/A PN16 S235JR | Ja | 60642735 | 5855100 | Flenser karbonrør |  | 5820210 | Deler for tilførselsrør, metall | NOBB VAVVS
60613324 | 214995 |  | SVEISEFL. GL. EN 1092-1 TYPE 01/A PN16 S235JR | Ja | 60642735 | 5855100 | Flenser karbonrør |  | 5820210 | Deler for tilførselsrør, metall | NOBB VAVVS
60613325 | 214995 |  | SVEISEFL. GL. EN 1092-1 TYPE 01/A PN16 S235JR | Ja | 60642735 | 5855100 | Flenser karbonrør |  | 5820210 | Deler for tilførselsrør, metall | NOBB VAVVS
60613326 | 214995 |  | SVEISEFL. GL. EN 1092-1 TYPE 01/A PN16 S235JR | Ja | 60642735 | 5855100 | Flenser karbonrør |  | 5820210 | Deler for tilførselsrør, metall | NOBB VAVVS
60613327 | 214995 |  | SVEISEFL. GL. EN 1092-1 TYPE 01/A PN16 S235JR | Ja | 60642735 | 5855100 | Flenser karbonrør |  | 5820210 | Deler for tilførselsrør, metall | NOBB VAVVS
60613328 | 214995 |  | SVEISEFL. GL. EN 1092-1 TYPE 01/A PN40 S235JR | Ja | 60642735 | 5855100 | Flenser karbonrør |  | 5820210 | Deler for tilførselsrør, metall | NOBB VAVVS
60613329 | 214995 |  | SVEISEFL. GL. EN 1092-1 TYPE 01/A PN40 S235JR | Ja | 60642735 | 5855100 | Flenser karbonrør |  | 5820210 | Deler for tilførselsrør, metall | NOBB VAVVS
60613330 | 214995 |  | SVEISEFL. GL. EN 1092-1 TYPE 01/A PN40 S235JR | Ja | 60642735 | 5855100 | Flenser karbonrør |  | 5820210 | Deler for tilførselsrør, metall | NOBB VAVVS
60613331 | 214995 |  | SVEISEFL. GL. EN 1092-1 TYPE 01/A PN40 S235JR | Ja | 60642735 | 5855100 | Flenser karbonrør |  | 5820210 | Deler for tilførselsrør, metall | NOBB VAVVS
60613332 | 214995 |  | SVEISEFL. GL. EN 1092-1 TYPE 01/A PN40 S235JR | Ja | 60642735 | 5855100 | Flenser karbonrør |  | 5820210 | Deler for tilførselsrør, metall | NOBB VAVVS
60613333 | 214995 |  | SVEISEFL. GL. EN 1092-1 TYPE 01/A PN40 S235JR | Ja | 60642735 | 5855100 | Flenser karbonrør |  | 5820210 | Deler for tilførselsrør, metall | NOBB VAVVS
60613334 | 214995 |  | SVEISEFL. GL. EN 1092-1 TYPE 01/A PN40 S235JR | Ja | 60642735 | 5855100 | Flenser karbonrør |  | 5820210 | Deler for tilførselsrør, metall | NOBB VAVVS
60613335 | 214995 |  | SVEISEFL. GL. EN 1092-1 TYPE 01/A PN16 S235JR | Ja | 60642735 | 5855100 | Flenser karbonrør |  | 5820210 | Deler for tilførselsrør, metall | NOBB VAVVS
60613336 | 214995 |  | SVEISEFL. GL. EN 1092-1 TYPE 01/A PN40 S235JR | Ja | 60642735 | 5855100 | Flenser karbonrør |  | 5820210 | Deler for tilførselsrør, metall | NOBB VAVVS
60613337 | 214995 |  | SVEISEFL. GL. EN 1092-1 TYPE 01/A PN16 S235JR | Ja | 60642735 | 5855100 | Flenser karbonrør |  | 5820210 | Deler for tilførselsrør, metall | NOBB VAVVS
60613352 | 215909 |  | SAMLEFLENS DN200 PN10 6x 1" KULEVENTIL A4 | Ja | 60175592 | 5865200 | Ikke strekkfaste rørdeler støpejern |  | 5820210 | Deler for tilførselsrør, metall | NOBB VAVVS
60613353 | 215909 |  | SAMLEFLENS DN150 PN16 4x 1" KULEVENTIL A4 | Ja | 60175592 | 5865200 | Ikke strekkfaste rørdeler støpejern |  | 5820210 | Deler for tilførselsrør, metall | NOBB VAVVS
60613612 | 276835 |  | POLO-KAL NG PP Dobbelmuffe | Ja | 60648277 | 5505150 | Deler til avløpsrør |  | 5501210 | Deler til avløpsrør, plast | NOBB VAVVS
60613613 | 276835 |  | POLO-KAL NG løpemuffe 40mm | Ja | 60648277 | 5505150 | Deler til avløpsrør |  | 5501210 | Deler til avløpsrør, plast | NOBB VAVVS
60613614 | 276835 | POLO-KAL NG BØJ 45° DN40 | Polo-Kal NG rør Bend 45° DN40 | Ja | 60648277 | 5505150 | Deler til avløpsrør |  | 5501210 | Deler til avløpsrør, plast | NOBB VAVVS
60613615 | 276835 | POLO-KAL NG PP BEND 87,5° 40MM | POLO-KAL NG PP bend 40mm 87,5° | Ja | 60648277 | 5505150 | Deler til avløpsrør |  | 5501210 | Deler til avløpsrør, plast | NOBB VAVVS
60613616 | 276835 | POLO-KAL NG GRENRØR 40 X 40MM 45° | Polo-Kal NG Grenrör 45° DN40/40 | Ja | 60648508 | 5505150 | Deler til avløpsrør |  | 5501210 | Deler til avløpsrør, plast | NOBB VAVVS
60613617 | 276835 | POLO-KAL NG EKS. OVERGANG 50/40MM | POLO-KAL NG PP Eksentrisk Overgang | Ja | 60648277 | 5505150 | Deler til avløpsrør |  | 5501210 | Deler til avløpsrør, plast | NOBB VAVVS
60613619 | 204439 |  | Master3Plus ventilasjonsgrenrør, PP, svart. | Ja | 60174154 | 5505150 | Deler til avløpsrør |  | 5501210 | Deler til avløpsrør, plast | NOBB VAVVS
60613620 | 204439 |  | Master3Plus ventilasjonsgrenrør, PP, svart. | Ja | 60174154 | 5505150 | Deler til avløpsrør |  | 5501210 | Deler til avløpsrør, plast | NOBB VAVVS
60613632 | 276835 |  | Kombiskap med ekstra hull | Ja | 60649865 | 5815450 | Fordelerskap rør i rørsystemer |  | 5810550 | Deler for rørsystemer | NOBB VAVVS
60613635 | 204439 |  | Master3Plus dobbelgrenrør, PP, svart. | Ja | 60174155 | 5505150 | Deler til avløpsrør |  | 5501210 | Deler til avløpsrør, plast | NOBB VAVVS
60613699 | 283655 | RETTNIPPEL INNV/UTV DZR MESSING | 1904 Rettnippel innv/utv dzr messing | Ja | 60181615 | 5815300 | Kuplinger rør i rørsystemer |  | 5810550 | Deler for rørsystemer | NOBB VAVVS
60614542 | 728216 | KABELBEND RØD 160MM 15° R=4,0M | PP KABELBEND RØD | Ja | 60688986 | 5615100 | Deler til kabelrør |  | 5610150 | Deler til kabelrør | NOBB VAVVS
60614554 | 728216 | KABELBEND RØD 160MM 30° R=4,0M | PP KABELBEND RØD | Ja | 60688986 | 5615100 | Deler til kabelrør |  | 5610150 | Deler til kabelrør | NOBB VAVVS
60614568 | 215954 |  | LK Kupplingsskap UNI 250x250 | Ja | 60176047 | 5815450 | Fordelerskap rør i rørsystemer |  | 5810550 | Deler for rørsystemer | NOBB VAVVS
60614572 | 215756 | TEST PLUGG RØD FOR 16MM RØR | Test plugg rød for 16mm rør | Nei | 60772513 | 5815200 | Deler trykkrør flerlags |  | 5810360 | Deler for tilførselsrør, flerlags | NOBB VAVVS
60614572 | 750282 | TEST PLUGG RØD FOR 16MM RØR | Test plugg rød for 16mm rør | Ja | 60772513 | 5815200 | Deler trykkrør flerlags |  | 5810360 | Deler for tilførselsrør, flerlags | NOBB VAVVS
60614573 | 215756 | TEST PLUGG RØD FOR 20MM RØR | Test plugg rød for 20mm rør | Nei | 60772513 | 5815200 | Deler trykkrør flerlags |  | 5810360 | Deler for tilførselsrør, flerlags | NOBB VAVVS
60614573 | 750282 | TEST PLUGG RØD FOR 20MM RØR | Test plugg rød for 20mm rør | Ja | 60772513 | 5815200 | Deler trykkrør flerlags |  | 5810360 | Deler for tilførselsrør, flerlags | NOBB VAVVS
60614574 | 215756 | TEST PLUGG RØD FOR 26MM RØR | Test plugg rød for26mm rør | Nei | 60772513 | 5815200 | Deler trykkrør flerlags |  | 5810360 | Deler for tilførselsrør, flerlags | NOBB VAVVS
60614574 | 750282 | TEST PLUGG RØD FOR 26MM RØR | Test plugg rød for26mm rør | Ja | 60772513 | 5815200 | Deler trykkrør flerlags |  | 5810360 | Deler for tilførselsrør, flerlags | NOBB VAVVS
60614817 | 215688 | KOBBERRØR 12 X 1,0MM 5M | 12X1,0mm Kobberrør 5M | Ja | 60183868 | 5820250 | Kobberrør rette |  | 5820100 | Tilførselsrør metall (tidl Kobberrør glødet kveil) | NOBB VAVVS
60614830 | 215688 | KOBBERRØR 28 X 1,2MM 5M | 28X1,2mm Kobberør 5M | Ja | 60183868 | 5820250 | Kobberrør rette |  | 5820100 | Tilførselsrør metall (tidl Kobberrør glødet kveil) | NOBB VAVVS
60614831 | 215688 | KOBBERRØR 108 X 2,5MM 5M | 108X2,5mm Kobberrør 5M | Ja | 60183868 | 5820250 | Kobberrør rette |  | 5820100 | Tilførselsrør metall (tidl Kobberrør glødet kveil) | NOBB VAVVS
60614832 | 215688 | KOBBERRØR 88,9 X 2,0MM 5M | 88,9X2,0mm Kobberrør 5M | Ja | 60183868 | 5820250 | Kobberrør rette |  | 5820100 | Tilførselsrør metall (tidl Kobberrør glødet kveil) | NOBB VAVVS
60614833 | 215688 | KOBBERRØR 10 X 1,0MM 5M | 10X1,0mm Kobberrør 5M | Ja | 60183868 | 5820250 | Kobberrør rette |  | 5820100 | Tilførselsrør metall (tidl Kobberrør glødet kveil) | NOBB VAVVS
60614834 | 215688 | KOBBERØR 15 X 1,0MM 5M | 15X1,0mm Kobberrør 5M | Ja | 60183868 | 5820250 | Kobberrør rette |  | 5820100 | Tilførselsrør metall (tidl Kobberrør glødet kveil) | NOBB VAVVS
60614835 | 215688 | KOBBERRØR 54 X 1,5MM 5M | 54X1,5mm Kobberrør 5M | Ja | 60183868 | 5820250 | Kobberrør rette |  | 5820100 | Tilførselsrør metall (tidl Kobberrør glødet kveil) | NOBB VAVVS
60614836 | 215688 | KOBBERRØR 42 X 1,5MM 5M | 42X1,5mm Kobberrør 5M | Ja | 60183868 | 5820250 | Kobberrør rette |  | 5820100 | Tilførselsrør metall (tidl Kobberrør glødet kveil) | NOBB VAVVS
60614837 | 215688 | KOBBERRØR 18 X 1,0MM 5M | 18X1,0mm Kobberrør 5M | Ja | 60183868 | 5820250 | Kobberrør rette |  | 5820100 | Tilførselsrør metall (tidl Kobberrør glødet kveil) | NOBB VAVVS
60614838 | 215688 | KOBBERRØR 35 X 1,5MM 5M | 35X1,5mm Kobberrør 5M | Ja | 60183868 | 5820250 | Kobberrør rette |  | 5820100 | Tilførselsrør metall (tidl Kobberrør glødet kveil) | NOBB VAVVS
60614839 | 215688 | KOBBERRØR 22 X 1,0MM 5M | 22X1,0mm Kobberrør 5M | Ja | 60183868 | 5820250 | Kobberrør rette |  | 5820100 | Tilførselsrør metall (tidl Kobberrør glødet kveil) | NOBB VAVVS
60614840 | 215688 | KOBBERRØR 76,1 X 2,0MM 5M | 76,1X2,0mm Kobberrør 5M | Ja | 60183868 | 5820250 | Kobberrør rette |  | 5820100 | Tilførselsrør metall (tidl Kobberrør glødet kveil) | NOBB VAVVS
60614841 | 215688 | KOBBERRØR 8 X 1,0MM 5M | 8X1,0mm Kobberrør 5M | Ja | 60183869 | 5820250 | Kobberrør rette |  | 5820100 | Tilførselsrør metall (tidl Kobberrør glødet kveil) | NOBB VAVVS
60614842 | 215688 | KOBBERRØR 6X1,0MM 5M | 6X1,0mm Kobberrør 5M | Ja | 60183868 | 5820250 | Kobberrør rette |  | 5820100 | Tilførselsrør metall (tidl Kobberrør glødet kveil) | NOBB VAVVS
60614905 | 276835 |  | POLO-KAL NG grenrør | Ja | 60648508 | 5505150 | Deler til avløpsrør |  | 5501210 | Deler til avløpsrør, plast | NOBB VAVVS
60614906 | 276835 | GRENRØR 250X160MM 87,5° | Polo-Kal NG Grenrør 87.5° DN250/160 | Ja | 60648508 | 5505150 | Deler til avløpsrør |  | 5501210 | Deler til avløpsrør, plast | NOBB VAVVS
60614913 | 215688 | KOBBERRØR 15 X 1,2MM 5M | 15 x 1,2mm Kobberrør 5M | Ja | 60183868 | 5820250 | Kobberrør rette |  | 5820100 | Tilførselsrør metall (tidl Kobberrør glødet kveil) | NOBB VAVVS
60614914 | 215688 | KOBBERRØR 18 X 1,2MM 5M | 18 x 1,2mm Kobberrør 5M | Ja | 60183868 | 5820250 | Kobberrør rette |  | 5820100 | Tilførselsrør metall (tidl Kobberrør glødet kveil) | NOBB VAVVS
60614915 | 215688 | KOBBERRØR 22 X 1,5MM 5M | 22 x 1,5 Kobberrør 5M | Ja | 60183868 | 5820250 | Kobberrør rette |  | 5820100 | Tilførselsrør metall (tidl Kobberrør glødet kveil) | NOBB VAVVS
60614916 | 215688 | KOBBERRØR 28 X 1,5MM 5M | 28 x 1,5mm HH Kobberrør 5M | Ja | 60183868 | 5820250 | Kobberrør rette |  | 5820100 | Tilførselsrør metall (tidl Kobberrør glødet kveil) | NOBB VAVVS
60614917 | 215688 | KOBBERRØR 35 X 2,0MM 5M | 35 x 2,0mm Kobberrør 5M | Ja | 60183868 | 5820250 | Kobberrør rette |  | 5820100 | Tilførselsrør metall (tidl Kobberrør glødet kveil) | NOBB VAVVS
60614918 | 215688 | KOBBERRØR 42 X 2,0MM 5M | 42 x 2,0mm Kobberrør 5M | Ja | 60183868 | 5820250 | Kobberrør rette |  | 5820100 | Tilførselsrør metall (tidl Kobberrør glødet kveil) | NOBB VAVVS
60614919 | 215688 | KOBBERRØR 54 X 2,0MM 5M | 54 x 2,0mm Kobberrør 5M | Ja | 60183868 | 5820250 | Kobberrør rette |  | 5820100 | Tilførselsrør metall (tidl Kobberrør glødet kveil) | NOBB VAVVS
60614953 | 726056 | ENDEKAPPE EUROPLUS HVIT 80X60MM | Europlus endekappe hvit 80x60mm | Ja | 60182286 | 3015220 | Kanaler Tilbehør |  | 6710900 | Tilbehør/ reservedeler varmepumper og kuldeanlegg | NOBB VAVVS
60615047 | 283655 | STÅLRØR RILLET 6M 42,4X2,3 SVEISET | SVEISET STÅLRØR RILLET RØD 6M | Ja | 60181403 | 5850200 | Sveiste rør karbon |  | 5820100 | Tilførselsrør metall (tidl Kobberrør glødet kveil) | NOBB VAVVS
60615048 | 283655 | STÅLRØR RILLET 6M 48,3X2,3 SVEISET | 48,3X2,3 SVEISET STÅLRØR RILLET RØD 6M | Ja | 60181403 | 5850200 | Sveiste rør karbon |  | 5820100 | Tilførselsrør metall (tidl Kobberrør glødet kveil) | NOBB VAVVS
60615049 | 283655 | STÅLRØR SVEISET RILLET 60,3X2,6 | 60,3X2,6 SVEISET STÅLRØR RILLET RØD 6M | Ja | 60181403 | 5850200 | Sveiste rør karbon |  | 5820100 | Tilførselsrør metall (tidl Kobberrør glødet kveil) | NOBB VAVVS
60615050 | 283655 | STÅLRØR RILLET 6M 76,1X2,6 SVEISET | SVEISET STÅLRØR RILLET RØD 6M | Ja | 60181403 | 5850200 | Sveiste rør karbon |  | 5820100 | Tilførselsrør metall (tidl Kobberrør glødet kveil) | NOBB VAVVS
60615051 | 283655 | STÅLRØR RILLET 6M 88,9X2,9 SVEISET | SVEISET STÅLRØR RILLET RØD 6M | Ja | 60181403 | 5850200 | Sveiste rør karbon |  | 5820100 | Tilførselsrør metall (tidl Kobberrør glødet kveil) | NOBB VAVVS
60615052 | 283655 | STÅLRØR SVEISET RILLET 6M 114,3X3,2 | 114,3X3,2 SVEISET STÅLRØR RILLET RØD 6M | Ja | 60181403 | 5850200 | Sveiste rør karbon |  | 5820100 | Tilførselsrør metall (tidl Kobberrør glødet kveil) | NOBB VAVVS
60615053 | 283655 | STÅLRØR RILLET 6M 139,7X3,6 SVEISET | SVEISET STÅLRØR RILLET RØD 6M | Ja | 60181403 | 5850200 | Sveiste rør karbon |  | 5820100 | Tilførselsrør metall (tidl Kobberrør glødet kveil) | NOBB VAVVS
60615054 | 283655 | STÅLRØR RILLET 6M 168,3X4,0 SVEISET | SVEISET STÅLRØR RILLET RØD 6M | Ja | 60181403 | 5850200 | Sveiste rør karbon |  | 5820100 | Tilførselsrør metall (tidl Kobberrør glødet kveil) | NOBB VAVVS
60615056 | 215954 |  | Rørgjennomføring 8-20 LP | Ja | 60176047 | 5815450 | Fordelerskap rør i rørsystemer |  | 5810550 | Deler for rørsystemer | NOBB VAVVS
60615057 | 215954 |  | LK Tetningsplugg 40 LP | Ja | 60176047 | 5815450 | Fordelerskap rør i rørsystemer |  | 5810550 | Deler for rørsystemer | NOBB VAVVS
60615058 | 215954 |  | LK Rørgjennomføring 25 LP | Ja | 60176047 | 5815450 | Fordelerskap rør i rørsystemer |  | 5810550 | Deler for rørsystemer | NOBB VAVVS
60615058 | 283655 |  | LK Rørgjennomføring 25 LP | Nei | 60176047 | 5815450 | Fordelerskap rør i rørsystemer |  | 5810550 | Deler for rørsystemer | NOBB VAVVS
60615059 | 215954 |  | LK Rørgjennomføring 20-25 LP | Ja | 60176047 | 5815450 | Fordelerskap rør i rørsystemer |  | 5810550 | Deler for rørsystemer | NOBB VAVVS
60615059 | 283655 |  | LK Rørgjennomføring 20-25 LP | Nei | 60176047 | 5815450 | Fordelerskap rør i rørsystemer |  | 5810550 | Deler for rørsystemer | NOBB VAVVS
60615060 | 215954 |  | LK Rørgjennomføring UNI 40-44 LP | Ja | 60176047 | 5815450 | Fordelerskap rør i rørsystemer |  | 5810550 | Deler for rørsystemer | NOBB VAVVS
60615062 | 215954 |  | LK Rørgjennomføring 25 LP V2 | Ja | 60176047 | 5815450 | Fordelerskap rør i rørsystemer |  | 5810550 | Deler for rørsystemer | NOBB VAVVS
60615063 | 215954 |  | LK Rørgjennomføring 50-54 LP | Ja | 60176047 | 5815450 | Fordelerskap rør i rørsystemer |  | 5810550 | Deler for rørsystemer | NOBB VAVVS
60615064 | 215954 |  | LK Rørgjennomføring 25-40 LP | Ja | 60176047 | 5815450 | Fordelerskap rør i rørsystemer |  | 5810550 | Deler for rørsystemer | NOBB VAVVS
60615070 | 215756 | ISOLASJON FOR MANIFOLD M/12 UTTAK | Isolasjon for manifold m/12 uttak | Nei | 60772478 | 5815250 | Fordelere rør i rørsystemer |  | 5810550 | Deler for rørsystemer | NOBB VAVVS
60615070 | 750282 | ISOLASJON FOR MANIFOLD M/12 UTTAK | Isolasjon for manifold m/12 uttak | Ja | 60772478 | 5815250 | Fordelere rør i rørsystemer |  | 5810550 | Deler for rørsystemer | NOBB VAVVS
60615234 | 276835 | GULVVARMESKAP INNFELLING 720X715 | TECEfloor Gulvvarmeskap for innfelling 710 x 775-895mm | Ja | 60649868 | 5815450 | Fordelerskap rør i rørsystemer |  | 5810550 | Deler for rørsystemer | NOBB VAVVS
60615235 | 276835 | GULVVARMESKAP INNFELLING 870X715 | TECEfloor Gulvvarmeskap for innfelling 860 x 775-895mm | Ja | 60649868 | 5815450 | Fordelerskap rør i rørsystemer |  | 5810550 | Deler for rørsystemer | NOBB VAVVS
60615236 | 276835 | GULVVARMESKAP INNFELLING 1020X715 | TECEfloor Gulvvarmeskap for innfelling 1010 x 775-895mm | Ja | 60649868 | 5815450 | Fordelerskap rør i rørsystemer |  | 5810550 | Deler for rørsystemer | NOBB VAVVS
60615237 | 276835 | GULVVARMESKAP INNFELLING 1170X715 | TECEfloor Gulvvarmeskap for innfelling 1160 x 775-895mm | Ja | 60649868 | 5815450 | Fordelerskap rør i rørsystemer |  | 5810550 | Deler for rørsystemer | NOBB VAVVS
60615238 | 276835 | GULVVARMESKAP 500X710X140 UTENPÅ | TECEfloor Gulvvarmeskap utenpåliggende 500x710x140mm | Ja | 60649868 | 5815450 | Fordelerskap rør i rørsystemer |  | 5810550 | Deler for rørsystemer | NOBB VAVVS
60615239 | 276835 | GULVVARMESKAP 730X710X140 UTENPÅ | TECEfloor Gulvvarmeskap utenpåliggende | Ja | 60649868 | 5815450 | Fordelerskap rør i rørsystemer |  | 5810550 | Deler for rørsystemer | NOBB VAVVS
60615240 | 276835 | GULVVARMESKAP INNFELLING 430X715 | TECEfloor Gulvvarmeskap for innfelling 420 x 775-895mm | Ja | 60649868 | 5815450 | Fordelerskap rør i rørsystemer |  | 5810550 | Deler for rørsystemer | NOBB VAVVS
60615241 | 276835 | GULVVARMESKAP 1030X710X140 UTENPÅ | TECEfloor Gulvvarmeskap utenpåliggende 1030 x 710 x 140mm | Ja | 60649868 | 5815450 | Fordelerskap rør i rørsystemer |  | 5810550 | Deler for rørsystemer | NOBB VAVVS
60615242 | 276835 | LÅS M/2 NØKLER GULVVARMESKAP | TECEFloorLås med 2 nøkler | Ja | 60649886 | 5815550 | Gulvvarmesystemer (ekskl. rør) |  | 5810410 | Deler for gulvvarme/gatevarme | NOBB VAVVS
60615243 | 276835 | SKAPDØR/RAMME 440X633 INNFELLING | Dør og ramme til TECEfloor Gulvvarmeskap 420 | Ja | 60649868 | 5815450 | Fordelerskap rør i rørsystemer |  | 5810550 | Deler for rørsystemer | NOBB VAVVS
60615244 | 276835 | SKAPDØR/RAMME 580X633 INNFELLING | Dør og ramme til TECEfloor Gulvvarmeskap | Ja | 60649868 | 5815450 | Fordelerskap rør i rørsystemer |  | 5810550 | Deler for rørsystemer | NOBB VAVVS
60615245 | 276835 | SKAPDØR/RAMME 730X633 INNFELLING | TECEfloor Gulvvarmeskap dør og ramme | Ja | 60649868 | 5815450 | Fordelerskap rør i rørsystemer |  | 5810550 | Deler for rørsystemer | NOBB VAVVS
60615246 | 276835 | SKAPDØR/RAMME 880X633 INNFELLING | TECEfloor Gulvvarmeskap Dør og ramme | Ja | 60649868 | 5815450 | Fordelerskap rør i rørsystemer |  | 5810550 | Deler for rørsystemer | NOBB VAVVS
60615247 | 276835 | SKAPDØR/RAMME 1030X633 INNFELLING | Dør og ramme til TECEfloor Gulvvarmeskap 1010 | Ja | 60649868 | 5815450 | Fordelerskap rør i rørsystemer |  | 5810550 | Deler for rørsystemer | NOBB VAVVS
60615248 | 276835 | SKAPDØR/RAMME 1180X633 INNFELLING | Dør og ramme til TECEfloor Gulvvarmeskap 1160 | Ja | 60649868 | 5815450 | Fordelerskap rør i rørsystemer |  | 5810550 | Deler for rørsystemer | NOBB VAVVS
60615249 | 276835 | GULVVARMESKAP INNFELLING 570X715 | TECEfloor Gulvvarmeskap for innfelling 560 x 775-895mm | Ja | 60649868 | 5815450 | Fordelerskap rør i rørsystemer |  | 5810550 | Deler for rørsystemer | NOBB VAVVS
60615250 | 276835 | GULVVARMESKAP 880X710X140 UTENPÅ | TECEfloor Gulvvarmeskap utenpåliggende 880 x 710 x 140mm | Ja | 60649868 | 5815450 | Fordelerskap rør i rørsystemer |  | 5810550 | Deler for rørsystemer | NOBB VAVVS
60615251 | 215756 | UNION INNV GJ M/PAKNINGSFLATE 40X1" | Union innv. gj. m/pakningsflate | Ja | 41689536 | 5815100 | Deler trykkrør PE |  | 5810330 | Deler for tilførselsrør, plast | NOBB VAVVS
60615286 | 215954 |  | LK Koblingsboks V.2 – NC | Ja | 60176196 | 5815550 | Gulvvarmesystemer (ekskl. rør) |  | 5810410 | Deler for gulvvarme/gatevarme | NOBB VAVVS
60615287 | 215954 |  | LK Koblingsboks V.2 – NO | Ja | 60176196 | 5815550 | Gulvvarmesystemer (ekskl. rør) |  | 5810410 | Deler for gulvvarme/gatevarme | NOBB VAVVS
60615288 | 740188 |  | Endestykke med innvendig gjenge | Ja | 60177889 | 5860100 | Strekkfaste rør støpejern |  | 5820100 | Tilførselsrør metall (tidl Kobberrør glødet kveil) | NOBB VAVVS
60615289 | 740188 |  | Endestykke med innvendig gjenge | Ja | 60177889 | 5860100 | Strekkfaste rør støpejern |  | 5820100 | Tilførselsrør metall (tidl Kobberrør glødet kveil) | NOBB VAVVS
60615290 | 740188 |  | Endestykke med innvendig gjenge | Ja | 60177889 | 5860100 | Strekkfaste rør støpejern |  | 5820100 | Tilførselsrør metall (tidl Kobberrør glødet kveil) | NOBB VAVVS
60615291 | 283655 | TACKER MATTE MED RUTER | 1904 Tacker matte med ruter | Ja | 60181699 | 5815550 | Gulvvarmesystemer (ekskl. rør) |  | 5810410 | Deler for gulvvarme/gatevarme | NOBB VAVVS
60615292 | 283655 | PLATE F/GULVVARMERØR U/ISOLERING | Plate for gulvvarmerør u/isolering 1904 | Ja | 60181700 | 5815550 | Gulvvarmesystemer (ekskl. rør) |  | 5810410 | Deler for gulvvarme/gatevarme | NOBB VAVVS
60615293 | 283655 | VARMEFORDELINGSPLATE ALU FOR 20MM | 1904 Varmefordelingsplate Alu for 20mm rør | Ja | 60181705 | 5815550 | Gulvvarmesystemer (ekskl. rør) |  | 5810410 | Deler for gulvvarme/gatevarme | NOBB VAVVS
60615299 | 276835 | OVERGANG KLEMRING 20X15 MM | TECElogo Overgang med klemring 20mm x 15mm CU | Ja | 60650540 | 5505150 | Deler til avløpsrør |  | 5810550 | Deler for rørsystemer | NOBB VAVVS
60615375 | 215800 |  | Roth QuickBox® 18 mm x ¾”. IS - rustfri, 316 | Ja | 60177339 | 5815400 | Veggbokser rør i rørsystemer |  | 5810550 | Deler for rørsystemer | NOBB VAVVS
60615392 | 283655 | RØR SVEISET 304L 6M 26,9X2,0 | RUSTFRI RØR SVEISET 304L 6M | Ja | 60181419 | 5830200 | Sveiste rør rustfrie |  | 5820100 | Tilførselsrør metall (tidl Kobberrør glødet kveil) | NOBB VAVVS
60615393 | 283655 | RØR SVEISET 304L 6M 42,4X2,0 | RUSTFRI RØR SVEISET 304L 6M | Ja | 60181419 | 5830200 | Sveiste rør rustfrie |  | 5820100 | Tilførselsrør metall (tidl Kobberrør glødet kveil) | NOBB VAVVS
60615394 | 283655 | RØR SVEISET 304L 6M 48,3X2,0 | RUSTFRI RØR SVEISET 304L 6M | Ja | 60181419 | 5830200 | Sveiste rør rustfrie |  | 5820100 | Tilførselsrør metall (tidl Kobberrør glødet kveil) | NOBB VAVVS
60615395 | 283655 | RØR RUSTFRI SVEISET 304L 60,3X2,0 | RUSTFRI RØR SVEISET 304L 6M | Ja | 60181419 | 5830200 | Sveiste rør rustfrie |  | 5820100 | Tilførselsrør metall (tidl Kobberrør glødet kveil) | NOBB VAVVS
60615396 | 283655 | RØR SVEISET 304L 6M 76,1X1,6 | RUSTFRI RØR SVEISET 304L 6M | Ja | 60181419 | 5830200 | Sveiste rør rustfrie |  | 5820100 | Tilførselsrør metall (tidl Kobberrør glødet kveil) | NOBB VAVVS
60615397 | 283655 | RØR SVEISET 304L 6M 76,1X2,0 | RUSTFRI RØR SVEISET 304L 6M | Ja | 60181419 | 5830200 | Sveiste rør rustfrie |  | 5820100 | Tilførselsrør metall (tidl Kobberrør glødet kveil) | NOBB VAVVS
60615398 | 283655 | RØR SVEISET 304L 6M 88,9X2,0 | RUSTFRI RØR SVEISET 304L 6M | Ja | 60181419 | 5830200 | Sveiste rør rustfrie |  | 5820100 | Tilførselsrør metall (tidl Kobberrør glødet kveil) | NOBB VAVVS
60615399 | 283655 | RØR SVEISET 304L 6M 114,3X1,6 | RUSTFRI RØR SVEISET 304L 6M | Ja | 60181419 | 5830200 | Sveiste rør rustfrie |  | 5820100 | Tilførselsrør metall (tidl Kobberrør glødet kveil) | NOBB VAVVS
60615400 | 283655 | RØR SVEISET 304L 6M 114,3X2,0 | RUSTFRI RØR SVEISET 304L 6M | Ja | 60181419 | 5830200 | Sveiste rør rustfrie |  | 5820100 | Tilførselsrør metall (tidl Kobberrør glødet kveil) | NOBB VAVVS
60615401 | 283655 | RØR SVEISET 304L 6M 114,3X2,6 | RUSTFRI RØR SVEISET 304L 6M | Ja | 60181419 | 5830200 | Sveiste rør rustfrie |  | 5820100 | Tilførselsrør metall (tidl Kobberrør glødet kveil) | NOBB VAVVS
60615402 | 283655 | RØR SVEISET 304L 6M 139,7X2,0 | RUSTFRI RØR SVEISET 304L 6M | Ja | 60181419 | 5830200 | Sveiste rør rustfrie |  | 5820100 | Tilførselsrør metall (tidl Kobberrør glødet kveil) | NOBB VAVVS
60615403 | 283655 | RØR SVEISET 304L 6M 139,7X2,6 | RUSTFRI RØR SVEISET 304L 6M | Ja | 60181419 | 5830200 | Sveiste rør rustfrie |  | 5820100 | Tilførselsrør metall (tidl Kobberrør glødet kveil) | NOBB VAVVS
60615404 | 283655 | RØR SVEISET 304L 6M 168,3X2,0 | RUSTFRI RØR SVEISET 304L 6M | Ja | 60181419 | 5830200 | Sveiste rør rustfrie |  | 5820100 | Tilførselsrør metall (tidl Kobberrør glødet kveil) | NOBB VAVVS
60615405 | 283655 | OVERGANG KONISK 114,3X76,1X2,0 | RUSTFRI OVERGANG KONISK 304L | Ja | 60181420 | 5835200 | Deler rustfrie rør |  | 5820210 | Deler for tilførselsrør, metall | NOBB VAVVS
60615406 | 283655 | RØR SVEISET 304L 6M 168,3X2,6 | RUSTFRI RØR SVEISET 304L 6M | Ja | 60181419 | 5830200 | Sveiste rør rustfrie |  | 5820100 | Tilførselsrør metall (tidl Kobberrør glødet kveil) | NOBB VAVVS
60615407 | 283655 | RØR SVEISET 304L 6M 219,1X2,6 | RUSTFRI RØR SVEISET 304L 6M | Ja | 60181419 | 5830200 | Sveiste rør rustfrie |  | 5820100 | Tilførselsrør metall (tidl Kobberrør glødet kveil) | NOBB VAVVS
60615408 | 283655 | RØR SVEISET 304L 6M 273,0X2,6 | RUSTFRI RØR SVEISET 304L 6M | Ja | 60181419 | 5830200 | Sveiste rør rustfrie |  | 5820100 | Tilførselsrør metall (tidl Kobberrør glødet kveil) | NOBB VAVVS
60615409 | 283655 | RØR SVEISET 304L 6M 273,0X3,0 | RUSTFRI RØR SVEISET 304L 6M | Ja | 60181419 | 5830200 | Sveiste rør rustfrie |  | 5820100 | Tilførselsrør metall (tidl Kobberrør glødet kveil) | NOBB VAVVS
60615410 | 283655 | RØR SVEISET 304L 6M 323,9X2,6 | RUSTFRI RØR SVEISET 304L 6M | Ja | 60181419 | 5830200 | Sveiste rør rustfrie |  | 5820100 | Tilførselsrør metall (tidl Kobberrør glødet kveil) | NOBB VAVVS
60615411 | 283655 | RØR SVEISET 304L 6M 323,9X3,0 | RUSTFRI RØR SVEISET 304L 6M | Ja | 60181419 | 5830200 | Sveiste rør rustfrie |  | 5820100 | Tilførselsrør metall (tidl Kobberrør glødet kveil) | NOBB VAVVS
60615412 | 283655 | BEND 90 3D 304L 21,3X2,0 | BEND 90 3D 304L | Ja | 60181420 | 5835200 | Deler rustfrie rør |  | 5820210 | Deler for tilførselsrør, metall | NOBB VAVVS
60615413 | 283655 | BEND 90 3D 304L 26,9X2,0 | BEND 90 3D 304L | Ja | 60181420 | 5835200 | Deler rustfrie rør |  | 5820210 | Deler for tilførselsrør, metall | NOBB VAVVS
60615414 | 283655 | BEND 90 3D 304L 33,7X2,0 | BEND 90 3D 304L | Ja | 60181420 | 5835200 | Deler rustfrie rør |  | 5820210 | Deler for tilførselsrør, metall | NOBB VAVVS
60615415 | 283655 | BEND 90 3D 304L 42,4X2,0 | BEND 90 3D 304L | Ja | 60181420 | 5835200 | Deler rustfrie rør |  | 5820210 | Deler for tilførselsrør, metall | NOBB VAVVS
60615416 | 283655 | BEND 90 3D 304L 48,3X2,0 | BEND 90 3D 304L | Ja | 60181420 | 5835200 | Deler rustfrie rør |  | 5820210 | Deler for tilførselsrør, metall | NOBB VAVVS
60615417 | 283655 | BEND 90 3D 304L 60,3X2,0 | BEND 90 3D 304L | Ja | 60181420 | 5835200 | Deler rustfrie rør |  | 5820210 | Deler for tilførselsrør, metall | NOBB VAVVS
60615418 | 283655 | BEND 90 3D 304L 76,1X2,0 | BEND 90 3D 304L | Ja | 60181420 | 5835200 | Deler rustfrie rør |  | 5820210 | Deler for tilførselsrør, metall | NOBB VAVVS
60615419 | 283655 | BEND 90 3D 304L 88,9X2,0 | BEND 90 3D 304L | Ja | 60181420 | 5835200 | Deler rustfrie rør |  | 5820210 | Deler for tilførselsrør, metall | NOBB VAVVS
60615420 | 283655 | RØR SVEISET 304L 6M 33,7X2,0 | RUSTFRI RØR SVEISET 304L 6M | Ja | 60181419 | 5830200 | Sveiste rør rustfrie |  | 5820100 | Tilførselsrør metall (tidl Kobberrør glødet kveil) | NOBB VAVVS
60615421 | 283655 | RØR SVEISET 304L 6M 219,1X2,0 | RUSTFRI RØR SVEISET 304L 6M | Ja | 60181419 | 5830200 | Sveiste rør rustfrie |  | 5820100 | Tilførselsrør metall (tidl Kobberrør glødet kveil) | NOBB VAVVS
60615422 | 283655 | BEND 90 3D 304L 114,3X2,0 | BEND 90 3D 304L | Ja | 60181420 | 5835200 | Deler rustfrie rør |  | 5820210 | Deler for tilførselsrør, metall | NOBB VAVVS
60615423 | 283655 | BEND 90 3D 304L 139,7X2,0 | BEND 90 3D 304L | Ja | 60181420 | 5835200 | Deler rustfrie rør |  | 5820210 | Deler for tilførselsrør, metall | NOBB VAVVS
60615424 | 283655 | BEND 90 3D 304L 168,3X2,6 | BEND 90 3D 304L | Ja | 60181420 | 5835200 | Deler rustfrie rør |  | 5820210 | Deler for tilførselsrør, metall | NOBB VAVVS
60615425 | 283655 | BEND 90 3D 304L 219,1X2,0 | BEND 90 3D 304L | Ja | 60181420 | 5835200 | Deler rustfrie rør |  | 5820210 | Deler for tilførselsrør, metall | NOBB VAVVS
60615426 | 283655 | BEND 90 3D 304L 219,1X2,6 | BEND 90 3D 304L | Ja | 60181420 | 5835200 | Deler rustfrie rør |  | 5820210 | Deler for tilførselsrør, metall | NOBB VAVVS
60615427 | 283655 | BEND 90 3D 304L 273,0X2,6 | BEND 90 3D 304L | Ja | 60181420 | 5835200 | Deler rustfrie rør |  | 5820210 | Deler for tilførselsrør, metall | NOBB VAVVS
60615428 | 283655 | BEND 90 3D 304L 273,0X3,0 | BEND 90 3D 304L | Ja | 60181420 | 5835200 | Deler rustfrie rør |  | 5820210 | Deler for tilførselsrør, metall | NOBB VAVVS
60615429 | 283655 | BEND 90 3D 304L 323,9X2,6 | BEND 90 3D 304L | Ja | 60181420 | 5835200 | Deler rustfrie rør |  | 5820210 | Deler for tilførselsrør, metall | NOBB VAVVS
60615430 | 283655 | BEND 90 3D 304L 323,9X3,0 | BEND 90 3D 304L | Ja | 60181420 | 5835200 | Deler rustfrie rør |  | 5820210 | Deler for tilførselsrør, metall | NOBB VAVVS
60615431 | 283655 | OVERGANG KONISK 304L 26,9X21,3X2,0 | RUSTFRI OVERGANG KONISK 304L | Ja | 60181420 | 5835200 | Deler rustfrie rør |  | 5820210 | Deler for tilførselsrør, metall | NOBB VAVVS
60615432 | 283655 | OVERGANG KONISK 304L 33,7X21,3X2,0 | RUSTFRI OVERGANG KONISK 304L | Ja | 60181420 | 5835200 | Deler rustfrie rør |  | 5820210 | Deler for tilførselsrør, metall | NOBB VAVVS
60615433 | 283655 | OVERGANG KONISK 304L 33,7X26,9X2,0 | RUSTFRI OVERGANG KONISK 304L | Ja | 60181420 | 5835200 | Deler rustfrie rør |  | 5820210 | Deler for tilførselsrør, metall | NOBB VAVVS
60615434 | 283655 | OVERGANG KONISK 42,4X21,3X2,0 | RUSTFRI OVERGANG KONISK 304L | Ja | 60181420 | 5835200 | Deler rustfrie rør |  | 5820210 | Deler for tilførselsrør, metall | NOBB VAVVS
60615435 | 283655 | OVERGANG KONISK 304L 42,4X26,9X2,0 | RUSTFRI OVERGANG KONISK 304L | Ja | 60181420 | 5835200 | Deler rustfrie rør |  | 5820210 | Deler for tilførselsrør, metall | NOBB VAVVS
60615436 | 283655 | OVERGANG KONISK 304L 42,4X33,7X2,0 | RUSTFRI OVERGANG KONISK 304L | Ja | 60181420 | 5835200 | Deler rustfrie rør |  | 5820210 | Deler for tilførselsrør, metall | NOBB VAVVS
60615437 | 283655 | OVERGANG KONISK 304L 48,3X21,3X2,0 | RUSTFRI OVERGANG KONISK 304L | Ja | 60181420 | 5835200 | Deler rustfrie rør |  | 5820210 | Deler for tilførselsrør, metall | NOBB VAVVS
60615438 | 283655 | OVERGANG KONISK 304L 48,3X33,7X2,0 | RUSTFRI OVERGANG KONISK 304L | Ja | 60181420 | 5835200 | Deler rustfrie rør |  | 5820210 | Deler for tilførselsrør, metall | NOBB VAVVS
60615439 | 283655 | OVERGANG KONISK 48,3X42,4X2,0 | RUSTFRI OVERGANG KONISK 304L | Ja | 60181420 | 5835200 | Deler rustfrie rør |  | 5820210 | Deler for tilførselsrør, metall | NOBB VAVVS
60615440 | 283655 | OVERGANG KONISK 60,3X33,7X2,0 | RUSTFRI OVERGANG KONISK 304L | Ja | 60181420 | 5835200 | Deler rustfrie rør |  | 5820210 | Deler for tilførselsrør, metall | NOBB VAVVS
60615441 | 283655 | OVERGANG KONISK 304L 60,3X42,4X2,0 | RUSTFRI OVERGANG KONISK 304L | Ja | 60181420 | 5835200 | Deler rustfrie rør |  | 5820210 | Deler for tilførselsrør, metall | NOBB VAVVS
60615442 | 283655 | OVERGANG KONISK 304L 60,3X48,3X2,0 | RUSTFRI OVERGANG KONISK 304L | Ja | 60181420 | 5835200 | Deler rustfrie rør |  | 5820210 | Deler for tilførselsrør, metall | NOBB VAVVS
60615443 | 283655 | OVERGANG KONISK 304L 76,1X33,7X2,0 | RUSTFRI OVERGANG KONISK 304L | Ja | 60181420 | 5835200 | Deler rustfrie rør |  | 5820210 | Deler for tilførselsrør, metall | NOBB VAVVS
60615444 | 283655 | OVERGANG KONISK 304L 76,1X48,3X2,0 | RUSTFRI OVERGANG KONISK 304L | Ja | 60181420 | 5835200 | Deler rustfrie rør |  | 5820210 | Deler for tilførselsrør, metall | NOBB VAVVS
60615445 | 283655 | OVERGANG KONISK 304L 76,1X60,3X2,0 | RUSTFRI OVERGANG KONISK 304L | Ja | 60181420 | 5835200 | Deler rustfrie rør |  | 5820210 | Deler for tilførselsrør, metall | NOBB VAVVS
60615446 | 283655 | OVERGANG KONISK 88,9X60,3X2,0 | RUSTFRI OVERGANG KONISK 304L | Ja | 60181420 | 5835200 | Deler rustfrie rør |  | 5820210 | Deler for tilførselsrør, metall | NOBB VAVVS
60615447 | 283655 | OVERGANG KONISK 304L 88,9X76,1X2,0 | RUSTFRI OVERGANG KONISK 304L | Ja | 60181420 | 5835200 | Deler rustfrie rør |  | 5820210 | Deler for tilførselsrør, metall | NOBB VAVVS
60615448 | 283655 | OVERGANG KONISK 304L 114,3X48,3X2,0 | RUSTFRI OVERGANG KONISK 304L | Ja | 60181420 | 5835200 | Deler rustfrie rør |  | 5820210 | Deler for tilførselsrør, metall | NOBB VAVVS
60615449 | 283655 | OVERGANG KONISK 114,3X60,3X2,0 | RUSTFRI OVERGANG KONISK 304L | Ja | 60181420 | 5835200 | Deler rustfrie rør |  | 5820210 | Deler for tilførselsrør, metall | NOBB VAVVS
60615450 | 283655 | BEND 90 3D 304L 139,7X2,6 | BEND 90 3D 304L | Ja | 60181420 | 5835200 | Deler rustfrie rør |  | 5820210 | Deler for tilførselsrør, metall | NOBB VAVVS
60615451 | 283655 | BEND 90 3D 304L 114,3X2,6 | BEND 90 3D 304L | Ja | 60181420 | 5835200 | Deler rustfrie rør |  | 5820210 | Deler for tilførselsrør, metall | NOBB VAVVS
60615452 | 283655 | RØR SVEISET 304L 6M 21,3X2,0 | RUSTFRI RØR SVEISET 304L 6M | Ja | 60181419 | 5830200 | Sveiste rør rustfrie |  | 5820100 | Tilførselsrør metall (tidl Kobberrør glødet kveil) | NOBB VAVVS
60615453 | 283655 | OVERGANG KONISK 114,3X88,9X2,0 | RUSTFRI OVERGANG KONISK 304L | Ja | 60181420 | 5835200 | Deler rustfrie rør |  | 5820210 | Deler for tilførselsrør, metall | NOBB VAVVS
60615454 | 283655 | OVERGANG KONISK 139,7X114,3X2,0 | RUSTFRI OVERGANG KONISK 304L | Ja | 60181420 | 5835200 | Deler rustfrie rør |  | 5820210 | Deler for tilførselsrør, metall | NOBB VAVVS
60615455 | 283655 | OVERGANG KONISK 168,3X139,7X2,0 | RUSTFRI OVERGANG KONISK 304L | Ja | 60181420 | 5835200 | Deler rustfrie rør |  | 5820210 | Deler for tilførselsrør, metall | NOBB VAVVS
60615456 | 283655 | OVERGANG KONISK 219,1X139,7X2,0 | RUSTFRI OVERGANG KONISK 304L | Ja | 60181420 | 5835200 | Deler rustfrie rør |  | 5820210 | Deler for tilførselsrør, metall | NOBB VAVVS
60615457 | 283655 | OVERGANG KONISK 219,1X168,3X2,0 | RUSTFRI OVERGANG KONISK 304L | Ja | 60181420 | 5835200 | Deler rustfrie rør |  | 5820210 | Deler for tilførselsrør, metall | NOBB VAVVS
60615458 | 283655 | OVERGANG KONISK 273,0X219,1X2,5 | RUSTFRI OVERGANG KONISK 304L | Ja | 60181420 | 5835200 | Deler rustfrie rør |  | 5820210 | Deler for tilførselsrør, metall | NOBB VAVVS
60615459 | 283655 | OVERGANG KONISK 323,9X273,0X3,0 | RUSTFRI OVERGANG KONISK 304L | Ja | 60181420 | 5835200 | Deler rustfrie rør |  | 5820210 | Deler for tilførselsrør, metall | NOBB VAVVS
60615460 | 283655 | T-RØR PRESSET 21,3X2,0 | RUSTFRI T-RØR PRESSET 304L | Ja | 60181421 | 5835200 | Deler rustfrie rør |  | 5820210 | Deler for tilførselsrør, metall | NOBB VAVVS
60615461 | 283655 | T-RØR PRESSET 26,9X2,0 | RUSTFRI T-RØR PRESSET 304L | Ja | 60181421 | 5835200 | Deler rustfrie rør |  | 5820210 | Deler for tilførselsrør, metall | NOBB VAVVS
60615462 | 283655 | T-RØR PRESSET 33,7X2,0 | RUSTFRI T-RØR PRESSET 304L | Ja | 60181421 | 5835200 | Deler rustfrie rør |  | 5820210 | Deler for tilførselsrør, metall | NOBB VAVVS
60615463 | 283655 | T-RØR PRESSET 42,4X2,0 | RUSTFRI T-RØR PRESSET 304L | Ja | 60181421 | 5835200 | Deler rustfrie rør |  | 5820210 | Deler for tilførselsrør, metall | NOBB VAVVS
60615464 | 283655 | T-RØR PRESSET 48,3X2,0 | RUSTFRI T-RØR PRESSET 304L | Ja | 60181421 | 5835200 | Deler rustfrie rør |  | 5820210 | Deler for tilførselsrør, metall | NOBB VAVVS
60615465 | 283655 | T-RØR PRESSET 60,3X2,0 | RUSTFRI T-RØR PRESSET 304L | Ja | 60181421 | 5835200 | Deler rustfrie rør |  | 5820210 | Deler for tilførselsrør, metall | NOBB VAVVS
60615466 | 283655 | T-RØR PRESSET 76,1X2,0 | RUSTFRI T-RØR PRESSET 304L | Ja | 60181421 | 5835200 | Deler rustfrie rør |  | 5820210 | Deler for tilførselsrør, metall | NOBB VAVVS
60615467 | 283655 | OVERGANG KONISK 304L 139,7X88,9X2,0 | RUSTFRI OVERGANG KONISK 304L | Ja | 60181420 | 5835200 | Deler rustfrie rør |  | 5820210 | Deler for tilførselsrør, metall | NOBB VAVVS
60615468 | 283655 | T-RØR PRESSET 88,9X2,0 | RUSTFRI T-RØR PRESSET 304L | Ja | 60181421 | 5835200 | Deler rustfrie rør |  | 5820210 | Deler for tilførselsrør, metall | NOBB VAVVS
60615469 | 283655 | T-RØR PRESSET 139,7X2,6 | RUSTFRI T-RØR PRESSET 304L | Ja | 60181421 | 5835200 | Deler rustfrie rør |  | 5820210 | Deler for tilførselsrør, metall | NOBB VAVVS
60615470 | 283655 | T-RØR PRESSET 304L 168,3X2,6 | RUSTFRI T-RØR PRESSET 304L | Ja | 60181421 | 5835200 | Deler rustfrie rør |  | 5820210 | Deler for tilførselsrør, metall | NOBB VAVVS
60615471 | 283655 | T-RØR PRESSET 219,1X2,6 | RUSTFRI T-RØR PRESSET 304L | Ja | 60181421 | 5835200 | Deler rustfrie rør |  | 5820210 | Deler for tilførselsrør, metall | NOBB VAVVS
60615472 | 283655 | T-RØR PRESSET 273,0X3,0 | RUSTFRI T-RØR PRESSET 304L | Ja | 60181421 | 5835200 | Deler rustfrie rør |  | 5820210 | Deler for tilførselsrør, metall | NOBB VAVVS
60615473 | 283655 | ENDEBUNN 304L 26,9X2,0 | RUSTFRI ENDEBUNN 304L | Ja | 60181422 | 5835200 | Deler rustfrie rør |  | 5820210 | Deler for tilførselsrør, metall | NOBB VAVVS
60615474 | 283655 | ENDEBUNN 304L 33,7X2,0 | RUSTFRI ENDEBUNN 304L | Ja | 60181422 | 5835200 | Deler rustfrie rør |  | 5820210 | Deler for tilførselsrør, metall | NOBB VAVVS
60615475 | 283655 | ENDEBUNN 304L 48,3X2,0 | RUSTFRI ENDEBUNN 304L | Ja | 60181422 | 5835200 | Deler rustfrie rør |  | 5820210 | Deler for tilførselsrør, metall | NOBB VAVVS
60615476 | 283655 | ENDEBUNN 304L 60,3X2,0 | RUSTFRI ENDEBUNN 304L | Ja | 60181422 | 5835200 | Deler rustfrie rør |  | 5820210 | Deler for tilførselsrør, metall | NOBB VAVVS
60615477 | 283655 | ENDEBUNN 304L 76,1X2,0 | RUSTFRI ENDEBUNN 304L | Ja | 60181422 | 5835200 | Deler rustfrie rør |  | 5820210 | Deler for tilførselsrør, metall | NOBB VAVVS
60615478 | 283655 | ENDEBUNN 304L 88,9X3 | RUSTFRI ENDEBUNN 304L | Ja | 60181422 | 5835200 | Deler rustfrie rør |  | 5820210 | Deler for tilførselsrør, metall | NOBB VAVVS
60615479 | 283655 | ENDEBUNN 304L 114,3X3,0 | RUSTFRI ENDEBUNN 304L | Ja | 60181422 | 5835200 | Deler rustfrie rør |  | 5820210 | Deler for tilførselsrør, metall | NOBB VAVVS
60615480 | 283655 | ENDEBUNN 304L 139,7X3,0 | RUSTFRI ENDEBUNN 304L | Ja | 60181422 | 5835200 | Deler rustfrie rør |  | 5820210 | Deler for tilførselsrør, metall | NOBB VAVVS
60615481 | 283655 | ENDEBUNN 304L 168,3X3,0 | RUSTFRI ENDEBUNN 304L | Ja | 60181422 | 5835200 | Deler rustfrie rør |  | 5820210 | Deler for tilførselsrør, metall | NOBB VAVVS
60615482 | 283655 | OVERGANG KONISK 168,3X114,3X2,0 | RUSTFRI OVERGANG KONISK 304L | Ja | 60181420 | 5835200 | Deler rustfrie rør |  | 5820210 | Deler for tilførselsrør, metall | NOBB VAVVS
60615483 | 283655 | ENDEBUNN 304L 219,1X3,0 | RUSTFRI ENDEBUNN 304L | Ja | 60181422 | 5835200 | Deler rustfrie rør |  | 5820210 | Deler for tilførselsrør, metall | NOBB VAVVS
60615484 | 283655 | ENDEBUNN 304L 273,0X3,0 | RUSTFRI ENDEBUNN 304L | Ja | 60181422 | 5835200 | Deler rustfrie rør |  | 5820210 | Deler for tilførselsrør, metall | NOBB VAVVS
60615485 | 283655 | LETTMETALLFL. M/BELEGG BORRET PN10 | LETTMETALLFLENS M/BELEGG BORRET PN10 | Ja | 60181425 | 5875100 | Flenser aluminium |  | 5820210 | Deler for tilførselsrør, metall | NOBB VAVVS
60615486 | 283655 | LETTMETALLFL. BEL BORRET DN25/33,7 | LETTMETALLFLENS M/BELEGG BORRET PN10 | Ja | 60181425 | 5875100 | Flenser aluminium |  | 5820210 | Deler for tilførselsrør, metall | NOBB VAVVS
60615487 | 283655 | LETTMETALLFL. BEL.BORRET DN32/42,4 | LETTMETALLFLENS M/BELEGG BORRET PN10 | Ja | 60181425 | 5875100 | Flenser aluminium |  | 5820210 | Deler for tilførselsrør, metall | NOBB VAVVS
60615488 | 283655 | LETTMETALLFL BEL BORRET DN40/48,3 | LETTMETALLFLENS M/BELEGG BORRET PN10 | Ja | 60181425 | 5875100 | Flenser aluminium |  | 5820210 | Deler for tilførselsrør, metall | NOBB VAVVS
60615489 | 283655 | LETTMETALLFL BEL BORRET DN50/60,3 | LETTMETALLFLENS M/BELEGG BORRET PN10 | Ja | 60181425 | 5875100 | Flenser aluminium |  | 5820210 | Deler for tilførselsrør, metall | NOBB VAVVS
60615490 | 283655 | LETTMETALLFL.BELEGG BORRET DN65/76 | LETTMETALLFLENS M/BELEGG BORRET PN10 | Ja | 60181425 | 5875100 | Flenser aluminium |  | 5820210 | Deler for tilførselsrør, metall | NOBB VAVVS
60615491 | 283655 | LETTMETALLFL. BEL.BORRET DN80/88,9 | LETTMETALLFLENS M/BELEGG BORRET PN10 | Ja | 60181425 | 5875100 | Flenser aluminium |  | 5820210 | Deler for tilførselsrør, metall | NOBB VAVVS
60615492 | 283655 | LETTMETALLFL BEL BORRET DN100/114,3 | LETTMETALLFLENS M/BELEGG BORRET PN10 | Ja | 60181425 | 5875100 | Flenser aluminium |  | 5820210 | Deler for tilførselsrør, metall | NOBB VAVVS
60615493 | 283655 | LETTMETALLFL BEL BORRET DN125/139,7 | LETTMETALLFLENS M/BELEGG BORRET PN10 | Ja | 60181425 | 5875100 | Flenser aluminium |  | 5820210 | Deler for tilførselsrør, metall | NOBB VAVVS
60615494 | 283655 | LETTMETALLFL BEL BORRET DN150/168,3 | LETTMETALLFLENS M/BELEGG BORRET PN10 | Ja | 60181425 | 5875100 | Flenser aluminium |  | 5820210 | Deler for tilførselsrør, metall | NOBB VAVVS
60615495 | 283655 | LETTMETALLFL BEL.BORRET DN200/219,1 | LETTMETALLFLENS M/BELEGG BORRET PN10 | Ja | 60181425 | 5875100 | Flenser aluminium |  | 5820210 | Deler for tilførselsrør, metall | NOBB VAVVS
60615496 | 283655 | LETTMETALLFL. BEL.BORRET DN250/273 | LETTMETALLFLENS M/BELEGG BORRET PN10 | Ja | 60181425 | 5875100 | Flenser aluminium |  | 5820210 | Deler for tilførselsrør, metall | NOBB VAVVS
60615497 | 283655 | LETTMETALLFL BORRET DN300/323,9 | LETTMETALLFLENS M/BELEGG BORRET PN10 | Ja | 60181425 | 5875100 | Flenser aluminium |  | 5820210 | Deler for tilførselsrør, metall | NOBB VAVVS
60615498 | 283655 | LETTMETALLFL BEL BORRET DN200/219,1 | LETTMETALLFLENS M/BELEGG BORRET PN16 | Ja | 60181425 | 5875100 | Flenser aluminium |  | 5820210 | Deler for tilførselsrør, metall | NOBB VAVVS
60615499 | 283655 | BEND 90 3D 304L 168,3X2,0 | BEND 90 3D 304L | Ja | 60181420 | 5835200 | Deler rustfrie rør |  | 5820210 | Deler for tilførselsrør, metall | NOBB VAVVS
60615500 | 283655 | LETTMETALLFL BEL BORRET DN250/273,0 | LETTMETALLFLENS M/BELEGG BORRET PN16 | Ja | 60181425 | 5875100 | Flenser aluminium |  | 5820210 | Deler for tilførselsrør, metall | NOBB VAVVS
60615501 | 283655 | RØR SVEISET 21,3X1,6 | SYREFAST RØR SVEISET 316L 6M | Ja | 60181431 | 5840200 | Sveiste rør syrefaste |  | 5820100 | Tilførselsrør metall (tidl Kobberrør glødet kveil) | NOBB VAVVS
60615502 | 283655 | RØR SVEISET 316L 6M | SYREFAST RØR SVEISET 316L 6M | Ja | 60181431 | 5840200 | Sveiste rør syrefaste |  | 5820100 | Tilførselsrør metall (tidl Kobberrør glødet kveil) | NOBB VAVVS
60615503 | 283655 | RØR SVEISET 26,9X1,6 | SYREFAST RØR SVEISET 316L 6M | Ja | 60181431 | 5840200 | Sveiste rør syrefaste |  | 5820100 | Tilførselsrør metall (tidl Kobberrør glødet kveil) | NOBB VAVVS
60615504 | 283655 | RØR SVEISET 26,9X2,0 | SYREFAST RØR SVEISET 316L 6M | Ja | 60181431 | 5840200 | Sveiste rør syrefaste |  | 5820100 | Tilførselsrør metall (tidl Kobberrør glødet kveil) | NOBB VAVVS
60615505 | 283655 | RØR SVEISET 33,7X2,0 | SYREFAST RØR SVEISET 316L 6M | Ja | 60181431 | 5840200 | Sveiste rør syrefaste |  | 5820100 | Tilførselsrør metall (tidl Kobberrør glødet kveil) | NOBB VAVVS
60615506 | 283655 | RØR SVEISET 42,4X2,0 | SYREFAST RØR SVEISET 316L 6M | Ja | 60181431 | 5840200 | Sveiste rør syrefaste |  | 5820100 | Tilførselsrør metall (tidl Kobberrør glødet kveil) | NOBB VAVVS
60615507 | 283655 | RØR SVEISET 48,3X1,6 | SYREFAST RØR SVEISET 316L 6M | Ja | 60181431 | 5840200 | Sveiste rør syrefaste |  | 5820100 | Tilførselsrør metall (tidl Kobberrør glødet kveil) | NOBB VAVVS
60615508 | 283655 | RØR SVEISET 48,3X2,0 | SYREFAST RØR SVEISET 316L 6M | Ja | 60181431 | 5840200 | Sveiste rør syrefaste |  | 5820100 | Tilførselsrør metall (tidl Kobberrør glødet kveil) | NOBB VAVVS
60615509 | 283655 | RØR SVEISET 60,3X2,0 | SYREFAST RØR SVEISET 316L 6M | Ja | 60181431 | 5840200 | Sveiste rør syrefaste |  | 5820100 | Tilførselsrør metall (tidl Kobberrør glødet kveil) | NOBB VAVVS
60615510 | 283655 | RØR SVEISET 76,1X2,0 | SYREFAST RØR SVEISET 316L 6M | Ja | 60181431 | 5840200 | Sveiste rør syrefaste |  | 5820100 | Tilførselsrør metall (tidl Kobberrør glødet kveil) | NOBB VAVVS
60615511 | 283655 | RØR SVEISET 88,9X1,6 | SYREFAST RØR SVEISET 316L 6M | Ja | 60181431 | 5840200 | Sveiste rør syrefaste |  | 5820100 | Tilførselsrør metall (tidl Kobberrør glødet kveil) | NOBB VAVVS
60615512 | 283655 | RØR SVEISET 88,9X2,0 | SYREFAST RØR SVEISET 316L 6M | Ja | 60181431 | 5840200 | Sveiste rør syrefaste |  | 5820100 | Tilførselsrør metall (tidl Kobberrør glødet kveil) | NOBB VAVVS
60615513 | 283655 | LETTMETALLFL BEL BORRET DN20/26,9 | LETTMETALLFLENS M/BELEGG BORRET PN10 | Ja | 60181425 | 5875100 | Flenser aluminium |  | 5820210 | Deler for tilførselsrør, metall | NOBB VAVVS
60615514 | 283655 | LETTMETALLFL BEL BORRET DN300/323,9 | LETTMETALLFLENS M/BELEGG BORRET PN16 | Ja | 60181425 | 5875100 | Flenser aluminium |  | 5820210 | Deler for tilførselsrør, metall | NOBB VAVVS
60615515 | 283655 | RØR SVEISET 304L 6M 21,3X1,6 | RUSTFRI RØR SVEISET 304L 6M | Ja | 60181419 | 5830200 | Sveiste rør rustfrie |  | 5820100 | Tilførselsrør metall (tidl Kobberrør glødet kveil) | NOBB VAVVS
60615516 | 283655 | RØR SVEISET 139,7X2,0 | SYREFAST RØR SVEISET 316L 6M | Ja | 60181431 | 5840200 | Sveiste rør syrefaste |  | 5820100 | Tilførselsrør metall (tidl Kobberrør glødet kveil) | NOBB VAVVS
60615517 | 283655 | RØR SVEISET 139,7X2,6 | SYREFAST RØR SVEISET 316L 6M | Ja | 60181431 | 5840200 | Sveiste rør syrefaste |  | 5820100 | Tilførselsrør metall (tidl Kobberrør glødet kveil) | NOBB VAVVS
60615518 | 283655 | RØR SVEISET 219,1X2,0 | SYREFAST RØR SVEISET 316L 6M | Ja | 60181431 | 5840200 | Sveiste rør syrefaste |  | 5820100 | Tilførselsrør metall (tidl Kobberrør glødet kveil) | NOBB VAVVS
60615519 | 283655 | RØR SVEISET 219,1X3,0 | SYREFAST RØR SVEISET 316L 6M | Ja | 60181431 | 5840200 | Sveiste rør syrefaste |  | 5820100 | Tilførselsrør metall (tidl Kobberrør glødet kveil) | NOBB VAVVS
60615520 | 283655 | RØR SVEISET 273,0X2,0 | SYREFAST RØR SVEISET 316L 6M | Ja | 60181431 | 5840200 | Sveiste rør syrefaste |  | 5820100 | Tilførselsrør metall (tidl Kobberrør glødet kveil) | NOBB VAVVS
60615521 | 283655 | RØR SVEISET 273,0X2,6 | SYREFAST RØR SVEISET 316L 6M | Ja | 60181431 | 5840200 | Sveiste rør syrefaste |  | 5820100 | Tilførselsrør metall (tidl Kobberrør glødet kveil) | NOBB VAVVS
60615522 | 283655 | RØR SVEISET 323,9X2,0 | SYREFAST RØR SVEISET 316L 6M | Ja | 60181431 | 5840200 | Sveiste rør syrefaste |  | 5820100 | Tilførselsrør metall (tidl Kobberrør glødet kveil) | NOBB VAVVS
60615523 | 283655 | RØR SVEISET 323,9X2,6 | SYREFAST RØR SVEISET 316L 6M | Ja | 60181431 | 5840200 | Sveiste rør syrefaste |  | 5820100 | Tilførselsrør metall (tidl Kobberrør glødet kveil) | NOBB VAVVS
60615524 | 283655 | RØR SVEISET 323,9X3,0 | SYREFAST RØR SVEISET 316L 6M | Ja | 60181431 | 5840200 | Sveiste rør syrefaste |  | 5820100 | Tilførselsrør metall (tidl Kobberrør glødet kveil) | NOBB VAVVS
60615525 | 283655 | BEND 90 3D 21,3X2,0 | SYREFAST BEND 90 3D 316L | Ja | 60181432 | 5845200 | Deler syrefaste rør |  | 5820210 | Deler for tilførselsrør, metall | NOBB VAVVS
60615526 | 283655 | BEND 90 3D 316L 26,9X2,0 | SYREFAST BEND 90 3D 316L | Ja | 60181432 | 5845200 | Deler syrefaste rør |  | 5820210 | Deler for tilførselsrør, metall | NOBB VAVVS
60615527 | 283655 | BEND 90 3D 33,7X2,0 | SYREFAST BEND 90 3D 316L | Ja | 60181432 | 5845200 | Deler syrefaste rør |  | 5820210 | Deler for tilførselsrør, metall | NOBB VAVVS
60615528 | 283655 | BEND 90 3D 316L 42,4X2,0 | SYREFAST BEND 90 3D 316L | Ja | 60181432 | 5845200 | Deler syrefaste rør |  | 5820210 | Deler for tilførselsrør, metall | NOBB VAVVS
60615529 | 283655 | BEND 90 3D 316L 48,3X2,0 | SYREFAST BEND 90 3D 316L | Ja | 60181432 | 5845200 | Deler syrefaste rør |  | 5820210 | Deler for tilførselsrør, metall | NOBB VAVVS
60615530 | 283655 | BEND 90 3D 316L 60,3X2,0 | SYREFAST BEND 90 3D 316L | Ja | 60181432 | 5845200 | Deler syrefaste rør |  | 5820210 | Deler for tilførselsrør, metall | NOBB VAVVS
60615531 | 283655 | BEND 90 3D 316L 76,1X2,0 | SYREFAST BEND 90 3D 316L | Ja | 60181432 | 5845200 | Deler syrefaste rør |  | 5820210 | Deler for tilførselsrør, metall | NOBB VAVVS
60615532 | 283655 | BEND 90 3D 88,9X2,0 | SYREFAST BEND 90 3D 316L | Ja | 60181432 | 5845200 | Deler syrefaste rør |  | 5820210 | Deler for tilførselsrør, metall | NOBB VAVVS
60615533 | 283655 | BEND 90 3D 114,3X2,0 | SYREFAST BEND 90 3D 316L | Ja | 60181432 | 5845200 | Deler syrefaste rør |  | 5820210 | Deler for tilførselsrør, metall | NOBB VAVVS
60615534 | 283655 | BEND 90 3D 114,3X2,6 | SYREFAST BEND 90 3D 316L | Ja | 60181432 | 5845200 | Deler syrefaste rør |  | 5820210 | Deler for tilførselsrør, metall | NOBB VAVVS
60615535 | 283655 | BEND 90 3D 316L 139,7X2,0 | SYREFAST BEND 90 3D 316L | Ja | 60181432 | 5845200 | Deler syrefaste rør |  | 5820210 | Deler for tilførselsrør, metall | NOBB VAVVS
60615536 | 283655 | BEND 90 3D 139,7X2,6 | SYREFAST BEND 90 3D 316L | Ja | 60181432 | 5845200 | Deler syrefaste rør |  | 5820210 | Deler for tilførselsrør, metall | NOBB VAVVS
60615537 | 283655 | BEND 90 3D 316L 168,3X2,0 | SYREFAST BEND 90 3D 316L | Ja | 60181432 | 5845200 | Deler syrefaste rør |  | 5820210 | Deler for tilførselsrør, metall | NOBB VAVVS
60615538 | 283655 | BEND 90 3D 316L 168,3X2,6 | SYREFAST BEND 90 3D 316L | Ja | 60181432 | 5845200 | Deler syrefaste rør |  | 5820210 | Deler for tilførselsrør, metall | NOBB VAVVS
60615539 | 283655 | BEND 90 3D 316L 219,1X2,0 | SYREFAST BEND 90 3D 316L | Ja | 60181432 | 5845200 | Deler syrefaste rør |  | 5820210 | Deler for tilførselsrør, metall | NOBB VAVVS
60615540 | 283655 | BEND 90 3D 316L 219,1X2,6 | SYREFAST BEND 90 3D 316L | Ja | 60181432 | 5845200 | Deler syrefaste rør |  | 5820210 | Deler for tilførselsrør, metall | NOBB VAVVS
60615541 | 283655 | BEND 90 1,5D 273,0X2,0 | SYREFAST BEND 90 1,5D 316L | Ja | 60181432 | 5845200 | Deler syrefaste rør |  | 5820210 | Deler for tilførselsrør, metall | NOBB VAVVS
60615542 | 283655 | BEND 90 1,5D 273,0X2,6 | SYREFAST BEND 90 1,5D 316L | Ja | 60181432 | 5845200 | Deler syrefaste rør |  | 5820210 | Deler for tilførselsrør, metall | NOBB VAVVS
60615543 | 283655 | BEND 90 1,5D 273,0X3,0 | SYREFAST BEND 90 1,5D 316L | Ja | 60181432 | 5845200 | Deler syrefaste rør |  | 5820210 | Deler for tilførselsrør, metall | NOBB VAVVS
60615544 | 283655 | BEND 90 1,5D 316L 323,9X3,0 | SYREFAST BEND 90 1,5D 316L | Ja | 60181432 | 5845200 | Deler syrefaste rør |  | 5820210 | Deler for tilførselsrør, metall | NOBB VAVVS
60615545 | 283655 | RØR SVEISET 168,3X2,6 | SYREFAST RØR SVEISET 316L 6M | Ja | 60181431 | 5840200 | Sveiste rør syrefaste |  | 5820100 | Tilførselsrør metall (tidl Kobberrør glødet kveil) | NOBB VAVVS
60615546 | 283655 | BEND 90 1,5D 316L 323,9X2,6 | SYREFAST BEND 90 1,5D 316L | Ja | 60181432 | 5845200 | Deler syrefaste rør |  | 5820210 | Deler for tilførselsrør, metall | NOBB VAVVS
60615547 | 283655 | T-RØR OPPKR SYREFAST 60,3X2,0 | SYREFAST T-RØR OPPKR 316L | Ja | 60181433 | 5845200 | Deler syrefaste rør |  | 5820210 | Deler for tilførselsrør, metall | NOBB VAVVS
60615548 | 283655 | OVERG. KONISK 114,3X76,1X2,0 | SYREFAST OVERGANG KONISK 316L | Ja | 60181432 | 5845200 | Deler syrefaste rør |  | 5820210 | Deler for tilførselsrør, metall | NOBB VAVVS
60615549 | 283655 | T-RØR OPPKR SYREFAST 88,9X2,0 | SYREFAST T-RØR OPPKR 316L | Ja | 60181433 | 5845200 | Deler syrefaste rør |  | 5820210 | Deler for tilførselsrør, metall | NOBB VAVVS
60615550 | 283655 | T-RØR SYREFAST OPPKR 114,3X2,0 | SYREFAST T-RØR OPPKR 316L | Ja | 60181433 | 5845200 | Deler syrefaste rør |  | 5820210 | Deler for tilførselsrør, metall | NOBB VAVVS
60615551 | 283655 | SYREFAST T-RØR OPPKR 139,7X2,0 | SYREFAST T-RØR OPPKR 316L | Ja | 60181433 | 5845200 | Deler syrefaste rør |  | 5820210 | Deler for tilførselsrør, metall | NOBB VAVVS
60615552 | 283655 | SYREFAST T-RØR OPPKR 168,3X2,0 | SYREFAST T-RØR OPPKR 316L | Ja | 60181433 | 5845200 | Deler syrefaste rør |  | 5820210 | Deler for tilførselsrør, metall | NOBB VAVVS
60615553 | 283655 | T-RØR OPPKR SYREFAST 219,1X3,0 | SYREFAST T-RØR OPPKR 316L | Ja | 60181433 | 5845200 | Deler syrefaste rør |  | 5820210 | Deler for tilførselsrør, metall | NOBB VAVVS
60615554 | 283655 | SYREFAST T-RØR OPPKR 273,0X3,0 | SYREFAST T-RØR OPPKR 316L | Ja | 60181433 | 5845200 | Deler syrefaste rør |  | 5820210 | Deler for tilførselsrør, metall | NOBB VAVVS
60615555 | 283655 | T-RØR SYREFAST OPPKR 323,9X3,0 | SYREFAST T-RØR OPPKR 316L | Ja | 60181433 | 5845200 | Deler syrefaste rør |  | 5820210 | Deler for tilførselsrør, metall | NOBB VAVVS
60615556 | 283655 | SYREFAST OVERGANG KONISK 316L | SYREFAST OVERGANG KONISK 316L | Ja | 60181432 | 5845200 | Deler syrefaste rør |  | 5820210 | Deler for tilførselsrør, metall | NOBB VAVVS
60615557 | 283655 | OVERGANG KONISK 33,7X21,3X2,0 | SYREFAST OVERGANG KONISK 316L | Ja | 60181432 | 5845200 | Deler syrefaste rør |  | 5820210 | Deler for tilførselsrør, metall | NOBB VAVVS
60615558 | 283655 | OVERGANG KONISK 33,7X26,9X2,0 | SYREFAST OVERGANG KONISK 316L | Ja | 60181432 | 5845200 | Deler syrefaste rør |  | 5820210 | Deler for tilførselsrør, metall | NOBB VAVVS
60615559 | 283655 | OVERG. KONISK 42,4X21,3X2,0 | SYREFAST OVERGANG KONISK 316L | Ja | 60181432 | 5845200 | Deler syrefaste rør |  | 5820210 | Deler for tilførselsrør, metall | NOBB VAVVS
60615560 | 283655 | OVERGANG KONISK 42,4X26,9X2,0 | SYREFAST OVERGANG KONISK 316L | Ja | 60181432 | 5845200 | Deler syrefaste rør |  | 5820210 | Deler for tilførselsrør, metall | NOBB VAVVS
60615561 | 283655 | OVERGANG KONISK 42,4X33,7X2,0 | SYREFAST OVERGANG KONISK 316L | Ja | 60181432 | 5845200 | Deler syrefaste rør |  | 5820210 | Deler for tilførselsrør, metall | NOBB VAVVS
60615562 | 283655 | OVERGANG KONISK 316L 114,3X88,9X2,0 | SYREFAST OVERGANG KONISK 316L | Ja | 60181432 | 5845200 | Deler syrefaste rør |  | 5820210 | Deler for tilførselsrør, metall | NOBB VAVVS
60615563 | 283655 | OVERGANG KONISK 48,3X21,3X2,0 | SYREFAST OVERGANG KONISK 316L | Ja | 60181432 | 5845200 | Deler syrefaste rør |  | 5820210 | Deler for tilførselsrør, metall | NOBB VAVVS
60615564 | 283655 | OVERGANG KONISK 316L 48,3X33,7X2,0 | SYREFAST OVERGANG KONISK 316L | Ja | 60181432 | 5845200 | Deler syrefaste rør |  | 5820210 | Deler for tilførselsrør, metall | NOBB VAVVS
60615565 | 283655 | OVERG. KONISK 48,3X42,4X2,0 | SYREFAST OVERGANG KONISK 316L | Ja | 60181432 | 5845200 | Deler syrefaste rør |  | 5820210 | Deler for tilførselsrør, metall | NOBB VAVVS
60615566 | 283655 | OVERGANG KONISK 316L 60,3X33,7X2,0 | SYREFAST OVERGANG KONISK 316L | Ja | 60181432 | 5845200 | Deler syrefaste rør |  | 5820210 | Deler for tilførselsrør, metall | NOBB VAVVS
60615567 | 283655 | OVERGANG KONISK 60,3X42,4X2,0 | SYREFAST OVERGANG KONISK 316L | Ja | 60181432 | 5845200 | Deler syrefaste rør |  | 5820210 | Deler for tilførselsrør, metall | NOBB VAVVS
60615568 | 283655 | OVERGANG KONISK 316L 60,3X48,3X2,0 | SYREFAST OVERGANG KONISK 316L | Ja | 60181432 | 5845200 | Deler syrefaste rør |  | 5820210 | Deler for tilførselsrør, metall | NOBB VAVVS
60615569 | 283655 | OVERGANG KONISK 316L | SYREFAST OVERGANG KONISK 316L | Ja | 60181432 | 5845200 | Deler syrefaste rør |  | 5820210 | Deler for tilførselsrør, metall | NOBB VAVVS
60615570 | 283655 | OVERGANG KONISK 316L 76,1X48,3X2,0 | SYREFAST OVERGANG KONISK 316L | Ja | 60181432 | 5845200 | Deler syrefaste rør |  | 5820210 | Deler for tilførselsrør, metall | NOBB VAVVS
60615571 | 283655 | OVERGANG KONISK 76,1X60,3X2,0 | SYREFAST OVERGANG KONISK 316L | Ja | 60181432 | 5845200 | Deler syrefaste rør |  | 5820210 | Deler for tilførselsrør, metall | NOBB VAVVS
60615572 | 283655 | OVERG. KONISK 88,9X60,3X2,0 | SYREFAST OVERGANG KONISK 316L | Ja | 60181432 | 5845200 | Deler syrefaste rør |  | 5820210 | Deler for tilførselsrør, metall | NOBB VAVVS
60615573 | 283655 | OVERGANG KONISK 88,9X76,1X2,0 | SYREFAST OVERGANG KONISK 316L | Ja | 60181432 | 5845200 | Deler syrefaste rør |  | 5820210 | Deler for tilførselsrør, metall | NOBB VAVVS
60615574 | 283655 | OVERGANG KONISK 316L 114,3X48,3X2,0 | SYREFAST OVERGANG KONISK 316L | Ja | 60181432 | 5845200 | Deler syrefaste rør |  | 5820210 | Deler for tilførselsrør, metall | NOBB VAVVS
60615575 | 283655 | OVERGANG KONISK 316L 114,3X60,3X2,0 | SYREFAST OVERGANG KONISK 316L | Ja | 60181432 | 5845200 | Deler syrefaste rør |  | 5820210 | Deler for tilførselsrør, metall | NOBB VAVVS
60615576 | 283655 | T-RØR SYREFAST OPPKR 76,1X2,0 | SYREFAST T-RØR OPPKR 316L | Ja | 60181433 | 5845200 | Deler syrefaste rør |  | 5820210 | Deler for tilførselsrør, metall | NOBB VAVVS
60615577 | 283655 | OVERGANG KONISK 48,3X26,9X2,0 | SYREFAST OVERGANG KONISK 316L | Ja | 60181432 | 5845200 | Deler syrefaste rør |  | 5820210 | Deler for tilførselsrør, metall | NOBB VAVVS
60615578 | 283655 | T-RØR PRESSET 114,3X2,0 | RUSTFRI T-RØR PRESSET 304L | Ja | 60181421 | 5835200 | Deler rustfrie rør |  | 5820210 | Deler for tilførselsrør, metall | NOBB VAVVS
60615579 | 283655 | OVERGANG KONISK 316L 139,7X88,9X2,0 | SYREFAST OVERGANG KONISK 316L | Ja | 60181432 | 5845200 | Deler syrefaste rør |  | 5820210 | Deler for tilførselsrør, metall | NOBB VAVVS
60615580 | 283655 | ENDEBUNN 316L 323,9X3,0 | SYREFAST ENDEBUNN 316L | Ja | 60181435 | 5845200 | Deler syrefaste rør |  | 5820210 | Deler for tilførselsrør, metall | NOBB VAVVS
60615581 | 283655 | OVERG. KONISK 219,1X139,7X2,0 | SYREFAST OVERGANG KONISK 316L | Ja | 60181432 | 5845200 | Deler syrefaste rør |  | 5820210 | Deler for tilførselsrør, metall | NOBB VAVVS
60615582 | 283655 | OVERG. KONISK 219,1X168,3X2,0 | SYREFAST OVERGANG KONISK 316L | Ja | 60181432 | 5845200 | Deler syrefaste rør |  | 5820210 | Deler for tilførselsrør, metall | NOBB VAVVS
60615583 | 283655 | OVERG. KONISK 273,0X219,1X2,5 | SYREFAST OVERGANG KONISK 316L | Ja | 60181432 | 5845200 | Deler syrefaste rør |  | 5820210 | Deler for tilførselsrør, metall | NOBB VAVVS
60615584 | 283655 | OVERGANG KONISK 323,9X219,1X3,0 | SYREFAST OVERGANG KONISK 316L | Ja | 60181432 | 5845200 | Deler syrefaste rør |  | 5820210 | Deler for tilførselsrør, metall | NOBB VAVVS
60615585 | 283655 | OVERG. KONISK 323,9X273,0X3,0 | SYREFAST OVERGANG KONISK 316L | Ja | 60181432 | 5845200 | Deler syrefaste rør |  | 5820210 | Deler for tilførselsrør, metall | NOBB VAVVS
60615586 | 283655 | KRAGE SYREFAST PRESSET 21,3X3,0 | SYREFAST KRAGE PRESSET 316L | Ja | 60181434 | 5845100 | Flenser syrefaste rør |  | 5820210 | Deler for tilførselsrør, metall | NOBB VAVVS
60615587 | 283655 | KRAGE SYREFAST PRESSET 26,9X3,0 | SYREFAST KRAGE PRESSET 316L | Ja | 60181434 | 5845100 | Flenser syrefaste rør |  | 5820210 | Deler for tilførselsrør, metall | NOBB VAVVS
60615588 | 283655 | KRAGE SYREFAST PRESSET 33,7X3,0 | SYREFAST KRAGE PRESSET 316L | Ja | 60181434 | 5845100 | Flenser syrefaste rør |  | 5820210 | Deler for tilførselsrør, metall | NOBB VAVVS
60615589 | 283655 | KRAGE SYREFAST PRESSET 42,4X3,0 | SYREFAST KRAGE PRESSET 316L | Ja | 60181434 | 5845100 | Flenser syrefaste rør |  | 5820210 | Deler for tilførselsrør, metall | NOBB VAVVS
60615590 | 283655 | KRAGE SYREFAST PRESSET 48,3X3,0 | SYREFAST KRAGE PRESSET 316L | Ja | 60181434 | 5845100 | Flenser syrefaste rør |  | 5820210 | Deler for tilførselsrør, metall | NOBB VAVVS
60615591 | 283655 | KRAGE SYREFAST PRESSET 60,3X3,0 | SYREFAST KRAGE PRESSET 316L | Ja | 60181434 | 5845100 | Flenser syrefaste rør |  | 5820210 | Deler for tilførselsrør, metall | NOBB VAVVS
60615592 | 283655 | RØR SVEISET 168,3X2,0 | SYREFAST RØR SVEISET 316L 6M | Ja | 60181431 | 5840200 | Sveiste rør syrefaste |  | 5820100 | Tilførselsrør metall (tidl Kobberrør glødet kveil) | NOBB VAVVS
60615593 | 283655 | KRAGE SYREFAST PRESSET 76,1X3,0 | SYREFAST KRAGE PRESSET 316L | Ja | 60181434 | 5845100 | Flenser syrefaste rør |  | 5820210 | Deler for tilførselsrør, metall | NOBB VAVVS
60615594 | 283655 | KRAGE SYREFAST PRESSET 114,3X3,0 | SYREFAST KRAGE PRESSET 316L | Ja | 60181434 | 5845100 | Flenser syrefaste rør |  | 5820210 | Deler for tilførselsrør, metall | NOBB VAVVS
60615595 | 283655 | KRAGE SYREFAST PRESSET 139,7X3,0 | SYREFAST KRAGE PRESSET 316L | Ja | 60181434 | 5845100 | Flenser syrefaste rør |  | 5820210 | Deler for tilførselsrør, metall | NOBB VAVVS
60615596 | 283655 | KRAGE SYREFAST PRESSET 168,3X3,0 | SYREFAST KRAGE PRESSET 316L | Ja | 60181434 | 5845100 | Flenser syrefaste rør |  | 5820210 | Deler for tilførselsrør, metall | NOBB VAVVS
60615597 | 283655 | KRAGE SYREFAST PRESSET 219,1X3,0 | SYREFAST KRAGE PRESSET 316L | Ja | 60181434 | 5845100 | Flenser syrefaste rør |  | 5820210 | Deler for tilførselsrør, metall | NOBB VAVVS
60615598 | 283655 | KRAGE SYREFAST PRESSET 273,0X3,0 | SYREFAST KRAGE PRESSET 316L | Ja | 60181434 | 5845100 | Flenser syrefaste rør |  | 5820210 | Deler for tilførselsrør, metall | NOBB VAVVS
60615599 | 283655 | KRAGE SYREFAST PRESSET 323,9X3,0 | SYREFAST KRAGE PRESSET 316L | Ja | 60181434 | 5845100 | Flenser syrefaste rør |  | 5820210 | Deler for tilførselsrør, metall | NOBB VAVVS
60615600 | 283655 | ENDEBUNN 316L 26,9X2,0 | SYREFAST ENDEBUNN 316L | Ja | 60181435 | 5845200 | Deler syrefaste rør |  | 5820210 | Deler for tilførselsrør, metall | NOBB VAVVS
60615601 | 283655 | ENDEBUNN 316L 33,7X2,0 | SYREFAST ENDEBUNN 316L | Ja | 60181435 | 5845200 | Deler syrefaste rør |  | 5820210 | Deler for tilførselsrør, metall | NOBB VAVVS
60615602 | 283655 | ENDEBUNN 316L 48,3X2,0 | SYREFAST ENDEBUNN 316L | Ja | 60181435 | 5845200 | Deler syrefaste rør |  | 5820210 | Deler for tilførselsrør, metall | NOBB VAVVS
60615603 | 283655 | ENDEBUNN 316L 60,3X2,0 | SYREFAST ENDEBUNN 316L | Ja | 60181435 | 5845200 | Deler syrefaste rør |  | 5820210 | Deler for tilførselsrør, metall | NOBB VAVVS
60615604 | 283655 | ENDEBUNN 316L 76,1X2,0 | SYREFAST ENDEBUNN 316L | Ja | 60181435 | 5845200 | Deler syrefaste rør |  | 5820210 | Deler for tilførselsrør, metall | NOBB VAVVS
60615605 | 283655 | ENDEBUNN 316L 88,9X3,0 | SYREFAST ENDEBUNN 316L | Ja | 60181435 | 5845200 | Deler syrefaste rør |  | 5820210 | Deler for tilførselsrør, metall | NOBB VAVVS
60615606 | 283655 | ENDEBUNN 316L 114,3X3,0 | SYREFAST ENDEBUNN 316L | Ja | 60181435 | 5845200 | Deler syrefaste rør |  | 5820210 | Deler for tilførselsrør, metall | NOBB VAVVS
60615607 | 283655 | KRAGE SYREFAST PRESSET 88,9X3,0 | SYREFAST KRAGE PRESSET 316L | Ja | 60181434 | 5845100 | Flenser syrefaste rør |  | 5820210 | Deler for tilførselsrør, metall | NOBB VAVVS
60615608 | 283655 | OVERG. KONISK 168,3X139,7X2,0 | SYREFAST OVERGANG KONISK 316L | Ja | 60181432 | 5845200 | Deler syrefaste rør |  | 5820210 | Deler for tilførselsrør, metall | NOBB VAVVS
60615609 | 283655 | OVERG. KONISK 168,3X114,3X2,0 | SYREFAST OVERGANG KONISK 316L | Ja | 60181432 | 5845200 | Deler syrefaste rør |  | 5820210 | Deler for tilførselsrør, metall | NOBB VAVVS
60615610 | 283655 | ENDEBUNN 316L 139,7X3,0 | SYREFAST ENDEBUNN 316L | Ja | 60181435 | 5845200 | Deler syrefaste rør |  | 5820210 | Deler for tilførselsrør, metall | NOBB VAVVS
60615611 | 283655 | ENDEBUNN 316L 168,3X3,0 | SYREFAST ENDEBUNN 316L | Ja | 60181435 | 5845200 | Deler syrefaste rør |  | 5820210 | Deler for tilførselsrør, metall | NOBB VAVVS
60615612 | 283655 | SYREFAST T-RØR PRESSET 21,3X2,0 | SYREFAST T-RØR PRESSET 316L | Ja | 60181433 | 5845200 | Deler syrefaste rør |  | 5820210 | Deler for tilførselsrør, metall | NOBB VAVVS
60615613 | 283655 | SYREFAST T-RØR PRESSET 26,9X2,0 | SYREFAST T-RØR PRESSET 316L | Ja | 60181433 | 5845200 | Deler syrefaste rør |  | 5820210 | Deler for tilførselsrør, metall | NOBB VAVVS
60615614 | 283655 | SYREFAST T-RØR PRESSET 33,7X2,0 | SYREFAST T-RØR PRESSET 316L | Ja | 60181433 | 5845200 | Deler syrefaste rør |  | 5820210 | Deler for tilførselsrør, metall | NOBB VAVVS
60615615 | 283655 | SYREFAST T-RØR PRESSET 42,4X2,0 | SYREFAST T-RØR PRESSET 316L | Ja | 60181433 | 5845200 | Deler syrefaste rør |  | 5820210 | Deler for tilførselsrør, metall | NOBB VAVVS
60615616 | 283655 | SYREFAST T-RØR PRESSET 48,3X2,0 | SYREFAST T-RØR PRESSET 316L | Ja | 60181433 | 5845200 | Deler syrefaste rør |  | 5820210 | Deler for tilførselsrør, metall | NOBB VAVVS
60615617 | 283655 | SYREFAST T-RØR PRESSET 60,3X2,0 | SYREFAST T-RØR PRESSET 316L | Ja | 60181433 | 5845200 | Deler syrefaste rør |  | 5820210 | Deler for tilførselsrør, metall | NOBB VAVVS
60615618 | 283655 | SYREFAST T-RØR PRESSET 76,1X2,0 | SYREFAST T-RØR PRESSET 316L | Ja | 60181433 | 5845200 | Deler syrefaste rør |  | 5820210 | Deler for tilførselsrør, metall | NOBB VAVVS
60615619 | 283655 | SYREFAST T-RØR PRESSET 88,9X2,0 | SYREFAST T-RØR PRESSET 316L | Ja | 60181433 | 5845200 | Deler syrefaste rør |  | 5820210 | Deler for tilførselsrør, metall | NOBB VAVVS
60615620 | 283655 | SYREFAST T-RØR PRESSET 114,3X2,0 | SYREFAST T-RØR PRESSET 316L | Ja | 60181433 | 5845200 | Deler syrefaste rør |  | 5820210 | Deler for tilførselsrør, metall | NOBB VAVVS
60615621 | 283655 | SYREFAST T-RØR PRESS 139,7X2,6 | SYREFAST T-RØR PRESS 316L | Ja | 60181433 | 5845200 | Deler syrefaste rør |  | 5820210 | Deler for tilførselsrør, metall | NOBB VAVVS
60615622 | 283655 | SYREFAST T-RØR PRESS 168,3X2,6 | SYREFAST T-RØR PRESS 316L | Ja | 60181433 | 5845200 | Deler syrefaste rør |  | 5820210 | Deler for tilførselsrør, metall | NOBB VAVVS
60615623 | 283655 | SYREFAST T-RØR PRESS 219,1X2,6 | SYREFAST T-RØR PRESS 316L | Ja | 60181433 | 5845200 | Deler syrefaste rør |  | 5820210 | Deler for tilførselsrør, metall | NOBB VAVVS
60615624 | 283655 | SYREFAST T-RØR PRESSET 273,0X3,0 | SYREFAST T-RØR PRESSET 316L | Ja | 60181433 | 5845200 | Deler syrefaste rør |  | 5820210 | Deler for tilførselsrør, metall | NOBB VAVVS
60615625 | 283655 | OVERG. KONISK 139,7X114,3X2,0 | SYREFAST OVERGANG KONISK 316L | Ja | 60181432 | 5845200 | Deler syrefaste rør |  | 5820210 | Deler for tilførselsrør, metall | NOBB VAVVS
60615638 | 283655 | ENDEBUNN 316L 273,0X3,0 | SYREFAST ENDEBUNN 316L | Ja | 60181435 | 5845200 | Deler syrefaste rør |  | 5820210 | Deler for tilførselsrør, metall | NOBB VAVVS
60615639 | 283655 | ENDEBUNN 219,1X3,0 | SYREFAST ENDEBUNN 316L | Ja | 60181435 | 5845200 | Deler syrefaste rør |  | 5820210 | Deler for tilførselsrør, metall | NOBB VAVVS
60615641 | 283655 | RØR SVEISET 114,3X2,0 | SYREFAST RØR SVEISET 316L 6M | Ja | 60181431 | 5840200 | Sveiste rør syrefaste |  | 5820100 | Tilførselsrør metall (tidl Kobberrør glødet kveil) | NOBB VAVVS
60615784 | 276835 | SE-GLASS FORDELER FLOWMETER | TECEfloor se-glass til rustfri fordeler-flowmeter | Ja | 60649886 | 5815550 | Gulvvarmesystemer (ekskl. rør) |  | 5810410 | Deler for gulvvarme/gatevarme | NOBB VAVVS
60615962 | 276835 | TRANSFORMATOR 230V/24V | TECEfloor Transformator | Ja | 60649886 | 5815550 | Gulvvarmesystemer (ekskl. rør) |  | 5810410 | Deler for gulvvarme/gatevarme | NOBB VAVVS
60615997 | 204439 |  | Protectline bend r=2,0, PVC, oransje | Ja | 60174301 | 5615100 | Deler til kabelrør |  | 5610150 | Deler til kabelrør | NOBB VAVVS
60615997 | 283655 |  | Protectline bend r=2,0, PVC, oransje | Nei | 60174301 | 5615100 | Deler til kabelrør |  | 5610150 | Deler til kabelrør | NOBB VAVVS
60615998 | 204439 |  | Protectline bend r=2,0, PVC, oransje | Ja | 60174301 | 5615100 | Deler til kabelrør |  | 5610150 | Deler til kabelrør | NOBB VAVVS
60615998 | 283655 |  | Protectline bend r=2,0, PVC, oransje | Nei | 60174301 | 5615100 | Deler til kabelrør |  | 5610150 | Deler til kabelrør | NOBB VAVVS
60615999 | 204439 |  | Protectline bend r=2,0, PVC, oransje | Ja | 60174301 | 5615100 | Deler til kabelrør |  | 5610150 | Deler til kabelrør | NOBB VAVVS
60615999 | 283655 |  | Protectline bend r=2,0, PVC, oransje | Nei | 60174301 | 5615100 | Deler til kabelrør |  | 5610150 | Deler til kabelrør | NOBB VAVVS
60616000 | 204439 |  | Protectline bend r=2,0, PVC, oransje | Ja | 60174301 | 5615100 | Deler til kabelrør |  | 5610150 | Deler til kabelrør | NOBB VAVVS
60616000 | 283655 |  | Protectline bend r=2,0, PVC, oransje | Nei | 60174301 | 5615100 | Deler til kabelrør |  | 5610150 | Deler til kabelrør | NOBB VAVVS
60616001 | 204439 |  | Protectline bend r=2,0, PVC, rød | Ja | 60174301 | 5615100 | Deler til kabelrør |  | 5610150 | Deler til kabelrør | NOBB VAVVS
60616001 | 283655 |  | Protectline bend r=2,0, PVC, rød | Nei | 60174301 | 5615100 | Deler til kabelrør |  | 5610150 | Deler til kabelrør | NOBB VAVVS
60616002 | 204439 |  | Protectline bend r=2,0, PVC, rød | Ja | 60174301 | 5615100 | Deler til kabelrør |  | 5610150 | Deler til kabelrør | NOBB VAVVS
60616002 | 283655 |  | Protectline bend r=2,0, PVC, rød | Nei | 60174301 | 5615100 | Deler til kabelrør |  | 5610150 | Deler til kabelrør | NOBB VAVVS
60616003 | 204439 |  | Protectline bend r=2,0, PVC, rød | Ja | 60174301 | 5615100 | Deler til kabelrør |  | 5610150 | Deler til kabelrør | NOBB VAVVS
60616003 | 283655 |  | Protectline bend r=2,0, PVC, rød | Nei | 60174301 | 5615100 | Deler til kabelrør |  | 5610150 | Deler til kabelrør | NOBB VAVVS
60616004 | 204439 |  | Protectline bend r=2,0, PVC, rød | Ja | 60174301 | 5615100 | Deler til kabelrør |  | 5610150 | Deler til kabelrør | NOBB VAVVS
60616004 | 283655 |  | Protectline bend r=2,0, PVC, rød | Nei | 60174301 | 5615100 | Deler til kabelrør |  | 5610150 | Deler til kabelrør | NOBB VAVVS
60616005 | 204439 |  | Protectline bend r=2,0, PVC, oransje | Ja | 60174301 | 5615100 | Deler til kabelrør |  | 5610150 | Deler til kabelrør | NOBB VAVVS
60616005 | 283655 |  | Protectline bend r=2,0, PVC, oransje | Nei | 60174301 | 5615100 | Deler til kabelrør |  | 5610150 | Deler til kabelrør | NOBB VAVVS
60616006 | 204439 |  | Protectline bend r=2,0, PVC, oransjeR | Ja | 60174301 | 5615100 | Deler til kabelrør |  | 5610150 | Deler til kabelrør | NOBB VAVVS
60616006 | 283655 |  | Protectline bend r=2,0, PVC, oransjeR | Nei | 60174301 | 5615100 | Deler til kabelrør |  | 5610150 | Deler til kabelrør | NOBB VAVVS
60616007 | 204439 |  | Protectline bend r=2,0, PVC, oransje | Ja | 60174301 | 5615100 | Deler til kabelrør |  | 5610150 | Deler til kabelrør | NOBB VAVVS
60616007 | 283655 |  | Protectline bend r=2,0, PVC, oransje | Nei | 60174301 | 5615100 | Deler til kabelrør |  | 5610150 | Deler til kabelrør | NOBB VAVVS
60616008 | 204439 |  | Protectline bend r=2,0, PVC, oransje | Ja | 60174301 | 5615100 | Deler til kabelrør |  | 5610150 | Deler til kabelrør | NOBB VAVVS
60616008 | 283655 |  | Protectline bend r=2,0, PVC, oransje | Nei | 60174301 | 5615100 | Deler til kabelrør |  | 5610150 | Deler til kabelrør | NOBB VAVVS
60616086 | 215800 |  | Roth VUK skap i plast for vannutkaster | Ja | 60177340 | 5815450 | Fordelerskap rør i rørsystemer |  | 5810550 | Deler for rørsystemer | NOBB VAVVS
60616086 | 283655 |  | Roth VUK skap i plast for vannutkaster | Nei | 60177340 | 5815450 | Fordelerskap rør i rørsystemer |  | 5810550 | Deler for rørsystemer | NOBB VAVVS
60616638 | 283655 | AVLØPSRØR F/GULVST. TOALETT, 300MM | Rett avløpsrør for gulvstående toalett, 300mm | Ja | 60181448 | 5505150 | Deler til avløpsrør |  | 5501100 | Avløpsrør plast | NOBB VAVVS
60616664 | 283655 | UNION AISI 316 PN 250 G-V F-712 6MM | SYREFAST UNION AISI 316 PN 250 G-V F-712 | Ja | 60181416 | 5845200 | Deler syrefaste rør |  | 5820210 | Deler for tilførselsrør, metall | NOBB VAVVS
60616665 | 283655 | UNION AISI 316 PN 250 G-V F-712 8MM | SYREFAST UNION AISI 316 PN 250 G-V F-712 | Ja | 60181416 | 5845200 | Deler syrefaste rør |  | 5820210 | Deler for tilførselsrør, metall | NOBB VAVVS
60616666 | 283655 | UNION AISI 316 PN 10 MM | SYREFAST UNION AISI 316 PN 250 G-V F-712 | Ja | 60181416 | 5845200 | Deler syrefaste rør |  | 5820210 | Deler for tilførselsrør, metall | NOBB VAVVS
60616667 | 283655 | UNION AISI 316 PN 250 G-V F-712 | SYREFAST UNION AISI 316 PN 250 G-V F-712 | Ja | 60181416 | 5845200 | Deler syrefaste rør |  | 5820210 | Deler for tilførselsrør, metall | NOBB VAVVS
60616668 | 283655 | UNION AISI 316 PN 250 15 MM | SYREFAST UNION AISI 316 PN 250 G-V F-712 | Ja | 60181416 | 5845200 | Deler syrefaste rør |  | 5820210 | Deler for tilførselsrør, metall | NOBB VAVVS
60616669 | 283655 | UNION AISI 316 16 MM | SYREFAST UNION AISI 316 PN 400 G-V F-712 | Ja | 60181416 | 5845200 | Deler syrefaste rør |  | 5820210 | Deler for tilførselsrør, metall | NOBB VAVVS
60616670 | 283655 | UNION AISI 316 18 MM | SYREFAST UNION AISI 316 PN 160 G-V F-712 | Ja | 60181416 | 5845200 | Deler syrefaste rør |  | 5820210 | Deler for tilførselsrør, metall | NOBB VAVVS
60616671 | 283655 | UNION AISI 316 PN 400 G-V F-712 | SYREFAST UNION AISI 316 PN 400 G-V F-712 | Ja | 60181416 | 5845200 | Deler syrefaste rør |  | 5820210 | Deler for tilførselsrør, metall | NOBB VAVVS
60616672 | 283655 | ALBUE AISI 316 PN 250 W-V F-722 | SYREFAST ALBUE AISI 316 PN 250 W-V F-722 | Ja | 60181416 | 5845200 | Deler syrefaste rør |  | 5820210 | Deler for tilførselsrør, metall | NOBB VAVVS
60616673 | 283655 | ALBUE AISI 316 PN 250 W-V F-722 8MM | SYREFAST ALBUE AISI 316 PN 250 W-V F-722 | Ja | 60181416 | 5845200 | Deler syrefaste rør |  | 5820210 | Deler for tilførselsrør, metall | NOBB VAVVS
60616674 | 283655 | ALBUE AISI 316 PN250 W-V F-722 10MM | SYREFAST ALBUE AISI 316 PN 250 W-V F-722 | Ja | 60181416 | 5845200 | Deler syrefaste rør |  | 5820210 | Deler for tilførselsrør, metall | NOBB VAVVS
60616675 | 283655 | ALBUE AISI 316 12 MM | SYREFAST ALBUE AISI 316 PN 250 W-V F-722 | Ja | 60181416 | 5845200 | Deler syrefaste rør |  | 5820210 | Deler for tilførselsrør, metall | NOBB VAVVS
60616676 | 283655 | ALBUE AISI 316 PN 250 15 MM | SYREFAST ALBUE AISI 316 PN 250 W-V F-722 | Ja | 60181416 | 5845200 | Deler syrefaste rør |  | 5820210 | Deler for tilførselsrør, metall | NOBB VAVVS
60616677 | 283655 | ALBUE AISI 316 16 MM | SYREFAST ALBUE AISI 316 PN 400 W-V F-722 | Ja | 60181416 | 5845200 | Deler syrefaste rør |  | 5820210 | Deler for tilførselsrør, metall | NOBB VAVVS
60616678 | 283655 | ALBUE AISI 316 PN 160 W-V F-722 | SYREFAST ALBUE AISI 316 PN 160 W-V F-722 | Ja | 60181416 | 5845200 | Deler syrefaste rør |  | 5820210 | Deler for tilførselsrør, metall | NOBB VAVVS
60616679 | 283655 | ALBUE AISI316 PN 400 W-V F-722 20MM | SYREFAST ALBUE AISI 316 PN 400 W-V F-722 | Ja | 60181416 | 5845200 | Deler syrefaste rør |  | 5820210 | Deler for tilførselsrør, metall | NOBB VAVVS
60616680 | 283655 | T-RØR AISI 316 PN 250 T-V F-732 6MM | SYREFAST T-RØR AISI 316 PN 250 T-V F-732 | Ja | 60181417 | 5845200 | Deler syrefaste rør |  | 5820210 | Deler for tilførselsrør, metall | NOBB VAVVS
60616681 | 283655 | T-RØR AISI 316 PN 250 T-V F-732 8MM | SYREFAST T-RØR AISI 316 PN 250 T-V F-732 | Ja | 60181417 | 5845200 | Deler syrefaste rør |  | 5820210 | Deler for tilførselsrør, metall | NOBB VAVVS
60616682 | 283655 | T-RØR AISI 316 PN250 T-V F-732 10MM | SYREFAST T-RØR AISI 316 PN 250 T-V F-732 | Ja | 60181417 | 5845200 | Deler syrefaste rør |  | 5820210 | Deler for tilførselsrør, metall | NOBB VAVVS
60616683 | 283655 | T-RØR AISI 316 PN250 T-V F-732 12MM | SYREFAST T-RØR AISI 316 PN 250 T-V F-732 | Ja | 60181417 | 5845200 | Deler syrefaste rør |  | 5820210 | Deler for tilførselsrør, metall | NOBB VAVVS
60616684 | 283655 | T-RØR AISI 316 PN250 T-V F-732 15MM | SYREFAST T-RØR AISI 316 PN 250 T-V F-732 | Ja | 60181417 | 5845200 | Deler syrefaste rør |  | 5820210 | Deler for tilførselsrør, metall | NOBB VAVVS
60616685 | 283655 | T-RØR AISI 316 PN400 T-V F-732 16MM | SYREFAST T-RØR AISI 316 PN 400 T-V F-732 | Ja | 60181417 | 5845200 | Deler syrefaste rør |  | 5820210 | Deler for tilførselsrør, metall | NOBB VAVVS
60616686 | 283655 | T-RØR AISI 316 PN160 T-V F-732 18MM | SYREFAST T-RØR AISI 316 PN 160 T-V F-732 | Ja | 60181417 | 5845200 | Deler syrefaste rør |  | 5820210 | Deler for tilførselsrør, metall | NOBB VAVVS
60616687 | 283655 | T-RØR AISI 316 PN400 T-V F-732 20MM | SYREFAST T-RØR AISI 316 PN 400 T-V F-732 | Ja | 60181417 | 5845200 | Deler syrefaste rør |  | 5820210 | Deler for tilførselsrør, metall | NOBB VAVVS
60616688 | 283655 | UNION M/1 UTV. GJ. AISI 316 6MMX1/8 | SYREFAST UNION M/1 UTV. GJ. AISI 316 DIN/ISO 228B | Ja | 60181416 | 5845200 | Deler syrefaste rør |  | 5820210 | Deler for tilførselsrør, metall | NOBB VAVVS
60616689 | 283655 | UNION M/1 UTV. GJ. AISI 316 6MMX1/4 | SYREFAST UNION M/1 UTV. GJ. AISI 316 DIN/ISO 228B | Ja | 60181416 | 5845200 | Deler syrefaste rør |  | 5820210 | Deler for tilførselsrør, metall | NOBB VAVVS
60616690 | 283655 | UNION M/1 UTV. GJ. AISI 316 6MMX3/8 | SYREFAST UNION M/1 UTV. GJ. AISI 316 DIN/ISO 228B | Ja | 60181416 | 5845200 | Deler syrefaste rør |  | 5820210 | Deler for tilførselsrør, metall | NOBB VAVVS
60616691 | 283655 | UNION M/1 UTV. GJ. AISI 316 8MMX1/4 | SYREFAST UNION M/1 UTV. GJ. AISI 316 DIN/ISO 228B | Ja | 60181416 | 5845200 | Deler syrefaste rør |  | 5820210 | Deler for tilførselsrør, metall | NOBB VAVVS
60616692 | 283655 | UNION M/1 UTV.GJ.AISI 316 8MM X 3/8 | SYREFAST UNION M/1 UTV. GJ. AISI 316 DIN/ISO 228B | Ja | 60181416 | 5845200 | Deler syrefaste rør |  | 5820210 | Deler for tilførselsrør, metall | NOBB VAVVS
60616693 | 283655 | UNION M/1 UTV.GJ.AISI 316 D8MMX1/2 | SYREFAST UNION M/1 UTV. GJ. AISI 316 DIN/ISO 228B | Ja | 60181416 | 5845200 | Deler syrefaste rør |  | 5820210 | Deler for tilførselsrør, metall | NOBB VAVVS
60616694 | 283655 | UNION M/1 UTV.GJ.AISI 316 10MMX1/4 | SYREFAST UNION M/1 UTV. GJ. AISI 316 DIN/ISO 228 | Ja | 60181416 | 5845200 | Deler syrefaste rør |  | 5820210 | Deler for tilførselsrør, metall | NOBB VAVVS
60616695 | 283655 | UNION M/1 UTV.GJ.AISI 316 DIN/ISO | SYREFAST UNION M/1 UTV. GJ. AISI 316 DIN/ISO 228 | Ja | 60181416 | 5845200 | Deler syrefaste rør |  | 5820210 | Deler for tilførselsrør, metall | NOBB VAVVS
60616696 | 283655 | UNION M/1 UTV.GJ.AISI 316 10MMX1/2 | SYREFAST UNION M/1 UTV. GJ. AISI 316 DIN/ISO 228 | Ja | 60181416 | 5845200 | Deler syrefaste rør |  | 5820210 | Deler for tilførselsrør, metall | NOBB VAVVS
60616697 | 283655 | UNION M/1 UTV.GJ.AISI 316 12MMX1/4 | SYREFAST UNION M/1 UTV. GJ. AISI 316 DIN/ISO 228 | Ja | 60181416 | 5845200 | Deler syrefaste rør |  | 5820210 | Deler for tilførselsrør, metall | NOBB VAVVS
60616698 | 283655 | UNION M/1 UTV. GJ.AISI 316 12MMX3/8 | SYREFAST UNION M/1 UTV. GJ. AISI 316 DIN/ISO 228 | Ja | 60181416 | 5845200 | Deler syrefaste rør |  | 5820210 | Deler for tilførselsrør, metall | NOBB VAVVS
60616699 | 283655 | UNION M/1 UTV.GJ.AISI 316 12MMX1/2 | SYREFAST UNION M/1 UTV. GJ. AISI 316 DIN/ISO 228 | Ja | 60181416 | 5845200 | Deler syrefaste rør |  | 5820210 | Deler for tilførselsrør, metall | NOBB VAVVS
60616700 | 283655 | UNION M/1 UTV.GJ.AISI 316 15MMX3/8 | SYREFAST UNION M/1 UTV. GJ. AISI 316 DIN/ISO 228 | Ja | 60181416 | 5845200 | Deler syrefaste rør |  | 5820210 | Deler for tilførselsrør, metall | NOBB VAVVS
60616701 | 283655 | UNION M/1 UTV.GJ.AISI 316 15MMX1/2 | SYREFAST UNION M/1 UTV. GJ. AISI 316 DIN/ISO 228 | Ja | 60181416 | 5845200 | Deler syrefaste rør |  | 5820210 | Deler for tilførselsrør, metall | NOBB VAVVS
60616702 | 283655 | UNION M/1 UTV.GJ.AISI 316 16MMX1/2 | SYREFAST UNION M/1 UTV. GJ. AISI 316 DIN/ISO 228 | Ja | 60181416 | 5845200 | Deler syrefaste rør |  | 5820210 | Deler for tilførselsrør, metall | NOBB VAVVS
60616703 | 283655 | UNION M/1 UTV.GJ.AISI 316 18MMX3/8 | SYREFAST UNION M/1 UTV. GJ. AISI 316 DIN/ISO 228 | Ja | 60181416 | 5845200 | Deler syrefaste rør |  | 5820210 | Deler for tilførselsrør, metall | NOBB VAVVS
60616704 | 283655 | UNION M/1 UTV.GJ.AISI 316 18MMX1/2 | SYREFAST UNION M/1 UTV. GJ. AISI 316 DIN/ISO 228 | Ja | 60181416 | 5845200 | Deler syrefaste rør |  | 5820210 | Deler for tilførselsrør, metall | NOBB VAVVS
60616705 | 283655 | UNION M/1 UTV. GJ.AISI 316 18MMX3/4 | SYREFAST UNION M/1 UTV. GJ. AISI 316 DIN/ISO 228 | Ja | 60181416 | 5845200 | Deler syrefaste rør |  | 5820210 | Deler for tilførselsrør, metall | NOBB VAVVS
60616706 | 283655 | UNION M/1 UTV.GJ.AISI 316 20MMX3/4 | SYREFAST UNION M/1 UTV. GJ. AISI 316 DIN/ISO 228 | Ja | 60181416 | 5845200 | Deler syrefaste rør |  | 5820210 | Deler for tilførselsrør, metall | NOBB VAVVS
60616707 | 283655 | UNION M/1 UTV. GJ. AISI 316 20MMX1 | SYREFAST UNION M/1 UTV. GJ. AISI 316 DIN/ISO 228 BS | Ja | 60181416 | 5845200 | Deler syrefaste rør |  | 5820210 | Deler for tilførselsrør, metall | NOBB VAVVS
60616708 | 283655 | ALBUE M/1 UTV.GJ.AISI 316 8MM X 1/4 | SYREFAST ALBUE M/1 UTV. GJ. AISI 316 ISO 228 BSP | Ja | 60181416 | 5845200 | Deler syrefaste rør |  | 5820210 | Deler for tilførselsrør, metall | NOBB VAVVS
60616709 | 283655 | ALBUE M/1 UTV.GJ.AISI 316 10MMX1/4 | SYREFAST ALBUE M/1 UTV. GJ. AISI 316 ISO 228 BSP | Ja | 60181416 | 5845200 | Deler syrefaste rør |  | 5820210 | Deler for tilførselsrør, metall | NOBB VAVVS
60616710 | 283655 | ALBUE M/1 UTV. GJ. AISI 316 12X3/8 | SYREFAST ALBUE M/1 UTV. GJ. AISI 316 ISO 228 BSP | Ja | 60181416 | 5845200 | Deler syrefaste rør |  | 5820210 | Deler for tilførselsrør, metall | NOBB VAVVS
60616711 | 283655 | MUTTER M12X1,5 F/UNION AISI 316 6MM | SYREFAST MUTTER M12X1,5 FOR UNION AISI 316 | Ja | 60181416 | 5845200 | Deler syrefaste rør |  | 5820210 | Deler for tilførselsrør, metall | NOBB VAVVS
60616712 | 283655 | MUTTER M14X1,5 F/UNION AISI 316 8MM | SYREFAST MUTTER M14X1,5 FOR UNION AISI 316 | Ja | 60181416 | 5845200 | Deler syrefaste rør |  | 5820210 | Deler for tilførselsrør, metall | NOBB VAVVS
60616713 | 283655 | MUTTER M16X1,5 F/UNION AISI316 10MM | SYREFAST MUTTER M16X1,5 FOR UNION AISI 316 | Ja | 60181416 | 5845200 | Deler syrefaste rør |  | 5820210 | Deler for tilførselsrør, metall | NOBB VAVVS
60616714 | 283655 | MUTTER M18X1,5 UNION AISI 316 12MM | SYREFAST MUTTER M18X1,5 FOR UNION AISI 316 | Ja | 60181416 | 5845200 | Deler syrefaste rør |  | 5820210 | Deler for tilførselsrør, metall | NOBB VAVVS
60616715 | 283655 | MUTTER M22X1,5 UNION AISI 316 15MM | SYREFAST MUTTER M22X1,5 FOR UNION AISI 316 | Ja | 60181416 | 5845200 | Deler syrefaste rør |  | 5820210 | Deler for tilførselsrør, metall | NOBB VAVVS
60616716 | 283655 | MUTTER M24X1,5 FOR UNION AISI 316 | SYREFAST MUTTER M24X1,5 FOR UNION AISI 316 | Ja | 60181416 | 5845200 | Deler syrefaste rør |  | 5820210 | Deler for tilførselsrør, metall | NOBB VAVVS
60616717 | 283655 | MUTTER M26X1,5 F/UNION AISI316 18MM | SYREFAST MUTTER M26X1,5 FOR UNION AISI 316 | Ja | 60181416 | 5845200 | Deler syrefaste rør |  | 5820210 | Deler for tilførselsrør, metall | NOBB VAVVS
60616718 | 283655 | MUTTER M30X1,5 UNION AISI 316 20MM | SYREFAST MUTTER M30X1,5 FOR UNION AISI 316 | Ja | 60181416 | 5845200 | Deler syrefaste rør |  | 5820210 | Deler for tilførselsrør, metall | NOBB VAVVS
60616719 | 283655 | SNITTRING F/UNION AISI 316 6 MM | SNITTRING FOR UNION AISI 316 | Ja | 60181416 | 5845200 | Deler syrefaste rør |  | 5820210 | Deler for tilførselsrør, metall | NOBB VAVVS
60616720 | 283655 | SNITTRING F/UNION AISI 316 | SNITTRING FOR UNION AISI 316 | Ja | 60181416 | 5845200 | Deler syrefaste rør |  | 5820210 | Deler for tilførselsrør, metall | NOBB VAVVS
60616721 | 283655 | SNITTRING FOR UNION AISI 316 10 MM | SNITTRING FOR UNION AISI 316 | Ja | 60181416 | 5845200 | Deler syrefaste rør |  | 5820210 | Deler for tilførselsrør, metall | NOBB VAVVS
60616722 | 283655 | SNITTRING F/UNION AISI 316 12 MM | SNITTRING FOR UNION AISI 316 | Ja | 60181416 | 5845200 | Deler syrefaste rør |  | 5820210 | Deler for tilførselsrør, metall | NOBB VAVVS
60616723 | 283655 | SNITTRING F/UNION AISI 316 15 MM | SNITTRING FOR UNION AISI 316 | Ja | 60181416 | 5845200 | Deler syrefaste rør |  | 5820210 | Deler for tilførselsrør, metall | NOBB VAVVS
60616724 | 283655 | SNITTRING F/UNION AISI 316 16 MM | SNITTRING FOR UNION AISI 316 | Ja | 60181416 | 5845200 | Deler syrefaste rør |  | 5820210 | Deler for tilførselsrør, metall | NOBB VAVVS
60616725 | 283655 | SNITTRING FOR UNION AISI 316 18 MM | SNITTRING FOR UNION AISI 316 | Ja | 60181416 | 5845200 | Deler syrefaste rør |  | 5820210 | Deler for tilførselsrør, metall | NOBB VAVVS
60616726 | 283655 | SNITTRING FOR UNION AISI 316 20 MM | SNITTRING FOR UNION AISI 316 | Ja | 60181416 | 5845200 | Deler syrefaste rør |  | 5820210 | Deler for tilførselsrør, metall | NOBB VAVVS
60616727 | 283655 | RØR SØMLØST AISI 316L 6M 6X1,0 MM | SYREFAST RØR SØMLØST AISI 316L 6M | Ja | 60181431 | 5840200 | Sveiste rør syrefaste |  | 5820100 | Tilførselsrør metall (tidl Kobberrør glødet kveil) | NOBB VAVVS
60616728 | 283655 | RØR SØMLØST AISI 316L 6M 8X1,0 MM | SYREFAST RØR SØMLØST AISI 316L 6M | Ja | 60181431 | 5840200 | Sveiste rør syrefaste |  | 5820100 | Tilførselsrør metall (tidl Kobberrør glødet kveil) | NOBB VAVVS
60616729 | 283655 | RØR SØMLØST AISI 316L 6M 10X1,0 MM | SYREFAST RØR SØMLØST AISI 316L 6M | Ja | 60181431 | 5840200 | Sveiste rør syrefaste |  | 5820100 | Tilførselsrør metall (tidl Kobberrør glødet kveil) | NOBB VAVVS
60616730 | 283655 | RØR SØMLØST AISI 316L 6M 10X1,5 MM | SYREFAST RØR SØMLØST AISI 316L 6M | Ja | 60181431 | 5840200 | Sveiste rør syrefaste |  | 5820100 | Tilførselsrør metall (tidl Kobberrør glødet kveil) | NOBB VAVVS
60616731 | 283655 | RØR SØMLØST AISI 316L 6M 12X1,0 MM | SYREFAST RØR SØMLØST AISI 316L 6M | Ja | 60181431 | 5840200 | Sveiste rør syrefaste |  | 5820100 | Tilførselsrør metall (tidl Kobberrør glødet kveil) | NOBB VAVVS
60616732 | 283655 | RØR SØMLØST AISI 316L 6M 12X1,5 MM | SYREFAST RØR SØMLØST AISI 316L 6M | Ja | 60181431 | 5840200 | Sveiste rør syrefaste |  | 5820100 | Tilførselsrør metall (tidl Kobberrør glødet kveil) | NOBB VAVVS
60616733 | 283655 | RØR SØMLØST AISI 316L 6M 12X2,0 MM | SYREFAST RØR SØMLØST AISI 316L 6M | Ja | 60181431 | 5840200 | Sveiste rør syrefaste |  | 5820100 | Tilførselsrør metall (tidl Kobberrør glødet kveil) | NOBB VAVVS
60616734 | 283655 | RØR SØMLØST AISI 316L 6M 15X1,5 MM | SYREFAST RØR SØMLØST AISI 316L 6M | Ja | 60181431 | 5840200 | Sveiste rør syrefaste |  | 5820100 | Tilførselsrør metall (tidl Kobberrør glødet kveil) | NOBB VAVVS
60616735 | 283655 | RØR SØMLØST AISI 316L 6M 16X1,5 MM | SYREFAST RØR SØMLØST AISI 316L 6M | Ja | 60181431 | 5840200 | Sveiste rør syrefaste |  | 5820100 | Tilførselsrør metall (tidl Kobberrør glødet kveil) | NOBB VAVVS
60616736 | 283655 | RØR SØMLØST AISI 316L 6M 16X2,0 MM | SYREFAST RØR SØMLØST AISI 316L 6M | Ja | 60181431 | 5840200 | Sveiste rør syrefaste |  | 5820100 | Tilførselsrør metall (tidl Kobberrør glødet kveil) | NOBB VAVVS
60616737 | 283655 | RØR SØMLØST AISI 316L 6M 18X1,5 MM | SYREFAST RØR SØMLØST AISI 316L 6M | Ja | 60181431 | 5840200 | Sveiste rør syrefaste |  | 5820100 | Tilførselsrør metall (tidl Kobberrør glødet kveil) | NOBB VAVVS
60616738 | 283655 | RØR SØMLØST AISI 316L 6M 20X2,0 MM | SYREFAST RØR SØMLØST AISI 316L 6M | Ja | 60181431 | 5840200 | Sveiste rør syrefaste |  | 5820100 | Tilførselsrør metall (tidl Kobberrør glødet kveil) | NOBB VAVVS
60616739 | 283655 | RØR SØMLØST AISI 316L 6M 20X2,5 MM | SYREFAST RØR SØMLØST AISI 316L 6M | Ja | 60181431 | 5840200 | Sveiste rør syrefaste |  | 5820100 | Tilførselsrør metall (tidl Kobberrør glødet kveil) | NOBB VAVVS
60616788 | 420984 |  | ACO PIPE 40X2000MM RØR MED MUFFE | Ja | 60174419 | 5501250 | Avløpsrør rustfritt stål |  | 5505110 | Avløpsrør, metall | NOBB VAVVS
60616789 | 420984 |  | ACO PIPE 40X6000MM RØR MED MUFFE | Ja | 60174419 | 5501250 | Avløpsrør rustfritt stål |  | 5505110 | Avløpsrør, metall | NOBB VAVVS
60616790 | 420984 |  | ACO PIPE 40X3000MM RØR MED MUFFE | Ja | 60174419 | 5501250 | Avløpsrør rustfritt stål |  | 5505110 | Avløpsrør, metall | NOBB VAVVS
60616791 | 420984 |  | ACO PIPE 40X5000MM RØR MED MUFFE | Ja | 60174419 | 5501250 | Avløpsrør rustfritt stål |  | 5505110 | Avløpsrør, metall | NOBB VAVVS
60616792 | 420984 |  | ACO PIPE 40X4000MM RØR MED MUFFE | Ja | 60174419 | 5501250 | Avløpsrør rustfritt stål |  | 5505110 | Avløpsrør, metall | NOBB VAVVS
60616793 | 420984 |  | ACO PIPE 40MM PAKNING | Ja | 60174419 | 5501250 | Avløpsrør rustfritt stål |  | 5505110 | Avløpsrør, metall | NOBB VAVVS
60616794 | 420984 |  | ACO PIPE 75x110MM REDUKSJON KONSENTRISK | Ja | 60174419 | 5501250 | Avløpsrør rustfritt stål |  | 5505110 | Avløpsrør, metall | NOBB VAVVS
60616795 | 420984 |  | ACO PIPE 75MM PAKNING | Ja | 60174419 | 5501250 | Avløpsrør rustfritt stål |  | 5505110 | Avløpsrør, metall | NOBB VAVVS
60616796 | 420984 |  | ACO PIPE 40MM RØRKLAMMER MED GUMMI | Ja | 60174419 | 5501250 | Avløpsrør rustfritt stål |  | 5505110 | Avløpsrør, metall | NOBB VAVVS
60616797 | 420984 |  | ACO PIPE 315MM PAKNING | Ja | 60174419 | 5501250 | Avløpsrør rustfritt stål |  | 5505110 | Avløpsrør, metall | NOBB VAVVS
60616798 | 420984 |  | ACO PIPE KLOSETTGJENNOMFØRING | Ja | 60174419 | 5501250 | Avløpsrør rustfritt stål |  | 5505110 | Avløpsrør, metall | NOBB VAVVS
60616799 | 420984 |  | ACO PIPE 50MM DEKK GJENNOMFØRING | Ja | 60174419 | 5501250 | Avløpsrør rustfritt stål |  | 5505110 | Avløpsrør, metall | NOBB VAVVS
60616800 | 420984 |  | ACO PIPE 40X1500MM RØR MED MUFFE | Ja | 60174419 | 5501250 | Avløpsrør rustfritt stål |  | 5505110 | Avløpsrør, metall | NOBB VAVVS
60616801 | 420984 |  | ACO PIPE 40X500MM RØR MED MUFFE | Ja | 60174419 | 5501250 | Avløpsrør rustfritt stål |  | 5505110 | Avløpsrør, metall | NOBB VAVVS
60616802 | 420984 |  | ACO PIPE 40X1000MM RØR MED MUFFE | Ja | 60174419 | 5501250 | Avløpsrør rustfritt stål |  | 5505110 | Avløpsrør, metall | NOBB VAVVS
60616803 | 420984 |  | ACO PIPE 40X750MM RØR MED MUFFE | Ja | 60174419 | 5501250 | Avløpsrør rustfritt stål |  | 5505110 | Avløpsrør, metall | NOBB VAVVS
60616804 | 420984 |  | ACO PIPE 40X150MM RØR MED MUFFE | Ja | 60174419 | 5501250 | Avløpsrør rustfritt stål |  | 5505110 | Avløpsrør, metall | NOBB VAVVS
60616805 | 420984 |  | ACO PIPE 40MM PAKNING | Ja | 60174419 | 5501250 | Avløpsrør rustfritt stål |  | 5505110 | Avløpsrør, metall | NOBB VAVVS
60616806 | 420984 |  | ACO PIPE 40X250MM RØR MED MUFFE | Ja | 60174419 | 5501250 | Avløpsrør rustfritt stål |  | 5505110 | Avløpsrør, metall | NOBB VAVVS
60616807 | 420984 |  | ACO PIPE 40MM GRENRØR 87,5° | Ja | 60174419 | 5501250 | Avløpsrør rustfritt stål |  | 5505110 | Avløpsrør, metall | NOBB VAVVS
60616808 | 420984 |  | ACO PIPE 40MM BEND 87,5° | Ja | 60174419 | 5501250 | Avløpsrør rustfritt stål |  | 5505110 | Avløpsrør, metall | NOBB VAVVS
60616810 | 420984 |  | ACO PIPE 110MM RØRKLAMMER STAG | Ja | 60174419 | 5501250 | Avløpsrør rustfritt stål |  | 5505110 | Avløpsrør, metall | NOBB VAVVS
60616811 | 420984 |  | ACO PIPE 40MM BEND 30° | Ja | 60174419 | 5501250 | Avløpsrør rustfritt stål |  | 5505110 | Avløpsrør, metall | NOBB VAVVS
60616812 | 420984 |  | ACO PIPE 40MM DEKK GJENNOMFØRING | Ja | 60174419 | 5501250 | Avløpsrør rustfritt stål |  | 5505110 | Avløpsrør, metall | NOBB VAVVS
60616813 | 420984 |  | ACO PIPE 75MM RØRKLAMMER STAG | Ja | 60174419 | 5501250 | Avløpsrør rustfritt stål |  | 5505110 | Avløpsrør, metall | NOBB VAVVS
60616814 | 420984 |  | ACO PIPE 50x75MM REDUKSJON KONSENTRISK | Ja | 60174419 | 5501250 | Avløpsrør rustfritt stål |  | 5505110 | Avløpsrør, metall | NOBB VAVVS
60616815 | 420984 |  | ACO PIPE 40MM RØRKLAMMER MED GUMMI/BØYLE | Ja | 60174419 | 5501250 | Avløpsrør rustfritt stål |  | 5505110 | Avløpsrør, metall | NOBB VAVVS
60616816 | 420984 |  | ACO PIPE 50MM RØRKLAMMER STAG | Ja | 60174419 | 5501250 | Avløpsrør rustfritt stål |  | 5505110 | Avløpsrør, metall | NOBB VAVVS
60616817 | 420984 |  | ACO PIPE 110MM HJØRNEGRENRØR DOBBELT 45° | Ja | 60174419 | 5501250 | Avløpsrør rustfritt stål |  | 5505110 | Avløpsrør, metall | NOBB VAVVS
60616818 | 420984 |  | ACO PIPE 110MM HJØRNEGRENRØR 87,5° | Ja | 60174419 | 5501250 | Avløpsrør rustfritt stål |  | 5505110 | Avløpsrør, metall | NOBB VAVVS
60616819 | 420984 |  | ACO PIPE 40MM DOBBELTMUFFE | Ja | 60174419 | 5501250 | Avløpsrør rustfritt stål |  | 5505110 | Avløpsrør, metall | NOBB VAVVS
60616820 | 420984 |  | ACO PIPE 40MM GRENRØR 45° | Ja | 60174419 | 5501250 | Avløpsrør rustfritt stål |  | 5505110 | Avløpsrør, metall | NOBB VAVVS
60616821 | 420984 |  | ACO PIPE 75MM HJØRNEGRENRØR DOBBELT 45° | Ja | 60174419 | 5501250 | Avløpsrør rustfritt stål |  | 5505110 | Avløpsrør, metall | NOBB VAVVS
60616822 | 420984 |  | ACO PIPE 50MM HJØRNEGRENRØR DOBBELT 45° | Ja | 60174419 | 5501250 | Avløpsrør rustfritt stål |  | 5505110 | Avløpsrør, metall | NOBB VAVVS
60616823 | 420984 |  | ACO PIPE 40MM RØRKLAMMER MED GUMMI/BØYLE | Ja | 60174419 | 5501250 | Avløpsrør rustfritt stål |  | 5505110 | Avløpsrør, metall | NOBB VAVVS
60616824 | 420984 |  | ACO PIPE 50MMx1" INNVENDIG GJENGE | Ja | 60174419 | 5501250 | Avløpsrør rustfritt stål |  | 5505110 | Avløpsrør, metall | NOBB VAVVS
60616825 | 420984 |  | ACO PIPE 50MM HJØRNEGRENRØR 87,5° | Ja | 60174419 | 5501250 | Avløpsrør rustfritt stål |  | 5505110 | Avløpsrør, metall | NOBB VAVVS
60616826 | 420984 |  | ACO PIPE 40MM SKJØTEMUFFE | Ja | 60174419 | 5501250 | Avløpsrør rustfritt stål |  | 5505110 | Avløpsrør, metall | NOBB VAVVS
60616827 | 420984 |  | ACO PIPE 75MM HJØRNEGRENRØR DOBBELT 87,5° | Ja | 60174419 | 5501250 | Avløpsrør rustfritt stål |  | 5505110 | Avløpsrør, metall | NOBB VAVVS
60616828 | 420984 |  | ACO PIPE 200MM TERS | Ja | 60174419 | 5501250 | Avløpsrør rustfritt stål |  | 5505110 | Avløpsrør, metall | NOBB VAVVS
60616829 | 420984 |  | ACO PIPE 110MM HJØRNEGRENRØR DOBBELT 87,5° | Ja | 60174419 | 5501250 | Avløpsrør rustfritt stål |  | 5505110 | Avløpsrør, metall | NOBB VAVVS
60616920 | 214995 |  | Plugg til fordeler | Ja | 60638256 | 5815250 | Fordelere rør i rørsystemer |  | 5810550 | Deler for rørsystemer | NOBB VAVVS
60617003 | 216269 | GRENRØR SILENTPRO CARVE 90X90MM | Silent-Pro Carve grenrør 87,5° | Ja | 41695055 | 5505150 | Deler til avløpsrør |  | 5501210 | Deler til avløpsrør, plast | NOBB VAVVS
60617003 | 283655 | GRENRØR SILENTPRO CARVE 90X90MM | Silent-Pro Carve grenrør 87,5° | Nei | 41695055 | 5505150 | Deler til avløpsrør |  | 5501210 | Deler til avløpsrør, plast | NOBB VAVVS
60617004 | 216269 | GRENRØR SILENTPRO CARVE 110X110MM | Silent-Pro Carve grenrør 87,5° | Ja | 41695055 | 5505150 | Deler til avløpsrør |  | 5501210 | Deler til avløpsrør, plast | NOBB VAVVS
60617004 | 283655 | GRENRØR SILENTPRO CARVE 110X110MM | Silent-Pro Carve grenrør 87,5° | Nei | 41695055 | 5505150 | Deler til avløpsrør |  | 5501210 | Deler til avløpsrør, plast | NOBB VAVVS
60617005 | 216269 | GRENRØR SILENTPRO CARVE 110X90MM | Silent-Pro Carve grenrør 87,5° | Ja | 41695055 | 5505150 | Deler til avløpsrør |  | 5501210 | Deler til avløpsrør, plast | NOBB VAVVS
60617005 | 283655 | GRENRØR SILENTPRO CARVE 110X90MM | Silent-Pro Carve grenrør 87,5° | Nei | 41695055 | 5505150 | Deler til avløpsrør |  | 5501210 | Deler til avløpsrør, plast | NOBB VAVVS
60617006 | 216269 | GRENRØR SILENTPRO CARVE90X90MM | Silent-Pro Carve grenrør 87,5° 3 muffer | Ja | 41695055 | 5505150 | Deler til avløpsrør |  | 5501210 | Deler til avløpsrør, plast | NOBB VAVVS
60617006 | 283655 | GRENRØR SILENTPRO CARVE90X90MM | Silent-Pro Carve grenrør 87,5° 3 muffer | Nei | 41695055 | 5505150 | Deler til avløpsrør |  | 5501210 | Deler til avløpsrør, plast | NOBB VAVVS
60617007 | 216269 | GRENRØR SILENTPRO CARVE110X110MM | Silent-Pro Carve grenrør 87,5° 3 muffer | Ja | 41695055 | 5505150 | Deler til avløpsrør |  | 5501210 | Deler til avløpsrør, plast | NOBB VAVVS
60617007 | 283655 | GRENRØR SILENTPRO CARVE110X110MM | Silent-Pro Carve grenrør 87,5° 3 muffer | Nei | 41695055 | 5505150 | Deler til avløpsrør |  | 5501210 | Deler til avløpsrør, plast | NOBB VAVVS
60617008 | 216269 | GRENRØR SILENTPRO CARVE110X90MM | Silent-Pro Carve grenrør 87,5° 3 muffer | Ja | 41695055 | 5505150 | Deler til avløpsrør |  | 5501210 | Deler til avløpsrør, plast | NOBB VAVVS
60617008 | 283655 | GRENRØR SILENTPRO CARVE110X90MM | Silent-Pro Carve grenrør 87,5° 3 muffer | Nei | 41695055 | 5505150 | Deler til avløpsrør |  | 5501210 | Deler til avløpsrør, plast | NOBB VAVVS
60617009 | 216269 | GRENRØR SILENTPRO CARVE 90X50MM | Silent-Pro Carve grenrør 87,5° | Ja | 41695055 | 5505150 | Deler til avløpsrør |  | 5501210 | Deler til avløpsrør, plast | NOBB VAVVS
60617009 | 283655 | GRENRØR SILENTPRO CARVE 90X50MM | Silent-Pro Carve grenrør 87,5° | Nei | 41695055 | 5505150 | Deler til avløpsrør |  | 5501210 | Deler til avløpsrør, plast | NOBB VAVVS
60617010 | 216269 | GRENRØR SILENTPRO CARVE 110X50MM | Silent-Pro Carve grenrør 87,5° | Ja | 41695055 | 5505150 | Deler til avløpsrør |  | 5501210 | Deler til avløpsrør, plast | NOBB VAVVS
60617010 | 283655 | GRENRØR SILENTPRO CARVE 110X50MM | Silent-Pro Carve grenrør 87,5° | Nei | 41695055 | 5505150 | Deler til avløpsrør |  | 5501210 | Deler til avløpsrør, plast | NOBB VAVVS
60617011 | 216269 | GRENRØR SILENTPRO CARVE 90X75MM | Silent-Pro Carve grenrør 87,5° | Ja | 41695055 | 5505150 | Deler til avløpsrør |  | 5501210 | Deler til avløpsrør, plast | NOBB VAVVS
60617011 | 283655 | GRENRØR SILENTPRO CARVE 90X75MM | Silent-Pro Carve grenrør 87,5° | Nei | 41695055 | 5505150 | Deler til avløpsrør |  | 5501210 | Deler til avløpsrør, plast | NOBB VAVVS
60617012 | 216269 | GRENRØR SILENTPRO CARVE 110X75MM | Silent-Pro Carve grenrør 87,5° | Ja | 41695055 | 5505150 | Deler til avløpsrør |  | 5501210 | Deler til avløpsrør, plast | NOBB VAVVS
60617012 | 283655 | GRENRØR SILENTPRO CARVE 110X75MM | Silent-Pro Carve grenrør 87,5° | Nei | 41695055 | 5505150 | Deler til avløpsrør |  | 5501210 | Deler til avløpsrør, plast | NOBB VAVVS
60617013 | 216269 | GRENRØR SILENTPRO CARVE90X50MM | Silent-Pro Carve grenrør 87,5° 3 muffer | Ja | 41695055 | 5505150 | Deler til avløpsrør |  | 5501210 | Deler til avløpsrør, plast | NOBB VAVVS
60617013 | 283655 | GRENRØR SILENTPRO CARVE90X50MM | Silent-Pro Carve grenrør 87,5° 3 muffer | Nei | 41695055 | 5505150 | Deler til avløpsrør |  | 5501210 | Deler til avløpsrør, plast | NOBB VAVVS
60617014 | 216269 | GRENRØR SILENTPRO CARVE110X50MM | Silent-Pro Carve grenrør 87,5° 3 muffer | Ja | 41695055 | 5505150 | Deler til avløpsrør |  | 5501210 | Deler til avløpsrør, plast | NOBB VAVVS
60617014 | 283655 | GRENRØR SILENTPRO CARVE110X50MM | Silent-Pro Carve grenrør 87,5° 3 muffer | Nei | 41695055 | 5505150 | Deler til avløpsrør |  | 5501210 | Deler til avløpsrør, plast | NOBB VAVVS
60617015 | 216269 | BOTTOMTURNBEND SILENTPRO 900MM | Silent-Pro BottomTurn-bend | Ja | 60185765 | 5505150 | Deler til avløpsrør |  | 5501210 | Deler til avløpsrør, plast | NOBB VAVVS
60617015 | 283655 | BOTTOMTURNBEND SILENTPRO 900MM | Silent-Pro BottomTurn-bend | Nei | 60185765 | 5505150 | Deler til avløpsrør |  | 5501210 | Deler til avløpsrør, plast | NOBB VAVVS
60617016 | 216269 | BOTTOMTURNBEND SILENTPRO 110MM | Silent-Pro BottomTurn-bend | Ja | 60185765 | 5505150 | Deler til avløpsrør |  | 5501210 | Deler til avløpsrør, plast | NOBB VAVVS
60617016 | 283655 | BOTTOMTURNBEND SILENTPRO 110MM | Silent-Pro BottomTurn-bend | Nei | 60185765 | 5505150 | Deler til avløpsrør |  | 5501210 | Deler til avløpsrør, plast | NOBB VAVVS
60617017 | 216269 | BACKFLIPBEND SILENTPRO 90MM | Silent-Pro BackFlip-bend | Ja | 60185765 | 5505150 | Deler til avløpsrør |  | 5501210 | Deler til avløpsrør, plast | NOBB VAVVS
60617017 | 283655 | BACKFLIPBEND SILENTPRO 90MM | Silent-Pro BackFlip-bend | Nei | 60185765 | 5505150 | Deler til avløpsrør |  | 5501210 | Deler til avløpsrør, plast | NOBB VAVVS
60617018 | 216269 | BACKFLIPBEND SILENTPRO 110MM | Silent-Pro BackFlip-bend | Ja | 60185765 | 5505150 | Deler til avløpsrør |  | 5501210 | Deler til avløpsrør, plast | NOBB VAVVS
60617018 | 283655 | BACKFLIPBEND SILENTPRO 110MM | Silent-Pro BackFlip-bend | Nei | 60185765 | 5505150 | Deler til avløpsrør |  | 5501210 | Deler til avløpsrør, plast | NOBB VAVVS
60617063 | 216269 | ALBUE UTVGJ. FLOWFIT LANG 16 X 1/2" | FlowFit albue 90° utvendige gjenger, lang, R=1/2" | Ja | 60632117 | 5815200 | Deler trykkrør flerlags |  | 5810360 | Deler for tilførselsrør, flerlags | NOBB VAVVS
60617064 | 216269 | ALBUE UTVGJ. FLOWFIT LANG 16 X 3/4" | FlowFit albue 90° utvendige gjenger, lang, R=3/4" | Ja | 60632117 | 5815200 | Deler trykkrør flerlags |  | 5810360 | Deler for tilførselsrør, flerlags | NOBB VAVVS
60617065 | 216269 | ALBUE UTVGJ. FLOWFIT LANG 20 X 1/2" | FlowFit albue 90° utvendige gjenger, lang, R=1/2" | Ja | 60632117 | 5815200 | Deler trykkrør flerlags |  | 5810360 | Deler for tilførselsrør, flerlags | NOBB VAVVS
60617066 | 216269 | ALBUE UTVGJ. FLOWFIT LANG 20 X 3/4" | FlowFit albue 90° utvendige gjenger, lang, R=3/4" | Ja | 60632117 | 5815200 | Deler trykkrør flerlags |  | 5810360 | Deler for tilførselsrør, flerlags | NOBB VAVVS
60617067 | 216269 | ALBUE UTVGJ. FLOWFIT LANG 25 X 3/4" | FlowFit albue 90° utvendige gjenger, lang, R=3/4" | Ja | 60632117 | 5815200 | Deler trykkrør flerlags |  | 5810360 | Deler for tilførselsrør, flerlags | NOBB VAVVS
60617068 | 216269 | ALBUE UTVGJ. FLOWFIT LANG 25 X 1" | FlowFit albue 90° utvendige gjenger, lang, R=1" | Ja | 60632117 | 5815200 | Deler trykkrør flerlags |  | 5810360 | Deler for tilførselsrør, flerlags | NOBB VAVVS
60617069 | 216269 | ALBUE UTVGJ. FLOWFIT LANG 32 X 1" | FlowFit bend 90° utvendige gjenger, lang, R=1" | Ja | 60632117 | 5815200 | Deler trykkrør flerlags |  | 5810360 | Deler for tilførselsrør, flerlags | NOBB VAVVS
60617070 | 216269 | OVERG.MUFFE FLOWFIT MAPRESS 20X15MM | FlowFit overgangsmuffe til Mapress | Ja | 60632117 | 5815200 | Deler trykkrør flerlags |  | 5810360 | Deler for tilførselsrør, flerlags | NOBB VAVVS
60617071 | 216269 | ALBUE M/LØPEMUTTER FLOWFIT 16X3/8" | FlowFit albue 90° med unionmutter G=3/8" | Ja | 60632117 | 5815200 | Deler trykkrør flerlags |  | 5810360 | Deler for tilførselsrør, flerlags | NOBB VAVVS
60617072 | 216269 | ALBUE M/LØPEMUTTER FLOWFIT 16X1/2" | FlowFit albue 90° med unionmutter G=1/2" | Ja | 60632117 | 5815200 | Deler trykkrør flerlags |  | 5810360 | Deler for tilførselsrør, flerlags | NOBB VAVVS
60617073 | 216269 | ALBUE M/LØPEMUTTER FLOWFIT 20X1/2" | FlowFit albue 90° med unionmutter G=1/2" | Ja | 60632117 | 5815200 | Deler trykkrør flerlags |  | 5810360 | Deler for tilførselsrør, flerlags | NOBB VAVVS
60617074 | 216269 | ALBUE M/LØPEMUTTER FLOWFIT 20X3/4" | FlowFit albue 90° med unionmutter G=3/4" | Ja | 60632117 | 5815200 | Deler trykkrør flerlags |  | 5810360 | Deler for tilførselsrør, flerlags | NOBB VAVVS
60617075 | 216269 | ALBUE M/LØPEMUTTER FLOWFIT 25X3/4" | FlowFit albue 90° med unionmutter G=3/4" | Ja | 60632117 | 5815200 | Deler trykkrør flerlags |  | 5810360 | Deler for tilførselsrør, flerlags | NOBB VAVVS
60617076 | 216269 | ALBUE M/LØPEMUTTER FLOWFIT 25X1" | FlowFit albue 90° med unionmutter G=1" | Ja | 60632117 | 5815200 | Deler trykkrør flerlags |  | 5810360 | Deler for tilførselsrør, flerlags | NOBB VAVVS
60617077 | 216269 | T-RØR FLOWFIT 25X16X20MM | FlowFit T-rør redusert | Ja | 60632118 | 5815200 | Deler trykkrør flerlags |  | 5810360 | Deler for tilførselsrør, flerlags | NOBB VAVVS
60617078 | 216269 | OVERGANG FLOWFIT ANNET S=2.0-2.2MM | FlowFit overgang til eksternt system, s=2.0-2.2mm | Ja | 60632117 | 5815200 | Deler trykkrør flerlags |  | 5810360 | Deler for tilførselsrør, flerlags | NOBB VAVVS
60617079 | 216269 | OVERGANG FLOWFIT ANNET S=2.0-2.25MM | FlowFit overgang til eksternt system, s=2.0-2.25mm | Ja | 60632117 | 5815200 | Deler trykkrør flerlags |  | 5810360 | Deler for tilførselsrør, flerlags | NOBB VAVVS
60617080 | 216269 | OVERGANG FLOWFIT ANNET S=2.8-2.9MM | FlowFit overgang til eksternt system, s=2.8-2.9mm | Ja | 60632117 | 5815200 | Deler trykkrør flerlags |  | 5810360 | Deler for tilførselsrør, flerlags | NOBB VAVVS
60617081 | 216269 | OVERGANG FLOWFIT ANNET S=2.5-2.7MM | FlowFit overgang til eksternt system, s=2.5-2.7mm | Ja | 60632117 | 5815200 | Deler trykkrør flerlags |  | 5810360 | Deler for tilførselsrør, flerlags | NOBB VAVVS
60617082 | 216269 | OVERGANG FLOWFIT ANNET S=3.5-3.7MM | FlowFit overgang til eksternt system, s=3.5-3.7mm | Ja | 60632117 | 5815200 | Deler trykkrør flerlags |  | 5810360 | Deler for tilførselsrør, flerlags | NOBB VAVVS
60617083 | 216269 | OVERGANG FLOWFIT ANNET S=3.0-3.0MM | FlowFit overgang til eksternt system, s=3.0-3.0mm | Ja | 60632117 | 5815200 | Deler trykkrør flerlags |  | 5810360 | Deler for tilførselsrør, flerlags | NOBB VAVVS
60617084 | 216269 | HYLSE FLOWFIT 16MM | FlowFit beskyttelsehylse | Ja | 60185408 | 5815200 | Deler trykkrør flerlags |  | 5810360 | Deler for tilførselsrør, flerlags | NOBB VAVVS
60617085 | 216269 | HYLSE FLOWFIT 20MM | FlowFit beskyttelsehylse | Ja | 60185408 | 5815200 | Deler trykkrør flerlags |  | 5810360 | Deler for tilførselsrør, flerlags | NOBB VAVVS
60617086 | 216269 | HYLSE FLOWFIT 25MM | FlowFit beskyttelsehylse | Ja | 60185408 | 5815200 | Deler trykkrør flerlags |  | 5810360 | Deler for tilførselsrør, flerlags | NOBB VAVVS
60617087 | 216269 | OVERGANG UTV.GJ. FLOWFIT 3/8"X20 | FlowFit overgang utvendige gjenger | Ja | 60632117 | 5815200 | Deler trykkrør flerlags |  | 5810360 | Deler for tilførselsrør, flerlags | NOBB VAVVS
60617088 | 216269 | OVERGANG INNV.GJ. FLOWFIT 20X3/8" | FlowFit overgang innvendige gjenger | Ja | 60632117 | 5815200 | Deler trykkrør flerlags |  | 5810360 | Deler for tilførselsrør, flerlags | NOBB VAVVS
60617089 | 216269 | UNION M/KLEMRING FLOWFIT 16 MM | FlowFit overgang med klemringskobling | Ja | 60632117 | 5815200 | Deler trykkrør flerlags |  | 5810360 | Deler for tilførselsrør, flerlags | NOBB VAVVS
60617090 | 216269 | ALBUE M/KLEMRING FLOWFIT 16/12MM | FlowFit albue 90° med klemringskobling d1=12mm | Ja | 60632117 | 5815200 | Deler trykkrør flerlags |  | 5810360 | Deler for tilførselsrør, flerlags | NOBB VAVVS
60617091 | 216269 | ALBUE M/KLEMRING FLOWFIT 20/15MM | FlowFit albue 90° med klemringskobling | Ja | 60632117 | 5815200 | Deler trykkrør flerlags |  | 5810360 | Deler for tilførselsrør, flerlags | NOBB VAVVS
60617092 | 216269 | ALBUE M/KLEMRING FLOWFIT 16/15MM | FlowFit albue 90° med klemringskobling d1=15mm | Ja | 60632117 | 5815200 | Deler trykkrør flerlags |  | 5810360 | Deler for tilførselsrør, flerlags | NOBB VAVVS
60617093 | 216269 | OVERGANG FLOWFIT PEX 16MM | FlowFit overgang med skrukobling | Ja | 60632117 | 5815200 | Deler trykkrør flerlags |  | 5810360 | Deler for tilførselsrør, flerlags | NOBB VAVVS
60617094 | 216269 | OVERGANG FLOWFIT PEX 20MM | FlowFit overgang med skrukobling | Ja | 60632117 | 5815200 | Deler trykkrør flerlags |  | 5810360 | Deler for tilførselsrør, flerlags | NOBB VAVVS
60617095 | 216269 | OVERGANG FLOWFIT PEX 25MM | FlowFit overgang med skrukobling | Ja | 60632117 | 5815200 | Deler trykkrør flerlags |  | 5810360 | Deler for tilførselsrør, flerlags | NOBB VAVVS
60617096 | 216269 | OVERGANG M/LØPEMUTTER 40X1 3/4" | FlowFit overgang med unionmutter | Ja | 60632117 | 5815200 | Deler trykkrør flerlags |  | 5810360 | Deler for tilførselsrør, flerlags | NOBB VAVVS
60617097 | 216269 | OVERGANG M/LØPEMUTTER 50 MM | FlowFit overgang med unionmutter | Ja | 60632117 | 5815200 | Deler trykkrør flerlags |  | 5810360 | Deler for tilførselsrør, flerlags | NOBB VAVVS
60617098 | 216269 | KOBLING EUROKONUS FLOWFIT 16MM | FlowFit union for Eurokonus, til ML/PB/SL systemrør | Ja | 60632117 | 5815200 | Deler trykkrør flerlags |  | 5810360 | Deler for tilførselsrør, flerlags | NOBB VAVVS
60617099 | 216269 | KOBLING EUROKONUS FLOWFIT 20MM | FlowFit union for Eurokonus, til ML/PB/SL systemrør | Ja | 60632117 | 5815200 | Deler trykkrør flerlags |  | 5810360 | Deler for tilførselsrør, flerlags | NOBB VAVVS
60617100 | 216269 | REDUKSJON FLOWFIT 32X16MM | FlowFit muffe | Ja | 60632117 | 5815200 | Deler trykkrør flerlags |  | 5810360 | Deler for tilførselsrør, flerlags | NOBB VAVVS
60617101 | 216269 | T-RØR FLOWFIT 40X40X1/2" | FlowFit T-rør med innvendig gjenge på siden | Ja | 60632118 | 5815200 | Deler trykkrør flerlags |  | 5810360 | Deler for tilførselsrør, flerlags | NOBB VAVVS
60617102 | 216269 | T-RØR FLOWFIT 50X50X1/2" | FlowFit T-rør med innvendig gjenge på siden | Ja | 60632118 | 5815200 | Deler trykkrør flerlags |  | 5810360 | Deler for tilførselsrør, flerlags | NOBB VAVVS
60617103 | 216269 | OVERGANG M/LØPEMUTTER 40X1" | FlowFit overgang med unionmutter G=1" | Ja | 60632117 | 5815200 | Deler trykkrør flerlags |  | 5810360 | Deler for tilførselsrør, flerlags | NOBB VAVVS
60617104 | 216269 | T-RØR FLOWFIT 32X32X1/2" | FlowFit T-rør med innvendig gjenge på siden | Ja | 60632118 | 5815200 | Deler trykkrør flerlags |  | 5810360 | Deler for tilførselsrør, flerlags | NOBB VAVVS
60617105 | 216269 | BEND FLOWFIT 45° 20MM | FlowFit bend 45° | Ja | 60632117 | 5815200 | Deler trykkrør flerlags |  | 5810360 | Deler for tilførselsrør, flerlags | NOBB VAVVS
60617106 | 216269 | T-RØR FLOWFIT 25X16X16MM | FlowFit T-rør redusert | Ja | 60632118 | 5815200 | Deler trykkrør flerlags |  | 5810360 | Deler for tilførselsrør, flerlags | NOBB VAVVS
60617945 | 420984 |  | ACO PIPE 40x150MM RØR MED MUFFE | Ja | 60174413 | 5501250 | Avløpsrør rustfritt stål |  | 5505110 | Avløpsrør, metall | NOBB VAVVS
60617946 | 420984 |  | ACO PIPE 40x250MM RØR MED MUFFE | Ja | 60174413 | 5501250 | Avløpsrør rustfritt stål |  | 5505110 | Avløpsrør, metall | NOBB VAVVS
60617947 | 420984 |  | ACO PIPE 40x500MM RØR MED MUFFE | Ja | 60174413 | 5501250 | Avløpsrør rustfritt stål |  | 5505110 | Avløpsrør, metall | NOBB VAVVS
60617948 | 420984 |  | ACO PIPE 40x750MM RØR MED MUFFE | Ja | 60174413 | 5501250 | Avløpsrør rustfritt stål |  | 5505110 | Avløpsrør, metall | NOBB VAVVS
60617949 | 420984 |  | ACO PIPE 40x1000MM RØR MED MUFFE | Ja | 60174413 | 5501250 | Avløpsrør rustfritt stål |  | 5505110 | Avløpsrør, metall | NOBB VAVVS
60617950 | 420984 |  | ACO PIPE 40x1500MM RØR MED MUFFE | Ja | 60174413 | 5501250 | Avløpsrør rustfritt stål |  | 5505110 | Avløpsrør, metall | NOBB VAVVS
60617951 | 420984 |  | ACO PIPE 40x2000MM RØR MED MUFFE | Ja | 60174413 | 5501250 | Avløpsrør rustfritt stål |  | 5505110 | Avløpsrør, metall | NOBB VAVVS
60617952 | 420984 |  | ACO PIPE 40x2500MM RØR MED MUFFE | Ja | 60174413 | 5501250 | Avløpsrør rustfritt stål |  | 5505110 | Avløpsrør, metall | NOBB VAVVS
60617953 | 420984 |  | ACO PIPE 40x3000MM RØR MED MUFFE | Ja | 60174413 | 5501250 | Avløpsrør rustfritt stål |  | 5505110 | Avløpsrør, metall | NOBB VAVVS
60617954 | 420984 |  | ACO PIPE 40x4000MM RØR MED MUFFE | Ja | 60174413 | 5501250 | Avløpsrør rustfritt stål |  | 5505110 | Avløpsrør, metall | NOBB VAVVS
60617955 | 420984 |  | ACO PIPE 40x5000MM RØR MED MUFFE | Ja | 60174413 | 5501250 | Avløpsrør rustfritt stål |  | 5505110 | Avløpsrør, metall | NOBB VAVVS
60617956 | 420984 |  | ACO PIPE 40x6000MM RØR MED MUFFE | Ja | 60174413 | 5501250 | Avløpsrør rustfritt stål |  | 5505110 | Avløpsrør, metall | NOBB VAVVS
60617957 | 420984 |  | ACO PIPE 40x250MM RØR MED MUFFE BEGGE ENDER | Ja | 60174413 | 5501250 | Avløpsrør rustfritt stål |  | 5505110 | Avløpsrør, metall | NOBB VAVVS
60617958 | 420984 |  | ACO PIPE 40x500MM RØR MED MUFFE BEGGE ENDER | Ja | 60174413 | 5501250 | Avløpsrør rustfritt stål |  | 5505110 | Avløpsrør, metall | NOBB VAVVS
60617959 | 420984 |  | ACO PIPE 40x750MM RØR MED MUFFE BEGGE ENDER | Ja | 60174413 | 5501250 | Avløpsrør rustfritt stål |  | 5505110 | Avløpsrør, metall | NOBB VAVVS
60617960 | 420984 |  | ACO PIPE 40x1000MM RØR MED MUFFE BEGGE ENDER | Ja | 60174413 | 5501250 | Avløpsrør rustfritt stål |  | 5505110 | Avløpsrør, metall | NOBB VAVVS
60617961 | 420984 |  | ACO PIPE 40x1500MM RØR MED MUFFE BEGGE ENDER | Ja | 60174413 | 5501250 | Avløpsrør rustfritt stål |  | 5505110 | Avløpsrør, metall | NOBB VAVVS
60617962 | 420984 |  | ACO PIPE 40x2000MM RØR MED MUFFE BEGGE ENDER | Ja | 60174413 | 5501250 | Avløpsrør rustfritt stål |  | 5505110 | Avløpsrør, metall | NOBB VAVVS
60617963 | 420984 |  | ACO PIPE 40x3000MM RØR MED MUFFE BEGGE ENDER | Ja | 60174413 | 5501250 | Avløpsrør rustfritt stål |  | 5505110 | Avløpsrør, metall | NOBB VAVVS
60617964 | 420984 |  | ACO PIPE 40MM BEND 87,5° | Ja | 60174413 | 5501250 | Avløpsrør rustfritt stål |  | 5505110 | Avløpsrør, metall | NOBB VAVVS
60617965 | 283655 |  | ACO PIPE 75MM BEND 87,5° | Nei | 60174413 | 5501250 | Avløpsrør rustfritt stål |  | 5505110 | Avløpsrør, metall | NOBB VAVVS
60617965 | 420984 |  | ACO PIPE 75MM BEND 87,5° | Ja | 60174413 | 5501250 | Avløpsrør rustfritt stål |  | 5505110 | Avløpsrør, metall | NOBB VAVVS
60617966 | 420984 |  | ACO PIPE 40MM BEND 45° | Ja | 60174413 | 5501250 | Avløpsrør rustfritt stål |  | 5505110 | Avløpsrør, metall | NOBB VAVVS
60617967 | 420984 |  | ACO PIPE 40MM BEND 30° | Ja | 60174413 | 5501250 | Avløpsrør rustfritt stål |  | 5505110 | Avløpsrør, metall | NOBB VAVVS
60617968 | 420984 |  | ACO PIPE 40MM BEND 15° | Ja | 60174413 | 5501250 | Avløpsrør rustfritt stål |  | 5505110 | Avløpsrør, metall | NOBB VAVVS
60617969 | 420984 |  | ACO PIPE 40MM LANGBEND 87,5° | Ja | 60174413 | 5501250 | Avløpsrør rustfritt stål |  | 5505110 | Avløpsrør, metall | NOBB VAVVS
60617970 | 420984 |  | ACO PIPE 160MM LANGBEND 87,5° | Ja | 60174413 | 5501250 | Avløpsrør rustfritt stål |  | 5505110 | Avløpsrør, metall | NOBB VAVVS
60617971 | 420984 |  | ACO PIPE 40MM GRENRØR 87,5° | Ja | 60174413 | 5501250 | Avløpsrør rustfritt stål |  | 5505110 | Avløpsrør, metall | NOBB VAVVS
60617972 | 420984 |  | ACO PIPE 40MM GRENRØR 45° | Ja | 60174413 | 5501250 | Avløpsrør rustfritt stål |  | 5505110 | Avløpsrør, metall | NOBB VAVVS
60617973 | 420984 |  | ACO PIPE 40MM GRENRØR DOBBELT 87,5° | Ja | 60174413 | 5501250 | Avløpsrør rustfritt stål |  | 5505110 | Avløpsrør, metall | NOBB VAVVS
60617974 | 420984 |  | ACO PIPE 40MM GRENRØR DOBBELT 45° | Ja | 60174413 | 5501250 | Avløpsrør rustfritt stål |  | 5505110 | Avløpsrør, metall | NOBB VAVVS
60617975 | 420984 |  | ACO PIPE 40MM HJØRNEGRENRØR 87,5° | Ja | 60174413 | 5501250 | Avløpsrør rustfritt stål |  | 5505110 | Avløpsrør, metall | NOBB VAVVS
60617976 | 420984 |  | ACO PIPE 50MM HJØRNEGRENRØR 87,5° | Ja | 60174413 | 5501250 | Avløpsrør rustfritt stål |  | 5505110 | Avløpsrør, metall | NOBB VAVVS
60617977 | 420984 |  | ACO PIPE 75MM HJØRNEGRENRØR 87,5° | Ja | 60174413 | 5501250 | Avløpsrør rustfritt stål |  | 5505110 | Avløpsrør, metall | NOBB VAVVS
60617978 | 420984 |  | ACO PIPE 110MM HJØRNEGRENRØR 87,5° | Ja | 60174413 | 5501250 | Avløpsrør rustfritt stål |  | 5505110 | Avløpsrør, metall | NOBB VAVVS
60617979 | 420984 |  | ACO PIPE 160MM HJØRNEGRENRØR 87,5° | Ja | 60174413 | 5501250 | Avløpsrør rustfritt stål |  | 5505110 | Avløpsrør, metall | NOBB VAVVS
60617980 | 420984 |  | ACO PIPE 50x40MM GRENRØR MED RED 87,5° | Ja | 60174413 | 5501250 | Avløpsrør rustfritt stål |  | 5505110 | Avløpsrør, metall | NOBB VAVVS
60617981 | 420984 |  | ACO PIPE 75x40MM GRENRØR MED RED 87,5° | Ja | 60174413 | 5501250 | Avløpsrør rustfritt stål |  | 5505110 | Avløpsrør, metall | NOBB VAVVS
60617982 | 420984 |  | ACO PIPE 50x40MM GRENRØR MED RED 45° | Ja | 60174413 | 5501250 | Avløpsrør rustfritt stål |  | 5505110 | Avløpsrør, metall | NOBB VAVVS
60617983 | 420984 |  | ACO PIPE 75x40MM GRENRØR MED RED 45° | Ja | 60174413 | 5501250 | Avløpsrør rustfritt stål |  | 5505110 | Avløpsrør, metall | NOBB VAVVS
60617984 | 420984 |  | ACO PIPE 50x40MM GRENRØR DOBB RED 87,5° | Ja | 60174413 | 5501250 | Avløpsrør rustfritt stål |  | 5505110 | Avløpsrør, metall | NOBB VAVVS
60617985 | 420984 |  | ACO PIPE 50x40MM GRENRØR DOBB RED 45° | Ja | 60174413 | 5501250 | Avløpsrør rustfritt stål |  | 5505110 | Avløpsrør, metall | NOBB VAVVS
60617986 | 420984 |  | ACO PIPE 125MM HJØRNEGRENRØR 87,5° | Ja | 60174413 | 5501250 | Avløpsrør rustfritt stål |  | 5505110 | Avløpsrør, metall | NOBB VAVVS
60617988 | 420984 |  | ACO PIPE 50MM HJØRNEGRENRØR 45° | Ja | 60174413 | 5501250 | Avløpsrør rustfritt stål |  | 5505110 | Avløpsrør, metall | NOBB VAVVS
60617989 | 420984 |  | ACO PIPE 110MM HJØRNEGRENRØR 45° | Ja | 60174413 | 5501250 | Avløpsrør rustfritt stål |  | 5505110 | Avløpsrør, metall | NOBB VAVVS
60617991 | 420984 |  | ACO PIPE 125MM HJØRNEGRENRØR 45° | Ja | 60174413 | 5501250 | Avløpsrør rustfritt stål |  | 5505110 | Avløpsrør, metall | NOBB VAVVS
60617992 | 420984 |  | ACO PIPE 160MM HJØRNEGRENRØR 45° | Ja | 60174413 | 5501250 | Avløpsrør rustfritt stål |  | 5505110 | Avløpsrør, metall | NOBB VAVVS
60617993 | 420984 |  | ACO PIPE 50x40MM HJØRNEGRENRØR RED 87,5° | Ja | 60174413 | 5501250 | Avløpsrør rustfritt stål |  | 5505110 | Avløpsrør, metall | NOBB VAVVS
60617994 | 420984 |  | ACO PIPE 75x40MM HJØRNEGRENRØR RED 87,5° | Ja | 60174413 | 5501250 | Avløpsrør rustfritt stål |  | 5505110 | Avløpsrør, metall | NOBB VAVVS
60617995 | 420984 |  | ACO PIPE 75x50MM HJØRNEGRENRØR RED 87,5° | Ja | 60174413 | 5501250 | Avløpsrør rustfritt stål |  | 5505110 | Avløpsrør, metall | NOBB VAVVS
60617996 | 420984 |  | ACO PIPE 110x50MM HJØRNEGRENRØR RED | Ja | 60174413 | 5501250 | Avløpsrør rustfritt stål |  | 5505110 | Avløpsrør, metall | NOBB VAVVS
60617997 | 420984 |  | ACO PIPE 110x75MM HJØRNEGRENRØR RED | Ja | 60174413 | 5501250 | Avløpsrør rustfritt stål |  | 5505110 | Avløpsrør, metall | NOBB VAVVS
60617998 | 420984 |  | ACO PIPE 125x75MM HJØRNEGRENRØR RED | Ja | 60174413 | 5501250 | Avløpsrør rustfritt stål |  | 5505110 | Avløpsrør, metall | NOBB VAVVS
60617999 | 420984 |  | ACO PIPE 125x110MM HJØRNEGRENRØR RED | Ja | 60174413 | 5501250 | Avløpsrør rustfritt stål |  | 5505110 | Avløpsrør, metall | NOBB VAVVS
60618000 | 420984 |  | ACO PIPE 160x110MM HJØRNEGRENRØR RED | Ja | 60174413 | 5501250 | Avløpsrør rustfritt stål |  | 5505110 | Avløpsrør, metall | NOBB VAVVS
60618001 | 420984 |  | ACO PIPE 75x50MM HJØRNEGRENRØR RED 45° | Ja | 60174413 | 5501250 | Avløpsrør rustfritt stål |  | 5505110 | Avløpsrør, metall | NOBB VAVVS
60618002 | 420984 |  | ACO PIPE 110x50MM HJØRNEGRENRØR RED 45° | Ja | 60174413 | 5501250 | Avløpsrør rustfritt stål |  | 5505110 | Avløpsrør, metall | NOBB VAVVS
60618003 | 420984 |  | ACO PIPE 110x75MM HJØRNEGRENRØR RED 45° | Ja | 60174413 | 5501250 | Avløpsrør rustfritt stål |  | 5505110 | Avløpsrør, metall | NOBB VAVVS
60618004 | 420984 |  | ACO PIPE 125x75MM HJØRNEGRENRØR RED 45° | Ja | 60174413 | 5501250 | Avløpsrør rustfritt stål |  | 5505110 | Avløpsrør, metall | NOBB VAVVS
60618005 | 420984 |  | ACO PIPE 125x110MM HJØRNEGRENRØR RED 45° | Ja | 60174413 | 5501250 | Avløpsrør rustfritt stål |  | 5505110 | Avløpsrør, metall | NOBB VAVVS
60618006 | 420984 |  | ACO PIPE 160x110MM HJØRNEGRENRØR RED 45° | Ja | 60174413 | 5501250 | Avløpsrør rustfritt stål |  | 5505110 | Avløpsrør, metall | NOBB VAVVS
60618007 | 420984 |  | ACO PIPE 40MM GRENRØR STREAMLINE 87,5° | Ja | 60174413 | 5501250 | Avløpsrør rustfritt stål |  | 5505110 | Avløpsrør, metall | NOBB VAVVS
60618008 | 420984 |  | ACO PIPE 40MM DOBBELTMUFFE | Ja | 60174413 | 5501250 | Avløpsrør rustfritt stål |  | 5505110 | Avløpsrør, metall | NOBB VAVVS
60618009 | 420984 |  | ACO PIPE 40MM SKJØTEMUFFE | Ja | 60174413 | 5501250 | Avløpsrør rustfritt stål |  | 5505110 | Avløpsrør, metall | NOBB VAVVS
60618010 | 420984 |  | ACO PIPE 40MM EKSPANSIONSMUFFE | Ja | 60174413 | 5501250 | Avløpsrør rustfritt stål |  | 5505110 | Avløpsrør, metall | NOBB VAVVS
60618011 | 420984 |  | ACO PIPE 200MM EKSPANSIONSMUFFE | Ja | 60174413 | 5501250 | Avløpsrør rustfritt stål |  | 5505110 | Avløpsrør, metall | NOBB VAVVS
60618012 | 420984 |  | ACO PIPE 40x2500MM RØR MED MUFFE | Ja | 60174413 | 5501250 | Avløpsrør rustfritt stål |  | 5505110 | Avløpsrør, metall | NOBB VAVVS
60618013 | 420984 |  | ACO PIPE 50x2500MM RØR MED MUFFE | Ja | 60174413 | 5501250 | Avløpsrør rustfritt stål |  | 5505110 | Avløpsrør, metall | NOBB VAVVS
60618014 | 420984 |  | ACO PIPE 75x2500MM RØR MED MUFFE | Ja | 60174413 | 5501250 | Avløpsrør rustfritt stål |  | 5505110 | Avløpsrør, metall | NOBB VAVVS
60618015 | 420984 |  | ACO PIPE 75x4000MM RØR MED MUFFE | Ja | 60174413 | 5501250 | Avløpsrør rustfritt stål |  | 5505110 | Avløpsrør, metall | NOBB VAVVS
60618016 | 420984 |  | ACO PIPE 110x2500MM RØR MED MUFFE | Ja | 60174413 | 5501250 | Avløpsrør rustfritt stål |  | 5505110 | Avløpsrør, metall | NOBB VAVVS
60618017 | 420984 |  | ACO PIPE 125x500MM RØR MED MUFFE | Ja | 60174413 | 5501250 | Avløpsrør rustfritt stål |  | 5505110 | Avløpsrør, metall | NOBB VAVVS
60618018 | 420984 |  | ACO PIPE 125x750MM RØR MED MUFFE | Ja | 60174413 | 5501250 | Avløpsrør rustfritt stål |  | 5505110 | Avløpsrør, metall | NOBB VAVVS
60618019 | 420984 |  | ACO PIPE 125x1500MM RØR MED MUFFE | Ja | 60174413 | 5501250 | Avløpsrør rustfritt stål |  | 5505110 | Avløpsrør, metall | NOBB VAVVS
60618020 | 420984 |  | ACO PIPE 125x2500MM RØR MED MUFFE | Ja | 60174413 | 5501250 | Avløpsrør rustfritt stål |  | 5505110 | Avløpsrør, metall | NOBB VAVVS
60618021 | 420984 |  | ACO PIPE 125x6000MM RØR MED MUFFE | Ja | 60174413 | 5501250 | Avløpsrør rustfritt stål |  | 5505110 | Avløpsrør, metall | NOBB VAVVS
60618022 | 420984 |  | ACO PIPE 160x2500MM RØR MED MUFFE | Ja | 60174413 | 5501250 | Avløpsrør rustfritt stål |  | 5505110 | Avløpsrør, metall | NOBB VAVVS
60618023 | 420984 |  | ACO PIPE 160x4000MM RØR MED MUFFE | Ja | 60174413 | 5501250 | Avløpsrør rustfritt stål |  | 5505110 | Avløpsrør, metall | NOBB VAVVS
60618024 | 420984 |  | ACO PIPE 160x5000MM RØR MED MUFFE | Ja | 60174413 | 5501250 | Avløpsrør rustfritt stål |  | 5505110 | Avløpsrør, metall | NOBB VAVVS
60618025 | 420984 |  | ACO PIPE 40x250MM RØR MED MUFFE BEGGE ENDER | Ja | 60174413 | 5501250 | Avløpsrør rustfritt stål |  | 5505110 | Avløpsrør, metall | NOBB VAVVS
60618026 | 420984 |  | ACO PIPE 40x500MM RØR MED MUFFE BEGGE ENDER | Ja | 60174413 | 5501250 | Avløpsrør rustfritt stål |  | 5505110 | Avløpsrør, metall | NOBB VAVVS
60618027 | 420984 |  | ACO PIPE 40x750MM RØR MED MUFFE BEGGE ENDER | Ja | 60174413 | 5501250 | Avløpsrør rustfritt stål |  | 5505110 | Avløpsrør, metall | NOBB VAVVS
60618028 | 420984 |  | ACO PIPE 40x1000MM RØR MED MUFFE BEGGE ENDER | Ja | 60174413 | 5501250 | Avløpsrør rustfritt stål |  | 5505110 | Avløpsrør, metall | NOBB VAVVS
60618029 | 420984 |  | ACO PIPE 40x1500MM RØR MED MUFFE BEGGE ENDER | Ja | 60174413 | 5501250 | Avløpsrør rustfritt stål |  | 5505110 | Avløpsrør, metall | NOBB VAVVS
60618030 | 420984 |  | ACO PIPE 40x2000MM RØR MED MUFFE BEGGE ENDER | Ja | 60174413 | 5501250 | Avløpsrør rustfritt stål |  | 5505110 | Avløpsrør, metall | NOBB VAVVS
60618031 | 420984 |  | ACO PIPE 40x3000MM RØR MED MUFFE BEGGE ENDER | Ja | 60174413 | 5501250 | Avløpsrør rustfritt stål |  | 5505110 | Avløpsrør, metall | NOBB VAVVS
60618032 | 420984 |  | ACO PIPE 50x250MM RØR MED MUFFE BEGGE ENDER | Ja | 60174413 | 5501250 | Avløpsrør rustfritt stål |  | 5505110 | Avløpsrør, metall | NOBB VAVVS
60618033 | 420984 |  | ACO PIPE 50x500MM RØR MED MUFFE BEGGE ENDER | Ja | 60174413 | 5501250 | Avløpsrør rustfritt stål |  | 5505110 | Avløpsrør, metall | NOBB VAVVS
60618034 | 420984 |  | ACO PIPE 50x750MM RØR MED MUFFE BEGGE ENDER | Ja | 60174413 | 5501250 | Avløpsrør rustfritt stål |  | 5505110 | Avløpsrør, metall | NOBB VAVVS
60618035 | 420984 |  | ACO PIPE 50x1000MM RØR MED MUFFE BEGGE ENDER | Ja | 60174413 | 5501250 | Avløpsrør rustfritt stål |  | 5505110 | Avløpsrør, metall | NOBB VAVVS
60618036 | 420984 |  | ACO PIPE 50x1500MM RØR MED MUFFE BEGGE ENDER | Ja | 60174413 | 5501250 | Avløpsrør rustfritt stål |  | 5505110 | Avløpsrør, metall | NOBB VAVVS
60618037 | 420984 |  | ACO PIPE 50x2000MM RØR MED MUFFE BEGGE ENDER | Ja | 60174413 | 5501250 | Avløpsrør rustfritt stål |  | 5505110 | Avløpsrør, metall | NOBB VAVVS
60618038 | 420984 |  | ACO PIPE 50x3000MM RØR MED MUFFE BEGGE ENDER | Ja | 60174413 | 5501250 | Avløpsrør rustfritt stål |  | 5505110 | Avløpsrør, metall | NOBB VAVVS
60618039 | 420984 |  | ACO PIPE 75x250MM RØR MED MUFFE BEGGE ENDER | Ja | 60174413 | 5501250 | Avløpsrør rustfritt stål |  | 5505110 | Avløpsrør, metall | NOBB VAVVS
60618040 | 420984 |  | ACO PIPE 75x500MM RØR MED MUFFE BEGGE ENDER | Ja | 60174413 | 5501250 | Avløpsrør rustfritt stål |  | 5505110 | Avløpsrør, metall | NOBB VAVVS
60618041 | 420984 |  | ACO PIPE 75x750MM RØR MED MUFFE BEGGE ENDER | Ja | 60174413 | 5501250 | Avløpsrør rustfritt stål |  | 5505110 | Avløpsrør, metall | NOBB VAVVS
60618042 | 420984 |  | ACO PIPE 75x1000MM RØR MED MUFFE BEGGE ENDER | Ja | 60174413 | 5501250 | Avløpsrør rustfritt stål |  | 5505110 | Avløpsrør, metall | NOBB VAVVS
60618043 | 420984 |  | ACO PIPE 75x1500MM RØR MED MUFFE BEGGE ENDER | Ja | 60174413 | 5501250 | Avløpsrør rustfritt stål |  | 5505110 | Avløpsrør, metall | NOBB VAVVS
60618044 | 420984 |  | ACO PIPE 75x2000MM RØR MED MUFFE BEGGE ENDER | Ja | 60174413 | 5501250 | Avløpsrør rustfritt stål |  | 5505110 | Avløpsrør, metall | NOBB VAVVS
60618045 | 420984 |  | ACO PIPE 75x3000MM RØR MED MUFFE BEGGE ENDER | Ja | 60174413 | 5501250 | Avløpsrør rustfritt stål |  | 5505110 | Avløpsrør, metall | NOBB VAVVS
60618046 | 420984 |  | ACO PIPE 110x500MM RØR MED MUFFE BEGGE ENDER | Ja | 60174413 | 5501250 | Avløpsrør rustfritt stål |  | 5505110 | Avløpsrør, metall | NOBB VAVVS
60618047 | 420984 |  | ACO PIPE 110x750MM RØR MED MUFFE BEGGE ENDER | Ja | 60174413 | 5501250 | Avløpsrør rustfritt stål |  | 5505110 | Avløpsrør, metall | NOBB VAVVS
60618048 | 420984 |  | ACO PIPE 110x1000MM RØR MED MUFFE BEGGE ENDER | Ja | 60174413 | 5501250 | Avløpsrør rustfritt stål |  | 5505110 | Avløpsrør, metall | NOBB VAVVS
60618049 | 420984 |  | ACO PIPE 110x1500MM RØR MED MUFFE BEGGE ENDER | Ja | 60174413 | 5501250 | Avløpsrør rustfritt stål |  | 5505110 | Avløpsrør, metall | NOBB VAVVS
60618050 | 420984 |  | ACO PIPE 110x2000MM RØR MED MUFFE BEGGE ENDER | Ja | 60174413 | 5501250 | Avløpsrør rustfritt stål |  | 5505110 | Avløpsrør, metall | NOBB VAVVS
60618051 | 420984 |  | ACO PIPE 110x3000MM RØR MED MUFFE BEGGE ENDER | Ja | 60174413 | 5501250 | Avløpsrør rustfritt stål |  | 5505110 | Avløpsrør, metall | NOBB VAVVS
60618052 | 420984 |  | ACO PIPE 125x500MM RØR MED MUFFE BEGGE ENDER | Ja | 60174413 | 5501250 | Avløpsrør rustfritt stål |  | 5505110 | Avløpsrør, metall | NOBB VAVVS
60618053 | 420984 |  | ACO PIPE 125x750MM RØR MED MUFFE BEGGE ENDER | Ja | 60174413 | 5501250 | Avløpsrør rustfritt stål |  | 5505110 | Avløpsrør, metall | NOBB VAVVS
60618054 | 420984 |  | ACO PIPE 125x1000MM RØR MED MUFFE BEGGE ENDER | Ja | 60174413 | 5501250 | Avløpsrør rustfritt stål |  | 5505110 | Avløpsrør, metall | NOBB VAVVS
60618055 | 420984 |  | ACO PIPE 125x1500MM RØR MED MUFFE BEGGE ENDER | Ja | 60174413 | 5501250 | Avløpsrør rustfritt stål |  | 5505110 | Avløpsrør, metall | NOBB VAVVS
60618056 | 420984 |  | ACO PIPE 125x2000MM RØR MED MUFFE BEGGE ENDER | Ja | 60174413 | 5501250 | Avløpsrør rustfritt stål |  | 5505110 | Avløpsrør, metall | NOBB VAVVS
60618057 | 420984 |  | ACO PIPE 125x3000MM RØR MED MUFFE BEGGE ENDER | Ja | 60174413 | 5501250 | Avløpsrør rustfritt stål |  | 5505110 | Avløpsrør, metall | NOBB VAVVS
60618058 | 420984 |  | ACO PIPE 160x500MM RØR MED MUFFE BEGGE ENDER | Ja | 60174413 | 5501250 | Avløpsrør rustfritt stål |  | 5505110 | Avløpsrør, metall | NOBB VAVVS
60618059 | 420984 |  | ACO PIPE 160x750MM RØR MED MUFFE BEGGE ENDER | Ja | 60174413 | 5501250 | Avløpsrør rustfritt stål |  | 5505110 | Avløpsrør, metall | NOBB VAVVS
60618060 | 420984 |  | ACO PIPE 160x1000MM RØR MED MUFFE BEGGE ENDER | Ja | 60174413 | 5501250 | Avløpsrør rustfritt stål |  | 5505110 | Avløpsrør, metall | NOBB VAVVS
60618061 | 420984 |  | ACO PIPE 160x1500MM RØR MED MUFFE BEGGE ENDER | Ja | 60174413 | 5501250 | Avløpsrør rustfritt stål |  | 5505110 | Avløpsrør, metall | NOBB VAVVS
60618062 | 420984 |  | ACO PIPE 160x2000MM RØR MED MUFFE BEGGE ENDER | Ja | 60174413 | 5501250 | Avløpsrør rustfritt stål |  | 5505110 | Avløpsrør, metall | NOBB VAVVS
60618063 | 420984 |  | ACO PIPE 160x3000MM RØR MED MUFFE BEGGE ENDER | Ja | 60174413 | 5501250 | Avløpsrør rustfritt stål |  | 5505110 | Avløpsrør, metall | NOBB VAVVS
60618064 | 420984 |  | ACO PIPE 200x500MM RØR MED MUFFE BEGGE ENDER | Ja | 60174413 | 5501250 | Avløpsrør rustfritt stål |  | 5505110 | Avløpsrør, metall | NOBB VAVVS
60618065 | 420984 |  | ACO PIPE 200x1000MM RØR MED MUFFE BEGGE ENDER | Ja | 60174413 | 5501250 | Avløpsrør rustfritt stål |  | 5505110 | Avløpsrør, metall | NOBB VAVVS
60618066 | 420984 |  | ACO PIPE 200x2000MM RØR MED MUFFE BEGGE ENDER | Ja | 60174413 | 5501250 | Avløpsrør rustfritt stål |  | 5505110 | Avløpsrør, metall | NOBB VAVVS
60618067 | 420984 |  | ACO PIPE 200x3000MM RØR MED MUFFE BEGGE ENDER | Ja | 60174413 | 5501250 | Avløpsrør rustfritt stål |  | 5505110 | Avløpsrør, metall | NOBB VAVVS
60618068 | 420984 |  | ACO PIPE 40MM BEND 45° | Ja | 60174413 | 5501250 | Avløpsrør rustfritt stål |  | 5505110 | Avløpsrør, metall | NOBB VAVVS
60618069 | 420984 |  | ACO PIPE 315MM BEND 30° | Ja | 60174413 | 5501250 | Avløpsrør rustfritt stål |  | 5505110 | Avløpsrør, metall | NOBB VAVVS
60618070 | 420984 |  | ACO PIPE 40MM BEND 15° | Ja | 60174413 | 5501250 | Avløpsrør rustfritt stål |  | 5505110 | Avløpsrør, metall | NOBB VAVVS
60618071 | 420984 |  | ACO PIPE 40MM LANGBEND 87,5° | Ja | 60174413 | 5501250 | Avløpsrør rustfritt stål |  | 5505110 | Avløpsrør, metall | NOBB VAVVS
60618072 | 420984 |  | ACO PIPE 160MM LANGBEND 87,5° | Ja | 60174413 | 5501250 | Avløpsrør rustfritt stål |  | 5505110 | Avløpsrør, metall | NOBB VAVVS
60618073 | 420984 |  | ACO PIPE 125MM GRENRØR 87,5° | Ja | 60174413 | 5501250 | Avløpsrør rustfritt stål |  | 5505110 | Avløpsrør, metall | NOBB VAVVS
60618074 | 420984 |  | ACO PIPE 40MM GRENRØR DOBBELT 87,5° | Ja | 60174413 | 5501250 | Avløpsrør rustfritt stål |  | 5505110 | Avløpsrør, metall | NOBB VAVVS
60618075 | 420984 |  | ACO PIPE 40MM GRENRØR DOBBELT 45° | Ja | 60174413 | 5501250 | Avløpsrør rustfritt stål |  | 5505110 | Avløpsrør, metall | NOBB VAVVS
60618076 | 420984 |  | ACO PIPE 50x40MM GRENRØR MED RED 87,5° | Ja | 60174413 | 5501250 | Avløpsrør rustfritt stål |  | 5505110 | Avløpsrør, metall | NOBB VAVVS
60618077 | 420984 |  | ACO PIPE 75x40MM GRENRØR MED RED 87,5° | Ja | 60174413 | 5501250 | Avløpsrør rustfritt stål |  | 5505110 | Avløpsrør, metall | NOBB VAVVS
60618078 | 420984 |  | ACO PIPE 125x110MM GRENRØR MED RED | Ja | 60174413 | 5501250 | Avløpsrør rustfritt stål |  | 5505110 | Avløpsrør, metall | NOBB VAVVS
60618079 | 420984 |  | ACO PIPE 50x40MM GRENRØR MED RED 45° | Ja | 60174413 | 5501250 | Avløpsrør rustfritt stål |  | 5505110 | Avløpsrør, metall | NOBB VAVVS
60618080 | 420984 |  | ACO PIPE 75x40MM GRENRØR MED RED 45° | Ja | 60174413 | 5501250 | Avløpsrør rustfritt stål |  | 5505110 | Avløpsrør, metall | NOBB VAVVS
60618081 | 420984 |  | ACO PIPE 125x75MM GRENRØR MED RED 45° | Ja | 60174413 | 5501250 | Avløpsrør rustfritt stål |  | 5505110 | Avløpsrør, metall | NOBB VAVVS
60618082 | 420984 |  | ACO PIPE 125x110MM GRENRØR MED RED 45° | Ja | 60174413 | 5501250 | Avløpsrør rustfritt stål |  | 5505110 | Avløpsrør, metall | NOBB VAVVS
60618083 | 420984 |  | ACO PIPE 50x40MM GRENRØR DOBBELT RED | Ja | 60174413 | 5501250 | Avløpsrør rustfritt stål |  | 5505110 | Avløpsrør, metall | NOBB VAVVS
60618084 | 420984 |  | ACO PIPE 50x40MM GRENRØR DOBBELT RED 45° | Ja | 60174413 | 5501250 | Avløpsrør rustfritt stål |  | 5505110 | Avløpsrør, metall | NOBB VAVVS
60618085 | 420984 |  | ACO PIPE 315x250MM GRENRØR DOBBELT RED | Ja | 60174413 | 5501250 | Avløpsrør rustfritt stål |  | 5505110 | Avløpsrør, metall | NOBB VAVVS
60618086 | 420984 |  | ACO PIPE 40MM HJØRNEGRENRØR 87,5° | Ja | 60174413 | 5501250 | Avløpsrør rustfritt stål |  | 5505110 | Avløpsrør, metall | NOBB VAVVS
60618087 | 420984 |  | ACO PIPE 125MM HJØRNEGRENRØR 87,5° | Ja | 60174413 | 5501250 | Avløpsrør rustfritt stål |  | 5505110 | Avløpsrør, metall | NOBB VAVVS
60618088 | 420984 |  | ACO PIPE 160MM HJØRNEGRENRØR 87,5° | Ja | 60174413 | 5501250 | Avløpsrør rustfritt stål |  | 5505110 | Avløpsrør, metall | NOBB VAVVS
60618089 | 420984 |  | ACO PIPE 125MM HJØRNEGRENRØR 45° | Ja | 60174413 | 5501250 | Avløpsrør rustfritt stål |  | 5505110 | Avløpsrør, metall | NOBB VAVVS
60618090 | 420984 |  | ACO PIPE 160MM HJØRNEGRENRØR 45° | Ja | 60174413 | 5501250 | Avløpsrør rustfritt stål |  | 5505110 | Avløpsrør, metall | NOBB VAVVS
60618091 | 420984 |  | ACO PIPE 50x40 HJØRNEGRENRØR RED 87,5° | Ja | 60174413 | 5501250 | Avløpsrør rustfritt stål |  | 5505110 | Avløpsrør, metall | NOBB VAVVS
60618092 | 420984 |  | ACO PIPE 75x40 HJØRNEGRENRØR RED 87,5° | Ja | 60174413 | 5501250 | Avløpsrør rustfritt stål |  | 5505110 | Avløpsrør, metall | NOBB VAVVS
60618093 | 420984 |  | ACO PIPE 110x75 HJØRNEGRENRØR RED 87,5° | Ja | 60174413 | 5501250 | Avløpsrør rustfritt stål |  | 5505110 | Avløpsrør, metall | NOBB VAVVS
60618094 | 420984 |  | ACO PIPE 125x75 HJØRNEGRENRØR RED 87,5° | Ja | 60174413 | 5501250 | Avløpsrør rustfritt stål |  | 5505110 | Avløpsrør, metall | NOBB VAVVS
60618095 | 420984 |  | ACO PIPE 125x110 HJØRNEGRENRØR RED | Ja | 60174413 | 5501250 | Avløpsrør rustfritt stål |  | 5505110 | Avløpsrør, metall | NOBB VAVVS
60618096 | 420984 |  | ACO PIPE 160x110 HJØRNEGRENRØR RED | Ja | 60174413 | 5501250 | Avløpsrør rustfritt stål |  | 5505110 | Avløpsrør, metall | NOBB VAVVS
60618097 | 420984 |  | ACO PIPE 75x50 HJØRNEGRENRØR RED 45° | Ja | 60174413 | 5501250 | Avløpsrør rustfritt stål |  | 5505110 | Avløpsrør, metall | NOBB VAVVS
60618098 | 420984 |  | ACO PIPE 110x50 HJØRNEGRENRØR RED 45° | Ja | 60174413 | 5501250 | Avløpsrør rustfritt stål |  | 5505110 | Avløpsrør, metall | NOBB VAVVS
60618099 | 420984 |  | ACO PIPE 110x75 HJØRNEGRENRØR RED 45° | Ja | 60174413 | 5501250 | Avløpsrør rustfritt stål |  | 5505110 | Avløpsrør, metall | NOBB VAVVS
60618100 | 420984 |  | ACO PIPE 125x75 HJØRNEGRENRØR RED 45° | Ja | 60174413 | 5501250 | Avløpsrør rustfritt stål |  | 5505110 | Avløpsrør, metall | NOBB VAVVS
60618101 | 420984 |  | ACO PIPE 125x110 HJØRNEGRENRØR RED 45° | Ja | 60174413 | 5501250 | Avløpsrør rustfritt stål |  | 5505110 | Avløpsrør, metall | NOBB VAVVS
60618102 | 420984 |  | ACO PIPE 160x110 HJØRNEGRENRØR RED 45° | Ja | 60174413 | 5501250 | Avløpsrør rustfritt stål |  | 5505110 | Avløpsrør, metall | NOBB VAVVS
60618103 | 420984 |  | ACO PIPE 40MM GRENRØR STREAMLINE 87,5° | Ja | 60174413 | 5501250 | Avløpsrør rustfritt stål |  | 5505110 | Avløpsrør, metall | NOBB VAVVS
60618104 | 420984 |  | ACO PIPE 125MM DOBBELTMUFFE | Ja | 60174413 | 5501250 | Avløpsrør rustfritt stål |  | 5505110 | Avløpsrør, metall | NOBB VAVVS
60618105 | 420984 |  | ACO PIPE 250MM DOBBELTMUFFE | Ja | 60174413 | 5501250 | Avløpsrør rustfritt stål |  | 5505110 | Avløpsrør, metall | NOBB VAVVS
60618106 | 420984 |  | ACO PIPE 40MM EKSPANSIONSMUFFE | Ja | 60174413 | 5501250 | Avløpsrør rustfritt stål |  | 5505110 | Avløpsrør, metall | NOBB VAVVS
60618107 | 420984 |  | ACO PIPE 125MM EKSPANSIONSMUFFE | Ja | 60174413 | 5501250 | Avløpsrør rustfritt stål |  | 5505110 | Avløpsrør, metall | NOBB VAVVS
60618108 | 420984 |  | ACO PIPE 315MM EKSPANSIONSMUFFE | Ja | 60174413 | 5501250 | Avløpsrør rustfritt stål |  | 5505110 | Avløpsrør, metall | NOBB VAVVS
60618109 | 420984 |  | ACO PIPE 200MM EKSPANSIONSMUFFE | Ja | 60174413 | 5501250 | Avløpsrør rustfritt stål |  | 5505110 | Avløpsrør, metall | NOBB VAVVS
60618110 | 420984 |  | ACO PIPE 50x40MM REDUKSJON EKSENTRISK | Ja | 60174413 | 5501250 | Avløpsrør rustfritt stål |  | 5505110 | Avløpsrør, metall | NOBB VAVVS
60618111 | 420984 |  | ACO PIPE 75x40MM REDUKSJON EKSENTRISK | Ja | 60174413 | 5501250 | Avløpsrør rustfritt stål |  | 5505110 | Avløpsrør, metall | NOBB VAVVS
60618112 | 420984 |  | ACO PIPE 110x50MM REDUKSJON EKSENTRISK | Ja | 60174413 | 5501250 | Avløpsrør rustfritt stål |  | 5505110 | Avløpsrør, metall | NOBB VAVVS
60618113 | 420984 |  | ACO PIPE 50x40MM REDUKSJON KONSENTRISK | Ja | 60174413 | 5501250 | Avløpsrør rustfritt stål |  | 5505110 | Avløpsrør, metall | NOBB VAVVS
60618114 | 420984 |  | ACO PIPE 75x40MM REDUKSJON KONSENTRISK | Ja | 60174413 | 5501250 | Avløpsrør rustfritt stål |  | 5505110 | Avløpsrør, metall | NOBB VAVVS
60618115 | 420984 |  | ACO PIPE 110x50MM REDUKSJON KONSENTRISK | Ja | 60174413 | 5501250 | Avløpsrør rustfritt stål |  | 5505110 | Avløpsrør, metall | NOBB VAVVS
60618116 | 420984 |  | ACO PIPE 160x110MM REDUKSJON KONSENTRISK | Ja | 60174413 | 5501250 | Avløpsrør rustfritt stål |  | 5505110 | Avløpsrør, metall | NOBB VAVVS
60618117 | 420984 |  | ACO PIPE 160x125MM REDUKSJON KONSENTRISK | Ja | 60174413 | 5501250 | Avløpsrør rustfritt stål |  | 5505110 | Avløpsrør, metall | NOBB VAVVS
60618118 | 420984 |  | ACO PIPE 315x250MM REDUKSJON KONSENTRISK | Ja | 60174413 | 5501250 | Avløpsrør rustfritt stål |  | 5505110 | Avløpsrør, metall | NOBB VAVVS
60618119 | 420984 |  | ACO PIPE 40MM X 5/4" ADAPTER MED INNVENDIGE | Ja | 60174413 | 5501250 | Avløpsrør rustfritt stål |  | 5505110 | Avløpsrør, metall | NOBB VAVVS
60618120 | 420984 |  | ACO PIPE 50MM X 5/4" ADAPTER MED INNVENDIGE | Ja | 60174413 | 5501250 | Avløpsrør rustfritt stål |  | 5505110 | Avløpsrør, metall | NOBB VAVVS
60618121 | 420984 |  | ACO PIPE 50MM X 2" ADAPTER MED INNVENDIGE | Ja | 60174413 | 5501250 | Avløpsrør rustfritt stål |  | 5505110 | Avløpsrør, metall | NOBB VAVVS
60618122 | 420984 |  | ACO PIPE 50MM X 5/4" ADAPTER MED UTVENDIGE | Ja | 60174413 | 5501250 | Avløpsrør rustfritt stål |  | 5505110 | Avløpsrør, metall | NOBB VAVVS
60618123 | 420984 |  | ACO PIPE 50MM X 1 1/2" ADAPTER MED UTVENDIGE | Ja | 60174413 | 5501250 | Avløpsrør rustfritt stål |  | 5505110 | Avløpsrør, metall | NOBB VAVVS
60618124 | 420984 |  | ACO PIPE 50MM X 2" ADAPTER MED UTVENDIGE | Ja | 60174413 | 5501250 | Avløpsrør rustfritt stål |  | 5505110 | Avløpsrør, metall | NOBB VAVVS
60618125 | 420984 |  | ACO PIPE 40MM X 5/4" ADAPTER MED INNVENDIGE | Ja | 60174413 | 5501250 | Avløpsrør rustfritt stål |  | 5505110 | Avløpsrør, metall | NOBB VAVVS
60618126 | 420984 |  | ACO PIPE 50MM X 1 1/2" ADAPTER MED INNVENDIGE | Ja | 60174413 | 5501250 | Avløpsrør rustfritt stål |  | 5505110 | Avløpsrør, metall | NOBB VAVVS
60618127 | 420984 |  | ACO PIPE 160MM x DN150 BETONGOVERGANG | Ja | 60174413 | 5501250 | Avløpsrør rustfritt stål |  | 5505110 | Avløpsrør, metall | NOBB VAVVS
60618128 | 420984 |  | 40/DN40 FLENSOVERGANG MED MUFFE | Ja | 60174413 | 5501250 | Avløpsrør rustfritt stål |  | 5505110 | Avløpsrør, metall | NOBB VAVVS
60618129 | 420984 |  | 40/DN50 FLENSOVERGANG MED MUFFE | Ja | 60174413 | 5501250 | Avløpsrør rustfritt stål |  | 5505110 | Avløpsrør, metall | NOBB VAVVS
60618130 | 420984 |  | 200/DN200 FLENSOVERGANG MED MUFFE | Ja | 60174413 | 5501250 | Avløpsrør rustfritt stål |  | 5505110 | Avløpsrør, metall | NOBB VAVVS
60618131 | 420984 |  | 40/DN40 FLENSOVERGANG MED SPISSENDE PN06 | Ja | 60174413 | 5501250 | Avløpsrør rustfritt stål |  | 5505110 | Avløpsrør, metall | NOBB VAVVS
60618132 | 420984 |  | 40/DN50 FLENSOVERGANG MED SPISSENDE PN06 | Ja | 60174413 | 5501250 | Avløpsrør rustfritt stål |  | 5505110 | Avløpsrør, metall | NOBB VAVVS
60618133 | 420984 |  | 40/DN40 FLENSOVERGANG MED SPISSENDE PN16 | Ja | 60174413 | 5501250 | Avløpsrør rustfritt stål |  | 5505110 | Avløpsrør, metall | NOBB VAVVS
60618134 | 420984 |  | 40/DN50 FLENSOVERGANG MED SPISSENDE PN16 | Ja | 60174413 | 5501250 | Avløpsrør rustfritt stål |  | 5505110 | Avløpsrør, metall | NOBB VAVVS
60618135 | 420984 |  | 50/DN40 FLENSOVERGANG MED SPISSENDE PN16 | Ja | 60174413 | 5501250 | Avløpsrør rustfritt stål |  | 5505110 | Avløpsrør, metall | NOBB VAVVS
60618136 | 420984 |  | 50/DN50 FLENSOVERGANG MED SPISSENDE PN16 | Ja | 60174413 | 5501250 | Avløpsrør rustfritt stål |  | 5505110 | Avløpsrør, metall | NOBB VAVVS
60618137 | 420984 |  | 75/DN65 FLENSOVERGANG MED SPISSENDE PN16 | Ja | 60174413 | 5501250 | Avløpsrør rustfritt stål |  | 5505110 | Avløpsrør, metall | NOBB VAVVS
60618138 | 420984 |  | 200/DN200 FLENSOVERGANG MED SPISSENDE PN16 | Ja | 60174413 | 5501250 | Avløpsrør rustfritt stål |  | 5505110 | Avløpsrør, metall | NOBB VAVVS
60618139 | 420984 |  | ACO PIPE 40MM PÅSVESINGSSTYKKE MED MUFFE | Ja | 60174413 | 5501250 | Avløpsrør rustfritt stål |  | 5505110 | Avløpsrør, metall | NOBB VAVVS
60618140 | 420984 |  | ACO PIPE 50MM PÅSVESINGSSTYKKE MED MUFFE | Ja | 60174413 | 5501250 | Avløpsrør rustfritt stål |  | 5505110 | Avløpsrør, metall | NOBB VAVVS
60618141 | 420984 |  | ACO PIPE 75MM PÅSVESINGSSTYKKE MED MUFFE | Ja | 60174413 | 5501250 | Avløpsrør rustfritt stål |  | 5505110 | Avløpsrør, metall | NOBB VAVVS
60618142 | 420984 |  | ACO PIPE 110MM PÅSVESINGSSTYKKE MED MUFFE | Ja | 60174413 | 5501250 | Avløpsrør rustfritt stål |  | 5505110 | Avløpsrør, metall | NOBB VAVVS
60618144 | 420984 |  | ACO PIPE 50MM PÅSVESINGSSTYKKE MED SPISSENDE | Ja | 60174413 | 5501250 | Avløpsrør rustfritt stål |  | 5505110 | Avløpsrør, metall | NOBB VAVVS
60618145 | 420984 |  | ACO PIPE 75MM PÅSVESINGSSTYKKE MED SPISSENDE | Ja | 60174413 | 5501250 | Avløpsrør rustfritt stål |  | 5505110 | Avløpsrør, metall | NOBB VAVVS
60618146 | 420984 |  | ACO PIPE 110MM PÅSVESINGSSTYKKE MED SPISSENDE | Ja | 60174413 | 5501250 | Avløpsrør rustfritt stål |  | 5505110 | Avløpsrør, metall | NOBB VAVVS
60618147 | 420984 |  | ACO PIPE 40MM DEKK GJENNOMFØRING | Ja | 60174413 | 5501250 | Avløpsrør rustfritt stål |  | 5505110 | Avløpsrør, metall | NOBB VAVVS
60618148 | 420984 |  | ACO PIPE 40MM DEKK GJENNOMFØRING | Ja | 60174413 | 5501250 | Avløpsrør rustfritt stål |  | 5505110 | Avløpsrør, metall | NOBB VAVVS
60618149 | 420984 |  | ACO PIPE 125MM DEKK GJENNOMFØRING | Ja | 60174413 | 5501250 | Avløpsrør rustfritt stål |  | 5505110 | Avløpsrør, metall | NOBB VAVVS
60618150 | 420984 |  | ACO PIPE 125MM DEKK GJENNOMFØRING | Ja | 60174413 | 5501250 | Avløpsrør rustfritt stål |  | 5505110 | Avløpsrør, metall | NOBB VAVVS
60618151 | 420984 |  | ACO PIPE 110MM DEKK GJENNOMFØRING | Ja | 60174413 | 5501250 | Avløpsrør rustfritt stål |  | 5505110 | Avløpsrør, metall | NOBB VAVVS
60618152 | 420984 |  | ACO PIPE 50MM GJ.FØRING 50/57 M/VERT./EKSP.MUFFE. | Ja | 60174413 | 5501250 | Avløpsrør rustfritt stål |  | 5505110 | Avløpsrør, metall | NOBB VAVVS
60618153 | 420984 |  | ACO PIPE 75MM GJ.FØRING 50/57 M/VERT./EKSP.MUFFE | Ja | 60174413 | 5501250 | Avløpsrør rustfritt stål |  | 5505110 | Avløpsrør, metall | NOBB VAVVS
60618154 | 420984 |  | ACO PIPE 110MM GJ.FØRING 50/57 M/VERT./EKSP.MUFFE | Ja | 60174413 | 5501250 | Avløpsrør rustfritt stål |  | 5505110 | Avløpsrør, metall | NOBB VAVVS
60618155 | 420984 |  | ACO PIPE 50MM VAKUUMLOMME | Ja | 60174413 | 5501250 | Avløpsrør rustfritt stål |  | 5505110 | Avløpsrør, metall | NOBB VAVVS
60618156 | 420984 |  | ACO PIPE 75MM VAKUUMLOMME | Ja | 60174413 | 5501250 | Avløpsrør rustfritt stål |  | 5505110 | Avløpsrør, metall | NOBB VAVVS
60618157 | 420984 |  | ACO PIPE 50MM DRENERINGSPLUGG | Ja | 60174413 | 5501250 | Avløpsrør rustfritt stål |  | 5505110 | Avløpsrør, metall | NOBB VAVVS
60618158 | 420984 |  | ACO PIPE 125MM DRENERINGSPLUGG | Ja | 60174413 | 5501250 | Avløpsrør rustfritt stål |  | 5505110 | Avløpsrør, metall | NOBB VAVVS
60618160 | 420984 |  | ACO PIPE 40MM DRENERINGSPLUGG | Ja | 60174413 | 5501250 | Avløpsrør rustfritt stål |  | 5505110 | Avløpsrør, metall | NOBB VAVVS
60618161 | 420984 |  | ACO PIPE 125MM STAKERØR | Ja | 60174413 | 5501250 | Avløpsrør rustfritt stål |  | 5505110 | Avløpsrør, metall | NOBB VAVVS
60618162 | 420984 |  | ACO PIPE TERS 40MM | Ja | 60174413 | 5501250 | Avløpsrør rustfritt stål |  | 5505110 | Avløpsrør, metall | NOBB VAVVS
60618163 | 420984 |  | ACO PIPE TERS 125MM | Ja | 60174413 | 5501250 | Avløpsrør rustfritt stål |  | 5505110 | Avløpsrør, metall | NOBB VAVVS
60618164 | 420984 |  | ACO PIPE TERS 200MM | Ja | 60174413 | 5501250 | Avløpsrør rustfritt stål |  | 5505110 | Avløpsrør, metall | NOBB VAVVS
60618165 | 420984 |  | ACO PIPE 40MM TERS MED LÅS | Ja | 60174413 | 5501250 | Avløpsrør rustfritt stål |  | 5505110 | Avløpsrør, metall | NOBB VAVVS
60618166 | 283655 |  | ACO PIPE 50 LÅSEBØYLE | Nei | 60174413 | 5501250 | Avløpsrør rustfritt stål |  | 5505110 | Avløpsrør, metall | NOBB VAVVS
60618166 | 420984 |  | ACO PIPE 50 LÅSEBØYLE | Ja | 60174413 | 5501250 | Avløpsrør rustfritt stål |  | 5505110 | Avløpsrør, metall | NOBB VAVVS
60618167 | 283655 |  | ACO PIPE 75 LÅSEBØYLE | Nei | 60174413 | 5501250 | Avløpsrør rustfritt stål |  | 5505110 | Avløpsrør, metall | NOBB VAVVS
60618167 | 420984 |  | ACO PIPE 75 LÅSEBØYLE | Ja | 60174413 | 5501250 | Avløpsrør rustfritt stål |  | 5505110 | Avløpsrør, metall | NOBB VAVVS
60618168 | 283655 |  | ACO PIPE 110 LÅSEBØYLE | Nei | 60174413 | 5501250 | Avløpsrør rustfritt stål |  | 5505110 | Avløpsrør, metall | NOBB VAVVS
60618168 | 420984 |  | ACO PIPE 110 LÅSEBØYLE | Ja | 60174413 | 5501250 | Avløpsrør rustfritt stål |  | 5505110 | Avløpsrør, metall | NOBB VAVVS
60618169 | 420984 |  | ACO PIPE 40 LÅSEBØYLE 2 DELER | Ja | 60174413 | 5501250 | Avløpsrør rustfritt stål |  | 5505110 | Avløpsrør, metall | NOBB VAVVS
60618170 | 420984 |  | ACO PIPE 125 LÅSEBØYLE 2 DELER | Ja | 60174413 | 5501250 | Avløpsrør rustfritt stål |  | 5505110 | Avløpsrør, metall | NOBB VAVVS
60618211 | 740324 |  | Vulkbrikke for liming, ikke delbar svart | Ja | 60183820 | 5505150 | Deler til avløpsrør |  | 5501210 | Deler til avløpsrør, plast | NOBB VAVVS
60618228 | 215800 |  | Roth Quickskap mini fordelerskap til tappevann | Ja | 60177340 | 5815450 | Fordelerskap rør i rørsystemer |  | 5810550 | Deler for rørsystemer | NOBB VAVVS
60618228 | 283655 |  | Roth Quickskap mini fordelerskap til tappevann | Nei | 60177340 | 5815450 | Fordelerskap rør i rørsystemer |  | 5810550 | Deler for rørsystemer | NOBB VAVVS
60618237 | 215800 |  | Roth festeklips for Quick klammer (100 stk) | Ja | 60177341 | 5815300 | Kuplinger rør i rørsystemer |  | 5810550 | Deler for rørsystemer | NOBB VAVVS
60618237 | 283655 |  | Roth festeklips for Quick klammer (100 stk) | Nei | 60177341 | 5815300 | Kuplinger rør i rørsystemer |  | 5810550 | Deler for rørsystemer | NOBB VAVVS
60618242 | 283655 | JORDINGSRØR 75X15CM KABEL: 2M 1904 | 1904 jordingsrør 316L | Ja | 60181456 | 5505150 | Deler til avløpsrør |  | 5505160 | Deler til avløpsrør, metall | NOBB VAVVS
60618246 | 209298 |  | Uponor Vario S Fordeler FM | Ja | 60176794 | 5815550 | Gulvvarmesystemer (ekskl. rør) |  | 5810410 | Deler for gulvvarme/gatevarme | NOBB VAVVS
60618247 | 209298 |  | Uponor Vario S Fordeler FM | Ja | 60176794 | 5815550 | Gulvvarmesystemer (ekskl. rør) |  | 5810410 | Deler for gulvvarme/gatevarme | NOBB VAVVS
60618248 | 209298 |  | Uponor Vario S Fordeler FM | Ja | 60176794 | 5815550 | Gulvvarmesystemer (ekskl. rør) |  | 5810410 | Deler for gulvvarme/gatevarme | NOBB VAVVS
60618249 | 209298 |  | Uponor Vario S Fordeler FM | Ja | 60176794 | 5815550 | Gulvvarmesystemer (ekskl. rør) |  | 5810410 | Deler for gulvvarme/gatevarme | NOBB VAVVS
60618250 | 209298 |  | Uponor Vario S Fordeler FM | Ja | 60176794 | 5815550 | Gulvvarmesystemer (ekskl. rør) |  | 5810410 | Deler for gulvvarme/gatevarme | NOBB VAVVS
60618251 | 209298 |  | Uponor Vario S Fordeler FM | Ja | 60176794 | 5815550 | Gulvvarmesystemer (ekskl. rør) |  | 5810410 | Deler for gulvvarme/gatevarme | NOBB VAVVS
60618252 | 209298 |  | Uponor Vario S Fordeler FM | Ja | 60176794 | 5815550 | Gulvvarmesystemer (ekskl. rør) |  | 5810410 | Deler for gulvvarme/gatevarme | NOBB VAVVS
60618253 | 209298 |  | Uponor Vario S Fordeler FM | Ja | 60176794 | 5815550 | Gulvvarmesystemer (ekskl. rør) |  | 5810410 | Deler for gulvvarme/gatevarme | NOBB VAVVS
60618254 | 209298 |  | Uponor Vario S Fordeler FM | Ja | 60176794 | 5815550 | Gulvvarmesystemer (ekskl. rør) |  | 5810410 | Deler for gulvvarme/gatevarme | NOBB VAVVS
60618255 | 209298 |  | Uponor Vario S Fordeler FM | Ja | 60176794 | 5815550 | Gulvvarmesystemer (ekskl. rør) |  | 5810410 | Deler for gulvvarme/gatevarme | NOBB VAVVS
60618256 | 209298 |  | Uponor Vario S Fordeler FM | Ja | 60176794 | 5815550 | Gulvvarmesystemer (ekskl. rør) |  | 5810410 | Deler for gulvvarme/gatevarme | NOBB VAVVS
60618257 | 209298 |  | Uponor Vario S Fordeler LS | Ja | 60176794 | 5815550 | Gulvvarmesystemer (ekskl. rør) |  | 5810410 | Deler for gulvvarme/gatevarme | NOBB VAVVS
60618258 | 209298 |  | Uponor Vario S Fordeler LS | Ja | 60176794 | 5815550 | Gulvvarmesystemer (ekskl. rør) |  | 5810410 | Deler for gulvvarme/gatevarme | NOBB VAVVS
60618259 | 209298 |  | Uponor Vario S Fordeler LS | Ja | 60176794 | 5815550 | Gulvvarmesystemer (ekskl. rør) |  | 5810410 | Deler for gulvvarme/gatevarme | NOBB VAVVS
60618260 | 209298 |  | Uponor Vario S Fordeler LS | Ja | 60176794 | 5815550 | Gulvvarmesystemer (ekskl. rør) |  | 5810410 | Deler for gulvvarme/gatevarme | NOBB VAVVS
60618261 | 209298 |  | Uponor Vario S Fordeler LS | Ja | 60176794 | 5815550 | Gulvvarmesystemer (ekskl. rør) |  | 5810410 | Deler for gulvvarme/gatevarme | NOBB VAVVS
60618262 | 209298 |  | Uponor Vario S Fordeler LS | Ja | 60176794 | 5815550 | Gulvvarmesystemer (ekskl. rør) |  | 5810410 | Deler for gulvvarme/gatevarme | NOBB VAVVS
60618263 | 209298 |  | Uponor Vario S Fordeler LS | Ja | 60176794 | 5815550 | Gulvvarmesystemer (ekskl. rør) |  | 5810410 | Deler for gulvvarme/gatevarme | NOBB VAVVS
60618264 | 209298 |  | Uponor Vario S Fordeler LS | Ja | 60176794 | 5815550 | Gulvvarmesystemer (ekskl. rør) |  | 5810410 | Deler for gulvvarme/gatevarme | NOBB VAVVS
60618265 | 209298 |  | Uponor Vario S Fordeler LS | Ja | 60176794 | 5815550 | Gulvvarmesystemer (ekskl. rør) |  | 5810410 | Deler for gulvvarme/gatevarme | NOBB VAVVS
60618266 | 209298 |  | Uponor Vario S Fordeler LS | Ja | 60176794 | 5815550 | Gulvvarmesystemer (ekskl. rør) |  | 5810410 | Deler for gulvvarme/gatevarme | NOBB VAVVS
60618267 | 209298 |  | Uponor Vario S Fordeler LS | Ja | 60176794 | 5815550 | Gulvvarmesystemer (ekskl. rør) |  | 5810410 | Deler for gulvvarme/gatevarme | NOBB VAVVS
60618268 | 209298 |  | Uponor Vario Gjennomstrømsmåler | Ja | 60176794 | 5815550 | Gulvvarmesystemer (ekskl. rør) |  | 5810410 | Deler for gulvvarme/gatevarme | NOBB VAVVS
60618269 | 209298 |  | Uponor Vario Returventil Innsats | Ja | 60176794 | 5815550 | Gulvvarmesystemer (ekskl. rør) |  | 5810410 | Deler for gulvvarme/gatevarme | NOBB VAVVS
60618277 | 215800 |  | Roth fordelerskap, prosjekt | Ja | 60177400 | 5815450 | Fordelerskap rør i rørsystemer |  | 5810550 | Deler for rørsystemer | NOBB VAVVS
60618278 | 215800 |  | Roth fordelerskap, prosjekt | Ja | 60177400 | 5815450 | Fordelerskap rør i rørsystemer |  | 5810550 | Deler for rørsystemer | NOBB VAVVS
60618425 | 740780 |  | Forlenger | Ja | 60183297 | 5827100 | Messingdeler for trykkrør |  | 5820210 | Deler for tilførselsrør, metall | NOBB VAVVS
60618426 | 740780 |  | Forlenger | Ja | 60183297 | 5827100 | Messingdeler for trykkrør |  | 5820210 | Deler for tilførselsrør, metall | NOBB VAVVS
60618427 | 276835 | SKAP FOR VEGGHENGT WC, 2060X600X190 | Unopax MAXI (Solid back) | Ja | 60650606 | 5815450 | Fordelerskap rør i rørsystemer |  | 5810550 | Deler for rørsystemer | NOBB VAVVS
60618428 | 276835 | SKAP FOR VEGGHENGT WC,1260X600X200 | Unopax MINI | Ja | 60650606 | 5815450 | Fordelerskap rør i rørsystemer |  | 5810550 | Deler for rørsystemer | NOBB VAVVS
60618429 | 276835 | SKAP VEGGHENG WC SLIM, 1260X600X200 | Unopax MINI SLIM | Ja | 60650606 | 5815450 | Fordelerskap rør i rørsystemer |  | 5810550 | Deler for rørsystemer | NOBB VAVVS
60618430 | 276835 | GLASSDØR UNOPAX MAXI SKAP | Glassdører/Fronter til Unopax Maxi Skap sett à 2 dører. | Ja | 60650606 | 5815450 | Fordelerskap rør i rørsystemer |  | 5810550 | Deler for rørsystemer | NOBB VAVVS
60618431 | 276835 | GLASSDØR UNOPAX MINI SKAP | Glassdører/Fronter til Unopax Mini Skap sett à 2 dører. | Ja | 60650606 | 5815450 | Fordelerskap rør i rørsystemer |  | 5810550 | Deler for rørsystemer | NOBB VAVVS
60618999 | 215954 |  | LK HeatBoard EPS 14 | Ja | 60176184 | 5815550 | Gulvvarmesystemer (ekskl. rør) |  | 5810410 | Deler for gulvvarme/gatevarme | NOBB VAVVS
60619000 | 215954 |  | LK HeatBoard EPS 18 | Ja | 60176184 | 5815550 | Gulvvarmesystemer (ekskl. rør) |  | 5810410 | Deler for gulvvarme/gatevarme | NOBB VAVVS
60619001 | 215954 |  | LK HeatBoard EPS 30 | Ja | 60176184 | 5815550 | Gulvvarmesystemer (ekskl. rør) |  | 5810410 | Deler for gulvvarme/gatevarme | NOBB VAVVS
60619002 | 215954 |  | LK HeatBoard EPS 50 | Ja | 60176184 | 5815550 | Gulvvarmesystemer (ekskl. rør) |  | 5810410 | Deler for gulvvarme/gatevarme | NOBB VAVVS
60619003 | 215954 |  | LK HeatBoard EPS 70 | Ja | 60176184 | 5815550 | Gulvvarmesystemer (ekskl. rør) |  | 5810410 | Deler for gulvvarme/gatevarme | NOBB VAVVS
60619012 | 740392 |  | EL-KLAMMER REPARASJON PE100 SDR17-SDR11 Ø70mm | Ja | 60186178 | 5815100 | Deler trykkrør PE |  | 5810330 | Deler for tilførselsrør, plast | NOBB VAVVS
60619013 | 740268 | KRAGE, GALV FLENS PE100 SDR11 90MM | PE100 SDR 11 HP krage med galv. flens | Ja | 60182459 | 5815100 | Deler trykkrør PE |  | 5810330 | Deler for tilførselsrør, plast | NOBB VAVVS
60619034 | 740324 |  | Vulkbrikke delbar enkel, rund grå | Ja | 60183820 | 5505150 | Deler til avløpsrør |  | 5501210 | Deler til avløpsrør, plast | NOBB VAVVS
60619035 | 740324 |  | Vulkbrikke delbar enkel, rund hvit | Ja | 60183820 | 5505150 | Deler til avløpsrør |  | 5501210 | Deler til avløpsrør, plast | NOBB VAVVS
60619036 | 740324 |  | Vulkbrikke delbar enkel, rund grå | Ja | 60183820 | 5505150 | Deler til avløpsrør |  | 5501210 | Deler til avløpsrør, plast | NOBB VAVVS
60619037 | 740324 |  | Vulkbrikke delbar enkel, rund brun | Ja | 60183820 | 5505150 | Deler til avløpsrør |  | 5501210 | Deler til avløpsrør, plast | NOBB VAVVS
60619038 | 740324 |  | Vulkbrikke for liming, ikke delbar hvit | Ja | 60183820 | 5505150 | Deler til avløpsrør |  | 5501210 | Deler til avløpsrør, plast | NOBB VAVVS
60619039 | 740324 |  | Vulkbrikke for liming, ikke delbar svart | Ja | 60183820 | 5505150 | Deler til avløpsrør |  | 5501210 | Deler til avløpsrør, plast | NOBB VAVVS
60619040 | 740324 |  | Vulkbrikke for liming, ikke delbar krom | Ja | 60183820 | 5505150 | Deler til avløpsrør |  | 5501210 | Deler til avløpsrør, plast | NOBB VAVVS
60619103 | 740268 | KRAGE, GALV FLENS PE100 SDR11 110MM | PE100 SDR 11 HP krage med galv. flens | Ja | 60182459 | 5815100 | Deler trykkrør PE |  | 5810330 | Deler for tilførselsrør, plast | NOBB VAVVS
60619104 | 740268 | KRAGE, GALV FLENS PE100 SDR11 125MM | PE100 SDR 11 HP krage med galv. flens | Ja | 60182459 | 5815100 | Deler trykkrør PE |  | 5810330 | Deler for tilførselsrør, plast | NOBB VAVVS
60619105 | 740268 | KRAGE M FLENS PE100 SDR11 140MM | PE100 SDR 11 HP krage med flens | Ja | 60182459 | 5815100 | Deler trykkrør PE |  | 5810330 | Deler for tilførselsrør, plast | NOBB VAVVS
60619106 | 740268 | KRAGE, GALV FLENS PE100 SDR11 160MM | PE100 SDR 11 HP krage med galv. flens | Ja | 60182459 | 5815100 | Deler trykkrør PE |  | 5810330 | Deler for tilførselsrør, plast | NOBB VAVVS
60619107 | 740268 | KRAGE, GALV FLENS PE100 SDR11 180MM | PE100 SDR 11 HP krage med galv. flens | Ja | 60182459 | 5815100 | Deler trykkrør PE |  | 5810330 | Deler for tilførselsrør, plast | NOBB VAVVS
60619108 | 740268 | KRAGE M GALV FLENS PE100 SDR11 | PE100 SDR 11 HP krage med galv. flens | Ja | 60182459 | 5815100 | Deler trykkrør PE |  | 5810330 | Deler for tilførselsrør, plast | NOBB VAVVS
60619109 | 740268 | KRAGE, GALV FLENS PE100 SDR11 225MM | PE100 SDR 11 HP krage med galv. flens | Ja | 60182459 | 5815100 | Deler trykkrør PE |  | 5810330 | Deler for tilførselsrør, plast | NOBB VAVVS
60619110 | 740268 | KRAGE, GALV FLENS PE100 SDR11 250MM | PE100 SDR 11 HP krage med galv. flens | Ja | 60182459 | 5815100 | Deler trykkrør PE |  | 5810330 | Deler for tilførselsrør, plast | NOBB VAVVS
60619111 | 740268 | KRAGE, GALV FLENS PE100 SDR11 315MM | PE100 SDR 11 HP krage med galv. flens | Ja | 60182459 | 5815100 | Deler trykkrør PE |  | 5810330 | Deler for tilførselsrør, plast | NOBB VAVVS
60619112 | 740268 | KRAGE, GALV FLENS PE100 SDR11 710MM | PE100 SDR 11 HP krage med galv. flens | Ja | 60182459 | 5815100 | Deler trykkrør PE |  | 5810330 | Deler for tilførselsrør, plast | NOBB VAVVS
60619118 | 215954 |  | LK Radform Quattro | Ja | 60176072 | 5815400 | Veggbokser rør i rørsystemer |  | 5810550 | Deler for rørsystemer | NOBB VAVVS
60619119 | 215954 |  | LK Radiatorfixtur Distans | Ja | 60176075 | 5815550 | Gulvvarmesystemer (ekskl. rør) |  | 5810410 | Deler for gulvvarme/gatevarme | NOBB VAVVS
60619364 | 283655 |  | ACO PIPE 50MM DRENERINGSPLUGG | Nei | 60174413 | 5501250 | Avløpsrør rustfritt stål |  | 5505110 | Avløpsrør, metall | NOBB VAVVS
60619364 | 420984 |  | ACO PIPE 50MM DRENERINGSPLUGG | Ja | 60174413 | 5501250 | Avløpsrør rustfritt stål |  | 5505110 | Avløpsrør, metall | NOBB VAVVS
60619365 | 283655 |  | ACO PIPE 75MM DRENERINGSPLUGG | Nei | 60174413 | 5501250 | Avløpsrør rustfritt stål |  | 5505110 | Avløpsrør, metall | NOBB VAVVS
60619365 | 420984 |  | ACO PIPE 75MM DRENERINGSPLUGG | Ja | 60174413 | 5501250 | Avløpsrør rustfritt stål |  | 5505110 | Avløpsrør, metall | NOBB VAVVS
60619366 | 420984 |  | ACO PIPE LÅSEBØYLE 50MM | Ja | 60174425 | 5501250 | Avløpsrør rustfritt stål |  | 5505110 | Avløpsrør, metall | NOBB VAVVS
60619367 | 420984 |  | ACO PIPE LÅSEBØYLE 75MM | Ja | 60174425 | 5501250 | Avløpsrør rustfritt stål |  | 5505110 | Avløpsrør, metall | NOBB VAVVS
60619368 | 420984 |  | ACO PIPE LÅSEBØYLE 110MM | Ja | 60174425 | 5501250 | Avløpsrør rustfritt stål |  | 5505110 | Avløpsrør, metall | NOBB VAVVS
60619369 | 420984 |  | 75 SLUK M/VANNLÅS SIDEUTLØP | Ja | 60174425 | 5501250 | Avløpsrør rustfritt stål |  | 5505110 | Avløpsrør, metall | NOBB VAVVS
60619370 | 420984 |  | 75 SLUK M/VANNLÅS BUNNUTLØP | Ja | 60174425 | 5501250 | Avløpsrør rustfritt stål |  | 5505110 | Avløpsrør, metall | NOBB VAVVS
60619391 | 740780 |  | ANSATSNIPPEL tetningsflate | Ja | 60183296 | 5827100 | Messingdeler for trykkrør |  | 5820210 | Deler for tilførselsrør, metall | NOBB VAVVS
60619399 | 740356 |  | 110 Løpemuffe Strong PP S16 | Ja | 60679911 | 5505150 | Deler til avløpsrør |  | 5501210 | Deler til avløpsrør, plast | NOBB VAVVS
60619400 | 740356 |  | 110 Dobbelmuffe Strong PP S16 | Ja | 60679911 | 5505150 | Deler til avløpsrør |  | 5501210 | Deler til avløpsrør, plast | NOBB VAVVS
60619401 | 740356 |  | 110/45° Bend Strong PP S16 | Ja | 60679911 | 5505150 | Deler til avløpsrør |  | 5501210 | Deler til avløpsrør, plast | NOBB VAVVS
60619402 | 740356 |  | 110/30° Bend Strong PP S16 | Ja | 60679911 | 5505150 | Deler til avløpsrør |  | 5501210 | Deler til avløpsrør, plast | NOBB VAVVS
60619403 | 740356 |  | 110/15° Bend Strong PP S16 | Ja | 60679911 | 5505150 | Deler til avløpsrør |  | 5501210 | Deler til avløpsrør, plast | NOBB VAVVS
60619411 | 215800 |  | Roth rett nipp. Sort | Ja | 60177343 | 5815300 | Kuplinger rør i rørsystemer |  | 5810550 | Deler for rørsystemer | NOBB VAVVS
60619411 | 283655 |  | Roth rett nipp. Sort | Nei | 60177343 | 5815300 | Kuplinger rør i rørsystemer |  | 5810550 | Deler for rørsystemer | NOBB VAVVS
60619412 | 215800 |  | Roth rett nipp, m/avst.Sort | Ja | 60177343 | 5815300 | Kuplinger rør i rørsystemer |  | 5810550 | Deler for rørsystemer | NOBB VAVVS
60619412 | 283655 |  | Roth rett nipp, m/avst.Sort | Nei | 60177343 | 5815300 | Kuplinger rør i rørsystemer |  | 5810550 | Deler for rørsystemer | NOBB VAVVS
60619413 | 215800 |  | Roth rett nipp, utv.gj. Sort | Ja | 60177343 | 5815300 | Kuplinger rør i rørsystemer |  | 5810550 | Deler for rørsystemer | NOBB VAVVS
60619413 | 283655 |  | Roth rett nipp, utv.gj. Sort | Nei | 60177343 | 5815300 | Kuplinger rør i rørsystemer |  | 5810550 | Deler for rørsystemer | NOBB VAVVS
60619414 | 215800 |  | Roth albue, m/ avst. Sort | Ja | 60177343 | 5815300 | Kuplinger rør i rørsystemer |  | 5810550 | Deler for rørsystemer | NOBB VAVVS
60619415 | 215800 |  | Roth albue, m/ avst. Sort | Ja | 60177343 | 5815300 | Kuplinger rør i rørsystemer |  | 5810550 | Deler for rørsystemer | NOBB VAVVS
60619415 | 283655 |  | Roth albue, m/ avst. Sort | Nei | 60177343 | 5815300 | Kuplinger rør i rørsystemer |  | 5810550 | Deler for rørsystemer | NOBB VAVVS
60619416 | 215800 |  | Roth albue, m/ avst. Sort | Ja | 60177343 | 5815300 | Kuplinger rør i rørsystemer |  | 5810550 | Deler for rørsystemer | NOBB VAVVS
60619416 | 283655 |  | Roth albue, m/ avst. Sort | Nei | 60177343 | 5815300 | Kuplinger rør i rørsystemer |  | 5810550 | Deler for rørsystemer | NOBB VAVVS
60619417 | 215800 |  | Roth albue. Sort | Ja | 60177343 | 5815300 | Kuplinger rør i rørsystemer |  | 5810550 | Deler for rørsystemer | NOBB VAVVS
60619417 | 283655 |  | Roth albue. Sort | Nei | 60177343 | 5815300 | Kuplinger rør i rørsystemer |  | 5810550 | Deler for rørsystemer | NOBB VAVVS
60619429 | 204439 |  | Master3Plus eks. overgang i PP, svart | Ja | 60174158 | 5505150 | Deler til avløpsrør |  | 5501210 | Deler til avløpsrør, plast | NOBB VAVVS
60619429 | 283655 |  | Master3Plus eks. overgang i PP, svart | Nei | 60174158 | 5505150 | Deler til avløpsrør |  | 5501210 | Deler til avløpsrør, plast | NOBB VAVVS
60619430 | 204439 |  | Master3Plus bend, langt PP svart | Ja | 60174158 | 5505150 | Deler til avløpsrør |  | 5501210 | Deler til avløpsrør, plast | NOBB VAVVS
60619430 | 283655 |  | Master3Plus bend, langt PP svart | Nei | 60174158 | 5505150 | Deler til avløpsrør |  | 5501210 | Deler til avløpsrør, plast | NOBB VAVVS
60619431 | 204439 |  | Master3Plus bend, langt PP svart | Ja | 60174158 | 5505150 | Deler til avløpsrør |  | 5501210 | Deler til avløpsrør, plast | NOBB VAVVS
60619431 | 283655 |  | Master3Plus bend, langt PP svart | Nei | 60174158 | 5505150 | Deler til avløpsrør |  | 5501210 | Deler til avløpsrør, plast | NOBB VAVVS
60619432 | 204439 |  | Master3Plus bend, langt, allmuffe PP svart | Ja | 60174158 | 5505150 | Deler til avløpsrør |  | 5501210 | Deler til avløpsrør, plast | NOBB VAVVS
60619432 | 283655 |  | Master3Plus bend, langt, allmuffe PP svart | Nei | 60174158 | 5505150 | Deler til avløpsrør |  | 5501210 | Deler til avløpsrør, plast | NOBB VAVVS
60619433 | 204439 |  | Master3Plus bend, langt, allmuffe PP svart | Ja | 60174158 | 5505150 | Deler til avløpsrør |  | 5501210 | Deler til avløpsrør, plast | NOBB VAVVS
60619433 | 283655 |  | Master3Plus bend, langt, allmuffe PP svart | Nei | 60174158 | 5505150 | Deler til avløpsrør |  | 5501210 | Deler til avløpsrør, plast | NOBB VAVVS
60619499 | 214995 |  | Overgangsmuffe press galv. VSH Xpress C1402 | Ja | 60638017 | 5855200 | Deler karbonrør |  | 5820210 | Deler for tilførselsrør, metall | NOBB VAVVS
60619500 | 215800 |  | Roth Quickskap RTL | Ja | 60177340 | 5815450 | Fordelerskap rør i rørsystemer |  | 5810550 | Deler for rørsystemer | NOBB VAVVS
60619500 | 283655 |  | Roth Quickskap RTL | Nei | 60177340 | 5815450 | Fordelerskap rør i rørsystemer |  | 5810550 | Deler for rørsystemer | NOBB VAVVS
60619689 | 276835 | BØYEFJÆR, INNVENDIG 16MM | 16mm innvendig bøyefjær | Ja | 60653363 | 5815100 | Deler trykkrør PE |  | 5810330 | Deler for tilførselsrør, plast | NOBB VAVVS
60619690 | 276835 | BØYEFJÆR, INNVENDIG 20MM | 20mm innvendig bøyefjær til alupex | Ja | 60653363 | 5815100 | Deler trykkrør PE |  | 5810330 | Deler for tilførselsrør, plast | NOBB VAVVS
60619691 | 215954 |  | LK Fordelerskap UNI VP 2 | Ja | 60176047 | 5815450 | Fordelerskap rør i rørsystemer |  | 5810550 | Deler for rørsystemer | NOBB VAVVS
60619692 | 215954 |  | LK Fordelerskap UNI VP 4 | Ja | 60176047 | 5815450 | Fordelerskap rør i rørsystemer |  | 5810550 | Deler for rørsystemer | NOBB VAVVS
60619693 | 215954 |  | LK Luke Fordelerskap UNI VP 2 | Ja | 60176047 | 5815450 | Fordelerskap rør i rørsystemer |  | 5810550 | Deler for rørsystemer | NOBB VAVVS
60619694 | 215954 |  | LK Luke Fordelerskap UNI VP 4 | Ja | 60176047 | 5815450 | Fordelerskap rør i rørsystemer |  | 5810550 | Deler for rørsystemer | NOBB VAVVS
60619695 | 215954 |  | LK Luke Fordelerskap UNI VP 6 | Ja | 60176047 | 5815450 | Fordelerskap rør i rørsystemer |  | 5810550 | Deler for rørsystemer | NOBB VAVVS
60619696 | 420984 |  | ACO PIPE 110MM DRENERINGSPLUGG | Ja | 60174425 | 5501250 | Avløpsrør rustfritt stål |  | 5505110 | Avløpsrør, metall | NOBB VAVVS
60619697 | 420984 |  | ACO PIPE 125MM DRENERINGSPLUGG | Ja | 60174425 | 5501250 | Avløpsrør rustfritt stål |  | 5505110 | Avløpsrør, metall | NOBB VAVVS
60619698 | 420984 |  | ACO PIPE 160MM DRENERINGSPLUGG | Ja | 60174425 | 5501250 | Avløpsrør rustfritt stål |  | 5505110 | Avløpsrør, metall | NOBB VAVVS
60619699 | 420984 |  | ACO PIPE 50MM LÅSEBØJLE | Ja | 60174425 | 5501250 | Avløpsrør rustfritt stål |  | 5505110 | Avløpsrør, metall | NOBB VAVVS
60619700 | 420984 |  | ACO PIPE 75MM LÅSEBØJLE | Ja | 60174425 | 5501250 | Avløpsrør rustfritt stål |  | 5505110 | Avløpsrør, metall | NOBB VAVVS
60619701 | 420984 |  | ACO PIPE 110MM LÅSEBØJLE | Ja | 60174425 | 5501250 | Avløpsrør rustfritt stål |  | 5505110 | Avløpsrør, metall | NOBB VAVVS
60619702 | 420984 |  | ACO PIPE ELEKTRISK RØRKUTTER | Ja | 60174425 | 5501250 | Avløpsrør rustfritt stål |  | 5505110 | Avløpsrør, metall | NOBB VAVVS
60619703 | 420984 |  | ACO PIPE RØRKUTTER | Ja | 60174425 | 5501250 | Avløpsrør rustfritt stål |  | 5505110 | Avløpsrør, metall | NOBB VAVVS
60619704 | 420984 |  | ACO PIPE RØRHOLDER | Ja | 60174425 | 5501250 | Avløpsrør rustfritt stål |  | 5505110 | Avløpsrør, metall | NOBB VAVVS
60619705 | 420984 |  | ACO PIPE RØRHOLDER | Ja | 60174425 | 5501250 | Avløpsrør rustfritt stål |  | 5505110 | Avløpsrør, metall | NOBB VAVVS
60619706 | 420984 |  | ACO PIPE 50MM HJØRNEGRENRØR DOBBELT 45° | Ja | 60174425 | 5501250 | Avløpsrør rustfritt stål |  | 5505110 | Avløpsrør, metall | NOBB VAVVS
60619707 | 420984 |  | ACO PIPE 40MM RØRKLAMMER MED GUMMI | Ja | 60174425 | 5501250 | Avløpsrør rustfritt stål |  | 5505110 | Avløpsrør, metall | NOBB VAVVS
60619708 | 420984 |  | ACO PIPE 125MM RØRKLAMMER MED GUMMI | Ja | 60174425 | 5501250 | Avløpsrør rustfritt stål |  | 5505110 | Avløpsrør, metall | NOBB VAVVS
60619709 | 420984 |  | ACO PIPE 250MM RØRKLAMMER MED GUMMI | Ja | 60174425 | 5501250 | Avløpsrør rustfritt stål |  | 5505110 | Avløpsrør, metall | NOBB VAVVS
60619710 | 420984 |  | ACO PIPE 315MM RØRKLAMMER MED GUMMI | Ja | 60174425 | 5501250 | Avløpsrør rustfritt stål |  | 5505110 | Avløpsrør, metall | NOBB VAVVS
60619711 | 420984 |  | ACO PIPE 40MM PAKNING | Ja | 60174425 | 5501250 | Avløpsrør rustfritt stål |  | 5505110 | Avløpsrør, metall | NOBB VAVVS
60619712 | 420984 |  | ACO PIPE 125MM PAKNING | Ja | 60174425 | 5501250 | Avløpsrør rustfritt stål |  | 5505110 | Avløpsrør, metall | NOBB VAVVS
60619713 | 420984 |  | ACO PIPE 150x160MM GUMMIOVRG RF TIL BTG RØR | Ja | 60174425 | 5501250 | Avløpsrør rustfritt stål |  | 5505110 | Avløpsrør, metall | NOBB VAVVS
60619714 | 420984 |  | ACO PIPE 70x75MM GUMMIOVRG RF TIL BTG RØR | Ja | 60174425 | 5501250 | Avløpsrør rustfritt stål |  | 5505110 | Avløpsrør, metall | NOBB VAVVS
60619715 | 420984 |  | ACO PIPE 40MM LÅSEBØJLE DOBBEL | Ja | 60174425 | 5501250 | Avløpsrør rustfritt stål |  | 5505110 | Avløpsrør, metall | NOBB VAVVS
60619716 | 420984 |  | ACO PIPE 125MM LÅSEBØJLE DOBBEL | Ja | 60174425 | 5501250 | Avløpsrør rustfritt stål |  | 5505110 | Avløpsrør, metall | NOBB VAVVS
60619717 | 420984 |  | ACO PIPE 160MM LÅSEBØJLE DOBBEL | Ja | 60174425 | 5501250 | Avløpsrør rustfritt stål |  | 5505110 | Avløpsrør, metall | NOBB VAVVS
60619718 | 420984 |  | ACO PIPE 315MM LÅSEBØJLE DOBBEL | Ja | 60174425 | 5501250 | Avløpsrør rustfritt stål |  | 5505110 | Avløpsrør, metall | NOBB VAVVS
60619719 | 420984 |  | ACO PIPE 50MM RØRKLAMMER MED GUMMI/EKSP.SBOLT | Ja | 60174425 | 5501250 | Avløpsrør rustfritt stål |  | 5505110 | Avløpsrør, metall | NOBB VAVVS
60619720 | 420984 |  | ACO PIPE GJENNOMFØRING R1B | Ja | 60174425 | 5501250 | Avløpsrør rustfritt stål |  | 5505110 | Avløpsrør, metall | NOBB VAVVS
60619721 | 420984 |  | ACO PIPE GJENNOMFØRING R1B | Ja | 60174425 | 5501250 | Avløpsrør rustfritt stål |  | 5505110 | Avløpsrør, metall | NOBB VAVVS
60619722 | 420984 |  | ACO PIPE GJENNOMFØRING R1B | Ja | 60174425 | 5501250 | Avløpsrør rustfritt stål |  | 5505110 | Avløpsrør, metall | NOBB VAVVS
60619723 | 420984 |  | ACO PIPE GJENNOMFØRING R1B | Ja | 60174425 | 5501250 | Avløpsrør rustfritt stål |  | 5505110 | Avløpsrør, metall | NOBB VAVVS
60619727 | 215909 | LUFTEVENTIL 2IN PN16 D-020 | LUFTEVENTIL 2in PN16 D-020 | Ja | 60175596 | 3015340 | Tillufts-/Avtrekksventiler |  | 5810550 | Deler for rørsystemer | NOBB VAVVS
60619728 | 215909 | LUFTEVENTIL DN050 PN10/16 D-020 | LUFTEVENTIL DN050 PN10/16 D-020 | Ja | 60175596 | 3015340 | Tillufts-/Avtrekksventiler |  | 5810550 | Deler for rørsystemer | NOBB VAVVS
60619729 | 215909 | LUFTEVENTIL DN080 PN10/16 D-020 | LUFTEVENTIL DN080 PN10/16 D-020 | Ja | 60175596 | 3015340 | Tillufts-/Avtrekksventiler |  | 5810550 | Deler for rørsystemer | NOBB VAVVS
60619730 | 215909 | LUFTEVENTIL DN100 PN10/16 D-020 | LUFTEVENTIL DN100 PN10/16 D-020 | Ja | 60175596 | 3015340 | Tillufts-/Avtrekksventiler |  | 5810550 | Deler for rørsystemer | NOBB VAVVS
60619844 | 276835 |  | Skrueclips SC-C4 SO PH2/ for 14-18 mm | Ja | 60177530 | 5815100 | Deler trykkrør PE |  | 5810330 | Deler for tilførselsrør, plast | NOBB VAVVS
60619845 | 276835 |  | Skrueclips SC-C4 SORT PH2/ for 8-12 mm | Ja | 60177530 | 5815100 | Deler trykkrør PE |  | 5810330 | Deler for tilførselsrør, plast | NOBB VAVVS
60619846 | 740268 | KOBLING QUICK-TWIST 150/180MM | QUICK-TWIST kobling FLENS - SPISS PN10/16 SDR11 | Ja | 60182461 | 5815100 | Deler trykkrør PE |  | 5810330 | Deler for tilførselsrør, plast | NOBB VAVVS
60619848 | 214995 |  | Albue m/løpemutter, hvit plast. | Ja | 60178800 | 5505150 | Deler til avløpsrør |  | 5501210 | Deler til avløpsrør, plast | NOBB VAVVS
60619872 | 740268 | KOBLING QUICK-TWIST SDR11 50/63MM | QUICK-TWIST kobling FLENS - SPISS PN10/16 SDR11 | Ja | 60182461 | 5815100 | Deler trykkrør PE |  | 5810330 | Deler for tilførselsrør, plast | NOBB VAVVS
60619873 | 740268 | KOBLING QUICK-TWIST SDR11 80/90MM | QUICK-TWIST kobling FLENS - SPISS PN10/16 SDR11 | Ja | 60182461 | 5815100 | Deler trykkrør PE |  | 5810330 | Deler for tilførselsrør, plast | NOBB VAVVS
60619874 | 740268 | KOBLING QUICK-TWIST SDR11 100/110MM | QUICK-TWIST kobling FLENS - SPISS PN10/16 SDR11 | Ja | 60182461 | 5815100 | Deler trykkrør PE |  | 5810330 | Deler for tilførselsrør, plast | NOBB VAVVS
60619875 | 740268 | KOBLING QUICK-TWIST 100/125MM | QUICK-TWIST kobling FLENS - SPISS PN10/16 SDR11 | Ja | 60182461 | 5815100 | Deler trykkrør PE |  | 5810330 | Deler for tilførselsrør, plast | NOBB VAVVS
60619876 | 740268 | KOBLING QUICK-TWIST SDR11 125/140MM | QUICK-TWIST kobling FLENS - SPISS PN10/16 SDR11 | Ja | 60182461 | 5815100 | Deler trykkrør PE |  | 5810330 | Deler for tilførselsrør, plast | NOBB VAVVS
60619877 | 740268 | KOBLING QUICK-TWIST SDR11 150/160MM | QUICK-TWIST kobling FLENS - SPISS PN10/16 SDR11 | Ja | 60182461 | 5815100 | Deler trykkrør PE |  | 5810330 | Deler for tilførselsrør, plast | NOBB VAVVS
60619878 | 740268 | KOBLING QUICK-TWIST 200/200MM | QUICK-TWIST kobling FLENS - SPISS PN10/16 SDR11 | Ja | 60182461 | 5815100 | Deler trykkrør PE |  | 5810330 | Deler for tilførselsrør, plast | NOBB VAVVS
60619879 | 740268 | KOBLING QUICK-TWIST 200/225MM | QUICK-TWIST kobling FLENS - SPISS PN10/16 SDR11 | Ja | 60182461 | 5815100 | Deler trykkrør PE |  | 5810330 | Deler for tilførselsrør, plast | NOBB VAVVS
60619880 | 740268 | KOBLING QUICK-TWIST 250/250MM | QUICK-TWIST kobling FLENS - SPISS PN10/16 SDR11 | Ja | 60182461 | 5815100 | Deler trykkrør PE |  | 5810330 | Deler for tilførselsrør, plast | NOBB VAVVS
60619881 | 740268 | KOBLING QUICK-TWIST 250/280MM | QUICK-TWIST kobling FLENS - SPISS PN10/16 SDR11 | Ja | 60182461 | 5815100 | Deler trykkrør PE |  | 5810330 | Deler for tilførselsrør, plast | NOBB VAVVS
60619904 | 283655 | ALBU R-222 316 1/8 | SYREFAST ALBU R-222 316 | Ja | 60181438 | 5845200 | Deler syrefaste rør |  | 5820210 | Deler for tilførselsrør, metall | NOBB VAVVS
60619905 | 283655 | ALBU R-222 316 1/4 | SYREFAST ALBU R-222 316 | Ja | 60181438 | 5845200 | Deler syrefaste rør |  | 5820210 | Deler for tilførselsrør, metall | NOBB VAVVS
60619906 | 283655 | ALBU R-222 316 3/8 | SYREFAST ALBU R-222 316 | Ja | 60181438 | 5845200 | Deler syrefaste rør |  | 5820210 | Deler for tilførselsrør, metall | NOBB VAVVS
60619907 | 283655 | ALBU R-222 316 1/2 | SYREFAST ALBU R-222 316 | Ja | 60181438 | 5845200 | Deler syrefaste rør |  | 5820210 | Deler for tilførselsrør, metall | NOBB VAVVS
60619908 | 283655 | ALBU R-222 316 3/4 | SYREFAST ALBU R-222 316 | Ja | 60181438 | 5845200 | Deler syrefaste rør |  | 5820210 | Deler for tilførselsrør, metall | NOBB VAVVS
60619909 | 283655 | ALBU R-222 316 1 | SYREFAST ALBU R-222 316 | Ja | 60181438 | 5845200 | Deler syrefaste rør |  | 5820210 | Deler for tilførselsrør, metall | NOBB VAVVS
60619910 | 283655 | ALBU R-222 316 11/4 | SYREFAST ALBU R-222 316 | Ja | 60181438 | 5845200 | Deler syrefaste rør |  | 5820210 | Deler for tilførselsrør, metall | NOBB VAVVS
60619911 | 283655 | ALBU R-222 316 11/2 | SYREFAST ALBU R-222 316 | Ja | 60181438 | 5845200 | Deler syrefaste rør |  | 5820210 | Deler for tilførselsrør, metall | NOBB VAVVS
60619912 | 283655 | ALBU R-222 316 2 | SYREFAST ALBU R-222 316 | Ja | 60181438 | 5845200 | Deler syrefaste rør |  | 5820210 | Deler for tilførselsrør, metall | NOBB VAVVS
60619913 | 283655 | MUFFE R201 316 1/8 | SYREFAST MUFFE R201 316 | Ja | 60181438 | 5845200 | Deler syrefaste rør |  | 5820210 | Deler for tilførselsrør, metall | NOBB VAVVS
60619914 | 283655 | MUFFE R201 316 1/4 | SYREFAST MUFFE R201 316 | Ja | 60181438 | 5845200 | Deler syrefaste rør |  | 5820210 | Deler for tilførselsrør, metall | NOBB VAVVS
60619915 | 283655 | MUFFE R201 316 3/8 | SYREFAST MUFFE R201 316 | Ja | 60181438 | 5845200 | Deler syrefaste rør |  | 5820210 | Deler for tilførselsrør, metall | NOBB VAVVS
60619916 | 283655 | MUFFE R201 316 1/2 | SYREFAST MUFFE R201 316 | Ja | 60181438 | 5845200 | Deler syrefaste rør |  | 5820210 | Deler for tilførselsrør, metall | NOBB VAVVS
60619917 | 283655 | MUFFE R201 316 3/4 | SYREFAST MUFFE R201 316 | Ja | 60181438 | 5845200 | Deler syrefaste rør |  | 5820210 | Deler for tilførselsrør, metall | NOBB VAVVS
60619918 | 283655 | MUFFE R201 316 1 | SYREFAST MUFFE R201 316 | Ja | 60181438 | 5845200 | Deler syrefaste rør |  | 5820210 | Deler for tilførselsrør, metall | NOBB VAVVS
60619919 | 283655 | MUFFE R201 316 11/4 | SYREFAST MUFFE R201 316 | Ja | 60181438 | 5845200 | Deler syrefaste rør |  | 5820210 | Deler for tilførselsrør, metall | NOBB VAVVS
60619920 | 283655 | MUFFE R201 316 11/2 | SYREFAST MUFFE R201 316 | Ja | 60181438 | 5845200 | Deler syrefaste rør |  | 5820210 | Deler for tilførselsrør, metall | NOBB VAVVS
60619921 | 283655 | MUFFE R201 316 2 | SYREFAST MUFFE R201 316 | Ja | 60181438 | 5845200 | Deler syrefaste rør |  | 5820210 | Deler for tilførselsrør, metall | NOBB VAVVS
60619922 | 283655 | MUFFE R201 316 21/2 | SYREFAST MUFFE R201 316 | Ja | 60181438 | 5845200 | Deler syrefaste rør |  | 5820210 | Deler for tilførselsrør, metall | NOBB VAVVS
60619923 | 283655 | MUFFE R201 316 3 | SYREFAST MUFFE R201 316 | Ja | 60181438 | 5845200 | Deler syrefaste rør |  | 5820210 | Deler for tilførselsrør, metall | NOBB VAVVS
60619924 | 283655 | MUFFE R-202 316 1/2X3/8 | SYREFAST MUFFE R-202 316 | Ja | 60181438 | 5845200 | Deler syrefaste rør |  | 5820210 | Deler for tilførselsrør, metall | NOBB VAVVS
60619925 | 283655 | MUFFE R-202 316 3/4X1/2 | SYREFAST MUFFE R-202 316 | Ja | 60181438 | 5845200 | Deler syrefaste rør |  | 5820210 | Deler for tilførselsrør, metall | NOBB VAVVS
60619926 | 283655 | MUFFE R-202 316 1X1/2 | SYREFAST MUFFE R-202 316 | Ja | 60181438 | 5845200 | Deler syrefaste rør |  | 5820210 | Deler for tilførselsrør, metall | NOBB VAVVS
60619927 | 283655 | MUFFE R-202 316 1X3/4 | SYREFAST MUFFE R-202 316 | Ja | 60181438 | 5845200 | Deler syrefaste rør |  | 5820210 | Deler for tilførselsrør, metall | NOBB VAVVS
60619928 | 283655 | MUFFE R-202 316 11/4X1/2 | SYREFAST MUFFE R-202 316 | Ja | 60181438 | 5845200 | Deler syrefaste rør |  | 5820210 | Deler for tilførselsrør, metall | NOBB VAVVS
60619929 | 283655 | MUFFE R-202 316 11/4X3/4 | SYREFAST MUFFE R-202 316 | Ja | 60181438 | 5845200 | Deler syrefaste rør |  | 5820210 | Deler for tilførselsrør, metall | NOBB VAVVS
60619930 | 283655 | MUFFE R-202 316 11/4X1 | SYREFAST MUFFE R-202 316 | Ja | 60181438 | 5845200 | Deler syrefaste rør |  | 5820210 | Deler for tilførselsrør, metall | NOBB VAVVS
60619931 | 283655 | MUFFE R-202 316 11/2X1 | SYREFAST MUFFE R-202 316 | Ja | 60181438 | 5845200 | Deler syrefaste rør |  | 5820210 | Deler for tilførselsrør, metall | NOBB VAVVS
60619932 | 283655 | MUFFE R-202 316 2X11/4 | SYREFAST MUFFE R-202 316 | Ja | 60181438 | 5845200 | Deler syrefaste rør |  | 5820210 | Deler for tilførselsrør, metall | NOBB VAVVS
60619933 | 283655 | ANSATS R-207 316 1/4 | SYREFAST ANSATS R-207 316 | Ja | 60181438 | 5845200 | Deler syrefaste rør |  | 5820210 | Deler for tilførselsrør, metall | NOBB VAVVS
60619934 | 283655 | ANSATS R-207 316 3/8 | SYREFAST ANSATS R-207 316 | Ja | 60181438 | 5845200 | Deler syrefaste rør |  | 5820210 | Deler for tilførselsrør, metall | NOBB VAVVS
60619935 | 283655 | ANSATS R-207 316 1/2 | SYREFAST ANSATS R-207 316 | Ja | 60181438 | 5845200 | Deler syrefaste rør |  | 5820210 | Deler for tilførselsrør, metall | NOBB VAVVS
60619936 | 283655 | ANSATS R-207 316 3/4 | SYREFAST ANSATS R-207 316 | Ja | 60181438 | 5845200 | Deler syrefaste rør |  | 5820210 | Deler for tilførselsrør, metall | NOBB VAVVS
60619937 | 283655 | ANSATS R-207 316 1 | SYREFAST ANSATS R-207 316 | Ja | 60181438 | 5845200 | Deler syrefaste rør |  | 5820210 | Deler for tilførselsrør, metall | NOBB VAVVS
60619938 | 283655 | ANSATS R-207 316 11/4 | SYREFAST ANSATS R-207 316 | Ja | 60181438 | 5845200 | Deler syrefaste rør |  | 5820210 | Deler for tilførselsrør, metall | NOBB VAVVS
60619939 | 283655 | ANSATS R-207 316 11/2 | SYREFAST ANSATS R-207 316 | Ja | 60181438 | 5845200 | Deler syrefaste rør |  | 5820210 | Deler for tilførselsrør, metall | NOBB VAVVS
60619940 | 283655 | ANSATS R-207 316 2 | SYREFAST ANSATS R-207 316 | Ja | 60181438 | 5845200 | Deler syrefaste rør |  | 5820210 | Deler for tilførselsrør, metall | NOBB VAVVS
60619941 | 283655 | ANSATS R-209 316 3/8X1/4 | SYREFAST ANSATS R-209 316 | Ja | 60181438 | 5845200 | Deler syrefaste rør |  | 5820210 | Deler for tilførselsrør, metall | NOBB VAVVS
60619942 | 283655 | ANSATS R-209 316 1/2X1/4 | SYREFAST ANSATS R-209 316 | Ja | 60181438 | 5845200 | Deler syrefaste rør |  | 5820210 | Deler for tilførselsrør, metall | NOBB VAVVS
60619943 | 283655 | ANSATS R-209 316 1/2X3/8 | SYREFAST ANSATS R-209 316 | Ja | 60181438 | 5845200 | Deler syrefaste rør |  | 5820210 | Deler for tilførselsrør, metall | NOBB VAVVS
60619944 | 283655 | ANSATS R-209 316 3/4X3/8 | SYREFAST ANSATS R-209 316 | Ja | 60181438 | 5845200 | Deler syrefaste rør |  | 5820210 | Deler for tilførselsrør, metall | NOBB VAVVS
60619945 | 283655 | ANSATS R-209 316 3/4X1/2 | SYREFAST ANSATS R-209 316 | Ja | 60181438 | 5845200 | Deler syrefaste rør |  | 5820210 | Deler for tilførselsrør, metall | NOBB VAVVS
60619946 | 283655 | ANSATS R-209 316 1X1/2 | SYREFAST ANSATS R-209 316 | Ja | 60181438 | 5845200 | Deler syrefaste rør |  | 5820210 | Deler for tilførselsrør, metall | NOBB VAVVS
60619947 | 283655 | ANSATS R-209 316 1X3/4 | SYREFAST ANSATS R-209 316 | Ja | 60181438 | 5845200 | Deler syrefaste rør |  | 5820210 | Deler for tilførselsrør, metall | NOBB VAVVS
60619948 | 283655 | ANSATS R-209 316 11/4X1/2 | SYREFAST ANSATS R-209 316 | Ja | 60181438 | 5845200 | Deler syrefaste rør |  | 5820210 | Deler for tilførselsrør, metall | NOBB VAVVS
60619949 | 283655 | ANSATS R-209 316 11/4X1 | SYREFAST ANSATS R-209 316 | Ja | 60181438 | 5845200 | Deler syrefaste rør |  | 5820210 | Deler for tilførselsrør, metall | NOBB VAVVS
60619950 | 283655 | ANSATS R-209 316 11/2X1 | SYREFAST ANSATS R-209 316 | Ja | 60181438 | 5845200 | Deler syrefaste rør |  | 5820210 | Deler for tilførselsrør, metall | NOBB VAVVS
60619951 | 283655 | ANSATS R-209 316 11/2X11/4 | SYREFAST ANSATS R-209 316 | Ja | 60181438 | 5845200 | Deler syrefaste rør |  | 5820210 | Deler for tilførselsrør, metall | NOBB VAVVS
60619952 | 283655 | ANSATS R-209 316 2X1 | SYREFAST ANSATS R-209 316 | Ja | 60181438 | 5845200 | Deler syrefaste rør |  | 5820210 | Deler for tilførselsrør, metall | NOBB VAVVS
60619953 | 283655 | ANSATS R-209 316 2X11/4 | SYREFAST ANSATS R-209 316 | Ja | 60181438 | 5845200 | Deler syrefaste rør |  | 5820210 | Deler for tilførselsrør, metall | NOBB VAVVS
60619954 | 283655 | ANSATS R-209 316 2X11/2 | SYREFAST ANSATS R-209 316 | Ja | 60181438 | 5845200 | Deler syrefaste rør |  | 5820210 | Deler for tilførselsrør, metall | NOBB VAVVS
60619955 | 283655 | OVERG.NIPPEL R-211 316 1/4X1/8 | SYREFAST OVERG.NIPPEL R-211 316 | Ja | 60181438 | 5845200 | Deler syrefaste rør |  | 5820210 | Deler for tilførselsrør, metall | NOBB VAVVS
60619956 | 283655 | OVERG.NIPPEL R-211 3/8X1/4 | SYREFAST OVERG.NIPPEL R-211 316 | Ja | 60181438 | 5845200 | Deler syrefaste rør |  | 5820210 | Deler for tilførselsrør, metall | NOBB VAVVS
60619957 | 283655 | OVERG.NIPPEL R-211 316 1/2X3/8 | SYREFAST OVERG.NIPPEL R-211 316 | Ja | 60181438 | 5845200 | Deler syrefaste rør |  | 5820210 | Deler for tilførselsrør, metall | NOBB VAVVS
60619958 | 283655 | OVERG.NIPPEL R-211 316 3/4X3/8 | SYREFAST OVERG.NIPPEL R-211 316 | Ja | 60181438 | 5845200 | Deler syrefaste rør |  | 5820210 | Deler for tilførselsrør, metall | NOBB VAVVS
60619959 | 283655 | OVERG.NIPPEL R-211 316 3/4X1/2 | SYREFAST OVERG.NIPPEL R-211 316 | Ja | 60181438 | 5845200 | Deler syrefaste rør |  | 5820210 | Deler for tilførselsrør, metall | NOBB VAVVS
60619960 | 283655 | OVERG.NIPPEL R-211 316 1X1/2 | SYREFAST OVERG.NIPPEL R-211 316 | Ja | 60181438 | 5845200 | Deler syrefaste rør |  | 5820210 | Deler for tilførselsrør, metall | NOBB VAVVS
60619961 | 283655 | OVERG.NIPPEL R-211 316 1X3/4 | SYREFAST OVERG.NIPPEL R-211 316 | Ja | 60181438 | 5845200 | Deler syrefaste rør |  | 5820210 | Deler for tilførselsrør, metall | NOBB VAVVS
60619962 | 283655 | OVERG.NIPPEL R-211 316 11/4X1 | SYREFAST OVERG.NIPPEL R-211 316 | Ja | 60181438 | 5845200 | Deler syrefaste rør |  | 5820210 | Deler for tilførselsrør, metall | NOBB VAVVS
60619963 | 283655 | OVERG.NIPPEL R-211 316 11/2X11/4 | SYREFAST OVERG.NIPPEL R-211 316 | Ja | 60181438 | 5845200 | Deler syrefaste rør |  | 5820210 | Deler for tilførselsrør, metall | NOBB VAVVS
60619964 | 283655 | OVERG.NIPPEL SYREFAST R-211 316 | SYREFAST OVERG.NIPPEL R-211 316 | Ja | 60181438 | 5845200 | Deler syrefaste rør |  | 5820210 | Deler for tilførselsrør, metall | NOBB VAVVS
60619965 | 283655 | OVERG.NIPPEL SYREFAST 2X11/2 | SYREFAST OVERG.NIPPEL R-211 316 | Ja | 60181438 | 5845200 | Deler syrefaste rør |  | 5820210 | Deler for tilførselsrør, metall | NOBB VAVVS
60619966 | 283655 | SVEISENIPPEL R-208 316 1/8 | SYREFAST SVEISENIPPEL R-208 316 | Ja | 60181438 | 5845200 | Deler syrefaste rør |  | 5820210 | Deler for tilførselsrør, metall | NOBB VAVVS
60619967 | 283655 | SVEISENIPPEL R-208 316 1/4 | SYREFAST SVEISENIPPEL R-208 316 | Ja | 60181438 | 5845200 | Deler syrefaste rør |  | 5820210 | Deler for tilførselsrør, metall | NOBB VAVVS
60619968 | 283655 | SVEISENIPPEL R-208 316 3/8 | SYREFAST SVEISENIPPEL R-208 316 | Ja | 60181438 | 5845200 | Deler syrefaste rør |  | 5820210 | Deler for tilførselsrør, metall | NOBB VAVVS
60619969 | 283655 | SVEISENIPPEL R-208 316 1/2 | SYREFAST SVEISENIPPEL R-208 316 | Ja | 60181438 | 5845200 | Deler syrefaste rør |  | 5820210 | Deler for tilførselsrør, metall | NOBB VAVVS
60619970 | 283655 | SVEISENIPPEL R-208 316 3/4 | SYREFAST SVEISENIPPEL R-208 316 | Ja | 60181438 | 5845200 | Deler syrefaste rør |  | 5820210 | Deler for tilførselsrør, metall | NOBB VAVVS
60619971 | 283655 | SVEISENIPPEL R-208 316 1 | SYREFAST SVEISENIPPEL R-208 316 | Ja | 60181438 | 5845200 | Deler syrefaste rør |  | 5820210 | Deler for tilførselsrør, metall | NOBB VAVVS
60619972 | 283655 | SVEISENIPPEL R-208 316 11/4 | SYREFAST SVEISENIPPEL R-208 316 | Ja | 60181438 | 5845200 | Deler syrefaste rør |  | 5820210 | Deler for tilførselsrør, metall | NOBB VAVVS
60619973 | 283655 | SVEISENIPPEL R-208 316 11/2 | SYREFAST SVEISENIPPEL R-208 316 | Ja | 60181438 | 5845200 | Deler syrefaste rør |  | 5820210 | Deler for tilførselsrør, metall | NOBB VAVVS
60619974 | 283655 | SVEISENIPPEL R-208 316 2 | SYREFAST SVEISENIPPEL R-208 316 | Ja | 60181438 | 5845200 | Deler syrefaste rør |  | 5820210 | Deler for tilførselsrør, metall | NOBB VAVVS
60619975 | 283655 | SVEISENIPPEL R-208 316 21/2 | SYREFAST SVEISENIPPEL R-208 316 | Ja | 60181438 | 5845200 | Deler syrefaste rør |  | 5820210 | Deler for tilførselsrør, metall | NOBB VAVVS
60619976 | 283655 | SVEISENIPPEL R-208 316 3 | SYREFAST SVEISENIPPEL R-208 316 | Ja | 60181438 | 5845200 | Deler syrefaste rør |  | 5820210 | Deler for tilførselsrør, metall | NOBB VAVVS
60619977 | 283655 | T-RØR R-221 316 1/8 | SYREFAST T-RØR R-221 316 | Ja | 60181439 | 5845200 | Deler syrefaste rør |  | 5820210 | Deler for tilførselsrør, metall | NOBB VAVVS
60619978 | 283655 | T-RØR R-221 316 1/4 | SYREFAST T-RØR R-221 316 | Ja | 60181439 | 5845200 | Deler syrefaste rør |  | 5820210 | Deler for tilførselsrør, metall | NOBB VAVVS
60619979 | 283655 | T-RØR R-221 316 3/8 | SYREFAST T-RØR R-221 316 | Ja | 60181439 | 5845200 | Deler syrefaste rør |  | 5820210 | Deler for tilførselsrør, metall | NOBB VAVVS
60619980 | 283655 | T-RØR R-221 316 1/2 | SYREFAST T-RØR R-221 316 | Ja | 60181439 | 5845200 | Deler syrefaste rør |  | 5820210 | Deler for tilførselsrør, metall | NOBB VAVVS
60619981 | 283655 | T-RØR R-221 316 3/4 | SYREFAST T-RØR R-221 316 | Ja | 60181439 | 5845200 | Deler syrefaste rør |  | 5820210 | Deler for tilførselsrør, metall | NOBB VAVVS
60619982 | 283655 | T-RØR R-221 316 1 | SYREFAST T-RØR R-221 316 | Ja | 60181439 | 5845200 | Deler syrefaste rør |  | 5820210 | Deler for tilførselsrør, metall | NOBB VAVVS
60619983 | 283655 | T-RØR R-221 316 11/4 | SYREFAST T-RØR R-221 316 | Ja | 60181439 | 5845200 | Deler syrefaste rør |  | 5820210 | Deler for tilførselsrør, metall | NOBB VAVVS
60619984 | 283655 | T-RØR R-221 316 11/2 | SYREFAST T-RØR R-221 316 | Ja | 60181439 | 5845200 | Deler syrefaste rør |  | 5820210 | Deler for tilførselsrør, metall | NOBB VAVVS
60619985 | 283655 | T-RØR R-221 316 2 | SYREFAST T-RØR R-221 316 | Ja | 60181439 | 5845200 | Deler syrefaste rør |  | 5820210 | Deler for tilførselsrør, metall | NOBB VAVVS
60619986 | 283655 | GJENGEUNION R-131 316 1/4 | SYREFAST GJENGEUNION R-131 316 | Ja | 60181438 | 5845200 | Deler syrefaste rør |  | 5820210 | Deler for tilførselsrør, metall | NOBB VAVVS
60619987 | 283655 | GJENGEUNION R-131 316 3/8 | SYREFAST GJENGEUNION R-131 316 | Ja | 60181438 | 5845200 | Deler syrefaste rør |  | 5820210 | Deler for tilførselsrør, metall | NOBB VAVVS
60619988 | 283655 | GJENGEUNION R-131 316 1/2 | SYREFAST GJENGEUNION R-131 316 | Ja | 60181438 | 5845200 | Deler syrefaste rør |  | 5820210 | Deler for tilførselsrør, metall | NOBB VAVVS
60619989 | 283655 | GJENGEUNION R-131 316 3/4 | SYREFAST GJENGEUNION R-131 316 | Ja | 60181438 | 5845200 | Deler syrefaste rør |  | 5820210 | Deler for tilførselsrør, metall | NOBB VAVVS
60619990 | 283655 | GJENGEUNION R-131 316 1 | SYREFAST GJENGEUNION R-131 316 | Ja | 60181438 | 5845200 | Deler syrefaste rør |  | 5820210 | Deler for tilførselsrør, metall | NOBB VAVVS
60619991 | 283655 | GJENGEUNION R-131 316 11/4 | SYREFAST GJENGEUNION R-131 316 | Ja | 60181438 | 5845200 | Deler syrefaste rør |  | 5820210 | Deler for tilførselsrør, metall | NOBB VAVVS
60619992 | 283655 | GJENGEUNION R-131 316 11/2 | SYREFAST GJENGEUNION R-131 316 | Ja | 60181438 | 5845200 | Deler syrefaste rør |  | 5820210 | Deler for tilførselsrør, metall | NOBB VAVVS
60619993 | 283655 | GJENGEUNION R-131 316 2 | SYREFAST GJENGEUNION R-131 316 | Ja | 60181438 | 5845200 | Deler syrefaste rør |  | 5820210 | Deler for tilførselsrør, metall | NOBB VAVVS
60619994 | 283655 | TIPPUNION R-131U 316 1/4 | SYREFAST TIPPUNION R-131U 316 | Ja | 60181438 | 5845200 | Deler syrefaste rør |  | 5820210 | Deler for tilførselsrør, metall | NOBB VAVVS
60619995 | 283655 | TIPPUNION R-131U 316 3/8 | SYREFAST TIPPUNION R-131U 316 | Ja | 60181438 | 5845200 | Deler syrefaste rør |  | 5820210 | Deler for tilførselsrør, metall | NOBB VAVVS
60619996 | 283655 | TIPPUNION R-131U 316 1/2 | SYREFAST TIPPUNION R-131U 316 | Ja | 60181438 | 5845200 | Deler syrefaste rør |  | 5820210 | Deler for tilførselsrør, metall | NOBB VAVVS
60619997 | 283655 | TIPPUNION R-131U 316 3/4 | SYREFAST TIPPUNION R-131U 316 | Ja | 60181438 | 5845200 | Deler syrefaste rør |  | 5820210 | Deler for tilførselsrør, metall | NOBB VAVVS
60619998 | 283655 | TIPPUNION R-131U 316 1 | SYREFAST TIPPUNION R-131U 316 | Ja | 60181438 | 5845200 | Deler syrefaste rør |  | 5820210 | Deler for tilførselsrør, metall | NOBB VAVVS
60619999 | 283655 | TIPPUNION R-131U 316 11/4 | SYREFAST TIPPUNION R-131U 316 | Ja | 60181438 | 5845200 | Deler syrefaste rør |  | 5820210 | Deler for tilførselsrør, metall | NOBB VAVVS
60620000 | 283655 | TIPPUNION R-131U 316 11/2 | SYREFAST TIPPUNION R-131U 316 | Ja | 60181438 | 5845200 | Deler syrefaste rør |  | 5820210 | Deler for tilførselsrør, metall | NOBB VAVVS
60620001 | 283655 | TIPPUNION R-131U 316 2 | SYREFAST TIPPUNION R-131U 316 | Ja | 60181438 | 5845200 | Deler syrefaste rør |  | 5820210 | Deler for tilførselsrør, metall | NOBB VAVVS
60620002 | 283655 | KAPPE R-231 316 1/4 | SYREFAST KAPPE R-231 316 | Ja | 60181440 | 5845200 | Deler syrefaste rør |  | 5820210 | Deler for tilførselsrør, metall | NOBB VAVVS
60620003 | 283655 | KAPPE R-231 316 3/8 | SYREFAST KAPPE R-231 316 | Ja | 60181440 | 5845200 | Deler syrefaste rør |  | 5820210 | Deler for tilførselsrør, metall | NOBB VAVVS
60620004 | 283655 | KAPPE R-231 316 1/2 | SYREFAST KAPPE R-231 316 | Ja | 60181440 | 5845200 | Deler syrefaste rør |  | 5820210 | Deler for tilførselsrør, metall | NOBB VAVVS
60620005 | 283655 | KAPPE R-231 316 3/4 | SYREFAST KAPPE R-231 316 | Ja | 60181440 | 5845200 | Deler syrefaste rør |  | 5820210 | Deler for tilførselsrør, metall | NOBB VAVVS
60620006 | 283655 | KAPPE R-231 316 1 | SYREFAST KAPPE R-231 316 | Ja | 60181440 | 5845200 | Deler syrefaste rør |  | 5820210 | Deler for tilførselsrør, metall | NOBB VAVVS
60620007 | 283655 | KAPPE R-231 316 11/4 | SYREFAST KAPPE R-231 316 | Ja | 60181440 | 5845200 | Deler syrefaste rør |  | 5820210 | Deler for tilførselsrør, metall | NOBB VAVVS
60620008 | 283655 | KAPPE R-231 316 11/2 | SYREFAST KAPPE R-231 316 | Ja | 60181440 | 5845200 | Deler syrefaste rør |  | 5820210 | Deler for tilførselsrør, metall | NOBB VAVVS
60620009 | 283655 | KAPPE R-231 316 2 | SYREFAST KAPPE R-231 316 | Ja | 60181440 | 5845200 | Deler syrefaste rør |  | 5820210 | Deler for tilførselsrør, metall | NOBB VAVVS
60620010 | 283655 | PLUGG R-236 316 1/8 | SYREFAST PLUGG R-236 316 | Ja | 60181440 | 5845200 | Deler syrefaste rør |  | 5820210 | Deler for tilførselsrør, metall | NOBB VAVVS
60620011 | 283655 | PLUGG R-236 316 1/4 | SYREFAST PLUGG R-236 316 | Ja | 60181440 | 5845200 | Deler syrefaste rør |  | 5820210 | Deler for tilførselsrør, metall | NOBB VAVVS
60620012 | 283655 | PLUGG R-236 316 3/8 | SYREFAST PLUGG R-236 316 | Ja | 60181440 | 5845200 | Deler syrefaste rør |  | 5820210 | Deler for tilførselsrør, metall | NOBB VAVVS
60620013 | 283655 | PLUGG R-236 316 1/2 | SYREFAST PLUGG R-236 316 | Ja | 60181440 | 5845200 | Deler syrefaste rør |  | 5820210 | Deler for tilførselsrør, metall | NOBB VAVVS
60620014 | 283655 | PLUGG R-236 316 3/4 | SYREFAST PLUGG R-236 316 | Ja | 60181440 | 5845200 | Deler syrefaste rør |  | 5820210 | Deler for tilførselsrør, metall | NOBB VAVVS
60620015 | 283655 | PLUGG R-236 316 1 | SYREFAST PLUGG R-236 316 | Ja | 60181440 | 5845200 | Deler syrefaste rør |  | 5820210 | Deler for tilførselsrør, metall | NOBB VAVVS
60620016 | 283655 | PLUGG R-236 316 11/4 | SYREFAST PLUGG R-236 316 | Ja | 60181440 | 5845200 | Deler syrefaste rør |  | 5820210 | Deler for tilførselsrør, metall | NOBB VAVVS
60620017 | 283655 | PLUGG R-236 316 11/2 | SYREFAST PLUGG R-236 316 | Ja | 60181440 | 5845200 | Deler syrefaste rør |  | 5820210 | Deler for tilførselsrør, metall | NOBB VAVVS
60620018 | 283655 | PLUGG R-236 316 2 | SYREFAST PLUGG R-236 316 | Ja | 60181440 | 5845200 | Deler syrefaste rør |  | 5820210 | Deler for tilførselsrør, metall | NOBB VAVVS
60620019 | 283655 | SLANGENIPPEL R-144 316 1/4X0,8 | SYREFAST SLANGENIPPEL R-144 316 | Ja | 60181438 | 5845200 | Deler syrefaste rør |  | 5820210 | Deler for tilførselsrør, metall | NOBB VAVVS
60620020 | 283655 | SLANGENIPPEL R-144 316 3/8X11 | SYREFAST SLANGENIPPEL R-144 316 | Ja | 60181438 | 5845200 | Deler syrefaste rør |  | 5820210 | Deler for tilførselsrør, metall | NOBB VAVVS
60620021 | 283655 | SLANGENIPPEL R-144 316 1/2X14 | SYREFAST SLANGENIPPEL R-144 316 | Ja | 60181438 | 5845200 | Deler syrefaste rør |  | 5820210 | Deler for tilførselsrør, metall | NOBB VAVVS
60620022 | 283655 | SLANGENIPPEL R-144 316 3/4X21 | SYREFAST SLANGENIPPEL R-144 316 | Ja | 60181438 | 5845200 | Deler syrefaste rør |  | 5820210 | Deler for tilførselsrør, metall | NOBB VAVVS
60620023 | 283655 | SLANGENIPPEL R-144 316 1X26 | SYREFAST SLANGENIPPEL R-144 316 | Ja | 60181438 | 5845200 | Deler syrefaste rør |  | 5820210 | Deler for tilførselsrør, metall | NOBB VAVVS
60620024 | 283655 | SLANGENIPPEL R-144 11/4X33 | SYREFAST SLANGENIPPEL R-144 316 | Ja | 60181438 | 5845200 | Deler syrefaste rør |  | 5820210 | Deler for tilførselsrør, metall | NOBB VAVVS
60620025 | 283655 | SLANGENIPPEL R-144 316 11/2X39 | SYREFAST SLANGENIPPEL R-144 316 | Ja | 60181438 | 5845200 | Deler syrefaste rør |  | 5820210 | Deler for tilførselsrør, metall | NOBB VAVVS
60620026 | 283655 | SLANGENIPPEL R-144 316 2X51 | SYREFAST SLANGENIPPEL R-144 316 | Ja | 60181438 | 5845200 | Deler syrefaste rør |  | 5820210 | Deler for tilførselsrør, metall | NOBB VAVVS
60620029 | 740268 | FLENS-FLENS QUICK-TWIST SDR11 DN50 | QUICK-TWIST kobling Flens-Flens PN10/16 SDR11 | Ja | 60182461 | 5815100 | Deler trykkrør PE |  | 5810330 | Deler for tilførselsrør, plast | NOBB VAVVS
60620030 | 740268 | FLENS-FLENS QUICK-TWIST SDR11 DN65 | QUICK-TWIST kobling Flens-Flens PN10/16 SDR11 | Ja | 60182461 | 5815100 | Deler trykkrør PE |  | 5810330 | Deler for tilførselsrør, plast | NOBB VAVVS
60620040 | 740308 |  | Kombiskap 1500x550x200 mm | Ja | 60183570 | 5810300 | Trykkrør (rør i rør) |  | 5810100 | Tilførselsrør plast (tidl Trykkrør PE) | NOBB VAVVS
60620041 | 740268 | FLENS-FLENS QUICK-TWIST SDR11 DN80 | QUICK-TWIST kobling Flens-Flens PN10/16 SDR11 | Ja | 60182461 | 5815100 | Deler trykkrør PE |  | 5810330 | Deler for tilførselsrør, plast | NOBB VAVVS
60620042 | 740268 | FLENS-FLENS QUICK-TWIST SDR11 DN100 | QUICK-TWIST kobling Flens-Flens PN10/16 SDR11 | Ja | 60182461 | 5815100 | Deler trykkrør PE |  | 5810330 | Deler for tilførselsrør, plast | NOBB VAVVS
60620043 | 740268 | FLENS-FLENS QUICK-TWIST SDR11 DN125 | QUICK-TWIST kobling Flens-Flens PN10/16 SDR11 | Ja | 60182461 | 5815100 | Deler trykkrør PE |  | 5810330 | Deler for tilførselsrør, plast | NOBB VAVVS
60620044 | 740268 | FLENS-FLENS QUICK-TWIST SDR11 DN150 | QUICK-TWIST kobling Flens-Flens PN10/16 SDR11 | Ja | 60182461 | 5815100 | Deler trykkrør PE |  | 5810330 | Deler for tilførselsrør, plast | NOBB VAVVS
60620045 | 740268 | FLENS-FLENS QUICK-TWIST SDR11 DN200 | QUICK-TWIST kobling Flens-Flens PN10/16 SDR11 | Ja | 60182461 | 5815100 | Deler trykkrør PE |  | 5810330 | Deler for tilførselsrør, plast | NOBB VAVVS
60620046 | 740268 | FLENS-FLENS QUICK-TWIST SDR11 DN250 | QUICK-TWIST kobling Flens-Flens PN10/16 SDR11 | Ja | 60182461 | 5815100 | Deler trykkrør PE |  | 5810330 | Deler for tilførselsrør, plast | NOBB VAVVS
60620387 | 215954 |  | Smart Pluss Fordelerskap 10KV+7VV | Ja | 60176047 | 5815450 | Fordelerskap rør i rørsystemer |  | 5810550 | Deler for rørsystemer | NOBB VAVVS
60620387 | 283655 |  | Smart Pluss Fordelerskap 10KV+7VV | Nei | 60176047 | 5815450 | Fordelerskap rør i rørsystemer |  | 5810550 | Deler for rørsystemer | NOBB VAVVS
60620388 | 215954 |  | Smart Mini Fordelerskap 7KV+5VV | Ja | 60176047 | 5815450 | Fordelerskap rør i rørsystemer |  | 5810550 | Deler for rørsystemer | NOBB VAVVS
60620388 | 283655 |  | Smart Mini Fordelerskap 7KV+5VV | Nei | 60176047 | 5815450 | Fordelerskap rør i rørsystemer |  | 5810550 | Deler for rørsystemer | NOBB VAVVS
60620485 | 215909 | LUFTEVENTIL DN150 PN10/16 D-020 | LUFTEVENTIL DN150 PN10/16 D-020 | Ja | 60175596 | 3015340 | Tillufts-/Avtrekksventiler |  | 5810550 | Deler for rørsystemer | NOBB VAVVS
60620825 | 283655 | TRAKT FOR KJØKKEN-VANNLÅS UNIVERSAL | Trakt for kjøkken-vannlås universal | Ja | 42098818 | 5505150 | Deler til avløpsrør |  | 5501210 | Deler til avløpsrør, plast | NOBB VAVVS
60620888 | 215954 |  | LK Luke Fordelerskap UNI VP 2 | Ja | 60176078 | 5815450 | Fordelerskap rør i rørsystemer |  | 5810550 | Deler for rørsystemer | NOBB VAVVS
60620891 | 740628 |  | Albue 22,5° | Ja | 60179907 | 6815200 | CPVC Deler for sprinkler |  | 6815210 | Deler og tilbehør for sprinkler, plast | NOBB VAVVS
60620892 | 740628 |  | Albue 22,5° | Ja | 60179907 | 6815200 | CPVC Deler for sprinkler |  | 6815210 | Deler og tilbehør for sprinkler, plast | NOBB VAVVS
60620893 | 740628 |  | Albue 22,5° | Ja | 60179907 | 6815200 | CPVC Deler for sprinkler |  | 6815210 | Deler og tilbehør for sprinkler, plast | NOBB VAVVS
60620894 | 740628 |  | Albue 22,5° | Ja | 60179907 | 6815200 | CPVC Deler for sprinkler |  | 6815210 | Deler og tilbehør for sprinkler, plast | NOBB VAVVS
60620895 | 740628 |  | Albue 22,5° | Ja | 60179907 | 6815200 | CPVC Deler for sprinkler |  | 6815210 | Deler og tilbehør for sprinkler, plast | NOBB VAVVS
60620896 | 740628 |  | Albue 22,5° | Ja | 60179907 | 6815200 | CPVC Deler for sprinkler |  | 6815210 | Deler og tilbehør for sprinkler, plast | NOBB VAVVS
60620897 | 740628 |  | Albue 22,5° | Ja | 60179907 | 6815200 | CPVC Deler for sprinkler |  | 6815210 | Deler og tilbehør for sprinkler, plast | NOBB VAVVS
60620898 | 740628 |  | Albue 45° | Ja | 60179907 | 6815200 | CPVC Deler for sprinkler |  | 6815210 | Deler og tilbehør for sprinkler, plast | NOBB VAVVS
60620899 | 740628 |  | Albue 45° | Ja | 60179907 | 6815200 | CPVC Deler for sprinkler |  | 6815210 | Deler og tilbehør for sprinkler, plast | NOBB VAVVS
60620900 | 740628 |  | Albue 45° | Ja | 60179907 | 6815200 | CPVC Deler for sprinkler |  | 6815210 | Deler og tilbehør for sprinkler, plast | NOBB VAVVS
60620901 | 740628 |  | Albue 45° | Ja | 60179907 | 6815200 | CPVC Deler for sprinkler |  | 6815210 | Deler og tilbehør for sprinkler, plast | NOBB VAVVS
60620902 | 740628 |  | T-rør med reduserende avstikker 90° | Ja | 60179912 | 6815200 | CPVC Deler for sprinkler |  | 6815210 | Deler og tilbehør for sprinkler, plast | NOBB VAVVS
60620903 | 740628 |  | T-rør med reduserende avstikker 90° | Ja | 60179912 | 6815200 | CPVC Deler for sprinkler |  | 6815210 | Deler og tilbehør for sprinkler, plast | NOBB VAVVS
60620904 | 740628 |  | T-rør med reduserende avstikker 90° | Ja | 60179912 | 6815200 | CPVC Deler for sprinkler |  | 6815210 | Deler og tilbehør for sprinkler, plast | NOBB VAVVS
60620905 | 740628 |  | T-rør med reduserende avstikker 90° | Ja | 60179912 | 6815200 | CPVC Deler for sprinkler |  | 6815210 | Deler og tilbehør for sprinkler, plast | NOBB VAVVS
60620906 | 740628 |  | Adapterkobling | Ja | 60179907 | 6815200 | CPVC Deler for sprinkler |  | 6815210 | Deler og tilbehør for sprinkler, plast | NOBB VAVVS
60620907 | 740628 |  | Adapterkobling | Ja | 60179907 | 6815200 | CPVC Deler for sprinkler |  | 6815210 | Deler og tilbehør for sprinkler, plast | NOBB VAVVS
60620908 | 740628 |  | Adapterkobling | Ja | 60179907 | 6815200 | CPVC Deler for sprinkler |  | 6815210 | Deler og tilbehør for sprinkler, plast | NOBB VAVVS
60620909 | 740628 |  | Adapterkobling | Ja | 60179907 | 6815200 | CPVC Deler for sprinkler |  | 6815210 | Deler og tilbehør for sprinkler, plast | NOBB VAVVS
60620910 | 740628 |  | Adapterkobling | Ja | 60179907 | 6815200 | CPVC Deler for sprinkler |  | 6815210 | Deler og tilbehør for sprinkler, plast | NOBB VAVVS
60620911 | 740628 |  | CPVC Nippelmuffe innv.lim X utv. NPT mess.gj. | Ja | 60179907 | 6815200 | CPVC Deler for sprinkler |  | 6815210 | Deler og tilbehør for sprinkler, plast | NOBB VAVVS
60620912 | 740628 |  | CPVC Nippelmuffe innv.lim X utv. NPT mess.gj. | Ja | 60179907 | 6815200 | CPVC Deler for sprinkler |  | 6815210 | Deler og tilbehør for sprinkler, plast | NOBB VAVVS
60620913 | 740628 |  | CPVC Nippelmuffe innv.lim X utv. NPT mess.gj. | Ja | 60179907 | 6815200 | CPVC Deler for sprinkler |  | 6815210 | Deler og tilbehør for sprinkler, plast | NOBB VAVVS
60620914 | 740628 |  | CPVC Nippelmuffe innv.lim X utv. NPT mess.gj. | Ja | 60179907 | 6815200 | CPVC Deler for sprinkler |  | 6815210 | Deler og tilbehør for sprinkler, plast | NOBB VAVVS
60620915 | 740628 |  | CPVC Nippelmuffe innv.lim X utv. NPT mess.gj. | Ja | 60179907 | 6815200 | CPVC Deler for sprinkler |  | 6815210 | Deler og tilbehør for sprinkler, plast | NOBB VAVVS
60620916 | 740628 |  | Test plugg rød HDPE | Ja | 60179918 | 6815300 | CPVC Tilbehør for sprinkler |  | 6815210 | Deler og tilbehør for sprinkler, plast | NOBB VAVVS
60620917 | 740628 |  | TorqueSafe sprinkleradapter | Ja | 60179907 | 6815200 | CPVC Deler for sprinkler |  | 6815210 | Deler og tilbehør for sprinkler, plast | NOBB VAVVS
60620918 | 740628 |  | TorqueSafe sprinkleradapter, spissende x innv.mess.gj | Ja | 60179907 | 6815200 | CPVC Deler for sprinkler |  | 6815210 | Deler og tilbehør for sprinkler, plast | NOBB VAVVS
60620919 | 740628 |  | TorqueSafe T-rør 90°, sprinkleradapter avstikker | Ja | 60179912 | 6815200 | CPVC Deler for sprinkler |  | 6815210 | Deler og tilbehør for sprinkler, plast | NOBB VAVVS
60620920 | 740628 |  | TorqueSafe T-rør 90°, sprinkleradapter avstikker | Ja | 60179912 | 6815200 | CPVC Deler for sprinkler |  | 6815210 | Deler og tilbehør for sprinkler, plast | NOBB VAVVS
60620921 | 740628 |  | TorqueSafe T-rør 90°, sprinkleradapter avstikker | Ja | 60179912 | 6815200 | CPVC Deler for sprinkler |  | 6815210 | Deler og tilbehør for sprinkler, plast | NOBB VAVVS
60620922 | 740628 |  | TorqueSafe T-rør 90°, sprinkleradapter avstikker | Ja | 60179912 | 6815200 | CPVC Deler for sprinkler |  | 6815210 | Deler og tilbehør for sprinkler, plast | NOBB VAVVS
60620923 | 740628 |  | TorqueSafe Albue 90°, sprinkleradapter | Ja | 60179907 | 6815200 | CPVC Deler for sprinkler |  | 6815210 | Deler og tilbehør for sprinkler, plast | NOBB VAVVS
60620924 | 740628 |  | TorqueSafe Albue 90°, sprinkleradapter | Ja | 60179907 | 6815200 | CPVC Deler for sprinkler |  | 6815210 | Deler og tilbehør for sprinkler, plast | NOBB VAVVS
60620925 | 740628 |  | TourqueSafe test plugg | Ja | 60179918 | 6815300 | CPVC Tilbehør for sprinkler |  | 6815210 | Deler og tilbehør for sprinkler, plast | NOBB VAVVS
60620960 | 740628 |  | Profilert PP/stålflens PN16 | Ja | 60179868 | 5815100 | Deler trykkrør PE |  | 5810330 | Deler for tilførselsrør, plast | NOBB VAVVS
60620961 | 740628 |  | Profilert PP/stålflens PN16 | Ja | 60179868 | 5815100 | Deler trykkrør PE |  | 5810330 | Deler for tilførselsrør, plast | NOBB VAVVS
60620962 | 740628 |  | Profilert PP/stålflens PN16 | Ja | 60179868 | 5815100 | Deler trykkrør PE |  | 5810330 | Deler for tilførselsrør, plast | NOBB VAVVS
60620963 | 740628 |  | Profilert PP/stålflens PN16 | Ja | 60179868 | 5815100 | Deler trykkrør PE |  | 5810330 | Deler for tilførselsrør, plast | NOBB VAVVS
60620964 | 740628 |  | Profilert PP/stålflens PN16 | Ja | 60179868 | 5815100 | Deler trykkrør PE |  | 5810330 | Deler for tilførselsrør, plast | NOBB VAVVS
60620965 | 740628 |  | Profilert PP/stålflens PN16 | Ja | 60179868 | 5815100 | Deler trykkrør PE |  | 5810330 | Deler for tilførselsrør, plast | NOBB VAVVS
60620966 | 740628 |  | Profilert PP/stålflens PN16 | Ja | 60179868 | 5815100 | Deler trykkrør PE |  | 5810330 | Deler for tilførselsrør, plast | NOBB VAVVS
60620967 | 740628 |  | Profilert PP/stålflens PN16 | Ja | 60179868 | 5815100 | Deler trykkrør PE |  | 5810330 | Deler for tilførselsrør, plast | NOBB VAVVS
60620968 | 740628 |  | Profilert PP/stålflens PN16 | Ja | 60179868 | 5815100 | Deler trykkrør PE |  | 5810330 | Deler for tilførselsrør, plast | NOBB VAVVS
60620969 | 740628 |  | Profilert PP/stålflens PN16 | Ja | 60179868 | 5815100 | Deler trykkrør PE |  | 5810330 | Deler for tilførselsrør, plast | NOBB VAVVS
60620970 | 740628 |  | Profilert PP/stålflens PN16 | Ja | 60179868 | 5815100 | Deler trykkrør PE |  | 5810330 | Deler for tilførselsrør, plast | NOBB VAVVS
60620971 | 740628 |  | Profilert PP/stålflens PN16 | Ja | 60179868 | 5815100 | Deler trykkrør PE |  | 5810330 | Deler for tilførselsrør, plast | NOBB VAVVS
60620972 | 740628 |  | Profilert PP/stålflens PN16 | Ja | 60179868 | 5815100 | Deler trykkrør PE |  | 5810330 | Deler for tilførselsrør, plast | NOBB VAVVS
60620973 | 740628 |  | Profilert PP/stålflens PN16 | Ja | 60179868 | 5815100 | Deler trykkrør PE |  | 5810330 | Deler for tilførselsrør, plast | NOBB VAVVS
60620974 | 740628 |  | Profilert PP/stålflens PN16 | Ja | 60179868 | 5815100 | Deler trykkrør PE |  | 5810330 | Deler for tilførselsrør, plast | NOBB VAVVS
60620975 | 740628 |  | Profilert PP/stålflens PN16 | Ja | 60179868 | 5815100 | Deler trykkrør PE |  | 5810330 | Deler for tilførselsrør, plast | NOBB VAVVS
60620976 | 740628 |  | Profilert PP/stålflens PN16 | Ja | 60179868 | 5815100 | Deler trykkrør PE |  | 5810330 | Deler for tilførselsrør, plast | NOBB VAVVS
60620977 | 740628 |  | Profilert PP/stålflens PN16 | Ja | 60179868 | 5815100 | Deler trykkrør PE |  | 5810330 | Deler for tilførselsrør, plast | NOBB VAVVS
60620978 | 740628 |  | Profilert PP/stålflens PN16 | Ja | 60179868 | 5815100 | Deler trykkrør PE |  | 5810330 | Deler for tilførselsrør, plast | NOBB VAVVS
60620979 | 740628 |  | Profilert PP/stålflens PN16 | Ja | 60179868 | 5815100 | Deler trykkrør PE |  | 5810330 | Deler for tilførselsrør, plast | NOBB VAVVS
60620980 | 740628 |  | Profilert PP/stålflens PN10 | Ja | 60179868 | 5815100 | Deler trykkrør PE |  | 5810330 | Deler for tilførselsrør, plast | NOBB VAVVS
60620981 | 740628 |  | Profilert PP/stålflens PN10 | Ja | 60179868 | 5815100 | Deler trykkrør PE |  | 5810330 | Deler for tilførselsrør, plast | NOBB VAVVS
60620982 | 740628 |  | Profilert PP/stålflens PN10 | Ja | 60179868 | 5815100 | Deler trykkrør PE |  | 5810330 | Deler for tilførselsrør, plast | NOBB VAVVS
60620983 | 740628 |  | Profilert PP/stålflens PN10 | Ja | 60179868 | 5815100 | Deler trykkrør PE |  | 5810330 | Deler for tilførselsrør, plast | NOBB VAVVS
60620984 | 740628 |  | Profilert PP/stålflens PN6 | Ja | 60179868 | 5815100 | Deler trykkrør PE |  | 5810330 | Deler for tilførselsrør, plast | NOBB VAVVS
60620985 | 740628 |  | Profilert PP/stålflens PN6 | Ja | 60179868 | 5815100 | Deler trykkrør PE |  | 5810330 | Deler for tilførselsrør, plast | NOBB VAVVS
60620986 | 740628 |  | Profilert PP/stålflens PN6 | Ja | 60179868 | 5815100 | Deler trykkrør PE |  | 5810330 | Deler for tilførselsrør, plast | NOBB VAVVS
60620987 | 740628 |  | Profilert PP/stålflens PN6 | Ja | 60179868 | 5815100 | Deler trykkrør PE |  | 5810330 | Deler for tilførselsrør, plast | NOBB VAVVS
60621129 | 283655 | BEND 1/1 5001A KAPILLAR I/UTV L 10 | BEND 1/1 5001A KAPILLAR I/UTV L | Ja | 60181599 | 5825350 | Rørdeler, kobber, kapillar |  | 5820210 | Deler for tilførselsrør, metall | NOBB VAVVS
60621130 | 283655 | BEND 1/1 5001A KAPILLAR I/UTV L | BEND 1/1 5001A KAPILLAR I/UTV L | Ja | 60181599 | 5825350 | Rørdeler, kobber, kapillar |  | 5820210 | Deler for tilførselsrør, metall | NOBB VAVVS
60621131 | 283655 | BEND 1/1 5001A KAPILLAR I/UTV L 15 | BEND 1/1 5001A KAPILLAR I/UTV L | Ja | 60181599 | 5825350 | Rørdeler, kobber, kapillar |  | 5820210 | Deler for tilførselsrør, metall | NOBB VAVVS
60621132 | 283655 | BEND 1/1 5001A KAPILLAR I/UTV L 18 | BEND 1/1 5001A KAPILLAR I/UTV L | Ja | 60181599 | 5825350 | Rørdeler, kobber, kapillar |  | 5820210 | Deler for tilførselsrør, metall | NOBB VAVVS
60621133 | 283655 | BEND 1/1 5001A KAPILLAR I/UTV L 22 | BEND 1/1 5001A KAPILLAR I/UTV L | Ja | 60181599 | 5825350 | Rørdeler, kobber, kapillar |  | 5820210 | Deler for tilførselsrør, metall | NOBB VAVVS
60621134 | 283655 | BEND 1/1 5001A KAPILLAR I/UTV L 28 | BEND 1/1 5001A KAPILLAR I/UTV L | Ja | 60181599 | 5825350 | Rørdeler, kobber, kapillar |  | 5820210 | Deler for tilførselsrør, metall | NOBB VAVVS
60621135 | 283655 | BEND 1/1 5001A KAPILLAR I/UTV L 35 | BEND 1/1 5001A KAPILLAR I/UTV L | Ja | 60181599 | 5825350 | Rørdeler, kobber, kapillar |  | 5820210 | Deler for tilførselsrør, metall | NOBB VAVVS
60621136 | 283655 | BEND 1/1 5001A KAPILLAR I/UTV L 42 | BEND 1/1 5001A KAPILLAR I/UTV L | Ja | 60181599 | 5825350 | Rørdeler, kobber, kapillar |  | 5820210 | Deler for tilførselsrør, metall | NOBB VAVVS
60621137 | 283655 | BEND 1/1 5001A KAPILLAR 54 | BEND 1/1 5001A KAPILLAR I/UTV L | Ja | 60181599 | 5825350 | Rørdeler, kobber, kapillar |  | 5820210 | Deler for tilførselsrør, metall | NOBB VAVVS
60621138 | 283655 | BEND 1/1 5002A KAPILLAR IL 10 | BEND 1/1 5002A KAPILLAR IL | Ja | 60181599 | 5825350 | Rørdeler, kobber, kapillar |  | 5820210 | Deler for tilførselsrør, metall | NOBB VAVVS
60621139 | 283655 | BEND 1/1 5002A KAPILLAR IL 12 | BEND 1/1 5002A KAPILLAR IL | Ja | 60181599 | 5825350 | Rørdeler, kobber, kapillar |  | 5820210 | Deler for tilførselsrør, metall | NOBB VAVVS
60621140 | 283655 | BEND 1/1 5002A KAPILLAR IL 15 | BEND 1/1 5002A KAPILLAR IL | Ja | 60181599 | 5825350 | Rørdeler, kobber, kapillar |  | 5820210 | Deler for tilførselsrør, metall | NOBB VAVVS
60621141 | 283655 | BEND 1/1 5002A KAPILLAR IL 18 | BEND 1/1 5002A KAPILLAR IL | Ja | 60181599 | 5825350 | Rørdeler, kobber, kapillar |  | 5820210 | Deler for tilførselsrør, metall | NOBB VAVVS
60621142 | 283655 | BEND 1/1 5002A KAPILLAR IL 22 | BEND 1/1 5002A KAPILLAR IL | Ja | 60181599 | 5825350 | Rørdeler, kobber, kapillar |  | 5820210 | Deler for tilførselsrør, metall | NOBB VAVVS
60621143 | 283655 | BEND 1/1 5002A KAPILLAR IL 28 | BEND 1/1 5002A KAPILLAR IL | Ja | 60181599 | 5825350 | Rørdeler, kobber, kapillar |  | 5820210 | Deler for tilførselsrør, metall | NOBB VAVVS
60621144 | 283655 | BEND 1/1 5002A KAPILLAR IL 35 | BEND 1/1 5002A KAPILLAR IL | Ja | 60181599 | 5825350 | Rørdeler, kobber, kapillar |  | 5820210 | Deler for tilførselsrør, metall | NOBB VAVVS
60621145 | 283655 | BEND 1/1 5002A KAPILLAR IL 42 | BEND 1/1 5002A KAPILLAR IL | Ja | 60181599 | 5825350 | Rørdeler, kobber, kapillar |  | 5820210 | Deler for tilførselsrør, metall | NOBB VAVVS
60621146 | 283655 | BEND 1/1 5002A KAPILLAR IL 54 | BEND 1/1 5002A KAPILLAR IL | Ja | 60181599 | 5825350 | Rørdeler, kobber, kapillar |  | 5820210 | Deler for tilførselsrør, metall | NOBB VAVVS
60621147 | 283655 | BEND 1/2 5040 KAPILLAR I/UL 10 | BEND 1/2 5040 KAPILLAR I/UL | Ja | 60181599 | 5825350 | Rørdeler, kobber, kapillar |  | 5820210 | Deler for tilførselsrør, metall | NOBB VAVVS
60621148 | 283655 | BEND 1/2 5040 KAPILLAR I/UL 12 | BEND 1/2 5040 KAPILLAR I/UL | Ja | 60181599 | 5825350 | Rørdeler, kobber, kapillar |  | 5820210 | Deler for tilførselsrør, metall | NOBB VAVVS
60621149 | 283655 | BEND 1/2 5040 KAPILLAR I/UL 15 | BEND 1/2 5040 KAPILLAR I/UL | Ja | 60181599 | 5825350 | Rørdeler, kobber, kapillar |  | 5820210 | Deler for tilførselsrør, metall | NOBB VAVVS
60621150 | 283655 | BEND 1/2 5040 KAPILLAR I/UL 18 | BEND 1/2 5040 KAPILLAR I/UL | Ja | 60181599 | 5825350 | Rørdeler, kobber, kapillar |  | 5820210 | Deler for tilførselsrør, metall | NOBB VAVVS
60621151 | 283655 | BEND 1/2 5040 KAPILLAR I/UL 22 | BEND 1/2 5040 KAPILLAR I/UL | Ja | 60181599 | 5825350 | Rørdeler, kobber, kapillar |  | 5820210 | Deler for tilførselsrør, metall | NOBB VAVVS
60621152 | 283655 | BEND 1/2 5040 KAPILLAR I/UL 28 | BEND 1/2 5040 KAPILLAR I/UL | Ja | 60181599 | 5825350 | Rørdeler, kobber, kapillar |  | 5820210 | Deler for tilførselsrør, metall | NOBB VAVVS
60621153 | 283655 | BEND 1/2 5040 KAPILLAR I/UL 35 | BEND 1/2 5040 KAPILLAR I/UL | Ja | 60181599 | 5825350 | Rørdeler, kobber, kapillar |  | 5820210 | Deler for tilførselsrør, metall | NOBB VAVVS
60621154 | 283655 | BEND 1/2 5040 KAPILLAR I/UL 42 | BEND 1/2 5040 KAPILLAR I/UL | Ja | 60181599 | 5825350 | Rørdeler, kobber, kapillar |  | 5820210 | Deler for tilførselsrør, metall | NOBB VAVVS
60621155 | 283655 | BEND 1/2 5040 KAPILLAR I/UL 54 | BEND 1/2 5040 KAPILLAR I/UL | Ja | 60181599 | 5825350 | Rørdeler, kobber, kapillar |  | 5820210 | Deler for tilførselsrør, metall | NOBB VAVVS
60621156 | 283655 | BEND 1/2 5041 KAPILLAR IL 10 | BEND 1/2 5041 KAPILLAR IL | Ja | 60181599 | 5825350 | Rørdeler, kobber, kapillar |  | 5820210 | Deler for tilførselsrør, metall | NOBB VAVVS
60621157 | 283655 | BEND 1/2 5041 KAPILLAR IL 12 | BEND 1/2 5041 KAPILLAR IL | Ja | 60181599 | 5825350 | Rørdeler, kobber, kapillar |  | 5820210 | Deler for tilførselsrør, metall | NOBB VAVVS
60621158 | 283655 | BEND 1/2 5041 KAPILLAR IL 15 | BEND 1/2 5041 KAPILLAR IL | Ja | 60181599 | 5825350 | Rørdeler, kobber, kapillar |  | 5820210 | Deler for tilførselsrør, metall | NOBB VAVVS
60621159 | 283655 | BEND 1/2 5041 KAPILLAR IL 18 | BEND 1/2 5041 KAPILLAR IL | Ja | 60181599 | 5825350 | Rørdeler, kobber, kapillar |  | 5820210 | Deler for tilførselsrør, metall | NOBB VAVVS
60621160 | 283655 | BEND 1/2 5041 KAPILLAR IL 22 | BEND 1/2 5041 KAPILLAR IL | Ja | 60181599 | 5825350 | Rørdeler, kobber, kapillar |  | 5820210 | Deler for tilførselsrør, metall | NOBB VAVVS
60621161 | 283655 | BEND 1/2 5041 KAPILLAR IL 28 | BEND 1/2 5041 KAPILLAR IL | Ja | 60181599 | 5825350 | Rørdeler, kobber, kapillar |  | 5820210 | Deler for tilførselsrør, metall | NOBB VAVVS
60621162 | 283655 | BEND 1/2 5041 KAPILLAR IL 35 | BEND 1/2 5041 KAPILLAR IL | Ja | 60181599 | 5825350 | Rørdeler, kobber, kapillar |  | 5820210 | Deler for tilførselsrør, metall | NOBB VAVVS
60621163 | 283655 | BEND 1/2 5041 KAPILLAR IL 42 | BEND 1/2 5041 KAPILLAR IL | Ja | 60181599 | 5825350 | Rørdeler, kobber, kapillar |  | 5820210 | Deler for tilførselsrør, metall | NOBB VAVVS
60621164 | 283655 | BEND 1/2 5041 KAPILLAR IL 54 | BEND 1/2 5041 KAPILLAR IL | Ja | 60181599 | 5825350 | Rørdeler, kobber, kapillar |  | 5820210 | Deler for tilførselsrør, metall | NOBB VAVVS
60621165 | 283655 | OVERBEND 5085 KAPILLAR IL 12 | OVERBEND 5085 KAPILLAR IL | Ja | 60181599 | 5825350 | Rørdeler, kobber, kapillar |  | 5820210 | Deler for tilførselsrør, metall | NOBB VAVVS
60621166 | 283655 | OVERBEND 5085 KAPILLAR IL 15 | OVERBEND 5085 KAPILLAR IL | Ja | 60181599 | 5825350 | Rørdeler, kobber, kapillar |  | 5820210 | Deler for tilførselsrør, metall | NOBB VAVVS
60621167 | 283655 | OVERBEND 5085 KAPILLAR IL 18 | OVERBEND 5085 KAPILLAR IL | Ja | 60181599 | 5825350 | Rørdeler, kobber, kapillar |  | 5820210 | Deler for tilførselsrør, metall | NOBB VAVVS
60621168 | 283655 | OVERBEND 5085 KAPILLAR IL 22 | OVERBEND 5085 KAPILLAR IL | Ja | 60181599 | 5825350 | Rørdeler, kobber, kapillar |  | 5820210 | Deler for tilførselsrør, metall | NOBB VAVVS
60621169 | 283655 | OVERBEND 5086 KAPILLAR I/UL 12 | OVERBEND 5086 KAPILLAR I/UL | Ja | 60181599 | 5825350 | Rørdeler, kobber, kapillar |  | 5820210 | Deler for tilførselsrør, metall | NOBB VAVVS
60621170 | 283655 | OVERBEND 5086 KAPILLAR I/UL 15 | OVERBEND 5086 KAPILLAR I/UL | Ja | 60181599 | 5825350 | Rørdeler, kobber, kapillar |  | 5820210 | Deler for tilførselsrør, metall | NOBB VAVVS
60621171 | 283655 | OVERBEND 5086 KAPILLAR I/UL 18 | OVERBEND 5086 KAPILLAR I/UL | Ja | 60181599 | 5825350 | Rørdeler, kobber, kapillar |  | 5820210 | Deler for tilførselsrør, metall | NOBB VAVVS
60621172 | 283655 | ALBU 5090 KAPILLAR IL 12 | ALBU 5090 KAPILLAR IL | Ja | 60181599 | 5825350 | Rørdeler, kobber, kapillar |  | 5820210 | Deler for tilførselsrør, metall | NOBB VAVVS
60621173 | 283655 | ALBU 5090 KAPILLAR IL 15 | ALBU 5090 KAPILLAR IL | Ja | 60181599 | 5825350 | Rørdeler, kobber, kapillar |  | 5820210 | Deler for tilførselsrør, metall | NOBB VAVVS
60621174 | 283655 | ALBU 5090 KAPILLAR IL 18 | ALBU 5090 KAPILLAR IL | Ja | 60181599 | 5825350 | Rørdeler, kobber, kapillar |  | 5820210 | Deler for tilførselsrør, metall | NOBB VAVVS
60621175 | 283655 | ALBU 5090 KAPILLAR IL 22 | ALBU 5090 KAPILLAR IL | Ja | 60181599 | 5825350 | Rørdeler, kobber, kapillar |  | 5820210 | Deler for tilførselsrør, metall | NOBB VAVVS
60621176 | 283655 | ALBU 5090 KAPILLAR IL 28 | ALBU 5090 KAPILLAR IL | Ja | 60181599 | 5825350 | Rørdeler, kobber, kapillar |  | 5820210 | Deler for tilførselsrør, metall | NOBB VAVVS
60621177 | 283655 | ALBU 5090 KAPILLAR IL 35 | ALBU 5090 KAPILLAR IL | Ja | 60181599 | 5825350 | Rørdeler, kobber, kapillar |  | 5820210 | Deler for tilførselsrør, metall | NOBB VAVVS
60621178 | 283655 | ALBU 5090 KAPILLAR IL 42 | ALBU 5090 KAPILLAR IL | Ja | 60181599 | 5825350 | Rørdeler, kobber, kapillar |  | 5820210 | Deler for tilførselsrør, metall | NOBB VAVVS
60621179 | 283655 | ALBU 5090 KAPILLAR IL 54 | ALBU 5090 KAPILLAR IL | Ja | 60181599 | 5825350 | Rørdeler, kobber, kapillar |  | 5820210 | Deler for tilførselsrør, metall | NOBB VAVVS
60621180 | 283655 | ALBU 4090G IL/IGJ 12X3/8 | ALBU 4090G IL/IGJ | Ja | 60181599 | 5825350 | Rørdeler, kobber, kapillar |  | 5820210 | Deler for tilførselsrør, metall | NOBB VAVVS
60621181 | 283655 | ALBU 4090G IL/IGJ 18X1/2 | ALBU 4090G IL/IGJ | Ja | 60181599 | 5825350 | Rørdeler, kobber, kapillar |  | 5820210 | Deler for tilførselsrør, metall | NOBB VAVVS
60621182 | 283655 | ALBU 4090G IL/IGJ 22X3/4 | ALBU 4090G IL/IGJ | Ja | 60181599 | 5825350 | Rørdeler, kobber, kapillar |  | 5820210 | Deler for tilførselsrør, metall | NOBB VAVVS
60621183 | 283655 | ALBU 5092 KAPILLAR I/UTV 12 | ALBU 5092 KAPILLAR I/UTV | Ja | 60181599 | 5825350 | Rørdeler, kobber, kapillar |  | 5820210 | Deler for tilførselsrør, metall | NOBB VAVVS
60621184 | 283655 | ALBU 5092 KAPILLAR I/UTV 15 | ALBU 5092 KAPILLAR I/UTV | Ja | 60181599 | 5825350 | Rørdeler, kobber, kapillar |  | 5820210 | Deler for tilførselsrør, metall | NOBB VAVVS
60621185 | 283655 | ALBU 5092 KAPILLAR I/UTV 18 | ALBU 5092 KAPILLAR I/UTV | Ja | 60181599 | 5825350 | Rørdeler, kobber, kapillar |  | 5820210 | Deler for tilførselsrør, metall | NOBB VAVVS
60621186 | 283655 | ALBU 5092 KAPILLAR I/UTV 22 | ALBU 5092 KAPILLAR I/UTV | Ja | 60181599 | 5825350 | Rørdeler, kobber, kapillar |  | 5820210 | Deler for tilførselsrør, metall | NOBB VAVVS
60621187 | 283655 | ALBU 5092 KAPILLAR I/UTV 28 | ALBU 5092 KAPILLAR I/UTV | Ja | 60181599 | 5825350 | Rørdeler, kobber, kapillar |  | 5820210 | Deler for tilførselsrør, metall | NOBB VAVVS
60621188 | 283655 | ALBU 5092 KAPILLAR I/UTV 35 | ALBU 5092 KAPILLAR I/UTV | Ja | 60181599 | 5825350 | Rørdeler, kobber, kapillar |  | 5820210 | Deler for tilførselsrør, metall | NOBB VAVVS
60621189 | 283655 | ALBU 5092 KAPILLAR I/UTV 42 | ALBU 5092 KAPILLAR I/UTV | Ja | 60181599 | 5825350 | Rørdeler, kobber, kapillar |  | 5820210 | Deler for tilførselsrør, metall | NOBB VAVVS
60621190 | 283655 | ALBU 5092 KAPILLAR I/UTV 54 | ALBU 5092 KAPILLAR I/UTV | Ja | 60181599 | 5825350 | Rørdeler, kobber, kapillar |  | 5820210 | Deler for tilførselsrør, metall | NOBB VAVVS
60621191 | 283655 | ALBU M/KUPLING 4096G IL/IGJ 22X3/4 | ALBU M/KUPLING 4096G IL/IGJ | Ja | 60181599 | 5825350 | Rørdeler, kobber, kapillar |  | 5820210 | Deler for tilførselsrør, metall | NOBB VAVVS
60621192 | 283655 | ALBU M/KUPLING 4098G IL/UGJ 15X1/2 | ALBU M/KUPLING 4098G IL/UGJ | Ja | 60181599 | 5825350 | Rørdeler, kobber, kapillar |  | 5820210 | Deler for tilførselsrør, metall | NOBB VAVVS
60621193 | 283655 | ALBU M/KUPLING 4098G 18X1/2 | ALBU M/KUPLING 4098G IL/UGJ | Ja | 60181599 | 5825350 | Rørdeler, kobber, kapillar |  | 5820210 | Deler for tilførselsrør, metall | NOBB VAVVS
60621194 | 283655 | KAPPE 5301 KAPILLAR IL 10 | KAPPE 5301 KAPILLAR IL | Ja | 60181600 | 5825350 | Rørdeler, kobber, kapillar |  | 5820210 | Deler for tilførselsrør, metall | NOBB VAVVS
60621195 | 283655 | KAPPE 5301 KAPILLAR IL 12 | KAPPE 5301 KAPILLAR IL | Ja | 60181600 | 5825350 | Rørdeler, kobber, kapillar |  | 5820210 | Deler for tilførselsrør, metall | NOBB VAVVS
60621196 | 283655 | KAPPE 5301 KAPILLAR IL 15 | KAPPE 5301 KAPILLAR IL | Ja | 60181600 | 5825350 | Rørdeler, kobber, kapillar |  | 5820210 | Deler for tilførselsrør, metall | NOBB VAVVS
60621197 | 283655 | KAPPE 5301 KAPILLAR IL 18 | KAPPE 5301 KAPILLAR IL | Ja | 60181600 | 5825350 | Rørdeler, kobber, kapillar |  | 5820210 | Deler for tilførselsrør, metall | NOBB VAVVS
60621198 | 283655 | KAPPE 5301 KAPILLAR IL 22 | KAPPE 5301 KAPILLAR IL | Ja | 60181600 | 5825350 | Rørdeler, kobber, kapillar |  | 5820210 | Deler for tilførselsrør, metall | NOBB VAVVS
60621199 | 283655 | KAPPE 5301 KAPILLAR IL 28 | KAPPE 5301 KAPILLAR IL | Ja | 60181600 | 5825350 | Rørdeler, kobber, kapillar |  | 5820210 | Deler for tilførselsrør, metall | NOBB VAVVS
60621200 | 283655 | KAPPE 5301 KAPILLAR IL 35 | KAPPE 5301 KAPILLAR IL | Ja | 60181600 | 5825350 | Rørdeler, kobber, kapillar |  | 5820210 | Deler for tilførselsrør, metall | NOBB VAVVS
60621201 | 283655 | KAPPE 5301 KAPILLAR IL 42 | KAPPE 5301 KAPILLAR IL | Ja | 60181600 | 5825350 | Rørdeler, kobber, kapillar |  | 5820210 | Deler for tilførselsrør, metall | NOBB VAVVS
60621202 | 283655 | KAPPE 5301 KAPILLAR IL 54 | KAPPE 5301 KAPILLAR IL | Ja | 60181600 | 5825350 | Rørdeler, kobber, kapillar |  | 5820210 | Deler for tilførselsrør, metall | NOBB VAVVS
60621203 | 283655 | MUFFE 5270 KAPILLAR IL 10 | MUFFE 5270 KAPILLAR IL | Ja | 60181599 | 5825350 | Rørdeler, kobber, kapillar |  | 5820210 | Deler for tilførselsrør, metall | NOBB VAVVS
60621204 | 283655 | MUFFE 5270 KAPILLAR IL 12 | MUFFE 5270 KAPILLAR IL | Ja | 60181599 | 5825350 | Rørdeler, kobber, kapillar |  | 5820210 | Deler for tilførselsrør, metall | NOBB VAVVS
60621205 | 283655 | MUFFE 5270 KAPILLAR IL 15 | MUFFE 5270 KAPILLAR IL | Ja | 60181599 | 5825350 | Rørdeler, kobber, kapillar |  | 5820210 | Deler for tilførselsrør, metall | NOBB VAVVS
60621206 | 283655 | MUFFE 5270 KAPILLAR IL 18 | MUFFE 5270 KAPILLAR IL | Ja | 60181599 | 5825350 | Rørdeler, kobber, kapillar |  | 5820210 | Deler for tilførselsrør, metall | NOBB VAVVS
60621207 | 283655 | MUFFE 5270 KAPILLAR IL 22 | MUFFE 5270 KAPILLAR IL | Ja | 60181599 | 5825350 | Rørdeler, kobber, kapillar |  | 5820210 | Deler for tilførselsrør, metall | NOBB VAVVS
60621208 | 283655 | MUFFE 5270 KAPILLAR IL 28 | MUFFE 5270 KAPILLAR IL | Ja | 60181599 | 5825350 | Rørdeler, kobber, kapillar |  | 5820210 | Deler for tilførselsrør, metall | NOBB VAVVS
60621209 | 283655 | MUFFE 5270 KAPILLAR IL 35 | MUFFE 5270 KAPILLAR IL | Ja | 60181599 | 5825350 | Rørdeler, kobber, kapillar |  | 5820210 | Deler for tilførselsrør, metall | NOBB VAVVS
60621210 | 283655 | MUFFE 5270 KAPILLAR IL 42 | MUFFE 5270 KAPILLAR IL | Ja | 60181599 | 5825350 | Rørdeler, kobber, kapillar |  | 5820210 | Deler for tilførselsrør, metall | NOBB VAVVS
60621211 | 283655 | MUFFE 5270 KAPILLAR IL 54 | MUFFE 5270 KAPILLAR IL | Ja | 60181599 | 5825350 | Rørdeler, kobber, kapillar |  | 5820210 | Deler for tilførselsrør, metall | NOBB VAVVS
60621212 | 283655 | MUFFE 5240 KAPILLAR IL 12X10 | MUFFE 5240 KAPILLAR IL | Ja | 60181599 | 5825350 | Rørdeler, kobber, kapillar |  | 5820210 | Deler for tilførselsrør, metall | NOBB VAVVS
60621213 | 283655 | MUFFE 5240 KAPILLAR IL 15X10 | MUFFE 5240 KAPILLAR IL | Ja | 60181599 | 5825350 | Rørdeler, kobber, kapillar |  | 5820210 | Deler for tilførselsrør, metall | NOBB VAVVS
60621214 | 283655 | MUFFE 5240 KAPILLAR IL 15X12 | MUFFE 5240 KAPILLAR IL | Ja | 60181599 | 5825350 | Rørdeler, kobber, kapillar |  | 5820210 | Deler for tilførselsrør, metall | NOBB VAVVS
60621215 | 283655 | MUFFE 5240 KAPILLAR IL 16X15 | MUFFE 5240 KAPILLAR IL | Ja | 60181599 | 5825350 | Rørdeler, kobber, kapillar |  | 5820210 | Deler for tilførselsrør, metall | NOBB VAVVS
60621216 | 283655 | MUFFE 5240 KAPILLAR IL 18X10 | MUFFE 5240 KAPILLAR IL | Ja | 60181599 | 5825350 | Rørdeler, kobber, kapillar |  | 5820210 | Deler for tilførselsrør, metall | NOBB VAVVS
60621217 | 283655 | MUFFE 5240 KAPILLAR IL 18X12 | MUFFE 5240 KAPILLAR IL | Ja | 60181599 | 5825350 | Rørdeler, kobber, kapillar |  | 5820210 | Deler for tilførselsrør, metall | NOBB VAVVS
60621218 | 283655 | MUFFE 5240 KAPILLAR IL 18X15 | MUFFE 5240 KAPILLAR IL | Ja | 60181599 | 5825350 | Rørdeler, kobber, kapillar |  | 5820210 | Deler for tilførselsrør, metall | NOBB VAVVS
60621219 | 283655 | MUFFE 5240 KAPILLAR IL 22X12 | MUFFE 5240 KAPILLAR IL | Ja | 60181599 | 5825350 | Rørdeler, kobber, kapillar |  | 5820210 | Deler for tilførselsrør, metall | NOBB VAVVS
60621220 | 283655 | MUFFE 5240 KAPILLAR IL 22X15 | MUFFE 5240 KAPILLAR IL | Ja | 60181599 | 5825350 | Rørdeler, kobber, kapillar |  | 5820210 | Deler for tilførselsrør, metall | NOBB VAVVS
60621221 | 283655 | MUFFE 5240 KAPILLAR IL 22X18 | MUFFE 5240 KAPILLAR IL | Ja | 60181599 | 5825350 | Rørdeler, kobber, kapillar |  | 5820210 | Deler for tilførselsrør, metall | NOBB VAVVS
60621222 | 283655 | MUFFE 5240 KAPILLAR IL 28X15 | MUFFE 5240 KAPILLAR IL | Ja | 60181599 | 5825350 | Rørdeler, kobber, kapillar |  | 5820210 | Deler for tilførselsrør, metall | NOBB VAVVS
60621223 | 283655 | MUFFE 5240 KAPILLAR IL 28X18 | MUFFE 5240 KAPILLAR IL | Ja | 60181599 | 5825350 | Rørdeler, kobber, kapillar |  | 5820210 | Deler for tilførselsrør, metall | NOBB VAVVS
60621224 | 283655 | MUFFE 5240 KAPILLAR IL 28X22 | MUFFE 5240 KAPILLAR IL | Ja | 60181599 | 5825350 | Rørdeler, kobber, kapillar |  | 5820210 | Deler for tilførselsrør, metall | NOBB VAVVS
60621225 | 283655 | MUFFE 5240 KAPILLAR IL 35X22 | MUFFE 5240 KAPILLAR IL | Ja | 60181599 | 5825350 | Rørdeler, kobber, kapillar |  | 5820210 | Deler for tilførselsrør, metall | NOBB VAVVS
60621226 | 283655 | MUFFE 5240 KAPILLAR IL 35X28 | MUFFE 5240 KAPILLAR IL | Ja | 60181599 | 5825350 | Rørdeler, kobber, kapillar |  | 5820210 | Deler for tilførselsrør, metall | NOBB VAVVS
60621227 | 283655 | MUFFE 5240 KAPILLAR IL 42X35 | MUFFE 5240 KAPILLAR IL | Ja | 60181599 | 5825350 | Rørdeler, kobber, kapillar |  | 5820210 | Deler for tilførselsrør, metall | NOBB VAVVS
60621228 | 283655 | MUFFE 5240 KAPILLAR IL 54X42 | MUFFE 5240 KAPILLAR IL | Ja | 60181599 | 5825350 | Rørdeler, kobber, kapillar |  | 5820210 | Deler for tilførselsrør, metall | NOBB VAVVS
60621229 | 283655 | OVERG.MUFFE 4270G KAPILLAR 10X1/4 | OVERG.MUFFE 4270G KAPILLAR IL/GJ | Ja | 60181599 | 5825350 | Rørdeler, kobber, kapillar |  | 5820210 | Deler for tilførselsrør, metall | NOBB VAVVS
60621230 | 283655 | OVERG.MUFFE 4270G KAPILLAR 10X3/8 | OVERG.MUFFE 4270G KAPILLAR IL/GJ | Ja | 60181599 | 5825350 | Rørdeler, kobber, kapillar |  | 5820210 | Deler for tilførselsrør, metall | NOBB VAVVS
60621231 | 283655 | OVERG.MUFFE 4270G KAPILLAR 10X1/2 | OVERG.MUFFE 4270G KAPILLAR IL/GJ | Ja | 60181599 | 5825350 | Rørdeler, kobber, kapillar |  | 5820210 | Deler for tilførselsrør, metall | NOBB VAVVS
60621232 | 283655 | OVERG.MUFFE 4270G KAPILLAR 12X3/8 | OVERG.MUFFE 4270G KAPILLAR IL/GJ | Ja | 60181599 | 5825350 | Rørdeler, kobber, kapillar |  | 5820210 | Deler for tilførselsrør, metall | NOBB VAVVS
60621233 | 283655 | OVERG.MUFFE 4270G KAPILLAR 12X1/2 | OVERG.MUFFE 4270G KAPILLAR IL/GJ | Ja | 60181599 | 5825350 | Rørdeler, kobber, kapillar |  | 5820210 | Deler for tilførselsrør, metall | NOBB VAVVS
60621234 | 283655 | OVERG.MUFFE 4270G KAPILLAR 15X3/8 | OVERG.MUFFE 4270G KAPILLAR IL/GJ | Ja | 60181599 | 5825350 | Rørdeler, kobber, kapillar |  | 5820210 | Deler for tilførselsrør, metall | NOBB VAVVS
60621235 | 283655 | OVERG.MUFFE 4270G KAPILLAR 15X1/2 | OVERG.MUFFE 4270G KAPILLAR IL/GJ | Ja | 60181599 | 5825350 | Rørdeler, kobber, kapillar |  | 5820210 | Deler for tilførselsrør, metall | NOBB VAVVS
60621236 | 283655 | OVERG.MUFFE 4270G KAPILLAR 15X3/4 | OVERG.MUFFE 4270G KAPILLAR IL/GJ | Ja | 60181599 | 5825350 | Rørdeler, kobber, kapillar |  | 5820210 | Deler for tilførselsrør, metall | NOBB VAVVS
60621237 | 283655 | OVERG.MUFFE 4270G KAPILLAR 18X1/2 | OVERG.MUFFE 4270G KAPILLAR IL/GJ | Ja | 60181599 | 5825350 | Rørdeler, kobber, kapillar |  | 5820210 | Deler for tilførselsrør, metall | NOBB VAVVS
60621238 | 283655 | OVERG.MUFFE 4270G KAPILLAR 18X3/4 | OVERG.MUFFE 4270G KAPILLAR IL/GJ | Ja | 60181599 | 5825350 | Rørdeler, kobber, kapillar |  | 5820210 | Deler for tilførselsrør, metall | NOBB VAVVS
60621239 | 283655 | OVERG.MUFFE 4270G KAPILLAR 22X1/2 | OVERG.MUFFE 4270G KAPILLAR IL/GJ | Ja | 60181599 | 5825350 | Rørdeler, kobber, kapillar |  | 5820210 | Deler for tilførselsrør, metall | NOBB VAVVS
60621240 | 283655 | OVERG.MUFFE 4270G KAPILLAR 22X3/4 | OVERG.MUFFE 4270G KAPILLAR IL/GJ | Ja | 60181599 | 5825350 | Rørdeler, kobber, kapillar |  | 5820210 | Deler for tilførselsrør, metall | NOBB VAVVS
60621241 | 283655 | OVERG.MUFFE 4270G KAPILLAR 22X1 | OVERG.MUFFE 4270G KAPILLAR IL/GJ | Ja | 60181599 | 5825350 | Rørdeler, kobber, kapillar |  | 5820210 | Deler for tilførselsrør, metall | NOBB VAVVS
60621242 | 283655 | OVERG.MUFFE 4270G KAPILLAR 28X1 | OVERG.MUFFE 4270G KAPILLAR IL/GJ | Ja | 60181599 | 5825350 | Rørdeler, kobber, kapillar |  | 5820210 | Deler for tilførselsrør, metall | NOBB VAVVS
60621243 | 283655 | OVERG.MUFFE 4270G KAPILLAR 35X11/4 | OVERG.MUFFE 4270G KAPILLAR IL/GJ | Ja | 60181599 | 5825350 | Rørdeler, kobber, kapillar |  | 5820210 | Deler for tilførselsrør, metall | NOBB VAVVS
60621244 | 283655 | OVERG.MUFFE 4270G KAPILLAR 42X11/2 | OVERG.MUFFE 4270G KAPILLAR IL/GJ | Ja | 60181599 | 5825350 | Rørdeler, kobber, kapillar |  | 5820210 | Deler for tilførselsrør, metall | NOBB VAVVS
60621245 | 283655 | OVERG.MUFFE 4270 G KAPILLAR 54X2 | OVERG.MUFFE 4270 G KAPILLAR IL/GJ | Ja | 60181599 | 5825350 | Rørdeler, kobber, kapillar |  | 5820210 | Deler for tilførselsrør, metall | NOBB VAVVS
60621246 | 283655 | OVERG.NIPPEL 5243 KAPILLAR 12X10 | OVERG.NIPPEL 5243 KAPILLAR I/UL | Ja | 60181599 | 5825350 | Rørdeler, kobber, kapillar |  | 5820210 | Deler for tilførselsrør, metall | NOBB VAVVS
60621247 | 283655 | OVERG.NIPPEL5243KAPILLAR I/UL 15X10 | OVERG.NIPPEL 5243 KAPILLAR I/UL | Ja | 60181599 | 5825350 | Rørdeler, kobber, kapillar |  | 5820210 | Deler for tilførselsrør, metall | NOBB VAVVS
60621248 | 283655 | OVERG.NIPPEL5243KAPILLAR I/UL 15X12 | OVERG.NIPPEL 5243 KAPILLAR I/UL | Ja | 60181599 | 5825350 | Rørdeler, kobber, kapillar |  | 5820210 | Deler for tilførselsrør, metall | NOBB VAVVS
60621249 | 283655 | OVERG.NIPPEL 5243 KAPILLAR 18X10 | OVERG.NIPPEL 5243 KAPILLAR I/UL | Ja | 60181599 | 5825350 | Rørdeler, kobber, kapillar |  | 5820210 | Deler for tilførselsrør, metall | NOBB VAVVS
60621250 | 283655 | OVERG.NIPPEL5243KAPILLAR I/UL 18X12 | OVERG.NIPPEL 5243 KAPILLAR I/UL | Ja | 60181599 | 5825350 | Rørdeler, kobber, kapillar |  | 5820210 | Deler for tilførselsrør, metall | NOBB VAVVS
60621251 | 283655 | OVERG.NIPPEL 5243 KAPILLAR 18X15 | OVERG.NIPPEL 5243 KAPILLAR I/UL | Ja | 60181599 | 5825350 | Rørdeler, kobber, kapillar |  | 5820210 | Deler for tilførselsrør, metall | NOBB VAVVS
60621252 | 283655 | OVERG.NIPPEL5243KAPILLAR I/UL 22X10 | OVERG.NIPPEL 5243 KAPILLAR I/UL | Ja | 60181599 | 5825350 | Rørdeler, kobber, kapillar |  | 5820210 | Deler for tilførselsrør, metall | NOBB VAVVS
60621253 | 283655 | OVERG.NIPPEL5243KAPILLAR I/UL 22X12 | OVERG.NIPPEL 5243 KAPILLAR I/UL | Ja | 60181599 | 5825350 | Rørdeler, kobber, kapillar |  | 5820210 | Deler for tilførselsrør, metall | NOBB VAVVS
60621254 | 283655 | OVERG.NIPPEL 5243 KAPILLAR 22X15 | OVERG.NIPPEL 5243 KAPILLAR I/UL | Ja | 60181599 | 5825350 | Rørdeler, kobber, kapillar |  | 5820210 | Deler for tilførselsrør, metall | NOBB VAVVS
60621255 | 283655 | OVERG.NIPPEL5243KAPILLAR I/UL 22X18 | OVERG.NIPPEL 5243 KAPILLAR I/UL | Ja | 60181599 | 5825350 | Rørdeler, kobber, kapillar |  | 5820210 | Deler for tilførselsrør, metall | NOBB VAVVS
60621256 | 283655 | OVERG.NIPPEL 5243 KAPILLAR 28X12 | OVERG.NIPPEL 5243 KAPILLAR I/UL | Ja | 60181599 | 5825350 | Rørdeler, kobber, kapillar |  | 5820210 | Deler for tilførselsrør, metall | NOBB VAVVS
60621257 | 283655 | OVERG.NIPPEL 5243 KAPILLAR 28X15 | OVERG.NIPPEL 5243 KAPILLAR I/UL | Ja | 60181599 | 5825350 | Rørdeler, kobber, kapillar |  | 5820210 | Deler for tilførselsrør, metall | NOBB VAVVS
60621258 | 283655 | OVERG.NIPPEL 5243 KAPILLAR 28X18 | OVERG.NIPPEL 5243 KAPILLAR I/UL | Ja | 60181599 | 5825350 | Rørdeler, kobber, kapillar |  | 5820210 | Deler for tilførselsrør, metall | NOBB VAVVS
60621259 | 283655 | OVERG.NIPPEL 5243 KAPILLAR 28X22 | OVERG.NIPPEL 5243 KAPILLAR I/UL | Ja | 60181599 | 5825350 | Rørdeler, kobber, kapillar |  | 5820210 | Deler for tilførselsrør, metall | NOBB VAVVS
60621260 | 283655 | OVERG.NIPPEL 5243 KAPILLAR 35X15 | OVERG.NIPPEL 5243 KAPILLAR I/UL | Ja | 60181599 | 5825350 | Rørdeler, kobber, kapillar |  | 5820210 | Deler for tilførselsrør, metall | NOBB VAVVS
60621261 | 283655 | OVERG.NIPPEL 5243 KAPILLAR 35X18 | OVERG.NIPPEL 5243 KAPILLAR I/UL | Ja | 60181599 | 5825350 | Rørdeler, kobber, kapillar |  | 5820210 | Deler for tilførselsrør, metall | NOBB VAVVS
60621262 | 283655 | OVERG.NIPPEL 5243 KAPILLAR 35X22 | OVERG.NIPPEL 5243 KAPILLAR I/UL | Ja | 60181599 | 5825350 | Rørdeler, kobber, kapillar |  | 5820210 | Deler for tilførselsrør, metall | NOBB VAVVS
60621263 | 283655 | OVERG.NIPPEL 5243 KAPILLAR 35X28 | OVERG.NIPPEL 5243 KAPILLAR I/UL | Ja | 60181599 | 5825350 | Rørdeler, kobber, kapillar |  | 5820210 | Deler for tilførselsrør, metall | NOBB VAVVS
60621264 | 283655 | OVERG.NIPPEL 5243 KAPILLAR 42X15 | OVERG.NIPPEL 5243 KAPILLAR I/UL | Ja | 60181599 | 5825350 | Rørdeler, kobber, kapillar |  | 5820210 | Deler for tilførselsrør, metall | NOBB VAVVS
60621265 | 283655 | OVERG.NIPPEL 5243 KAPILLAR 42X22 | OVERG.NIPPEL 5243 KAPILLAR I/UL | Ja | 60181599 | 5825350 | Rørdeler, kobber, kapillar |  | 5820210 | Deler for tilførselsrør, metall | NOBB VAVVS
60621266 | 283655 | OVERG.NIPPEL 5243 KAPILLAR 42X28 | OVERG.NIPPEL 5243 KAPILLAR I/UL | Ja | 60181599 | 5825350 | Rørdeler, kobber, kapillar |  | 5820210 | Deler for tilførselsrør, metall | NOBB VAVVS
60621267 | 283655 | OVERG.NIPPEL 5243 KAPILLAR 42X35 | OVERG.NIPPEL 5243 KAPILLAR I/UL | Ja | 60181599 | 5825350 | Rørdeler, kobber, kapillar |  | 5820210 | Deler for tilførselsrør, metall | NOBB VAVVS
60621268 | 283655 | OVERG.NIPPEL 5243 KAPILLAR 54X28 | OVERG.NIPPEL 5243 KAPILLAR I/UL | Ja | 60181599 | 5825350 | Rørdeler, kobber, kapillar |  | 5820210 | Deler for tilførselsrør, metall | NOBB VAVVS
60621269 | 283655 | OVERG.NIPPEL 5243 KAPILLAR 54X35 | OVERG.NIPPEL 5243 KAPILLAR I/UL | Ja | 60181599 | 5825350 | Rørdeler, kobber, kapillar |  | 5820210 | Deler for tilførselsrør, metall | NOBB VAVVS
60621270 | 283655 | OVERG.NIPPEL 5243 KAPILLAR 54X42 | OVERG.NIPPEL 5243 KAPILLAR I/UL | Ja | 60181599 | 5825350 | Rørdeler, kobber, kapillar |  | 5820210 | Deler for tilførselsrør, metall | NOBB VAVVS
60621271 | 283655 | OVERG.NIPPEL 4243G IL/UTV GJ 10X1/4 | OVERG.NIPPEL 4243G IL/UTV GJ | Ja | 60181599 | 5825350 | Rørdeler, kobber, kapillar |  | 5820210 | Deler for tilførselsrør, metall | NOBB VAVVS
60621272 | 283655 | OVERG.NIPPEL 4243G IL/UTV.GJ 10X3/8 | OVERG.NIPPEL 4243G IL/UTV GJ | Ja | 60181599 | 5825350 | Rørdeler, kobber, kapillar |  | 5820210 | Deler for tilførselsrør, metall | NOBB VAVVS
60621273 | 283655 | OVERG.NIPPEL 4243G IL/UTV GJ 10X1/2 | OVERG.NIPPEL 4243G IL/UTV GJ | Ja | 60181599 | 5825350 | Rørdeler, kobber, kapillar |  | 5820210 | Deler for tilførselsrør, metall | NOBB VAVVS
60621274 | 283655 | OVERG.NIPPEL 4243G IL/UTV GJ 12X1/4 | OVERG.NIPPEL 4243G IL/UTV GJ | Ja | 60181599 | 5825350 | Rørdeler, kobber, kapillar |  | 5820210 | Deler for tilførselsrør, metall | NOBB VAVVS
60621275 | 283655 | OVERG.NIPPEL 4243G IL/UTV GJ 12X3/8 | OVERG.NIPPEL 4243G IL/UTV GJ | Ja | 60181599 | 5825350 | Rørdeler, kobber, kapillar |  | 5820210 | Deler for tilførselsrør, metall | NOBB VAVVS
60621276 | 283655 | OVERG.NIPPEL 4243G 12X1/2 | OVERG.NIPPEL 4243G IL/UTV GJ | Ja | 60181599 | 5825350 | Rørdeler, kobber, kapillar |  | 5820210 | Deler for tilførselsrør, metall | NOBB VAVVS
60621277 | 283655 | OVERG.NIPPEL 4243G IL/UTV GJ 15X3/8 | OVERG.NIPPEL 4243G IL/UTV GJ | Ja | 60181599 | 5825350 | Rørdeler, kobber, kapillar |  | 5820210 | Deler for tilførselsrør, metall | NOBB VAVVS
60621278 | 283655 | OVERG.NIPPEL 4243G IL/UTV GJ 15X1/2 | OVERG.NIPPEL 4243G IL/UTV GJ | Ja | 60181599 | 5825350 | Rørdeler, kobber, kapillar |  | 5820210 | Deler for tilførselsrør, metall | NOBB VAVVS
60621279 | 283655 | OVERG.NIPPEL 4243G IL/UTV GJ 15X3/4 | OVERG.NIPPEL 4243G IL/UTV GJ | Ja | 60181599 | 5825350 | Rørdeler, kobber, kapillar |  | 5820210 | Deler for tilførselsrør, metall | NOBB VAVVS
60621280 | 283655 | OVERG.NIPPEL 4243G IL/UTV GJ 18X1/2 | OVERG.NIPPEL 4243G IL/UTV GJ | Ja | 60181599 | 5825350 | Rørdeler, kobber, kapillar |  | 5820210 | Deler for tilførselsrør, metall | NOBB VAVVS
60621281 | 283655 | OVERG.NIPPEL 4243G IL/UTV GJ 18X3/4 | OVERG.NIPPEL 4243G IL/UTV GJ | Ja | 60181599 | 5825350 | Rørdeler, kobber, kapillar |  | 5820210 | Deler for tilførselsrør, metall | NOBB VAVVS
60621282 | 283655 | OVERG.NIPPEL 4243G IL/UTV GJ 22X1/2 | OVERG.NIPPEL 4243G IL/UTV GJ | Ja | 60181599 | 5825350 | Rørdeler, kobber, kapillar |  | 5820210 | Deler for tilførselsrør, metall | NOBB VAVVS
60621283 | 283655 | OVERG.NIPPEL 4243G IL/UTV GJ 22X3/4 | OVERG.NIPPEL 4243G IL/UTV GJ | Ja | 60181599 | 5825350 | Rørdeler, kobber, kapillar |  | 5820210 | Deler for tilførselsrør, metall | NOBB VAVVS
60621284 | 283655 | OVERG.NIPPEL 4243G IL/UTV GJ 22X1 | OVERG.NIPPEL 4243G IL/UTV GJ | Ja | 60181599 | 5825350 | Rørdeler, kobber, kapillar |  | 5820210 | Deler for tilførselsrør, metall | NOBB VAVVS
60621285 | 283655 | OVERG.NIPPEL 4243G IL/UTV GJ 28X3/4 | OVERG.NIPPEL 4243G IL/UTV GJ | Ja | 60181599 | 5825350 | Rørdeler, kobber, kapillar |  | 5820210 | Deler for tilførselsrør, metall | NOBB VAVVS
60621286 | 283655 | OVERG.NIPPEL 4243G IL/UTV GJ 28X1 | OVERG.NIPPEL 4243G IL/UTV GJ | Ja | 60181599 | 5825350 | Rørdeler, kobber, kapillar |  | 5820210 | Deler for tilførselsrør, metall | NOBB VAVVS
60621287 | 283655 | OVERG.NIPPEL 4243G IL/UTVGJ 28X11/4 | OVERG.NIPPEL 4243G IL/UTVGJ | Ja | 60181599 | 5825350 | Rørdeler, kobber, kapillar |  | 5820210 | Deler for tilførselsrør, metall | NOBB VAVVS
60621288 | 283655 | OVERG.NIPPEL 4243G IL/UTVGJ 35X1 | OVERG.NIPPEL 4243G IL/UTVGJ | Ja | 60181599 | 5825350 | Rørdeler, kobber, kapillar |  | 5820210 | Deler for tilførselsrør, metall | NOBB VAVVS
60621289 | 283655 | OVERG.NIPPEL 4243G IL/UTVGJ 35X11/4 | OVERG.NIPPEL 4243G IL/UTVGJ | Ja | 60181599 | 5825350 | Rørdeler, kobber, kapillar |  | 5820210 | Deler for tilførselsrør, metall | NOBB VAVVS
60621290 | 283655 | OVERG.NIPPEL 4243G IL/UTVGJ 35X11/2 | OVERG.NIPPEL 4243G IL/UTVGJ | Ja | 60181599 | 5825350 | Rørdeler, kobber, kapillar |  | 5820210 | Deler for tilførselsrør, metall | NOBB VAVVS
60621291 | 283655 | OVERG.NIPPEL 4243G IL/UTVGJ 42X11/4 | OVERG.NIPPEL 4243G IL/UTVGJ | Ja | 60181599 | 5825350 | Rørdeler, kobber, kapillar |  | 5820210 | Deler for tilførselsrør, metall | NOBB VAVVS
60621292 | 283655 | OVERG.NIPPEL 4243G IL/UTVGJ 42X11/2 | OVERG.NIPPEL 4243G IL/UTVGJ | Ja | 60181599 | 5825350 | Rørdeler, kobber, kapillar |  | 5820210 | Deler for tilførselsrør, metall | NOBB VAVVS
60621293 | 283655 | OVERG.NIPPEL 4243G IL/UTVGJ 54X11/2 | OVERG.NIPPEL 4243G IL/UTVGJ | Ja | 60181599 | 5825350 | Rørdeler, kobber, kapillar |  | 5820210 | Deler for tilførselsrør, metall | NOBB VAVVS
60621294 | 283655 | OVERG.NIPPEL 4243G IL/UTVGJ 54X2 | OVERG.NIPPEL 4243G IL/UTVGJ | Ja | 60181599 | 5825350 | Rørdeler, kobber, kapillar |  | 5820210 | Deler for tilførselsrør, metall | NOBB VAVVS
60621295 | 283655 | MUFFENIPPEL 4246G KAPILLAR 15X3/8 | MUFFENIPPEL 4246G KAPILLAR UL/IGJ | Ja | 60181599 | 5825350 | Rørdeler, kobber, kapillar |  | 5820210 | Deler for tilførselsrør, metall | NOBB VAVVS
60621296 | 283655 | MUFFENIPPEL 4246G KAPILLAR 15X1/2 | MUFFENIPPEL 4246G KAPILLAR UL/IGJ | Ja | 60181599 | 5825350 | Rørdeler, kobber, kapillar |  | 5820210 | Deler for tilførselsrør, metall | NOBB VAVVS
60621297 | 283655 | MUFFENIPPEL 4246G KAPILLAR 18X1/2 | MUFFENIPPEL 4246G KAPILLAR UL/IGJ | Ja | 60181599 | 5825350 | Rørdeler, kobber, kapillar |  | 5820210 | Deler for tilførselsrør, metall | NOBB VAVVS
60621298 | 283655 | MUFFENIPPEL 4246G KAPILLAR 22X1/2 | MUFFENIPPEL 4246G KAPILLAR UL/IGJ | Ja | 60181599 | 5825350 | Rørdeler, kobber, kapillar |  | 5820210 | Deler for tilførselsrør, metall | NOBB VAVVS
60621299 | 283655 | MUFFENIPPEL 4246G KAPILLAR 22X3/4 | MUFFENIPPEL 4246G KAPILLAR UL/IGJ | Ja | 60181599 | 5825350 | Rørdeler, kobber, kapillar |  | 5820210 | Deler for tilførselsrør, metall | NOBB VAVVS
60621300 | 283655 | OVERG.NIPPEL 4280G KAPILLAR 12X3/8 | OVERG.NIPPEL 4280G KAPILLAR UL/GJ | Ja | 60181599 | 5825350 | Rørdeler, kobber, kapillar |  | 5820210 | Deler for tilførselsrør, metall | NOBB VAVVS
60621301 | 283655 | OVERG.NIPPEL 4280G KAPILLAR 15X1/2 | OVERG.NIPPEL 4280G KAPILLAR UL/GJ | Ja | 60181599 | 5825350 | Rørdeler, kobber, kapillar |  | 5820210 | Deler for tilførselsrør, metall | NOBB VAVVS
60621302 | 283655 | OVERG.NIPPEL 4280G KAPILLAR 18X1/2 | OVERG.NIPPEL 4280G KAPILLAR UL/GJ | Ja | 60181599 | 5825350 | Rørdeler, kobber, kapillar |  | 5820210 | Deler for tilførselsrør, metall | NOBB VAVVS
60621303 | 283655 | OVERG.NIPPEL 4280G KAPILLAR 22X3/4 | OVERG.NIPPEL 4280G KAPILLAR UL/GJ | Ja | 60181599 | 5825350 | Rørdeler, kobber, kapillar |  | 5820210 | Deler for tilførselsrør, metall | NOBB VAVVS
60621304 | 283655 | PLATEALBU 4471G IL/IGJ 10X3/8 | PLATEALBU 4471G IL/IGJ | Ja | 60181599 | 5825350 | Rørdeler, kobber, kapillar |  | 5820210 | Deler for tilførselsrør, metall | NOBB VAVVS
60621305 | 283655 | PLATEALBU 4471G IL/IGJ 10X1/2 | PLATEALBU 4471G IL/IGJ | Ja | 60181599 | 5825350 | Rørdeler, kobber, kapillar |  | 5820210 | Deler for tilførselsrør, metall | NOBB VAVVS
60621306 | 283655 | PLATEALBU 4471G IL/IGJ 12X3/8 | PLATEALBU 4471G IL/IGJ | Ja | 60181599 | 5825350 | Rørdeler, kobber, kapillar |  | 5820210 | Deler for tilførselsrør, metall | NOBB VAVVS
60621307 | 283655 | PLATEALBU 4471G IL/IGJ 12X1/2 | PLATEALBU 4471G IL/IGJ | Ja | 60181599 | 5825350 | Rørdeler, kobber, kapillar |  | 5820210 | Deler for tilførselsrør, metall | NOBB VAVVS
60621308 | 283655 | PLATEALBU 4471G IL/IGJ 15X3/8 | PLATEALBU 4471G IL/IGJ | Ja | 60181599 | 5825350 | Rørdeler, kobber, kapillar |  | 5820210 | Deler for tilførselsrør, metall | NOBB VAVVS
60621309 | 283655 | PLATEALBU 4471G IL/IGJ 15X1/2 | PLATEALBU 4471G IL/IGJ | Ja | 60181599 | 5825350 | Rørdeler, kobber, kapillar |  | 5820210 | Deler for tilførselsrør, metall | NOBB VAVVS
60621310 | 283655 | PLATEALBU 4471G IL/IGJ 18X1/2 | PLATEALBU 4471G IL/IGJ | Ja | 60181599 | 5825350 | Rørdeler, kobber, kapillar |  | 5820210 | Deler for tilførselsrør, metall | NOBB VAVVS
60621311 | 283655 | PLATEALBU 4471G IL/IGJ 22X3/4 | PLATEALBU 4471G IL/IGJ | Ja | 60181599 | 5825350 | Rørdeler, kobber, kapillar |  | 5820210 | Deler for tilførselsrør, metall | NOBB VAVVS
60621312 | 283655 | PLATEALBU 4472G IL/IGJ 12X3/8 | PLATEALBU 4472G IL/IGJ | Ja | 60181599 | 5825350 | Rørdeler, kobber, kapillar |  | 5820210 | Deler for tilførselsrør, metall | NOBB VAVVS
60621313 | 283655 | PLATEALBU 4472G IL/IGJ 12X1/2 | PLATEALBU 4472G IL/IGJ | Ja | 60181599 | 5825350 | Rørdeler, kobber, kapillar |  | 5820210 | Deler for tilførselsrør, metall | NOBB VAVVS
60621314 | 283655 | PLATEALBU 4472G IL/IGJ 15X3/8 | PLATEALBU 4472G IL/IGJ | Ja | 60181599 | 5825350 | Rørdeler, kobber, kapillar |  | 5820210 | Deler for tilførselsrør, metall | NOBB VAVVS
60621315 | 283655 | PLATEALBU 4472G IL/IGJ 18X1/2 | PLATEALBU 4472G IL/IGJ | Ja | 60181599 | 5825350 | Rørdeler, kobber, kapillar |  | 5820210 | Deler for tilførselsrør, metall | NOBB VAVVS
60621316 | 283655 | T-RØR 5130 KAPILLAR IL 10 | T-RØR 5130 KAPILLAR IL | Ja | 60181601 | 5825350 | Rørdeler, kobber, kapillar |  | 5820210 | Deler for tilførselsrør, metall | NOBB VAVVS
60621317 | 283655 | T-RØR 5130 KAPILLAR IL 12 | T-RØR 5130 KAPILLAR IL | Ja | 60181601 | 5825350 | Rørdeler, kobber, kapillar |  | 5820210 | Deler for tilførselsrør, metall | NOBB VAVVS
60621318 | 283655 | T-RØR 5130 KAPILLAR IL 15 | T-RØR 5130 KAPILLAR IL | Ja | 60181601 | 5825350 | Rørdeler, kobber, kapillar |  | 5820210 | Deler for tilførselsrør, metall | NOBB VAVVS
60621319 | 283655 | T-RØR 5130 KAPILLAR IL 18 | T-RØR 5130 KAPILLAR IL | Ja | 60181601 | 5825350 | Rørdeler, kobber, kapillar |  | 5820210 | Deler for tilførselsrør, metall | NOBB VAVVS
60621320 | 283655 | T-RØR 5130 KAPILLAR IL 22 | T-RØR 5130 KAPILLAR IL | Ja | 60181601 | 5825350 | Rørdeler, kobber, kapillar |  | 5820210 | Deler for tilførselsrør, metall | NOBB VAVVS
60621321 | 283655 | T-RØR 5130 KAPILLAR IL 28 | T-RØR 5130 KAPILLAR IL | Ja | 60181601 | 5825350 | Rørdeler, kobber, kapillar |  | 5820210 | Deler for tilførselsrør, metall | NOBB VAVVS
60621322 | 283655 | T-RØR 5130 KAPILLAR IL 35 | T-RØR 5130 KAPILLAR IL | Ja | 60181601 | 5825350 | Rørdeler, kobber, kapillar |  | 5820210 | Deler for tilførselsrør, metall | NOBB VAVVS
60621323 | 283655 | T-RØR 5130 KAPILLAR IL 42 | T-RØR 5130 KAPILLAR IL | Ja | 60181601 | 5825350 | Rørdeler, kobber, kapillar |  | 5820210 | Deler for tilførselsrør, metall | NOBB VAVVS
60621324 | 283655 | T-RØR 5130 KAPILLAR IL 54 | T-RØR 5130 KAPILLAR IL | Ja | 60181601 | 5825350 | Rørdeler, kobber, kapillar |  | 5820210 | Deler for tilførselsrør, metall | NOBB VAVVS
60621325 | 283655 | T-RØR 5130 KAPILLAR IL 12X10X10 | T-RØR 5130 KAPILLAR IL | Ja | 60181601 | 5825350 | Rørdeler, kobber, kapillar |  | 5820210 | Deler for tilførselsrør, metall | NOBB VAVVS
60621326 | 283655 | T-RØR 5130 KAPILLAR IL 12X10X12 | T-RØR 5130 KAPILLAR IL | Ja | 60181601 | 5825350 | Rørdeler, kobber, kapillar |  | 5820210 | Deler for tilførselsrør, metall | NOBB VAVVS
60621327 | 283655 | T-RØR 5130 KAPILLAR IL 12X12X10 | T-RØR 5130 KAPILLAR IL | Ja | 60181601 | 5825350 | Rørdeler, kobber, kapillar |  | 5820210 | Deler for tilførselsrør, metall | NOBB VAVVS
60621328 | 283655 | T-RØR 5130 KAPILLAR IL 12X15X12 | T-RØR 5130 KAPILLAR IL | Ja | 60181601 | 5825350 | Rørdeler, kobber, kapillar |  | 5820210 | Deler for tilførselsrør, metall | NOBB VAVVS
60621329 | 283655 | T-RØR 5130 KAPILLAR IL 15X10X10 | T-RØR 5130 KAPILLAR IL | Ja | 60181601 | 5825350 | Rørdeler, kobber, kapillar |  | 5820210 | Deler for tilførselsrør, metall | NOBB VAVVS
60621330 | 283655 | T-RØR 5130 KAPILLAR IL 15X10X12 | T-RØR 5130 KAPILLAR IL | Ja | 60181601 | 5825350 | Rørdeler, kobber, kapillar |  | 5820210 | Deler for tilførselsrør, metall | NOBB VAVVS
60621331 | 283655 | T-RØR 5130 KAPILLAR IL 15X10X15 | T-RØR 5130 KAPILLAR IL | Ja | 60181601 | 5825350 | Rørdeler, kobber, kapillar |  | 5820210 | Deler for tilførselsrør, metall | NOBB VAVVS
60621332 | 283655 | T-RØR 5130 KAPILLAR IL 15X12X10 | T-RØR 5130 KAPILLAR IL | Ja | 60181601 | 5825350 | Rørdeler, kobber, kapillar |  | 5820210 | Deler for tilførselsrør, metall | NOBB VAVVS
60621333 | 283655 | T-RØR 5130 KAPILLAR IL 15X12X12 | T-RØR 5130 KAPILLAR IL | Ja | 60181601 | 5825350 | Rørdeler, kobber, kapillar |  | 5820210 | Deler for tilførselsrør, metall | NOBB VAVVS
60621334 | 283655 | T-RØR 5130 KAPILLAR IL 15X12X15 | T-RØR 5130 KAPILLAR IL | Ja | 60181601 | 5825350 | Rørdeler, kobber, kapillar |  | 5820210 | Deler for tilførselsrør, metall | NOBB VAVVS
60621335 | 283655 | T-RØR 5130 KAPILLAR IL 15X15X10 | T-RØR 5130 KAPILLAR IL | Ja | 60181601 | 5825350 | Rørdeler, kobber, kapillar |  | 5820210 | Deler for tilførselsrør, metall | NOBB VAVVS
60621336 | 283655 | T-RØR 5130 KAPILLAR IL 15X15X12 | T-RØR 5130 KAPILLAR IL | Ja | 60181601 | 5825350 | Rørdeler, kobber, kapillar |  | 5820210 | Deler for tilførselsrør, metall | NOBB VAVVS
60621337 | 283655 | T-RØR 5130 KAPILLAR IL 15X18X15 | T-RØR 5130 KAPILLAR IL | Ja | 60181601 | 5825350 | Rørdeler, kobber, kapillar |  | 5820210 | Deler for tilførselsrør, metall | NOBB VAVVS
60621338 | 283655 | T-RØR 5130 KAPILLAR IL 18X10X18 | T-RØR 5130 KAPILLAR IL | Ja | 60181601 | 5825350 | Rørdeler, kobber, kapillar |  | 5820210 | Deler for tilførselsrør, metall | NOBB VAVVS
60621339 | 283655 | T-RØR 5130 KAPILLAR IL 18X12X15 | T-RØR 5130 KAPILLAR IL | Ja | 60181601 | 5825350 | Rørdeler, kobber, kapillar |  | 5820210 | Deler for tilførselsrør, metall | NOBB VAVVS
60621340 | 283655 | T-RØR 5130 KAPILLAR IL 18X12X18 | T-RØR 5130 KAPILLAR IL | Ja | 60181601 | 5825350 | Rørdeler, kobber, kapillar |  | 5820210 | Deler for tilførselsrør, metall | NOBB VAVVS
60621341 | 283655 | T-RØR 5130 KAPILLAR IL 18X15X12 | T-RØR 5130 KAPILLAR IL | Ja | 60181601 | 5825350 | Rørdeler, kobber, kapillar |  | 5820210 | Deler for tilførselsrør, metall | NOBB VAVVS
60621342 | 283655 | T-RØR 5130 KAPILLAR IL 18X15X15 | T-RØR 5130 KAPILLAR IL | Ja | 60181601 | 5825350 | Rørdeler, kobber, kapillar |  | 5820210 | Deler for tilførselsrør, metall | NOBB VAVVS
60621343 | 283655 | T-RØR 5130 KAPILLAR IL 18X15X18 | T-RØR 5130 KAPILLAR IL | Ja | 60181601 | 5825350 | Rørdeler, kobber, kapillar |  | 5820210 | Deler for tilførselsrør, metall | NOBB VAVVS
60621344 | 283655 | T-RØR 5130 KAPILLAR IL 18X18X12 | T-RØR 5130 KAPILLAR IL | Ja | 60181601 | 5825350 | Rørdeler, kobber, kapillar |  | 5820210 | Deler for tilførselsrør, metall | NOBB VAVVS
60621345 | 283655 | T-RØR 5130 KAPILLAR IL 18X18X15 | T-RØR 5130 KAPILLAR IL | Ja | 60181601 | 5825350 | Rørdeler, kobber, kapillar |  | 5820210 | Deler for tilførselsrør, metall | NOBB VAVVS
60621346 | 283655 | T-RØR 5130 KAPILLAR IL 18X22X18 | T-RØR 5130 KAPILLAR IL | Ja | 60181601 | 5825350 | Rørdeler, kobber, kapillar |  | 5820210 | Deler for tilførselsrør, metall | NOBB VAVVS
60621347 | 283655 | T-RØR 5130 KAPILLAR IL 22X10X22 | T-RØR 5130 KAPILLAR IL | Ja | 60181601 | 5825350 | Rørdeler, kobber, kapillar |  | 5820210 | Deler for tilførselsrør, metall | NOBB VAVVS
60621348 | 283655 | T-RØR 5130 KAPILLAR IL 22X12X22 | T-RØR 5130 KAPILLAR IL | Ja | 60181601 | 5825350 | Rørdeler, kobber, kapillar |  | 5820210 | Deler for tilførselsrør, metall | NOBB VAVVS
60621349 | 283655 | T-RØR 5130 KAPILLAR IL 22X15X15 | T-RØR 5130 KAPILLAR IL | Ja | 60181601 | 5825350 | Rørdeler, kobber, kapillar |  | 5820210 | Deler for tilførselsrør, metall | NOBB VAVVS
60621350 | 283655 | T-RØR 5130 KAPILLAR IL 22X15X18 | T-RØR 5130 KAPILLAR IL | Ja | 60181601 | 5825350 | Rørdeler, kobber, kapillar |  | 5820210 | Deler for tilførselsrør, metall | NOBB VAVVS
60621351 | 283655 | T-RØR 5130 KAPILLAR IL 22X15X22 | T-RØR 5130 KAPILLAR IL | Ja | 60181601 | 5825350 | Rørdeler, kobber, kapillar |  | 5820210 | Deler for tilførselsrør, metall | NOBB VAVVS
60621352 | 283655 | T-RØR 5130 KAPILLAR IL 22X18X15 | T-RØR 5130 KAPILLAR IL | Ja | 60181601 | 5825350 | Rørdeler, kobber, kapillar |  | 5820210 | Deler for tilførselsrør, metall | NOBB VAVVS
60621353 | 283655 | T-RØR 5130 KAPILLAR IL 22X18X18 | T-RØR 5130 KAPILLAR IL | Ja | 60181601 | 5825350 | Rørdeler, kobber, kapillar |  | 5820210 | Deler for tilførselsrør, metall | NOBB VAVVS
60621354 | 283655 | T-RØR 5130 KAPILLAR IL 22X18X22 | T-RØR 5130 KAPILLAR IL | Ja | 60181601 | 5825350 | Rørdeler, kobber, kapillar |  | 5820210 | Deler for tilførselsrør, metall | NOBB VAVVS
60621355 | 283655 | T-RØR 5130 KAPILLAR IL 28X12X28 | T-RØR 5130 KAPILLAR IL | Ja | 60181601 | 5825350 | Rørdeler, kobber, kapillar |  | 5820210 | Deler for tilførselsrør, metall | NOBB VAVVS
60621356 | 283655 | T-RØR 5130 KAPILLAR IL 28X15X28 | T-RØR 5130 KAPILLAR IL | Ja | 60181601 | 5825350 | Rørdeler, kobber, kapillar |  | 5820210 | Deler for tilførselsrør, metall | NOBB VAVVS
60621357 | 283655 | T-RØR 5130 KAPILLAR IL 28X18X22 | T-RØR 5130 KAPILLAR IL | Ja | 60181601 | 5825350 | Rørdeler, kobber, kapillar |  | 5820210 | Deler for tilførselsrør, metall | NOBB VAVVS
60621358 | 283655 | T-RØR 5130 KAPILLAR IL 28X18X28 | T-RØR 5130 KAPILLAR IL | Ja | 60181601 | 5825350 | Rørdeler, kobber, kapillar |  | 5820210 | Deler for tilførselsrør, metall | NOBB VAVVS
60621359 | 283655 | T-RØR 5130 KAPILLAR IL 28X22X22 | T-RØR 5130 KAPILLAR IL | Ja | 60181601 | 5825350 | Rørdeler, kobber, kapillar |  | 5820210 | Deler for tilførselsrør, metall | NOBB VAVVS
60621360 | 283655 | T-RØR 5130 KAPILLAR IL 28X22X28 | T-RØR 5130 KAPILLAR IL | Ja | 60181601 | 5825350 | Rørdeler, kobber, kapillar |  | 5820210 | Deler for tilførselsrør, metall | NOBB VAVVS
60621361 | 283655 | T-RØR 5130 KAPILLAR IL 28X28X22 | T-RØR 5130 KAPILLAR IL | Ja | 60181601 | 5825350 | Rørdeler, kobber, kapillar |  | 5820210 | Deler for tilførselsrør, metall | NOBB VAVVS
60621362 | 283655 | T-RØR 5130 KAPILLAR IL 35X15X35 | T-RØR 5130 KAPILLAR IL | Ja | 60181601 | 5825350 | Rørdeler, kobber, kapillar |  | 5820210 | Deler for tilførselsrør, metall | NOBB VAVVS
60621363 | 283655 | T-RØR 5130 KAPILLAR IL 35X18X35 | T-RØR 5130 KAPILLAR IL | Ja | 60181601 | 5825350 | Rørdeler, kobber, kapillar |  | 5820210 | Deler for tilførselsrør, metall | NOBB VAVVS
60621364 | 283655 | T-RØR 5130 KAPILLAR IL 35X22X35 | T-RØR 5130 KAPILLAR IL | Ja | 60181601 | 5825350 | Rørdeler, kobber, kapillar |  | 5820210 | Deler for tilførselsrør, metall | NOBB VAVVS
60621365 | 283655 | T-RØR 5130 KAPILLAR IL 35X28X35 | T-RØR 5130 KAPILLAR IL | Ja | 60181601 | 5825350 | Rørdeler, kobber, kapillar |  | 5820210 | Deler for tilførselsrør, metall | NOBB VAVVS
60621366 | 283655 | T-RØR 5130 KAPILLAR IL 42X18X42 | T-RØR 5130 KAPILLAR IL | Ja | 60181601 | 5825350 | Rørdeler, kobber, kapillar |  | 5820210 | Deler for tilførselsrør, metall | NOBB VAVVS
60621367 | 283655 | T-RØR 5130 KAPILLAR IL 42X22X42 | T-RØR 5130 KAPILLAR IL | Ja | 60181601 | 5825350 | Rørdeler, kobber, kapillar |  | 5820210 | Deler for tilførselsrør, metall | NOBB VAVVS
60621368 | 283655 | T-RØR 5130 KAPILLAR IL 42X28X42 | T-RØR 5130 KAPILLAR IL | Ja | 60181601 | 5825350 | Rørdeler, kobber, kapillar |  | 5820210 | Deler for tilførselsrør, metall | NOBB VAVVS
60621369 | 283655 | T-RØR 5130 KAPILLAR IL 42X35X42 | T-RØR 5130 KAPILLAR IL | Ja | 60181601 | 5825350 | Rørdeler, kobber, kapillar |  | 5820210 | Deler for tilførselsrør, metall | NOBB VAVVS
60621370 | 283655 | T-RØR 5130 KAPILLAR IL 54X22X54 | T-RØR 5130 KAPILLAR IL | Ja | 60181601 | 5825350 | Rørdeler, kobber, kapillar |  | 5820210 | Deler for tilførselsrør, metall | NOBB VAVVS
60621371 | 283655 | T-RØR 5130 KAPILLAR IL 54X28X54 | T-RØR 5130 KAPILLAR IL | Ja | 60181601 | 5825350 | Rørdeler, kobber, kapillar |  | 5820210 | Deler for tilførselsrør, metall | NOBB VAVVS
60621372 | 283655 | T-RØR 5130 KAPILLAR IL | T-RØR 5130 KAPILLAR IL | Ja | 60181601 | 5825350 | Rørdeler, kobber, kapillar |  | 5820210 | Deler for tilførselsrør, metall | NOBB VAVVS
60621373 | 283655 | T-RØR 5130 KAPILLAR IL 54X42X54 | T-RØR 5130 KAPILLAR IL | Ja | 60181601 | 5825350 | Rørdeler, kobber, kapillar |  | 5820210 | Deler for tilførselsrør, metall | NOBB VAVVS
60621374 | 283655 | T-RØR 4130G KAPILLAR IL/GJ 15X1/2 | T-RØR 4130G KAPILLAR IL/GJ | Ja | 60181601 | 5825350 | Rørdeler, kobber, kapillar |  | 5820210 | Deler for tilførselsrør, metall | NOBB VAVVS
60621375 | 283655 | UNION 4340 KAPILLAR IL 10 | UNION 4340 KAPILLAR IL | Ja | 60181599 | 5825350 | Rørdeler, kobber, kapillar |  | 5820210 | Deler for tilførselsrør, metall | NOBB VAVVS
60621376 | 283655 | UNION 4340 KAPILLAR IL 12 | UNION 4340 KAPILLAR IL | Ja | 60181599 | 5825350 | Rørdeler, kobber, kapillar |  | 5820210 | Deler for tilførselsrør, metall | NOBB VAVVS
60621377 | 283655 | UNION 4340 KAPILLAR IL 15 | UNION 4340 KAPILLAR IL | Ja | 60181599 | 5825350 | Rørdeler, kobber, kapillar |  | 5820210 | Deler for tilførselsrør, metall | NOBB VAVVS
60621378 | 283655 | UNION 4340 KAPILLAR IL 18 | UNION 4340 KAPILLAR IL | Ja | 60181599 | 5825350 | Rørdeler, kobber, kapillar |  | 5820210 | Deler for tilførselsrør, metall | NOBB VAVVS
60621379 | 283655 | UNION 4340 KAPILLAR IL 22 | UNION 4340 KAPILLAR IL | Ja | 60181599 | 5825350 | Rørdeler, kobber, kapillar |  | 5820210 | Deler for tilførselsrør, metall | NOBB VAVVS
60621380 | 283655 | UNION 4340 KAPILLAR IL 28 | UNION 4340 KAPILLAR IL | Ja | 60181599 | 5825350 | Rørdeler, kobber, kapillar |  | 5820210 | Deler for tilførselsrør, metall | NOBB VAVVS
60621381 | 283655 | UNION 4340 KAPILLAR IL 35 | UNION 4340 KAPILLAR IL | Ja | 60181599 | 5825350 | Rørdeler, kobber, kapillar |  | 5820210 | Deler for tilførselsrør, metall | NOBB VAVVS
60621382 | 283655 | UNION 4340 KAPILLAR IL 42 | UNION 4340 KAPILLAR IL | Ja | 60181599 | 5825350 | Rørdeler, kobber, kapillar |  | 5820210 | Deler for tilførselsrør, metall | NOBB VAVVS
60621383 | 283655 | UNION 4340 KAPILLAR IL 54 | UNION 4340 KAPILLAR IL | Ja | 60181599 | 5825350 | Rørdeler, kobber, kapillar |  | 5820210 | Deler for tilførselsrør, metall | NOBB VAVVS
60621384 | 283655 | UNION 4340G KAPILLAR IL/I GJ 10X3/8 | UNION 4340G KAPILLAR IL/I GJ | Ja | 60181599 | 5825350 | Rørdeler, kobber, kapillar |  | 5820210 | Deler for tilførselsrør, metall | NOBB VAVVS
60621385 | 283655 | UNION 4340G KAPILLAR IL/I GJ 12X3/8 | UNION 4340G KAPILLAR IL/I GJ | Ja | 60181599 | 5825350 | Rørdeler, kobber, kapillar |  | 5820210 | Deler for tilførselsrør, metall | NOBB VAVVS
60621386 | 283655 | UNION 4340G KAPILLAR IL/I GJ 12X1/2 | UNION 4340G KAPILLAR IL/I GJ | Ja | 60181599 | 5825350 | Rørdeler, kobber, kapillar |  | 5820210 | Deler for tilførselsrør, metall | NOBB VAVVS
60621387 | 283655 | UNION 4340G KAPILLAR IL/I GJ 15X3/8 | UNION 4340G KAPILLAR IL/I GJ | Ja | 60181599 | 5825350 | Rørdeler, kobber, kapillar |  | 5820210 | Deler for tilførselsrør, metall | NOBB VAVVS
60621388 | 283655 | UNION 4340G KAPILLAR IL/I GJ 15X1/2 | UNION 4340G KAPILLAR IL/I GJ | Ja | 60181599 | 5825350 | Rørdeler, kobber, kapillar |  | 5820210 | Deler for tilførselsrør, metall | NOBB VAVVS
60621389 | 283655 | UNION 4340G KAPILLAR IL/I GJ 15X3/4 | UNION 4340G KAPILLAR IL/I GJ | Ja | 60181599 | 5825350 | Rørdeler, kobber, kapillar |  | 5820210 | Deler for tilførselsrør, metall | NOBB VAVVS
60621390 | 283655 | UNION 4340G KAPILLAR IL/I GJ 18X1/2 | UNION 4340G KAPILLAR IL/I GJ | Ja | 60181599 | 5825350 | Rørdeler, kobber, kapillar |  | 5820210 | Deler for tilførselsrør, metall | NOBB VAVVS
60621391 | 283655 | UNION 4340G KAPILLAR IL/I GJ 18X3/4 | UNION 4340G KAPILLAR IL/I GJ | Ja | 60181599 | 5825350 | Rørdeler, kobber, kapillar |  | 5820210 | Deler for tilførselsrør, metall | NOBB VAVVS
60621392 | 283655 | UNION 4340G KAPILLAR IL/I GJ 22X3/4 | UNION 4340G KAPILLAR IL/I GJ | Ja | 60181599 | 5825350 | Rørdeler, kobber, kapillar |  | 5820210 | Deler for tilførselsrør, metall | NOBB VAVVS
60621393 | 283655 | UNION 4340G KAPILLAR IL/I GJ 22X1 | UNION 4340G KAPILLAR IL/I GJ | Ja | 60181599 | 5825350 | Rørdeler, kobber, kapillar |  | 5820210 | Deler for tilførselsrør, metall | NOBB VAVVS
60621394 | 283655 | UNION 4340G KAPILLAR IL/I GJ 28X1 | UNION 4340G KAPILLAR IL/I GJ | Ja | 60181599 | 5825350 | Rørdeler, kobber, kapillar |  | 5820210 | Deler for tilførselsrør, metall | NOBB VAVVS
60621395 | 283655 | UNION 4340G KAPILLAR 35X11/4 | UNION 4340G KAPILLAR IL/I GJ | Ja | 60181599 | 5825350 | Rørdeler, kobber, kapillar |  | 5820210 | Deler for tilførselsrør, metall | NOBB VAVVS
60621396 | 283655 | UNION 4340G KAPILLAR 42X11/2 | UNION 4340G KAPILLAR IL/I GJ | Ja | 60181599 | 5825350 | Rørdeler, kobber, kapillar |  | 5820210 | Deler for tilførselsrør, metall | NOBB VAVVS
60621397 | 283655 | UNION 4340G KAPILLAR IL/I GJ 54X2 | UNION 4340G KAPILLAR IL/I GJ | Ja | 60181599 | 5825350 | Rørdeler, kobber, kapillar |  | 5820210 | Deler for tilførselsrør, metall | NOBB VAVVS
60621398 | 283655 | TIPPUNION 4341G KAPILLAR 10X3/8 | TIPPUNION 4341G KAPILLAR IL/UGJ | Ja | 60181599 | 5825350 | Rørdeler, kobber, kapillar |  | 5820210 | Deler for tilførselsrør, metall | NOBB VAVVS
60621399 | 283655 | TIPPUNION 4341G KAPILLAR 12X3/8 | TIPPUNION 4341G KAPILLAR IL/UGJ | Ja | 60181599 | 5825350 | Rørdeler, kobber, kapillar |  | 5820210 | Deler for tilførselsrør, metall | NOBB VAVVS
60621400 | 283655 | TIPPUNION 4341G KAPILLAR 12X1/2 | TIPPUNION 4341G KAPILLAR IL/UGJ | Ja | 60181599 | 5825350 | Rørdeler, kobber, kapillar |  | 5820210 | Deler for tilførselsrør, metall | NOBB VAVVS
60621401 | 283655 | TIPPUNION 4341G KAPILLAR 15X3/8 | TIPPUNION 4341G KAPILLAR IL/UTG | Ja | 60181599 | 5825350 | Rørdeler, kobber, kapillar |  | 5820210 | Deler for tilførselsrør, metall | NOBB VAVVS
60621402 | 283655 | TIPPUNION 4341G KAPILLAR 15X1/2 | TIPPUNION 4341G KAPILLAR IL/UGJ | Ja | 60181599 | 5825350 | Rørdeler, kobber, kapillar |  | 5820210 | Deler for tilførselsrør, metall | NOBB VAVVS
60621403 | 283655 | TIPPUNION 4341G KAPILLAR 15X3/4 | TIPPUNION 4341G KAPILLAR IL/UGJ | Ja | 60181599 | 5825350 | Rørdeler, kobber, kapillar |  | 5820210 | Deler for tilførselsrør, metall | NOBB VAVVS
60621404 | 283655 | TIPPUNION 4341G KAPILLAR 18X1/2 | TIPPUNION 4341G KAPILLAR IL/UGJ | Ja | 60181599 | 5825350 | Rørdeler, kobber, kapillar |  | 5820210 | Deler for tilførselsrør, metall | NOBB VAVVS
60621405 | 283655 | TIPPUNION 4341G KAPILLAR 18X3/4 | TIPPUNION 4341G KAPILLAR IL/UGJ | Ja | 60181599 | 5825350 | Rørdeler, kobber, kapillar |  | 5820210 | Deler for tilførselsrør, metall | NOBB VAVVS
60621406 | 283655 | TIPPUNION 4341G KAPILLAR 22X3/4 | TIPPUNION 4341G KAPILLAR IL/UGJ | Ja | 60181599 | 5825350 | Rørdeler, kobber, kapillar |  | 5820210 | Deler for tilførselsrør, metall | NOBB VAVVS
60621407 | 283655 | TIPPUNION 4341G KAPILLAR 22X1 | TIPPUNION 4341G KAPILLAR IL/UGJ | Ja | 60181599 | 5825350 | Rørdeler, kobber, kapillar |  | 5820210 | Deler for tilførselsrør, metall | NOBB VAVVS
60621408 | 283655 | TIPPUNION 4341G KAPILLAR 28X1 | TIPPUNION 4341G KAPILLAR IL/UGJ | Ja | 60181599 | 5825350 | Rørdeler, kobber, kapillar |  | 5820210 | Deler for tilførselsrør, metall | NOBB VAVVS
60621409 | 283655 | TIPPUNION 4341G KAPILLAR 35X11/4 | TIPPUNION 4341G KAPILLAR IL/UGJ | Ja | 60181599 | 5825350 | Rørdeler, kobber, kapillar |  | 5820210 | Deler for tilførselsrør, metall | NOBB VAVVS
60621410 | 283655 | TIPPUNION 4341G KAPILLAR 42X11/2 | TIPPUNION 4341G KAPILLAR IL/UGJ | Ja | 60181599 | 5825350 | Rørdeler, kobber, kapillar |  | 5820210 | Deler for tilførselsrør, metall | NOBB VAVVS
60621411 | 283655 | TIPPUNION 4341G KAPILLAR 54X2 | TIPPUNION 4341G KAPILLAR IL/UGJ | Ja | 60181599 | 5825350 | Rørdeler, kobber, kapillar |  | 5820210 | Deler for tilførselsrør, metall | NOBB VAVVS
60621566 | 215954 |  | Universalrør RiR Eco X20x2,5/100m | Ja | 60176065 | 5810250 | Trykkrør flerlags |  | 5810210 | Tilførselsrør, flerlags | NOBB VAVVS
60621567 | 215954 |  | Gulvvarmerør Eco PE-Xa 16x2,0/500m | Ja | 60176158 | 5810300 | Trykkrør (rør i rør) |  | 5810100 | Tilførselsrør plast (tidl Trykkrør PE) | NOBB VAVVS
60621568 | 215954 |  | Universalrør RiR Eco X16x2,0/100 m | Ja | 60176065 | 5810250 | Trykkrør flerlags |  | 5810210 | Tilførselsrør, flerlags | NOBB VAVVS
60621765 | 216269 | KLOSETTILSLUTNING Ø110XL300MM | Klosettilslutning, lengde 30 cm, matt krom | Ja | 60185664 | 5505150 | Deler til avløpsrør |  | 5501210 | Deler til avløpsrør, plast | NOBB VAVVS
60621811 | 215756 | GRENRØR TRYKKAVLØP 63X63X63MM | Grenrør Trykkavløp Isiflo Sprint | Ja | 41689577 | 5815100 | Deler trykkrør PE |  | 5810330 | Deler for tilførselsrør, plast | NOBB VAVVS
60622316 | 215909 |  | DUKTILT RØR DN100 TYTON EPOXY C100 | Ja | 60175464 | 5860200 | Ikke strekkfaste rør støpejern |  | 5820100 | Tilførselsrør metall (tidl Kobberrør glødet kveil) | NOBB VAVVS
60622316 | 283655 |  | DUKTILT RØR DN100 TYTON EPOXY C100 | Nei | 60175464 | 5860200 | Ikke strekkfaste rør støpejern |  | 5820100 | Tilførselsrør metall (tidl Kobberrør glødet kveil) | NOBB VAVVS
60622317 | 215909 |  | DUKTILT RØR DN150 TYTON EPOXY C64 | Ja | 60175464 | 5860200 | Ikke strekkfaste rør støpejern |  | 5820100 | Tilførselsrør metall (tidl Kobberrør glødet kveil) | NOBB VAVVS
60622317 | 283655 |  | DUKTILT RØR DN150 TYTON EPOXY C64 | Nei | 60175464 | 5860200 | Ikke strekkfaste rør støpejern |  | 5820100 | Tilførselsrør metall (tidl Kobberrør glødet kveil) | NOBB VAVVS
60622318 | 215909 |  | DUKTILT RØR DN200 TYTON EPOXY C64 | Ja | 60175464 | 5860200 | Ikke strekkfaste rør støpejern |  | 5820100 | Tilførselsrør metall (tidl Kobberrør glødet kveil) | NOBB VAVVS
60622318 | 283655 |  | DUKTILT RØR DN200 TYTON EPOXY C64 | Nei | 60175464 | 5860200 | Ikke strekkfaste rør støpejern |  | 5820100 | Tilførselsrør metall (tidl Kobberrør glødet kveil) | NOBB VAVVS
60622319 | 215909 |  | DUKTILT RØR DN250 TYTON EPOXY C50 | Ja | 60175464 | 5860200 | Ikke strekkfaste rør støpejern |  | 5820100 | Tilførselsrør metall (tidl Kobberrør glødet kveil) | NOBB VAVVS
60622319 | 283655 |  | DUKTILT RØR DN250 TYTON EPOXY C50 | Nei | 60175464 | 5860200 | Ikke strekkfaste rør støpejern |  | 5820100 | Tilførselsrør metall (tidl Kobberrør glødet kveil) | NOBB VAVVS
60622320 | 215909 |  | DUKTILT RØR DN300 TYTON EPOXY C50 | Ja | 60175464 | 5860200 | Ikke strekkfaste rør støpejern |  | 5820100 | Tilførselsrør metall (tidl Kobberrør glødet kveil) | NOBB VAVVS
60622320 | 283655 |  | DUKTILT RØR DN300 TYTON EPOXY C50 | Nei | 60175464 | 5860200 | Ikke strekkfaste rør støpejern |  | 5820100 | Tilførselsrør metall (tidl Kobberrør glødet kveil) | NOBB VAVVS
60622321 | 215909 |  | DUKTILT RØR DN350 TYTON EPOXY C50 | Ja | 60175464 | 5860200 | Ikke strekkfaste rør støpejern |  | 5820100 | Tilførselsrør metall (tidl Kobberrør glødet kveil) | NOBB VAVVS
60622322 | 215909 |  | DUKTILT RØR DN400 TYTON EPOXY C40 | Ja | 60175464 | 5860200 | Ikke strekkfaste rør støpejern |  | 5820100 | Tilførselsrør metall (tidl Kobberrør glødet kveil) | NOBB VAVVS
60622323 | 215909 |  | DUKTILT RØR DN450 TYTON EPOXY C40 | Ja | 60175464 | 5860200 | Ikke strekkfaste rør støpejern |  | 5820100 | Tilførselsrør metall (tidl Kobberrør glødet kveil) | NOBB VAVVS
60622324 | 215909 |  | DUKTILT RØR DN500 TYTON EPOXY C40 | Ja | 60175464 | 5860200 | Ikke strekkfaste rør støpejern |  | 5820100 | Tilførselsrør metall (tidl Kobberrør glødet kveil) | NOBB VAVVS
60622325 | 215909 |  | DUKTILT RØR DN600 TYTON EPOXY C30 | Ja | 60175464 | 5860200 | Ikke strekkfaste rør støpejern |  | 5820100 | Tilførselsrør metall (tidl Kobberrør glødet kveil) | NOBB VAVVS
60622326 | 215909 |  | DUKTILT RØR DN100 TYTON HDPE PE-H C100 | Ja | 60175464 | 5860200 | Ikke strekkfaste rør støpejern |  | 5820100 | Tilførselsrør metall (tidl Kobberrør glødet kveil) | NOBB VAVVS
60622327 | 215909 |  | DUKTILT RØR DN150 TYTON HDPE PE-H C64 | Ja | 60175464 | 5860200 | Ikke strekkfaste rør støpejern |  | 5820100 | Tilførselsrør metall (tidl Kobberrør glødet kveil) | NOBB VAVVS
60622328 | 215909 |  | DUKTILT RØR DN200 TYTON HDPE PE-H C64 | Ja | 60175464 | 5860200 | Ikke strekkfaste rør støpejern |  | 5820100 | Tilførselsrør metall (tidl Kobberrør glødet kveil) | NOBB VAVVS
60622329 | 215909 |  | DUKTILT RØR DN250 TYTON HDPE PE-H C50 | Ja | 60175464 | 5860200 | Ikke strekkfaste rør støpejern |  | 5820100 | Tilførselsrør metall (tidl Kobberrør glødet kveil) | NOBB VAVVS
60622330 | 215909 |  | DUKTILT RØR DN300 TYTON HDPE PE-H C50 | Ja | 60175464 | 5860200 | Ikke strekkfaste rør støpejern |  | 5820100 | Tilførselsrør metall (tidl Kobberrør glødet kveil) | NOBB VAVVS
60622331 | 215909 |  | DUKTILT RØR DN350 TYTON HDPE PE-H C50 | Ja | 60175464 | 5860200 | Ikke strekkfaste rør støpejern |  | 5820100 | Tilførselsrør metall (tidl Kobberrør glødet kveil) | NOBB VAVVS
60622332 | 215909 |  | DUKTILT RØR DN400 TYTON HDPE PE-H C40 | Ja | 60175464 | 5860200 | Ikke strekkfaste rør støpejern |  | 5820100 | Tilførselsrør metall (tidl Kobberrør glødet kveil) | NOBB VAVVS
60622333 | 215909 |  | DUKTILT RØR DN450 TYTON HDPE PE-H C40 | Ja | 60175464 | 5860200 | Ikke strekkfaste rør støpejern |  | 5820100 | Tilførselsrør metall (tidl Kobberrør glødet kveil) | NOBB VAVVS
60622334 | 215909 |  | DUKTILT RØR DN500 TYTON HDPE PE-H C40 | Ja | 60175464 | 5860200 | Ikke strekkfaste rør støpejern |  | 5820100 | Tilførselsrør metall (tidl Kobberrør glødet kveil) | NOBB VAVVS
60622335 | 215909 |  | DUKTILT RØR DN600 TYTON HDPE PE-H C30 | Ja | 60175464 | 5860200 | Ikke strekkfaste rør støpejern |  | 5820100 | Tilførselsrør metall (tidl Kobberrør glødet kveil) | NOBB VAVVS
60622416 | 741032 |  | N/V10 90° Bend Galvanisert | Ja | 60187611 | 5865100 | Strekkfaste rørdeler støpejern |  | 5820210 | Deler for tilførselsrør, metall | NOBB VAVVS
60622417 | 741032 |  | N/V10 90° Bend Oransje | Ja | 60187611 | 5865100 | Strekkfaste rørdeler støpejern |  | 5820210 | Deler for tilførselsrør, metall | NOBB VAVVS
60622418 | 741032 |  | N/V10 90° Bend Galvanisert | Ja | 60187611 | 5865100 | Strekkfaste rørdeler støpejern |  | 5820210 | Deler for tilførselsrør, metall | NOBB VAVVS
60622419 | 741032 |  | N/V10 90° Bend Oransje | Ja | 60187611 | 5865100 | Strekkfaste rørdeler støpejern |  | 5820210 | Deler for tilførselsrør, metall | NOBB VAVVS
60622420 | 741032 |  | N/V10 90° Bend Galvanisert | Ja | 60187611 | 5865100 | Strekkfaste rørdeler støpejern |  | 5820210 | Deler for tilførselsrør, metall | NOBB VAVVS
60622421 | 741032 |  | N/V10 90° Bend Oransje | Ja | 60187611 | 5865100 | Strekkfaste rørdeler støpejern |  | 5820210 | Deler for tilførselsrør, metall | NOBB VAVVS
60622422 | 741032 |  | N/V10 90° Bend Galvanisert | Ja | 60187611 | 5865100 | Strekkfaste rørdeler støpejern |  | 5820210 | Deler for tilførselsrør, metall | NOBB VAVVS
60622423 | 741032 |  | N/V10 90° Bend Oransje | Ja | 60187611 | 5865100 | Strekkfaste rørdeler støpejern |  | 5820210 | Deler for tilførselsrør, metall | NOBB VAVVS
60622424 | 741032 |  | N/V10 90° Bend Galvanisert | Ja | 60187611 | 5865100 | Strekkfaste rørdeler støpejern |  | 5820210 | Deler for tilførselsrør, metall | NOBB VAVVS
60622425 | 741032 |  | N/V10 90° Bend Oransje | Ja | 60187611 | 5865100 | Strekkfaste rørdeler støpejern |  | 5820210 | Deler for tilførselsrør, metall | NOBB VAVVS
60622426 | 741032 |  | N/V10 90° Bend Galvanisert | Ja | 60187611 | 5865100 | Strekkfaste rørdeler støpejern |  | 5820210 | Deler for tilførselsrør, metall | NOBB VAVVS
60622427 | 741032 |  | N/V10 90° Bend Oransje | Ja | 60187611 | 5865100 | Strekkfaste rørdeler støpejern |  | 5820210 | Deler for tilførselsrør, metall | NOBB VAVVS
60622428 | 741032 |  | N/V10 90° Bend Galvanisert | Ja | 60187611 | 5865100 | Strekkfaste rørdeler støpejern |  | 5820210 | Deler for tilførselsrør, metall | NOBB VAVVS
60622429 | 741032 |  | N/V10 90° Bend Oransje | Ja | 60187611 | 5865100 | Strekkfaste rørdeler støpejern |  | 5820210 | Deler for tilførselsrør, metall | NOBB VAVVS
60622430 | 741032 |  | N/V10 90° Bend Galvanisert | Ja | 60187611 | 5865100 | Strekkfaste rørdeler støpejern |  | 5820210 | Deler for tilførselsrør, metall | NOBB VAVVS
60622431 | 741032 |  | N/V10 90° Bend Oransje | Ja | 60187611 | 5865100 | Strekkfaste rørdeler støpejern |  | 5820210 | Deler for tilførselsrør, metall | NOBB VAVVS
60622432 | 741032 |  | N/V10 90° Bend Galvanisert | Ja | 60187611 | 5865100 | Strekkfaste rørdeler støpejern |  | 5820210 | Deler for tilførselsrør, metall | NOBB VAVVS
60622433 | 741032 |  | N/V10 90° Bend Oransje | Ja | 60187611 | 5865100 | Strekkfaste rørdeler støpejern |  | 5820210 | Deler for tilførselsrør, metall | NOBB VAVVS
60622434 | 741032 |  | N/V10 90° Bend Galvanisert | Ja | 60187611 | 5865100 | Strekkfaste rørdeler støpejern |  | 5820210 | Deler for tilførselsrør, metall | NOBB VAVVS
60622435 | 741032 |  | N/V10 90° Bend Oransje | Ja | 60187611 | 5865100 | Strekkfaste rørdeler støpejern |  | 5820210 | Deler for tilførselsrør, metall | NOBB VAVVS
60622436 | 741032 |  | F/V11 45° Bend Galvanisert | Ja | 60187611 | 5865100 | Strekkfaste rørdeler støpejern |  | 5820210 | Deler for tilførselsrør, metall | NOBB VAVVS
60622437 | 741032 |  | F/V11 45° Bend Oransje | Ja | 60187611 | 5865100 | Strekkfaste rørdeler støpejern |  | 5820210 | Deler for tilførselsrør, metall | NOBB VAVVS
60622438 | 741032 |  | F/V11 45° Bend Galvanisert | Ja | 60187611 | 5865100 | Strekkfaste rørdeler støpejern |  | 5820210 | Deler for tilførselsrør, metall | NOBB VAVVS
60622439 | 741032 |  | F/V11 45° Bend Oransje | Ja | 60187611 | 5865100 | Strekkfaste rørdeler støpejern |  | 5820210 | Deler for tilførselsrør, metall | NOBB VAVVS
60622440 | 741032 |  | F/V11 45° Bend Galvanisert | Ja | 60187611 | 5865100 | Strekkfaste rørdeler støpejern |  | 5820210 | Deler for tilførselsrør, metall | NOBB VAVVS
60622441 | 741032 |  | F/V11 45° Bend Oransje | Ja | 60187611 | 5865100 | Strekkfaste rørdeler støpejern |  | 5820210 | Deler for tilførselsrør, metall | NOBB VAVVS
60622442 | 741032 |  | F/V11 45° Bend Galvanisert | Ja | 60187611 | 5865100 | Strekkfaste rørdeler støpejern |  | 5820210 | Deler for tilførselsrør, metall | NOBB VAVVS
60622443 | 741032 |  | F/V11 45° Bend Oransje | Ja | 60187611 | 5865100 | Strekkfaste rørdeler støpejern |  | 5820210 | Deler for tilførselsrør, metall | NOBB VAVVS
60622444 | 741032 |  | F/V11 45° Bend Galvanisert | Ja | 60187611 | 5865100 | Strekkfaste rørdeler støpejern |  | 5820210 | Deler for tilførselsrør, metall | NOBB VAVVS
60622445 | 741032 |  | F/V11 45° Bend Oransje | Ja | 60187611 | 5865100 | Strekkfaste rørdeler støpejern |  | 5820210 | Deler for tilførselsrør, metall | NOBB VAVVS
60622446 | 741032 |  | F/V11 45° Bend Galvanisert | Ja | 60187611 | 5865100 | Strekkfaste rørdeler støpejern |  | 5820210 | Deler for tilførselsrør, metall | NOBB VAVVS
60622447 | 741032 |  | F/V11 45° Bend Oransje | Ja | 60187611 | 5865100 | Strekkfaste rørdeler støpejern |  | 5820210 | Deler for tilførselsrør, metall | NOBB VAVVS
60622448 | 741032 |  | F/V11 45° Bend Galvanisert | Ja | 60187611 | 5865100 | Strekkfaste rørdeler støpejern |  | 5820210 | Deler for tilførselsrør, metall | NOBB VAVVS
60622449 | 741032 |  | F/V11 45° Bend Oransje | Ja | 60187611 | 5865100 | Strekkfaste rørdeler støpejern |  | 5820210 | Deler for tilførselsrør, metall | NOBB VAVVS
60622450 | 741032 |  | F/V11 45° Bend Galvanisert | Ja | 60187611 | 5865100 | Strekkfaste rørdeler støpejern |  | 5820210 | Deler for tilførselsrør, metall | NOBB VAVVS
60622451 | 741032 |  | F/V11 45° Bend Oransje | Ja | 60187611 | 5865100 | Strekkfaste rørdeler støpejern |  | 5820210 | Deler for tilførselsrør, metall | NOBB VAVVS
60622452 | 741032 |  | F/V11 45° Bend Galvanisert | Ja | 60187611 | 5865100 | Strekkfaste rørdeler støpejern |  | 5820210 | Deler for tilførselsrør, metall | NOBB VAVVS
60622453 | 741032 |  | F/V11 45° Bend Oransje | Ja | 60187611 | 5865100 | Strekkfaste rørdeler støpejern |  | 5820210 | Deler for tilførselsrør, metall | NOBB VAVVS
60622454 | 741032 |  | F/V11 45° Bend Galvanisert | Ja | 60187611 | 5865100 | Strekkfaste rørdeler støpejern |  | 5820210 | Deler for tilførselsrør, metall | NOBB VAVVS
60622455 | 741032 |  | F/V11 45° Bend Oransje | Ja | 60187611 | 5865100 | Strekkfaste rørdeler støpejern |  | 5820210 | Deler for tilførselsrør, metall | NOBB VAVVS
60622456 | 741032 |  | F/V20 T-rør Galvanisert | Ja | 60187588 | 5865100 | Strekkfaste rørdeler støpejern |  | 5820210 | Deler for tilførselsrør, metall | NOBB VAVVS
60622457 | 741032 |  | F/V20 T-rør Oransje | Ja | 60187588 | 5865100 | Strekkfaste rørdeler støpejern |  | 5820210 | Deler for tilførselsrør, metall | NOBB VAVVS
60622458 | 741032 |  | F/V20 T-rør Galvanisert | Ja | 60187588 | 5865100 | Strekkfaste rørdeler støpejern |  | 5820210 | Deler for tilførselsrør, metall | NOBB VAVVS
60622459 | 741032 |  | F/V20 T-rør Oransje | Ja | 60187588 | 5865100 | Strekkfaste rørdeler støpejern |  | 5820210 | Deler for tilførselsrør, metall | NOBB VAVVS
60622460 | 741032 |  | F/V20 T-rør Galvanisert | Ja | 60187588 | 5865100 | Strekkfaste rørdeler støpejern |  | 5820210 | Deler for tilførselsrør, metall | NOBB VAVVS
60622461 | 741032 |  | F/V20 T-rør Oransje | Ja | 60187588 | 5865100 | Strekkfaste rørdeler støpejern |  | 5820210 | Deler for tilførselsrør, metall | NOBB VAVVS
60622462 | 741032 |  | F/V20 T-rør Galvanisert | Ja | 60187588 | 5865100 | Strekkfaste rørdeler støpejern |  | 5820210 | Deler for tilførselsrør, metall | NOBB VAVVS
60622463 | 741032 |  | F/V20 T-rør Oransje | Ja | 60187588 | 5865100 | Strekkfaste rørdeler støpejern |  | 5820210 | Deler for tilførselsrør, metall | NOBB VAVVS
60622464 | 741032 |  | F/V20 T-rør Galvanisert | Ja | 60187588 | 5865100 | Strekkfaste rørdeler støpejern |  | 5820210 | Deler for tilførselsrør, metall | NOBB VAVVS
60622465 | 741032 |  | F/V20 T-rør Oransje | Ja | 60187588 | 5865100 | Strekkfaste rørdeler støpejern |  | 5820210 | Deler for tilførselsrør, metall | NOBB VAVVS
60622466 | 741032 |  | F/V20 T-rør Galvanisert | Ja | 60187588 | 5865100 | Strekkfaste rørdeler støpejern |  | 5820210 | Deler for tilførselsrør, metall | NOBB VAVVS
60622467 | 741032 |  | F/V20 T-rør Oransje | Ja | 60187588 | 5865100 | Strekkfaste rørdeler støpejern |  | 5820210 | Deler for tilførselsrør, metall | NOBB VAVVS
60622468 | 741032 |  | F/V20 T-rør Galvanisert | Ja | 60187588 | 5865100 | Strekkfaste rørdeler støpejern |  | 5820210 | Deler for tilførselsrør, metall | NOBB VAVVS
60622469 | 741032 |  | F/V20 T-rør Oransje | Ja | 60187588 | 5865100 | Strekkfaste rørdeler støpejern |  | 5820210 | Deler for tilførselsrør, metall | NOBB VAVVS
60622470 | 741032 |  | F/V20 T-rør Galvanisert | Ja | 60187588 | 5865100 | Strekkfaste rørdeler støpejern |  | 5820210 | Deler for tilførselsrør, metall | NOBB VAVVS
60622471 | 741032 |  | F/V20 T-rør Oransje | Ja | 60187588 | 5865100 | Strekkfaste rørdeler støpejern |  | 5820210 | Deler for tilførselsrør, metall | NOBB VAVVS
60622472 | 741032 |  | F/V20 T-rør Galvanisert | Ja | 60187588 | 5865100 | Strekkfaste rørdeler støpejern |  | 5820210 | Deler for tilførselsrør, metall | NOBB VAVVS
60622473 | 741032 |  | F/V20 T-rør Oransje | Ja | 60187588 | 5865100 | Strekkfaste rørdeler støpejern |  | 5820210 | Deler for tilførselsrør, metall | NOBB VAVVS
60622474 | 741032 |  | F/V20 T-rør Galvanisert | Ja | 60187588 | 5865100 | Strekkfaste rørdeler støpejern |  | 5820210 | Deler for tilførselsrør, metall | NOBB VAVVS
60622475 | 741032 |  | F/V20 T-rør Oransje | Ja | 60187588 | 5865100 | Strekkfaste rørdeler støpejern |  | 5820210 | Deler for tilførselsrør, metall | NOBB VAVVS
60622476 | 740864 |  | Gfix Strekkfast kobling DN50, SPV:39-52 | Ja | 60185132 | 5893100 | Deler til trykkrør i andre materialer |  | 5830210 | Deler til tilførselsrør, andre materialer | NOBB VAVVS
60622477 | 740864 |  | Gfix Strekkfast kobling DN50, SPV:46-64 | Ja | 60185132 | 5893100 | Deler til trykkrør i andre materialer |  | 5830210 | Deler til tilførselsrør, andre materialer | NOBB VAVVS
60622478 | 740864 |  | Gfix Strekkfast kobling DN60/65, SPV:63-83 | Ja | 60185132 | 5893100 | Deler til trykkrør i andre materialer |  | 5830210 | Deler til tilførselsrør, andre materialer | NOBB VAVVS
60622479 | 740864 |  | Gfix Strekkfast kobling DN80, SPV:72-93 | Ja | 60185132 | 5893100 | Deler til trykkrør i andre materialer |  | 5830210 | Deler til tilførselsrør, andre materialer | NOBB VAVVS
60622480 | 740864 |  | Gfix Strekkfast kobling DN80, SPV:78-103 | Ja | 60185132 | 5893100 | Deler til trykkrør i andre materialer |  | 5830210 | Deler til tilførselsrør, andre materialer | NOBB VAVVS
60622481 | 740864 |  | Gfix Strekkfast kobling DN80, SPV:87-117 | Ja | 60185132 | 5893100 | Deler til trykkrør i andre materialer |  | 5830210 | Deler til tilførselsrør, andre materialer | NOBB VAVVS
60622482 | 283655 |  | Gfix Strekkfast kobling DN100, SPV:100-130 | Nei | 60185132 | 5893100 | Deler til trykkrør i andre materialer |  | 5830210 | Deler til tilførselsrør, andre materialer | NOBB VAVVS
60622482 | 740864 |  | Gfix Strekkfast kobling DN100, SPV:100-130 | Ja | 60185132 | 5893100 | Deler til trykkrør i andre materialer |  | 5830210 | Deler til tilførselsrør, andre materialer | NOBB VAVVS
60622483 | 740864 |  | Gfix Strekkfast koblingDN125, SPV:117-147 | Ja | 60185132 | 5893100 | Deler til trykkrør i andre materialer |  | 5830210 | Deler til tilførselsrør, andre materialer | NOBB VAVVS
60622484 | 283655 |  | Gfix Strekkfast kobling DN150, SPV:138-168 | Nei | 60185132 | 5893100 | Deler til trykkrør i andre materialer |  | 5830210 | Deler til tilførselsrør, andre materialer | NOBB VAVVS
60622484 | 740864 |  | Gfix Strekkfast kobling DN150, SPV:138-168 | Ja | 60185132 | 5893100 | Deler til trykkrør i andre materialer |  | 5830210 | Deler til tilførselsrør, andre materialer | NOBB VAVVS
60622485 | 283655 |  | Gfix Strekkfast kobling DN150, SPV:152-182 | Nei | 60185132 | 5893100 | Deler til trykkrør i andre materialer |  | 5830210 | Deler til tilførselsrør, andre materialer | NOBB VAVVS
60622485 | 740864 |  | Gfix Strekkfast kobling DN150, SPV:152-182 | Ja | 60185132 | 5893100 | Deler til trykkrør i andre materialer |  | 5830210 | Deler til tilførselsrør, andre materialer | NOBB VAVVS
60622486 | 283655 |  | Gfix Strekkfast kobling DN175, SPV:172-202 | Nei | 60185132 | 5893100 | Deler til trykkrør i andre materialer |  | 5830210 | Deler til tilførselsrør, andre materialer | NOBB VAVVS
60622486 | 740864 |  | Gfix Strekkfast kobling DN175, SPV:172-202 | Ja | 60185132 | 5893100 | Deler til trykkrør i andre materialer |  | 5830210 | Deler til tilførselsrør, andre materialer | NOBB VAVVS
60622487 | 740864 |  | Gfix Strekkfast kobling DN200, SPV:198-228 | Ja | 60185132 | 5893100 | Deler til trykkrør i andre materialer |  | 5830210 | Deler til tilførselsrør, andre materialer | NOBB VAVVS
60622488 | 740864 |  | Gfix Strekkfast kobling DN225, SPV:217-257 | Ja | 60185132 | 5893100 | Deler til trykkrør i andre materialer |  | 5830210 | Deler til tilførselsrør, andre materialer | NOBB VAVVS
60622489 | 740864 |  | Gfix Strekkfast kobling DN250, SPV:245-285 | Ja | 60185132 | 5893100 | Deler til trykkrør i andre materialer |  | 5830210 | Deler til tilførselsrør, andre materialer | NOBB VAVVS
60622490 | 283655 |  | Gfix Strekkfast kobling DN300, SPV:300-340 | Nei | 60185132 | 5893100 | Deler til trykkrør i andre materialer |  | 5830210 | Deler til tilførselsrør, andre materialer | NOBB VAVVS
60622490 | 740864 |  | Gfix Strekkfast kobling DN300, SPV:300-340 | Ja | 60185132 | 5893100 | Deler til trykkrør i andre materialer |  | 5830210 | Deler til tilførselsrør, andre materialer | NOBB VAVVS
60622491 | 283655 |  | Gfix Strekkfast kobling DN350, SPV:340-380 | Nei | 60185132 | 5893100 | Deler til trykkrør i andre materialer |  | 5830210 | Deler til tilførselsrør, andre materialer | NOBB VAVVS
60622491 | 740864 |  | Gfix Strekkfast kobling DN350, SPV:340-380 | Ja | 60185132 | 5893100 | Deler til trykkrør i andre materialer |  | 5830210 | Deler til tilførselsrør, andre materialer | NOBB VAVVS
60622492 | 740864 |  | Gfix Strekkfast kobling DN400, SPV:390-430 | Ja | 60185132 | 5893100 | Deler til trykkrør i andre materialer |  | 5830210 | Deler til tilførselsrør, andre materialer | NOBB VAVVS
60622551 | 740864 |  | Gfix Str.fast Fl.kobl DN50 SPV:39-52, PN10/16 | Ja | 60185132 | 5893100 | Deler til trykkrør i andre materialer |  | 5830210 | Deler til tilførselsrør, andre materialer | NOBB VAVVS
60622552 | 740864 |  | Gfix Str.fast Fl.kobl DN50 SPV:49-64, PN10/16 | Ja | 60185132 | 5893100 | Deler til trykkrør i andre materialer |  | 5830210 | Deler til tilførselsrør, andre materialer | NOBB VAVVS
60622553 | 740864 |  | Gfix Str.fast Fl.kobl DN60-65; SPV:63-83, PN10/16 | Ja | 60185132 | 5893100 | Deler til trykkrør i andre materialer |  | 5830210 | Deler til tilførselsrør, andre materialer | NOBB VAVVS
60622554 | 740864 |  | Gfix Str.fast Fl.kobl DN80 SPV:78-103, PN10/16 | Ja | 60185132 | 5893100 | Deler til trykkrør i andre materialer |  | 5830210 | Deler til tilførselsrør, andre materialer | NOBB VAVVS
60622555 | 740864 |  | Gfix Str.fast Fl.kobl DN80; SPV:87-117, PN10/16 | Ja | 60185132 | 5893100 | Deler til trykkrør i andre materialer |  | 5830210 | Deler til tilførselsrør, andre materialer | NOBB VAVVS
60622556 | 740864 |  | Gfix Str.fast Fl.kobl DN100 SPV:100-130, PN10/16 | Ja | 60185132 | 5893100 | Deler til trykkrør i andre materialer |  | 5830210 | Deler til tilførselsrør, andre materialer | NOBB VAVVS
60622557 | 740864 |  | Gfix Str.fast Fl.kobl DN125; SPV:117-147, PN10/16 | Ja | 60185132 | 5893100 | Deler til trykkrør i andre materialer |  | 5830210 | Deler til tilførselsrør, andre materialer | NOBB VAVVS
60622558 | 740864 |  | Gfix Str.fast Fl.kobl DN150; SPV:152-182, PN10/16 | Ja | 60185132 | 5893100 | Deler til trykkrør i andre materialer |  | 5830210 | Deler til tilførselsrør, andre materialer | NOBB VAVVS
60622559 | 740864 |  | Gfix Str.fast Fl.kobl DN200; SPV:198-228 PN10/16 | Ja | 60185132 | 5893100 | Deler til trykkrør i andre materialer |  | 5830210 | Deler til tilførselsrør, andre materialer | NOBB VAVVS
60622560 | 740864 |  | Gfix Str.fast Fl.kobl DN250 ; SPV:245-285, PN10/16 | Ja | 60185132 | 5893100 | Deler til trykkrør i andre materialer |  | 5830210 | Deler til tilførselsrør, andre materialer | NOBB VAVVS
60622561 | 740864 |  | Gfix Str.fast Fl.kobl DN300; SPV:300-340, PN10/16 | Ja | 60185132 | 5893100 | Deler til trykkrør i andre materialer |  | 5830210 | Deler til tilførselsrør, andre materialer | NOBB VAVVS
60622562 | 740864 |  | Gfix Str.fast Fl.kobl DN350; SPV:340-380, PN10/16 | Ja | 60185132 | 5893100 | Deler til trykkrør i andre materialer |  | 5830210 | Deler til tilførselsrør, andre materialer | NOBB VAVVS
60622563 | 740864 |  | Gfix Str.fast Fl.kobl DN400; SPV:390-430, PN10 | Ja | 60185132 | 5893100 | Deler til trykkrør i andre materialer |  | 5830210 | Deler til tilførselsrør, andre materialer | NOBB VAVVS
60622564 | 740864 |  | Gfix Str.fast Fl.kobl DN400;SPV:390-430 PN16 | Ja | 60185132 | 5893100 | Deler til trykkrør i andre materialer |  | 5830210 | Deler til tilførselsrør, andre materialer | NOBB VAVVS
60622594 | 740392 |  | PE80 AVLØP INSPEKSJONSLUKE T-RØR 88.5° | Ja | 60186115 | 5815100 | Deler trykkrør PE |  | 5810330 | Deler for tilførselsrør, plast | NOBB VAVVS
60622595 | 740392 |  | PE80 AVLØP INSPEKSJONSLUKE T-RØR 88.5° | Ja | 60186115 | 5815100 | Deler trykkrør PE |  | 5810330 | Deler for tilførselsrør, plast | NOBB VAVVS
60622596 | 740392 |  | PE80 AVLØP INSPEKSJONSLUKE T-RØR 88.5° | Ja | 60186115 | 5815100 | Deler trykkrør PE |  | 5810330 | Deler for tilførselsrør, plast | NOBB VAVVS
60622597 | 740392 |  | PE80 AVLØP INSPEKSJONSLUKE T-RØR 88.5° | Ja | 60186115 | 5815100 | Deler trykkrør PE |  | 5810330 | Deler for tilførselsrør, plast | NOBB VAVVS
60622598 | 740392 |  | PE80 AVLØP INSPEKSJONSLUKE T-RØR 88.5° | Ja | 60186115 | 5815100 | Deler trykkrør PE |  | 5810330 | Deler for tilførselsrør, plast | NOBB VAVVS
60622599 | 740392 |  | PE80 AVLØP INSPEKSJONSLUKE T-RØR 88.5° | Ja | 60186115 | 5815100 | Deler trykkrør PE |  | 5810330 | Deler for tilførselsrør, plast | NOBB VAVVS
60622600 | 740392 |  | PE80 AVLØP INSPEKSJONSLUKE T-RØR 88.5° | Ja | 60186115 | 5815100 | Deler trykkrør PE |  | 5810330 | Deler for tilførselsrør, plast | NOBB VAVVS
60622601 | 740392 |  | PE80 AVLØP INSPEKSJONSLUKE T-RØR 88.5° | Ja | 60186115 | 5815100 | Deler trykkrør PE |  | 5810330 | Deler for tilførselsrør, plast | NOBB VAVVS
60622602 | 740392 |  | PE80 AVLØP INSPEKSJONSLUKE T-RØR 88.5° | Ja | 60186115 | 5815100 | Deler trykkrør PE |  | 5810330 | Deler for tilførselsrør, plast | NOBB VAVVS
60622603 | 740392 |  | PE80 AVLØP INSPEKSJONSLUKE T-RØR 88.5° | Ja | 60186115 | 5815100 | Deler trykkrør PE |  | 5810330 | Deler for tilførselsrør, plast | NOBB VAVVS
60622604 | 740392 |  | PE80 AVLØP INSPEKSJONSLUKE T-RØR 88.5° | Ja | 60186115 | 5815100 | Deler trykkrør PE |  | 5810330 | Deler for tilførselsrør, plast | NOBB VAVVS
60622605 | 740392 |  | PE80 AVLØP INSPEKSJONSLUKE T-RØR 88.5° | Ja | 60186115 | 5815100 | Deler trykkrør PE |  | 5810330 | Deler for tilførselsrør, plast | NOBB VAVVS
60622654 | 740628 |  | Adapterkobling | Ja | 60179907 | 6815200 | CPVC Deler for sprinkler |  | 6815210 | Deler og tilbehør for sprinkler, plast | NOBB VAVVS
60622692 | 215954 |  | LK Aluminium Tape | Ja | 60176157 | 5815550 | Gulvvarmesystemer (ekskl. rør) |  | 5810410 | Deler for gulvvarme/gatevarme | NOBB VAVVS
60622693 | 215954 |  | LK Board Tape | Ja | 60176157 | 5815550 | Gulvvarmesystemer (ekskl. rør) |  | 5810410 | Deler for gulvvarme/gatevarme | NOBB VAVVS
60622700 | 740408 |  | Hydraulikkrør ASTM A269 | Ja | 60186728 | 5840400 | Hydraulikk rør syrefaste |  | 5820100 | Tilførselsrør metall (tidl Kobberrør glødet kveil) | NOBB VAVVS
60622715 | 214995 |  | LUFTERØRSV. WIN2000 TYPE 1-B, M/FLAMMENETT | Ja | 60179207 | 3015001 | Ventiler |  | 6003500 | Lufteventil | NOBB VAVVS
60622716 | 214995 |  | LUFTERØRSV. WIN2000 TYPE 1-B, M/FLAMMENETT | Ja | 60179207 | 3015001 | Ventiler |  | 6003500 | Lufteventil | NOBB VAVVS
60622717 | 214995 |  | LUFTERØRSV. WIN2000 TYPE 1-B, M/FLAMMENETT | Ja | 60179207 | 3015001 | Ventiler |  | 6003500 | Lufteventil | NOBB VAVVS
60622718 | 214995 |  | LUFTERØRSV. WIN2000 TYPE 1-B, M/FLAMMENETT | Ja | 60179207 | 3015001 | Ventiler |  | 6003500 | Lufteventil | NOBB VAVVS
60622719 | 214995 |  | LUFTERØRSV. WIN2000 TYPE 1-B, M/FLAMMENETT | Ja | 60179207 | 3015001 | Ventiler |  | 6003500 | Lufteventil | NOBB VAVVS
60622720 | 214995 |  | LUFTERØRSV. WIN2000 TYPE 1-B, M/FLAMMENETT | Ja | 60179207 | 3015001 | Ventiler |  | 6003500 | Lufteventil | NOBB VAVVS
60622721 | 214995 |  | LUFTERØRSV. WIN2000 TYPE 1-B, M/FLAMMENETT | Ja | 60179207 | 3015001 | Ventiler |  | 6003500 | Lufteventil | NOBB VAVVS
60622745 | 276835 |  | Romtermostat analog, trådløs, hvit | Ja | 60649886 | 5815550 | Gulvvarmesystemer (ekskl. rør) |  | 5810410 | Deler for gulvvarme/gatevarme | NOBB VAVVS
60622746 | 276835 | ROMTERMOSTAT TRÅDLØS HVIT | Romtermostat trådløs med skjerm, hvit | Ja | 60649886 | 5815550 | Gulvvarmesystemer (ekskl. rør) |  | 5810410 | Deler for gulvvarme/gatevarme | NOBB VAVVS
60622747 | 276835 | ROMTERMOSTAT TRÅDLØS SORT | Romtermostat trådløs med skjerm, sort | Ja | 60649886 | 5815550 | Gulvvarmesystemer (ekskl. rør) |  | 5810410 | Deler for gulvvarme/gatevarme | NOBB VAVVS
60622748 | 276835 | ROMTERMOSTAT SKJERM TEMP FUKT | Romtermostat trådløs, med skjerm, temperatur og fuktsensor | Ja | 60649886 | 5815550 | Gulvvarmesystemer (ekskl. rør) |  | 5810410 | Deler for gulvvarme/gatevarme | NOBB VAVVS
60622749 | 276835 | ROMTERMOSTAT SKJERM TEMP SENSOR | Romtermostat trådløs, programmerbar med skjerm, temp.sensor | Ja | 60649886 | 5815550 | Gulvvarmesystemer (ekskl. rør) |  | 5810410 | Deler for gulvvarme/gatevarme | NOBB VAVVS
60622750 | 276835 | MASTERPANEL, 6 SONER, 230V | Master panel, 6 soner, 230V | Ja | 60649886 | 5815550 | Gulvvarmesystemer (ekskl. rør) |  | 5810410 | Deler for gulvvarme/gatevarme | NOBB VAVVS
60622751 | 276835 | MASTERPANEL, 6 SONER, 24V | Master panel, 6 soner, 24V | Ja | 60649886 | 5815550 | Gulvvarmesystemer (ekskl. rør) |  | 5810410 | Deler for gulvvarme/gatevarme | NOBB VAVVS
60622752 | 276835 | MASTERPANEL, 10 SONER, 230V | Master panel, 10 soner, 230V | Ja | 60649886 | 5815550 | Gulvvarmesystemer (ekskl. rør) |  | 5810410 | Deler for gulvvarme/gatevarme | NOBB VAVVS
60622753 | 276835 | VARME-KULDE MODUL | Varme/kulde modul | Ja | 60649886 | 5815550 | Gulvvarmesystemer (ekskl. rør) |  | 5810410 | Deler for gulvvarme/gatevarme | NOBB VAVVS
60622754 | 276835 |  | Master panel, 10 soner, 24V | Ja | 60649886 | 5815550 | Gulvvarmesystemer (ekskl. rør) |  | 5810410 | Deler for gulvvarme/gatevarme | NOBB VAVVS
60622755 | 276835 | STYRINGSSENTRAL WIFI HVIT | WIFI sentral med touch skjerm i glass, hvit | Ja | 60649886 | 5815550 | Gulvvarmesystemer (ekskl. rør) |  | 5810410 | Deler for gulvvarme/gatevarme | NOBB VAVVS
60622756 | 276835 | STYRINGSENHET WIFI SORT | WIFI sentral med touch skjerm i glass, sort | Ja | 60649886 | 5815550 | Gulvvarmesystemer (ekskl. rør) |  | 5810410 | Deler for gulvvarme/gatevarme | NOBB VAVVS
60622757 | 276835 | USB STIKKONTAKT MED KABEL | USB stikkontakt med kabel | Ja | 60649886 | 5815550 | Gulvvarmesystemer (ekskl. rør) |  | 5810410 | Deler for gulvvarme/gatevarme | NOBB VAVVS
60622758 | 276835 | STIKKONTAKT TRÅDLØS | Støpsel, trådløst | Ja | 60649886 | 5815550 | Gulvvarmesystemer (ekskl. rør) |  | 5810410 | Deler for gulvvarme/gatevarme | NOBB VAVVS
60622759 | 276835 | VEGGMOTTAKER TRÅDLØS | TECEfloor Veggmottaker, trådløs, med WIFI til gulvvarme | Ja | 60649886 | 5815550 | Gulvvarmesystemer (ekskl. rør) |  | 5810410 | Deler for gulvvarme/gatevarme | NOBB VAVVS
60622760 | 276835 | REPEATER USB-NETTADAPTER 100-240V | TECEfloor Repeater til gulvvarme | Ja | 60649886 | 5815550 | Gulvvarmesystemer (ekskl. rør) |  | 5810410 | Deler for gulvvarme/gatevarme | NOBB VAVVS
60622761 | 276835 | GULVFØLER L=3M | TECEfloor Gulvvarmesensor Smart Home | Ja | 60649886 | 5815550 | Gulvvarmesystemer (ekskl. rør) |  | 5810410 | Deler for gulvvarme/gatevarme | NOBB VAVVS
60622762 | 276835 | TERMOSTATHODE RADIATOR TRÅDLØS | Radiator kontroll, trådløs | Ja | 60649886 | 5815550 | Gulvvarmesystemer (ekskl. rør) |  | 5810410 | Deler for gulvvarme/gatevarme | NOBB VAVVS
60622766 | 283655 | TILFØRSELSLANGE F/VASKMASKIN 1,5M | Tilførselslange f/vaskmaskin 1,5m | Ja | 60184759 | 3015230 | Slanger Fleksible- |  | 6910300 | Fleksible kanaler ventilasjon | NOBB VAVVS
60622767 | 283655 | TILFØRSELSLANGE F/VASKMASKIN 2M | Tilførselslange f/vaskmaskin 2m | Ja | 60184759 | 3015230 | Slanger Fleksible- |  | 6910300 | Fleksible kanaler ventilasjon | NOBB VAVVS
60622784 | 276835 | DØR TIL FORDELERSKAP 390X450X118MM. | Dør til fordelerskap 390x450x118mm. | Ja | 60649867 | 5815450 | Fordelerskap rør i rørsystemer |  | 5810550 | Deler for rørsystemer | NOBB VAVVS
60622785 | 276835 | DØR TIL FORDELERSKAP 550X580X118MM. | Dør til fordelerskap 550x580x118mm. | Ja | 60649867 | 5815450 | Fordelerskap rør i rørsystemer |  | 5810550 | Deler for rørsystemer | NOBB VAVVS
60622786 | 276835 | DØR TIL FORDELERSKAP 800X580X118MM | Dør til fordelerskap 800x580x118mm | Ja | 60649867 | 5815450 | Fordelerskap rør i rørsystemer |  | 5810550 | Deler for rørsystemer | NOBB VAVVS
60622789 | 740268 | DOBBELTMUFFE PE100 REINOGRIP 90MM | REINOGRIP PE100 Strekkfast Dobbeltmuffe for PE Rør 90MM | Ja | 60182460 | 5815100 | Deler trykkrør PE |  | 5810330 | Deler for tilførselsrør, plast | NOBB VAVVS
60622807 | 214995 |  | Fordelerskap VA 5 + 5 - 370x390x107 | Ja | 60178866 | 5815450 | Fordelerskap rør i rørsystemer |  | 5810550 | Deler for rørsystemer | NOBB VAVVS
60622808 | 214995 |  | Fordelerskap VA 8 + 8 550x500x107 | Ja | 60178866 | 5815450 | Fordelerskap rør i rørsystemer |  | 5810550 | Deler for rørsystemer | NOBB VAVVS
60622809 | 214995 |  | Ramme + dør VA 5 + 5 - 370x390 | Ja | 60178867 | 5815450 | Fordelerskap rør i rørsystemer |  | 5810550 | Deler for rørsystemer | NOBB VAVVS
60622810 | 214995 |  | Ramme + dør VA 8 + 8 550x500 | Ja | 60178867 | 5815450 | Fordelerskap rør i rørsystemer |  | 5810550 | Deler for rørsystemer | NOBB VAVVS
60622811 | 215954 |  | LK Endefordeler UNI 2-1/2" E2 | Ja | 60176089 | 5815500 | Deler for gatevarme/snøsmelt |  | 5810410 | Deler for gulvvarme/gatevarme | NOBB VAVVS
60622812 | 215954 |  | LK LK Fordeler Vinkel UNI E2 | Ja | 60176090 | 5815250 | Fordelere rør i rørsystemer |  | 5810550 | Deler for rørsystemer | NOBB VAVVS
60622813 | 215954 |  | LK Fordeler nippel 1/2 E2 | Ja | 60176090 | 5815250 | Fordelere rør i rørsystemer |  | 5810550 | Deler for rørsystemer | NOBB VAVVS
60622814 | 215954 |  | LK Fordeler nippel 3/4" E2 | Ja | 60176090 | 5815250 | Fordelere rør i rørsystemer |  | 5810550 | Deler for rørsystemer | NOBB VAVVS
60622815 | 215954 |  | LK Endefordeler UNI 2-1/2" ECO | Ja | 60176090 | 5815250 | Fordelere rør i rørsystemer |  | 5810550 | Deler for rørsystemer | NOBB VAVVS
60622816 | 215954 |  | LK Endefordeler UNI 3-1/2" ECO | Ja | 60176090 | 5815250 | Fordelere rør i rørsystemer |  | 5810550 | Deler for rørsystemer | NOBB VAVVS
60622817 | 215954 |  | LK Fordeler UNI-Avst 2-1/2" utv-utv ECO | Ja | 60176090 | 5815250 | Fordelere rør i rørsystemer |  | 5810550 | Deler for rørsystemer | NOBB VAVVS
60622818 | 215954 |  | LK Fordeler UNI-Avst 2-1/2" ECO | Ja | 60176090 | 5815250 | Fordelere rør i rørsystemer |  | 5810550 | Deler for rørsystemer | NOBB VAVVS
60622819 | 215954 |  | LK Fordeler UNI-Avst 3-1/2" ECO | Ja | 60176090 | 5815250 | Fordelere rør i rørsystemer |  | 5810550 | Deler for rørsystemer | NOBB VAVVS
60622820 | 215954 |  | LK Fordeler UNI-Avst 4-1/2" ECO | Ja | 60176090 | 5815250 | Fordelere rør i rørsystemer |  | 5810550 | Deler for rørsystemer | NOBB VAVVS
60622821 | 215954 |  | LK Plugg 3/4" E2 | Ja | 60176090 | 5815250 | Fordelere rør i rørsystemer |  | 5810550 | Deler for rørsystemer | NOBB VAVVS
60622822 | 215954 |  | LK Fordeler UNI 1+1 E2 | Ja | 60176090 | 5815250 | Fordelere rør i rørsystemer |  | 5810550 | Deler for rørsystemer | NOBB VAVVS
60622823 | 215954 |  | LK Fordeler UNI 2+2 E2 | Ja | 60176090 | 5815250 | Fordelere rør i rørsystemer |  | 5810550 | Deler for rørsystemer | NOBB VAVVS
60622842 | 740268 | LØPEMUFF PE100 REINOGRIP 90MM | REINOGRIP PE100 Strekkfast Løpemuffe for PE rør 90MM | Ja | 60182460 | 5815100 | Deler trykkrør PE |  | 5810330 | Deler for tilførselsrør, plast | NOBB VAVVS
60622843 | 740268 | FLENSEMUFFE PE100 REINOGRIP 90MM | REINOGRIP PE100 Flensemuffe m/HP krage DN80 PN10/16 | Ja | 60182460 | 5815100 | Deler trykkrør PE |  | 5810330 | Deler for tilførselsrør, plast | NOBB VAVVS
60622844 | 740268 | DOBBELTMUFFE PE100 REINOGRIP 110MM | REINOGRIP PE100 Strekkfast Dobbeltmuffe f/PE Rør 110MM | Ja | 60182460 | 5815100 | Deler trykkrør PE |  | 5810330 | Deler for tilførselsrør, plast | NOBB VAVVS
60622845 | 740268 | LØPEMUFF PE100 REINOGRIP 110MM | REINOGRIP PE100 Strekkfast Løpemuffe for PE rør 110MM | Ja | 60182460 | 5815100 | Deler trykkrør PE |  | 5810330 | Deler for tilførselsrør, plast | NOBB VAVVS
60622846 | 740268 | FLENSEMUFFE PE100 REINOGRIP 110MM | REINOGRIP PE100 Flensemuffe m/HP krage PN10/16 | Ja | 60182460 | 5815100 | Deler trykkrør PE |  | 5810330 | Deler for tilførselsrør, plast | NOBB VAVVS
60622847 | 740268 | DOBBELTMUFFE PE100 REINOGRIP 125MM | REINOGRIP PE100 Strekkfast Dobbeltmuffe f/PE Rør 125MM | Ja | 60182460 | 5815100 | Deler trykkrør PE |  | 5810330 | Deler for tilførselsrør, plast | NOBB VAVVS
60622848 | 740268 | LØPEMUFF PE100 REINOGRIP 125MM | REINOGRIP PE100 Strekkfast Løpemuffe for PE rør 125MM | Ja | 60182460 | 5815100 | Deler trykkrør PE |  | 5810330 | Deler for tilførselsrør, plast | NOBB VAVVS
60622849 | 740268 | FLENSEMUFFE PE100 REINOGRIP 125MM | REINOGRIP PE100 Flensemuffe m/HP krage PN10/16 | Ja | 60182460 | 5815100 | Deler trykkrør PE |  | 5810330 | Deler for tilførselsrør, plast | NOBB VAVVS
60622850 | 740268 | DOBBELTMUFFE PE100 REINOGRIP 160MM | REINOGRIP PE100 Strekkfast Dobbeltmuffe f/PE Rør 160MM | Ja | 60182460 | 5815100 | Deler trykkrør PE |  | 5810330 | Deler for tilførselsrør, plast | NOBB VAVVS
60622851 | 740268 | LØPEMUFF PE100 REINOGRIP 160MM | REINOGRIP PE100 Strekkfast Løpemuffe for PE rør 160MM | Ja | 60182460 | 5815100 | Deler trykkrør PE |  | 5810330 | Deler for tilførselsrør, plast | NOBB VAVVS
60622852 | 740268 | FLENSEMUFFE PE100 REINOGRIP 160MM | REINOGRIP PE100 Flensemuffe m/HP krage PN10/16 | Ja | 60182460 | 5815100 | Deler trykkrør PE |  | 5810330 | Deler for tilførselsrør, plast | NOBB VAVVS
60622853 | 740268 | DOBBELTMUFFE PE100 REINOGRIP 180MM | REINOGRIP PE100 Strekkfast Dobbeltmuffe f/PE Rør 180MM | Ja | 60182460 | 5815100 | Deler trykkrør PE |  | 5810330 | Deler for tilførselsrør, plast | NOBB VAVVS
60622854 | 740268 | LØPEMUFF PE100 REINOGRIP 180MM | REINOGRIP PE100 Strekkfast Løpemuffe for PE rør 180MM | Ja | 60182460 | 5815100 | Deler trykkrør PE |  | 5810330 | Deler for tilførselsrør, plast | NOBB VAVVS
60622855 | 740268 | FLENSEMUFFE PE100 REINOGRIP 180MM | REINOGRIP PE100 Flensemuffe m/HP krage PN10/16 | Ja | 60182460 | 5815100 | Deler trykkrør PE |  | 5810330 | Deler for tilførselsrør, plast | NOBB VAVVS
60622856 | 740268 | DOBBELTMUFFE PE100 REINOGRIP 225MM | REINOGRIP PE100 Strekkfast Dobbeltmuffe f/PE Rør 225MM | Ja | 60182460 | 5815100 | Deler trykkrør PE |  | 5810330 | Deler for tilførselsrør, plast | NOBB VAVVS
60622857 | 740268 | LØPEMUFF PE100 REINOGRIP 225MM | REINOGRIP PE100 Strekkfast Løpemuffe for PE rør 225MM | Ja | 60182460 | 5815100 | Deler trykkrør PE |  | 5810330 | Deler for tilførselsrør, plast | NOBB VAVVS
60622858 | 740268 | FLENSEMUFFE PE100 REINOGRIP 225MM | REINOGRIP PE100 Flensemuffe m/HP krage DN200 PN10 | Ja | 60182460 | 5815100 | Deler trykkrør PE |  | 5810330 | Deler for tilførselsrør, plast | NOBB VAVVS
60622879 | 740308 |  | Veggboks 18mm Standard 2024 | Ja | 60183570 | 5810300 | Trykkrør (rør i rør) |  | 5810100 | Tilførselsrør plast (tidl Trykkrør PE) | NOBB VAVVS
60622895 | 276835 | PLEXIPLATE TIL FORDELERSKAP STOR | Plexiplate til fordelerskap stor | Ja | 60649867 | 5815450 | Fordelerskap rør i rørsystemer |  | 5810550 | Deler for rørsystemer | NOBB VAVVS
60622896 | 276835 |  | Plexiplate til fordelerskap liten | Ja | 60649867 | 5815450 | Fordelerskap rør i rørsystemer |  | 5810550 | Deler for rørsystemer | NOBB VAVVS
60622905 | 276835 |  | POLO-KAL 3S Bend DN 110/15° | Ja | 60648577 | 5505150 | Deler til avløpsrør |  | 5501210 | Deler til avløpsrør, plast | NOBB VAVVS
60622906 | 276835 | BEND DN110MM 30° | POLO-KAL 3S Bend DN 110/30° | Ja | 60648577 | 5505150 | Deler til avløpsrør |  | 5501210 | Deler til avløpsrør, plast | NOBB VAVVS
60622907 | 276835 | BEND DN110MM 45° | POLO-KAL 3S Bend DN 110/45° | Ja | 60648577 | 5505150 | Deler til avløpsrør |  | 5501210 | Deler til avløpsrør, plast | NOBB VAVVS
60622908 | 276835 | BEND DN110MM 67° | POLO-KAL 3S Bend DN 110/67° | Ja | 60648577 | 5505150 | Deler til avløpsrør |  | 5501210 | Deler til avløpsrør, plast | NOBB VAVVS
60622909 | 276835 | BEND DN110MM 87° | POLO-KAL 3S Bend DN 110/87° | Ja | 60648577 | 5505150 | Deler til avløpsrør |  | 5501210 | Deler til avløpsrør, plast | NOBB VAVVS
60622910 | 276835 | BEND DN125MM 15° | POLO-KAL 3S Bend DN 125/15° | Ja | 60648577 | 5505150 | Deler til avløpsrør |  | 5501210 | Deler til avløpsrør, plast | NOBB VAVVS
60622911 | 276835 | BEND DN125MM 30° | POLO-KAL 3S Bend DN 125/30° | Ja | 60648577 | 5505150 | Deler til avløpsrør |  | 5501210 | Deler til avløpsrør, plast | NOBB VAVVS
60622912 | 276835 | BEND DN125MM 45° | POLO-KAL 3S Bend DN 125/45° | Ja | 60648577 | 5505150 | Deler til avløpsrør |  | 5501210 | Deler til avløpsrør, plast | NOBB VAVVS
60622913 | 276835 | BEND DN125MM 87° | POLO-KAL 3S Bend DN 125/87° | Ja | 60648577 | 5505150 | Deler til avløpsrør |  | 5501210 | Deler til avløpsrør, plast | NOBB VAVVS
60622914 | 276835 | BEND DN160MM 15° | POLO-KAL 3S Bend DN 160/15° | Ja | 60648577 | 5505150 | Deler til avløpsrør |  | 5501210 | Deler til avløpsrør, plast | NOBB VAVVS
60622915 | 276835 | BEND DN160MM 30° | POLO-KAL 3S Bend DN 160/30° | Ja | 60648577 | 5505150 | Deler til avløpsrør |  | 5501210 | Deler til avløpsrør, plast | NOBB VAVVS
60622916 | 276835 | BEND DN160MM 45° | POLO-KAL 3S Bend DN 160/45° | Ja | 60648577 | 5505150 | Deler til avløpsrør |  | 5501210 | Deler til avløpsrør, plast | NOBB VAVVS
60622917 | 276835 | BEND DN160MM 87° | POLO-KAL 3S Bend DN 160/87° | Ja | 60648577 | 5505150 | Deler til avløpsrør |  | 5501210 | Deler til avløpsrør, plast | NOBB VAVVS
60622918 | 276835 |  | POLO-KAL 3S Bend DN 75/15° | Ja | 60648577 | 5505150 | Deler til avløpsrør |  | 5501210 | Deler til avløpsrør, plast | NOBB VAVVS
60622919 | 276835 |  | POLO-KAL 3S Bend DN 75/30° | Ja | 60648577 | 5505150 | Deler til avløpsrør |  | 5501210 | Deler til avløpsrør, plast | NOBB VAVVS
60622920 | 276835 | POLO-KAL 3S PRO MT BEND DN 75/45° | POLO-KAL 3S Bend DN 75/45° | Ja | 60648577 | 5505150 | Deler til avløpsrør |  | 5501210 | Deler til avløpsrør, plast | NOBB VAVVS
60622921 | 276835 |  | POLO-KAL 3S Bend DN 75/67° | Ja | 60648577 | 5505150 | Deler til avløpsrør |  | 5501210 | Deler til avløpsrør, plast | NOBB VAVVS
60622922 | 276835 |  | POLO-KAL 3S Bend DN 75/87° | Ja | 60648577 | 5505150 | Deler til avløpsrør |  | 5501210 | Deler til avløpsrør, plast | NOBB VAVVS
60622923 | 276835 | GRENRØR DN110/110MM 45° | POLO-KAL 3S Grenrør DN 110/110/45° | Ja | 60648577 | 5505150 | Deler til avløpsrør |  | 5501210 | Deler til avløpsrør, plast | NOBB VAVVS
60622924 | 276835 | GRENRØR 110/110MM 67° | POLO-KAL 3S Grenrør DN 110/110/67° | Ja | 60648578 | 5505150 | Deler til avløpsrør |  | 5501210 | Deler til avløpsrør, plast | NOBB VAVVS
60622925 | 276835 | GRENRØR 110/110MM 87° | POLO-KAL 3S Grenrør DN 110/110/87° | Ja | 60648578 | 5505150 | Deler til avløpsrør |  | 5501210 | Deler til avløpsrør, plast | NOBB VAVVS
60622926 | 276835 | GRENRØR DN110/50MM 45° | POLO-KAL 3S Grenrør DN 110/50/45° | Ja | 60648578 | 5505150 | Deler til avløpsrør |  | 5501210 | Deler til avløpsrør, plast | NOBB VAVVS
60622927 | 276835 | GRENRØR DN110/50MM 67° | POLO-KAL 3S Grenrør DN 110/50/67° | Ja | 60648578 | 5505150 | Deler til avløpsrør |  | 5501210 | Deler til avløpsrør, plast | NOBB VAVVS
60622928 | 276835 | GRENRØR DN110/50MM 87° | POLO-KAL 3S Grenrør DN 110/50/87° | Ja | 60648578 | 5505150 | Deler til avløpsrør |  | 5501210 | Deler til avløpsrør, plast | NOBB VAVVS
60622929 | 276835 | GRENRØR DN110/75MM 45° | POLO-KAL 3S Grenrør DN 110/75/45° | Ja | 60648578 | 5505150 | Deler til avløpsrør |  | 5501210 | Deler til avløpsrør, plast | NOBB VAVVS
60622930 | 276835 | GRENRØR DN110/75MM 67° | POLO-KAL 3S Grenrør DN 110/75/67° | Ja | 60648578 | 5505150 | Deler til avløpsrør |  | 5501210 | Deler til avløpsrør, plast | NOBB VAVVS
60622931 | 276835 | GRENRØR DN110/75MM 87° | POLO-KAL 3S Grenrør DN 110/75/87° | Ja | 60648578 | 5505150 | Deler til avløpsrør |  | 5501210 | Deler til avløpsrør, plast | NOBB VAVVS
60622932 | 276835 | GRENRØR DN125/110MM 45° | POLO-KAL 3S Grenrør DN 125/110/45° | Ja | 60648578 | 5505150 | Deler til avløpsrør |  | 5501210 | Deler til avløpsrør, plast | NOBB VAVVS
60622933 | 276835 | GRENRØR DN125/110MM 87° | POLO-KAL 3S Grenrør DN 125/110/87° | Ja | 60648578 | 5505150 | Deler til avløpsrør |  | 5501210 | Deler til avløpsrør, plast | NOBB VAVVS
60622934 | 276835 | GRENRØR DN125/125MM 45° | POLO-KAL 3S Grenrør DN 125/125/45° | Ja | 60648578 | 5505150 | Deler til avløpsrør |  | 5501210 | Deler til avløpsrør, plast | NOBB VAVVS
60622935 | 276835 | GRENRØR DN125/125MM 87° | POLO-KAL 3S Grenrør DN 125/125/87° | Ja | 60648578 | 5505150 | Deler til avløpsrør |  | 5501210 | Deler til avløpsrør, plast | NOBB VAVVS
60622936 | 276835 | GRENRØR DN160/110MM 45° | POLO-KAL 3S Grenrør DN 160/110/45° | Ja | 60648578 | 5505150 | Deler til avløpsrør |  | 5501210 | Deler til avløpsrør, plast | NOBB VAVVS
60622937 | 276835 | GRENRØR DN160/110MM 87° | POLO-KAL 3S Grenrør DN 160/110/87° | Ja | 60648578 | 5505150 | Deler til avløpsrør |  | 5501210 | Deler til avløpsrør, plast | NOBB VAVVS
60622938 | 276835 | GRENRØR DN160/160MM 45° | POLO-KAL 3S Grenrør DN 160/160/45° | Ja | 60648578 | 5505150 | Deler til avløpsrør |  | 5501210 | Deler til avløpsrør, plast | NOBB VAVVS
60622939 | 276835 | GRENRØR DN75/50MM 45° | POLO-KAL 3S Grenrør DN 75/50/45° | Ja | 60648578 | 5505150 | Deler til avløpsrør |  | 5501210 | Deler til avløpsrør, plast | NOBB VAVVS
60622940 | 276835 | GRENRØR DN75/50MM 87° | POLO-KAL 3S Grenrør DN 75/50/87° | Ja | 60648578 | 5505150 | Deler til avløpsrør |  | 5501210 | Deler til avløpsrør, plast | NOBB VAVVS
60622941 | 276835 | GRENRØR DN75/75MM 45° | POLO-KAL 3S Grenrør DN 75/75/45° | Ja | 60648578 | 5505150 | Deler til avløpsrør |  | 5501210 | Deler til avløpsrør, plast | NOBB VAVVS
60622942 | 276835 | GRENRØR DN75/75MM 87° | POLO-KAL 3S Grenrør DN 75/75/87° | Ja | 60648578 | 5505150 | Deler til avløpsrør |  | 5501210 | Deler til avløpsrør, plast | NOBB VAVVS
60622943 | 276835 | DOBBELT GRENRØR DN110/110 45° | POLO-KAL 3S Dobbeltgren DN 110/110/45° | Ja | 60648579 | 5505150 | Deler til avløpsrør |  | 5501210 | Deler til avløpsrør, plast | NOBB VAVVS
60622944 | 276835 | DOBBELTGREN DN110/110MM 67° | POLO-KAL 3S Dobbeltgren DN 110/110/67° | Ja | 60648579 | 5505150 | Deler til avløpsrør |  | 5501210 | Deler til avløpsrør, plast | NOBB VAVVS
60622945 | 276835 | DOBBELT GRENRØR DN110/110 87° | POLO-KAL 3S Dobbeltgren DN 110/110/87° | Ja | 60648579 | 5505150 | Deler til avløpsrør |  | 5501210 | Deler til avløpsrør, plast | NOBB VAVVS
60622946 | 276835 | HJØRNEGRENRØR DBL DN110/110/110 | POLO-KAL 3S Dobbelt hjørnegrenrør DN 110/110/110/87° | Ja | 60648579 | 5505150 | Deler til avløpsrør |  | 5501210 | Deler til avløpsrør, plast | NOBB VAVVS
60622947 | 276835 | STAKERØR DN110MM | POLO-KAL 3S Stakerør DN 110 DN 110 | Ja | 60648580 | 5505150 | Deler til avløpsrør |  | 5501210 | Deler til avløpsrør, plast | NOBB VAVVS
60622948 | 276835 | STAKERØR DN125MM | POLO-KAL 3S Stakerør DN 111 DN 125 | Ja | 60648580 | 5505150 | Deler til avløpsrør |  | 5501210 | Deler til avløpsrør, plast | NOBB VAVVS
60622949 | 276835 | STAKERØR DN160MM | POLO-KAL 3S Stakerør DN 112 DN 160 | Ja | 60648580 | 5505150 | Deler til avløpsrør |  | 5501210 | Deler til avløpsrør, plast | NOBB VAVVS
60622950 | 276835 |  | POLO-KAL 3S Stakerør DN 113 DN 75 | Ja | 60648580 | 5505150 | Deler til avløpsrør |  | 5501210 | Deler til avløpsrør, plast | NOBB VAVVS
60622951 | 276835 | OVERGANG DN110/50MM | POLO-KAL 3S Overgang DN 110/50 | Ja | 60648580 | 5505150 | Deler til avløpsrør |  | 5501210 | Deler til avløpsrør, plast | NOBB VAVVS
60622952 | 276835 | OVERGANG DN110/75MM | POLO-KAL 3S Overgang DN 110/75 | Ja | 60648577 | 5505150 | Deler til avløpsrør |  | 5501210 | Deler til avløpsrør, plast | NOBB VAVVS
60622953 | 276835 | OVERGANG DN125/110MM | POLO-KAL 3S Overgang DN 125/110 | Ja | 60648577 | 5505150 | Deler til avløpsrør |  | 5501210 | Deler til avløpsrør, plast | NOBB VAVVS
60622954 | 276835 | OVERGANG DN160/110MM | POLO-KAL 3S Overgang DN 160/110 | Ja | 60648577 | 5505150 | Deler til avløpsrør |  | 5501210 | Deler til avløpsrør, plast | NOBB VAVVS
60622955 | 276835 | OVERGANG DN160/125MM | POLO-KAL 3S Overgang DN 160/125 | Ja | 60648577 | 5505150 | Deler til avløpsrør |  | 5501210 | Deler til avløpsrør, plast | NOBB VAVVS
60622956 | 276835 | OVERGANG DN75/50MM | POLO-KAL 3S Overgang DN 75/50 | Ja | 60648577 | 5505150 | Deler til avløpsrør |  | 5501210 | Deler til avløpsrør, plast | NOBB VAVVS
60622957 | 276835 | DOBBELMUFFE DN110MM | POLO-KAL 3S Dobbelmuffe DN 110 | Ja | 60648577 | 5505150 | Deler til avløpsrør |  | 5501210 | Deler til avløpsrør, plast | NOBB VAVVS
60622958 | 276835 | DOBBELMUFFE DN75MM | POLO-KAL 3S Dobbelmuffe DN 75 | Ja | 60648577 | 5505150 | Deler til avløpsrør |  | 5501210 | Deler til avløpsrør, plast | NOBB VAVVS
60622959 | 276835 | LØPEMUFFE DN110MM | POLO-KAL 3S Løpemuffe DN 110mm | Ja | 60648577 | 5505150 | Deler til avløpsrør |  | 5501210 | Deler til avløpsrør, plast | NOBB VAVVS
60622960 | 276835 | LØPEMUFFE DN75MM | POLO-KAL 3S Løpemuffe DN 75 | Ja | 60648577 | 5505150 | Deler til avløpsrør |  | 5501210 | Deler til avløpsrør, plast | NOBB VAVVS
60622961 | 276835 | LANGMUFFE DN110MM | POLO-KAL 3S Langmuffe DN 110 | Ja | 60648577 | 5505150 | Deler til avløpsrør |  | 5501210 | Deler til avløpsrør, plast | NOBB VAVVS
60622962 | 276835 | BEND DN125MM 67° | POLO-KAL 3S Bend DN 125/67° | Ja | 60648577 | 5505150 | Deler til avløpsrør |  | 5501210 | Deler til avløpsrør, plast | NOBB VAVVS
60622963 | 276835 | POLO-KAL 3S PRO MT BEND DN 50/15° | POLO-KAL 3S Bend DN 50/15° | Ja | 60648577 | 5505150 | Deler til avløpsrør |  | 5501210 | Deler til avløpsrør, plast | NOBB VAVVS
60622964 | 276835 | POLO-KAL 3S PRO MT BEND DN 50/30° | POLO-KAL 3S Bend DN 50/30° | Ja | 60648577 | 5505150 | Deler til avløpsrør |  | 5501210 | Deler til avløpsrør, plast | NOBB VAVVS
60622965 | 276835 | POLO-KAL 3S PRO MT BEND DN 50/45° | POLO-KAL 3S Bend DN 50/45° | Ja | 60648577 | 5505150 | Deler til avløpsrør |  | 5501210 | Deler til avløpsrør, plast | NOBB VAVVS
60622966 | 276835 | POLO-KAL 3S PRO MT BEND DN 50/67° | POLO-KAL 3S Bend DN 50/67° | Ja | 60648577 | 5505150 | Deler til avløpsrør |  | 5501210 | Deler til avløpsrør, plast | NOBB VAVVS
60622967 | 276835 | POLO-KAL 3S PRO MT BEND DN 50/87° | POLO-KAL 3S Bend DN 50/87° | Ja | 60648577 | 5505150 | Deler til avløpsrør |  | 5501210 | Deler til avløpsrør, plast | NOBB VAVVS
60622968 | 276835 |  | POLO-KAL 3S Grenrør DN 125/75/45° | Ja | 60648578 | 5505150 | Deler til avløpsrør |  | 5501210 | Deler til avløpsrør, plast | NOBB VAVVS
60622969 | 276835 |  | POLO-KAL 3S Grenrør DN 125/75/87° | Ja | 60648578 | 5505150 | Deler til avløpsrør |  | 5501210 | Deler til avløpsrør, plast | NOBB VAVVS
60622970 | 276835 | GRENRØR DN50/50MM 45° | POLO-KAL 3S Grenrør DN 50/50/45° | Ja | 60648578 | 5505150 | Deler til avløpsrør |  | 5501210 | Deler til avløpsrør, plast | NOBB VAVVS
60622971 | 276835 | GRENRØR DN50/50MM 67° | POLO-KAL 3S Grenrør DN 50/50/67° | Ja | 60648578 | 5505150 | Deler til avløpsrør |  | 5501210 | Deler til avløpsrør, plast | NOBB VAVVS
60622972 | 276835 | GRENRØR DN50/50MM 87° | POLO-KAL 3S Grenrør DN 50/50/87° | Ja | 60648578 | 5505150 | Deler til avløpsrør |  | 5501210 | Deler til avløpsrør, plast | NOBB VAVVS
60622973 | 276835 |  | POLO-KAL 3S Grenrør DN 75/50/67° | Ja | 60648578 | 5505150 | Deler til avløpsrør |  | 5501210 | Deler til avløpsrør, plast | NOBB VAVVS
60622974 | 276835 | POLO-KAL 3S RENSRØR DN 50 | POLO-KAL 3S Rensrør DN 50 | Ja | 60648580 | 5505150 | Deler til avløpsrør |  | 5501210 | Deler til avløpsrør, plast | NOBB VAVVS
60622975 | 276835 | DOBBELMUFFE DN50MM | POLO-KAL 3S Dobbelmuffe DN 50 | Ja | 60648577 | 5505150 | Deler til avløpsrør |  | 5501210 | Deler til avløpsrør, plast | NOBB VAVVS
60622976 | 276835 | POLO-KAL 3S PRO MT LØPEMUFFE DN 50 | POLO-KAL 3S Løpemuffe DN 50 | Ja | 60648577 | 5505150 | Deler til avløpsrør |  | 5501210 | Deler til avløpsrør, plast | NOBB VAVVS
60622977 | 276835 |  | POLO-KAL 3S Langmuffe DN 75 | Ja | 60648577 | 5505150 | Deler til avløpsrør |  | 5501210 | Deler til avløpsrør, plast | NOBB VAVVS
60622978 | 276835 | POLO-KAL 3S PRO MT LANGMUFFE DN 50 | POLO-KAL 3S Langmuffe DN 50 | Ja | 60648577 | 5505150 | Deler til avløpsrør |  | 5501210 | Deler til avløpsrør, plast | NOBB VAVVS
60622979 | 276835 |  | POLO-KAL 3S Dobbelt grenrør DN 110/110/50/87° | Ja | 60648579 | 5505150 | Deler til avløpsrør |  | 5501210 | Deler til avløpsrør, plast | NOBB VAVVS
60623008 | 276835 | POLO-KAL XS BEND 125MM 15° | POLO-KAL XS Bend DN 125/15° | Ja | 60648583 | 5505150 | Deler til avløpsrør |  | 5501210 | Deler til avløpsrør, plast | NOBB VAVVS
60623009 | 276835 | POLO-KAL XS BEND DN 125MM 30° | POLO-KAL XS Bend DN 125/30° | Ja | 60648583 | 5505150 | Deler til avløpsrør |  | 5501210 | Deler til avløpsrør, plast | NOBB VAVVS
60623010 | 276835 | POLO-KAL XS BEND DN 125MM 45° | POLO-KAL XS Bend DN 125/45° | Ja | 60648583 | 5505150 | Deler til avløpsrør |  | 5501210 | Deler til avløpsrør, plast | NOBB VAVVS
60623011 | 276835 | POLO-KAL XS BEND DN 125MM 87° | POLO-KAL XS Bend DN 125/87° | Ja | 60648583 | 5505150 | Deler til avløpsrør |  | 5501210 | Deler til avløpsrør, plast | NOBB VAVVS
60623012 | 276835 | POLO-KAL XS BEND DN 160MM 15° | POLO-KAL XS Bend DN 160/15° | Ja | 60648583 | 5505150 | Deler til avløpsrør |  | 5501210 | Deler til avløpsrør, plast | NOBB VAVVS
60623013 | 276835 | POLO-KAL XS BEND DN 160MM 30° | POLO-KAL XS Bend DN 160/30° | Ja | 60648583 | 5505150 | Deler til avløpsrør |  | 5501210 | Deler til avløpsrør, plast | NOBB VAVVS
60623014 | 276835 | POLO-KAL XS BEND DN 160MM 45° | POLO-KAL XS Bend DN 160/45° | Ja | 60648583 | 5505150 | Deler til avløpsrør |  | 5501210 | Deler til avløpsrør, plast | NOBB VAVVS
60623015 | 276835 | POLO-KAL XS BEND DN 160MM 87° | POLO-KAL XS Bend DN 160/87° | Ja | 60648583 | 5505150 | Deler til avløpsrør |  | 5501210 | Deler til avløpsrør, plast | NOBB VAVVS
60623016 | 276835 | POLO-KAL XS GRENRØR 125/75MM 45° | POLO-KAL XS Grenrør DN 125/75/45° | Ja | 60648584 | 5505150 | Deler til avløpsrør |  | 5501210 | Deler til avløpsrør, plast | NOBB VAVVS
60623017 | 276835 | POLO-KAL XS GRENRØR 125/ 75MM 87° | POLO-KAL XS Grenrør DN 125/75/87° | Ja | 60648584 | 5505150 | Deler til avløpsrør |  | 5501210 | Deler til avløpsrør, plast | NOBB VAVVS
60623018 | 276835 | POLO-KAL XS GRENRØR 125/110MM 45° | POLO-KAL XS Grenrør DN 125/110/45° | Ja | 60648584 | 5505150 | Deler til avløpsrør |  | 5501210 | Deler til avløpsrør, plast | NOBB VAVVS
60623019 | 276835 | POLO-KAL XS GRENRØR 125/110MM 87° | POLO-KAL XS Grenrør DN 125/110/87° | Ja | 60648584 | 5505150 | Deler til avløpsrør |  | 5501210 | Deler til avløpsrør, plast | NOBB VAVVS
60623020 | 276835 | POLO-KAL XS GRENRØR 125/125MM 45° | POLO-KAL XS Grenrør DN 125/125/45° | Ja | 60648584 | 5505150 | Deler til avløpsrør |  | 5501210 | Deler til avløpsrør, plast | NOBB VAVVS
60623021 | 276835 | POLO-KAL XS GRENRØR 160/125MM 45° | POLO-KAL XS Grenrør DN 160/125/45° | Ja | 60648584 | 5505150 | Deler til avløpsrør |  | 5501210 | Deler til avløpsrør, plast | NOBB VAVVS
60623022 | 276835 | POLO-KAL XS GRENRØR 125/125MM 87° | POLO-KAL XS Grenrør DN 125/125/87° | Ja | 60648584 | 5505150 | Deler til avløpsrør |  | 5501210 | Deler til avløpsrør, plast | NOBB VAVVS
60623023 | 276835 | POLO-KAL XS GRENRØR 160/110MM 45° | POLO-KAL XS Grenrør DN 160/110/45° | Ja | 60648584 | 5505150 | Deler til avløpsrør |  | 5501210 | Deler til avløpsrør, plast | NOBB VAVVS
60623024 | 276835 | POLO-KAL XS GRENRØR 160/110MM 87° | POLO-KAL XS Grenrør DN 160/110/87° | Ja | 60648584 | 5505150 | Deler til avløpsrør |  | 5501210 | Deler til avløpsrør, plast | NOBB VAVVS
60623025 | 276835 | POLO-KAL XS GRENRØR 160/160MM 45° | POLO-KAL XS Grenrør DN 160/160/45° | Ja | 60648584 | 5505150 | Deler til avløpsrør |  | 5501210 | Deler til avløpsrør, plast | NOBB VAVVS
60623026 | 276835 | POLO-KAL XS GRENRØR 160/160MM 87° | POLO-KAL XS Grenrør DN 160/160/87° | Ja | 60648584 | 5505150 | Deler til avløpsrør |  | 5501210 | Deler til avløpsrør, plast | NOBB VAVVS
60623027 | 276835 | POLO-KAL XS STAKENRØR DN 125 | POLO-KAL XS Stakenrør DN 125 | Ja | 60177514 | 5505150 | Deler til avløpsrør |  | 5501210 | Deler til avløpsrør, plast | NOBB VAVVS
60623028 | 276835 | POLO-KAL XS STAKENRØR DN 160 | POLO-KAL XS Stakenrør DN 160 | Ja | 60177514 | 5505150 | Deler til avløpsrør |  | 5501210 | Deler til avløpsrør, plast | NOBB VAVVS
60623029 | 276835 | POLO-KAL XS OVERGANG DN 125/110 | POLO-KAL XS Overgang | Ja | 60648583 | 5505150 | Deler til avløpsrør |  | 5501210 | Deler til avløpsrør, plast | NOBB VAVVS
60623030 | 276835 | POLO-KAL XS OVERGANG DN 160/110 | POLO-KAL XS Overgang DN 160/110 | Ja | 60648583 | 5505150 | Deler til avløpsrør |  | 5501210 | Deler til avløpsrør, plast | NOBB VAVVS
60623031 | 276835 | POLO-KAL XS OVERGANG DN 160/125 | POLO-KAL XS Overgang DN 160/125 | Ja | 60648583 | 5505150 | Deler til avløpsrør |  | 5501210 | Deler til avløpsrør, plast | NOBB VAVVS
60623042 | 740308 | HØIAX PUSHFIT KULEVENTIL 15MM | Høiax PushFit kuleventil 15mm til PushFit Fordeler | Ja | 60183570 | 5810300 | Trykkrør (rør i rør) |  | 5810100 | Tilførselsrør plast (tidl Trykkrør PE) | NOBB VAVVS
60623043 | 740592 | KOBLING 620-645MM | LC 645W | Ja | 60174901 | 5505150 | Deler til avløpsrør |  | 1850640 | Forlengere og Overganger | NOBB VAVVS
60623151 | 740600 |  | AVK Supa Lock™ anboringsklammer med sperre, PN16 | Ja | 60175857 | 5815100 | Deler trykkrør PE |  | 5810330 | Deler for tilførselsrør, plast | NOBB VAVVS
60623152 | 740600 |  | AVK Supa Lock™ anboringsklammer med sperre, PN16 | Ja | 60175857 | 5815100 | Deler trykkrør PE |  | 5810330 | Deler for tilførselsrør, plast | NOBB VAVVS
60623153 | 740600 |  | AVK Supa Lock™ anboringsklammer med sperre, PN16 | Ja | 60175857 | 5815100 | Deler trykkrør PE |  | 5810330 | Deler for tilførselsrør, plast | NOBB VAVVS
60623154 | 740600 |  | AVK Supa Lock™ anboringsklammer med sperre, PN16 | Ja | 60175857 | 5815100 | Deler trykkrør PE |  | 5810330 | Deler for tilførselsrør, plast | NOBB VAVVS
60623155 | 740600 |  | AVK Supa Lock™ anboringsklammer med sperre, PN16 | Ja | 60175857 | 5815100 | Deler trykkrør PE |  | 5810330 | Deler for tilførselsrør, plast | NOBB VAVVS
60623156 | 740600 |  | AVK Supa Lock™ anboringsklammer med sperre, PN16 | Ja | 60175857 | 5815100 | Deler trykkrør PE |  | 5810330 | Deler for tilførselsrør, plast | NOBB VAVVS
60623157 | 740600 |  | AVK Supa Lock™ anboringsklammer med sperre, PN16 | Ja | 60175857 | 5815100 | Deler trykkrør PE |  | 5810330 | Deler for tilførselsrør, plast | NOBB VAVVS
60623242 | 283655 | SVEISEFLENS 1.4307 DN15/21,3 | Plan sveiseflens rustfri 1.4307 EN1092-01 | Ja | 60181418 | 5835100 | Flenser rustfrie rør |  | 5820210 | Deler for tilførselsrør, metall | NOBB VAVVS
60623243 | 283655 | SVEISEFLENS DN20/26,9 EN1092-01 | Plan sveiseflens rustfri 1.4307 EN1092-01 | Ja | 60181418 | 5835100 | Flenser rustfrie rør |  | 5820210 | Deler for tilførselsrør, metall | NOBB VAVVS
60623244 | 283655 | SVEISEFLENS DN25/33,7 EN1092-01 | Plan sveiseflens rustfri 1.4307 EN1092-01 | Ja | 60181418 | 5835100 | Flenser rustfrie rør |  | 5820210 | Deler for tilførselsrør, metall | NOBB VAVVS
60623245 | 283655 | SVEISEFLENS DN32/42,4 EN1092-01 | Plan sveiseflens rustfri 1.4307 EN1092-01 | Ja | 60181418 | 5835100 | Flenser rustfrie rør |  | 5820210 | Deler for tilførselsrør, metall | NOBB VAVVS
60623246 | 283655 | SVEISEFLENS DN40/48,3 EN1092-01 | Plan sveiseflens rustfri 1.4307 EN1092-01 | Ja | 60181418 | 5835100 | Flenser rustfrie rør |  | 5820210 | Deler for tilførselsrør, metall | NOBB VAVVS
60623247 | 283655 | SVEISEFLENS 1.4307 DN50/60,3 | Plan sveiseflens rustfri 1.4307 EN1092-01 | Ja | 60181418 | 5835100 | Flenser rustfrie rør |  | 5820210 | Deler for tilførselsrør, metall | NOBB VAVVS
60623248 | 283655 | SVEISEFLENS DN65/76,1 EN1092-01 | Plan sveiseflens rustfri 1.4307 EN1092-01 | Ja | 60181418 | 5835100 | Flenser rustfrie rør |  | 5820210 | Deler for tilførselsrør, metall | NOBB VAVVS
60623249 | 283655 | SVEISEFLENS DN80/88,9 EN1092-01 | Plan sveiseflens rustfri 1.4307 EN1092-01 | Ja | 60181418 | 5835100 | Flenser rustfrie rør |  | 5820210 | Deler for tilførselsrør, metall | NOBB VAVVS
60623250 | 283655 | SVEISEFLENS DN100/114,3 EN1092-01 | Plan sveiseflens rustfri 1.4307 EN1092-01 | Ja | 60181418 | 5835100 | Flenser rustfrie rør |  | 5820210 | Deler for tilførselsrør, metall | NOBB VAVVS
60623251 | 283655 | SVEISEFLENS DN125/139,7 EN1092-01 | Plan sveiseflens rustfri 1.4307 EN1092-01 | Ja | 60181418 | 5835100 | Flenser rustfrie rør |  | 5820210 | Deler for tilførselsrør, metall | NOBB VAVVS
60623252 | 283655 | SVEISEFLENS 1.4307 EN1092-01 | Plan sveiseflens rustfri 1.4307 EN1092-01 | Ja | 60181418 | 5835100 | Flenser rustfrie rør |  | 5820210 | Deler for tilførselsrør, metall | NOBB VAVVS
60623253 | 283655 | SVEISEFLENS DN200/219,1 EN1092-01 | Plan sveiseflens rustfri 1.4307 EN1092-01 | Ja | 60181418 | 5835100 | Flenser rustfrie rør |  | 5820210 | Deler for tilførselsrør, metall | NOBB VAVVS
60623254 | 283655 | SVEISEFLENS 1.4307 DN250/273 | Plan sveiseflens rustfri 1.4307 EN1092-01 | Ja | 60181418 | 5835100 | Flenser rustfrie rør |  | 5820210 | Deler for tilførselsrør, metall | NOBB VAVVS
60623255 | 283655 | SVEISEFLENS DN300/323,9 EN1092-01 | Plan sveiseflens rustfri 1.4307 EN1092-01 | Ja | 60181418 | 5835100 | Flenser rustfrie rør |  | 5820210 | Deler for tilførselsrør, metall | NOBB VAVVS
60623256 | 283655 | SVEISEFLENS DN350/355,6 EN1092-01 | Plan sveiseflens rustfri 1.4307 EN1092-01 | Ja | 60181418 | 5835100 | Flenser rustfrie rør |  | 5820210 | Deler for tilførselsrør, metall | NOBB VAVVS
60623257 | 283655 | SVEISEFLENS EN1092-01 DN400/406,4 | Plan sveiseflens rustfri 1.4307 EN1092-01 | Ja | 60181418 | 5835100 | Flenser rustfrie rør |  | 5820210 | Deler for tilførselsrør, metall | NOBB VAVVS
60623258 | 283655 | SVEISEFLENS DN450/457,2 EN1092-01 | Plan sveiseflens rustfri 1.4307 EN1092-01 | Ja | 60181418 | 5835100 | Flenser rustfrie rør |  | 5820210 | Deler for tilførselsrør, metall | NOBB VAVVS
60623259 | 283655 | SVEISEFLENS 1.4307 DN500/508 | Plan sveiseflens rustfri 1.4307 EN1092-01 | Ja | 60181418 | 5835100 | Flenser rustfrie rør |  | 5820210 | Deler for tilførselsrør, metall | NOBB VAVVS
60623260 | 283655 | SVEISEFLENS DN15/21,3 EN1092-01 | Plan sveiseflens syrefast 1.4404 EN1092-01 | Ja | 60181430 | 5845100 | Flenser syrefaste rør |  | 5820210 | Deler for tilførselsrør, metall | NOBB VAVVS
60623261 | 283655 | SVEISEFL. DN20/26,9 EN1092-01 | Plan sveiseflens syrefast 1.4404 EN1092-01 | Ja | 60181430 | 5845100 | Flenser syrefaste rør |  | 5820210 | Deler for tilførselsrør, metall | NOBB VAVVS
60623262 | 283655 | SVEISEFL.SYREF. DN25/33,7 EN1092-01 | Plan sveiseflens syrefast 1.4404 EN1092-01 | Ja | 60181430 | 5845100 | Flenser syrefaste rør |  | 5820210 | Deler for tilførselsrør, metall | NOBB VAVVS
60623263 | 283655 | SVEISEFL. DN32/42,4 EN1092-01 | Plan sveiseflens syrefast 1.4404 EN1092-01 | Ja | 60181430 | 5845100 | Flenser syrefaste rør |  | 5820210 | Deler for tilførselsrør, metall | NOBB VAVVS
60623264 | 283655 | SVEISEFLENS PLAN DN40/48,3EN1092-01 | Plan sveiseflens syrefast 1.4404 EN1092-01 | Ja | 60181430 | 5845100 | Flenser syrefaste rør |  | 5820210 | Deler for tilførselsrør, metall | NOBB VAVVS
60623265 | 283655 | SVEISEFLENS DN50/60,3 EN1092-01 | Plan sveiseflens syrefast 1.4404 EN1092-01 | Ja | 60181430 | 5845100 | Flenser syrefaste rør |  | 5820210 | Deler for tilførselsrør, metall | NOBB VAVVS
60623266 | 283655 | SVEISEFLENS PLAN DN65/76,1EN1092-01 | Plan sveiseflens syrefast 1.4404 EN1092-01 | Ja | 60181430 | 5845100 | Flenser syrefaste rør |  | 5820210 | Deler for tilførselsrør, metall | NOBB VAVVS
60623267 | 283655 | SVEISEFL. DN80/88,9 EN1092-01 | Plan sveiseflens syrefast 1.4404 EN1092-01 | Ja | 60181430 | 5845100 | Flenser syrefaste rør |  | 5820210 | Deler for tilførselsrør, metall | NOBB VAVVS
60623268 | 283655 | SVEISEFL. DN100/114,3 EN1092-01 | Plan sveiseflens syrefast 1.4404 EN1092-01 | Ja | 60181430 | 5845100 | Flenser syrefaste rør |  | 5820210 | Deler for tilførselsrør, metall | NOBB VAVVS
60623269 | 283655 | SVEISEFL. PLAN DN125/139,7EN1092-01 | Plan sveiseflens syrefast 1.4404 EN1092-01 | Ja | 60181430 | 5845100 | Flenser syrefaste rør |  | 5820210 | Deler for tilførselsrør, metall | NOBB VAVVS
60623270 | 283655 | SVEISEFLENS DN150/168,3 EN1092-01 | Plan sveiseflens syrefast 1.4404 EN1092-01 | Ja | 60181430 | 5845100 | Flenser syrefaste rør |  | 5820210 | Deler for tilførselsrør, metall | NOBB VAVVS
60623271 | 283655 | SVEISEFL. PLAN DN200/219,1EN1092-01 | Plan sveiseflens syrefast 1.4404 EN1092-01 | Ja | 60181430 | 5845100 | Flenser syrefaste rør |  | 5820210 | Deler for tilførselsrør, metall | NOBB VAVVS
60623272 | 283655 | SVEISEFLENS DN250/273 EN1092-01 | Plan sveiseflens syrefast 1.4404 EN1092-01 | Ja | 60181430 | 5845100 | Flenser syrefaste rør |  | 5820210 | Deler for tilførselsrør, metall | NOBB VAVVS
60623273 | 283655 | SVEISEFL. DN300/323,9 EN1092-01 | Plan sveiseflens syrefast 1.4404 EN1092-01 | Ja | 60181430 | 5845100 | Flenser syrefaste rør |  | 5820210 | Deler for tilførselsrør, metall | NOBB VAVVS
60623274 | 283655 | SVEISEFL. DN350/355,6 EN1092-01 | Plan sveiseflens syrefast 1.4404 EN1092-01 | Ja | 60181430 | 5845100 | Flenser syrefaste rør |  | 5820210 | Deler for tilførselsrør, metall | NOBB VAVVS
60623275 | 283655 | SVEISEFL. DN450/457,2 EN1092-01 | Plan sveiseflens syrefast 1.4404 EN1092-01 | Ja | 60181430 | 5845100 | Flenser syrefaste rør |  | 5820210 | Deler for tilførselsrør, metall | NOBB VAVVS
60623276 | 283655 | SVEISEFLENS DN400/406,4 EN1092-01 | Plan sveiseflens syrefast 1.4404 EN1092-01 | Ja | 60181430 | 5845100 | Flenser syrefaste rør |  | 5820210 | Deler for tilførselsrør, metall | NOBB VAVVS
60623277 | 283655 | SVEISEFLENS DN500/508 EN1092-01 | Plan sveiseflens syrefast 1.4404 EN1092-01 | Ja | 60181430 | 5845100 | Flenser syrefaste rør |  | 5820210 | Deler for tilførselsrør, metall | NOBB VAVVS
60623278 | 215954 |  | LK Varerørsparaply 16/25 V2 LP | Ja | 60176079 | 5810300 | Trykkrør (rør i rør) |  | 5810100 | Tilførselsrør plast (tidl Trykkrør PE) | NOBB VAVVS
60623280 | 283655 | LØSFLENS EN1092-02A DN15/21,3 | Rustfri løsflens EN1092-02A 1.4307 | Ja | 60181418 | 5835100 | Flenser rustfrie rør |  | 5820210 | Deler for tilførselsrør, metall | NOBB VAVVS
60623281 | 283655 | LØSFLENS EN1092-02A DN20/26,9 | Rustfri løsflens EN1092-02A 1.4307 | Ja | 60181418 | 5835100 | Flenser rustfrie rør |  | 5820210 | Deler for tilførselsrør, metall | NOBB VAVVS
60623282 | 283655 | LØSFLENS EN1092-02A DN25/33,7 | Rustfri løsflens EN1092-02A 1.4307 | Ja | 60181418 | 5835100 | Flenser rustfrie rør |  | 5820210 | Deler for tilførselsrør, metall | NOBB VAVVS
60623283 | 283655 | LØSFLENS EN1092-02A DN32/42,4 | Rustfri løsflens EN1092-02A 1.4307 | Ja | 60181418 | 5835100 | Flenser rustfrie rør |  | 5820210 | Deler for tilførselsrør, metall | NOBB VAVVS
60623284 | 283655 | LØSFLENS 1.4307 DN40/48,3 | Rustfri løsflens EN1092-02A 1.4307 | Ja | 60181418 | 5835100 | Flenser rustfrie rør |  | 5820210 | Deler for tilførselsrør, metall | NOBB VAVVS
60623285 | 283655 | LØSFLENS EN1092-02A DN50/60,3 | Rustfri løsflens EN1092-02A 1.4307 | Ja | 60181418 | 5835100 | Flenser rustfrie rør |  | 5820210 | Deler for tilførselsrør, metall | NOBB VAVVS
60623286 | 283655 | LØSFLENS EN1092-02A DN65/76,1 | Rustfri løsflens EN1092-02A 1.4307 | Ja | 60181418 | 5835100 | Flenser rustfrie rør |  | 5820210 | Deler for tilførselsrør, metall | NOBB VAVVS
60623287 | 283655 | LØSFLENS EN1092-02A DN80/88,9 | Rustfri løsflens EN1092-02A 1.4307 | Ja | 60181418 | 5835100 | Flenser rustfrie rør |  | 5820210 | Deler for tilførselsrør, metall | NOBB VAVVS
60623288 | 283655 | LØSFLENS EN1092-02A DN100/114,3 | Rustfri løsflens EN1092-02A 1.4307 | Ja | 60181418 | 5835100 | Flenser rustfrie rør |  | 5820210 | Deler for tilførselsrør, metall | NOBB VAVVS
60623289 | 283655 | LØSFLENS EN1092-02A DN125/139,7 | Rustfri løsflens EN1092-02A 1.4307 | Ja | 60181418 | 5835100 | Flenser rustfrie rør |  | 5820210 | Deler for tilførselsrør, metall | NOBB VAVVS
60623290 | 283655 | LØSFLENS EN1092-02A 1.4307 | Rustfri løsflens EN1092-02A 1.4307 | Ja | 60181418 | 5835100 | Flenser rustfrie rør |  | 5820210 | Deler for tilførselsrør, metall | NOBB VAVVS
60623291 | 283655 | LØSFLENS EN1092-02A DN200/219,1 | Rustfri løsflens EN1092-02A 1.4307 | Ja | 60181418 | 5835100 | Flenser rustfrie rør |  | 5820210 | Deler for tilførselsrør, metall | NOBB VAVVS
60623292 | 283655 | LØSFLENS EN1092-02A DN250/273 | Rustfri løsflens EN1092-02A 1.4307 | Ja | 60181418 | 5835100 | Flenser rustfrie rør |  | 5820210 | Deler for tilførselsrør, metall | NOBB VAVVS
60623293 | 283655 | LØSFLENS EN1092-02A DN300/323,9 | Rustfri løsflens EN1092-02A 1.4307 | Ja | 60181418 | 5835100 | Flenser rustfrie rør |  | 5820210 | Deler for tilførselsrør, metall | NOBB VAVVS
60623294 | 283655 | LØSFLENS EN1092-02A DN350/355,6 | Rustfri løsflens EN1092-02A 1.4307 | Ja | 60181418 | 5835100 | Flenser rustfrie rør |  | 5820210 | Deler for tilførselsrør, metall | NOBB VAVVS
60623295 | 283655 | LØSFLENS EN1092-02A DN400/406,4 | Rustfri løsflens EN1092-02A 1.4307 | Ja | 60181418 | 5835100 | Flenser rustfrie rør |  | 5820210 | Deler for tilførselsrør, metall | NOBB VAVVS
60623296 | 283655 | LØSFLENS EN1092-02A DN450/457 | Rustfri løsflens EN1092-02A 1.4307 | Ja | 60181418 | 5835100 | Flenser rustfrie rør |  | 5820210 | Deler for tilførselsrør, metall | NOBB VAVVS
60623297 | 283655 | LØSFLENS EN1092-02A DN500/508 | Rustfri løsflens EN1092-02A 1.4307 | Ja | 60181418 | 5835100 | Flenser rustfrie rør |  | 5820210 | Deler for tilførselsrør, metall | NOBB VAVVS
60623298 | 283655 | LØSFL. EN1092-02A DN15/21,3 | Syrefast løsflens EN1092-02A 1.4404 | Ja | 60181430 | 5845100 | Flenser syrefaste rør |  | 5820210 | Deler for tilførselsrør, metall | NOBB VAVVS
60623299 | 283655 | LØSFL. EN1092-02A DN20/26,9 | Syrefast løsflens EN1092-02A 1.4404 | Ja | 60181430 | 5845100 | Flenser syrefaste rør |  | 5820210 | Deler for tilførselsrør, metall | NOBB VAVVS
60623300 | 283655 | LØSFL. EN1092-02A 1.4404 DN25/33,7 | Syrefast løsflens EN1092-02A 1.4404 | Ja | 60181430 | 5845100 | Flenser syrefaste rør |  | 5820210 | Deler for tilførselsrør, metall | NOBB VAVVS
60623301 | 283655 | LØSFL. EN1092-02A DN32/42,4 | Syrefast løsflens EN1092-02A 1.4404 | Ja | 60181430 | 5845100 | Flenser syrefaste rør |  | 5820210 | Deler for tilførselsrør, metall | NOBB VAVVS
60623302 | 283655 | LØSFLENS EN1092-02A DN40/48,3 | Syrefast løsflens EN1092-02A 1.4404 | Ja | 60181430 | 5845100 | Flenser syrefaste rør |  | 5820210 | Deler for tilførselsrør, metall | NOBB VAVVS
60623303 | 283655 | LØSFL. SYREF. EN1092-02A DN50/60,3 | Syrefast løsflens EN1092-02A 1.4404 | Ja | 60181430 | 5845100 | Flenser syrefaste rør |  | 5820210 | Deler for tilførselsrør, metall | NOBB VAVVS
60623304 | 283655 | LØSFL.SYREF. EN1092-02A DN65/76,1 | Syrefast løsflens EN1092-02A 1.4404 | Ja | 60181430 | 5845100 | Flenser syrefaste rør |  | 5820210 | Deler for tilførselsrør, metall | NOBB VAVVS
60623305 | 283655 | LØSFL.SYREF. EN1092-02A DN80/88,9 | Syrefast løsflens EN1092-02A 1.4404 | Ja | 60181430 | 5845100 | Flenser syrefaste rør |  | 5820210 | Deler for tilførselsrør, metall | NOBB VAVVS
60623306 | 283655 | LØSFL. EN1092-02A DN100/114,3 | Syrefast løsflens EN1092-02A 1.4404 | Ja | 60181430 | 5845100 | Flenser syrefaste rør |  | 5820210 | Deler for tilførselsrør, metall | NOBB VAVVS
60623307 | 283655 | LØSFL. EN1092-02A DN125/139,7 | Syrefast løsflens EN1092-02A 1.4404 | Ja | 60181430 | 5845100 | Flenser syrefaste rør |  | 5820210 | Deler for tilførselsrør, metall | NOBB VAVVS
60623308 | 283655 | LØSFLENS EN1092-02ADN150/168,3 | Syrefast løsflens EN1092-02A 1.4404 | Ja | 60181430 | 5845100 | Flenser syrefaste rør |  | 5820210 | Deler for tilførselsrør, metall | NOBB VAVVS
60623309 | 283655 | LØSFL. EN1092-02A DN200/219,1 | Syrefast løsflens EN1092-02A 1.4404 | Ja | 60181430 | 5845100 | Flenser syrefaste rør |  | 5820210 | Deler for tilførselsrør, metall | NOBB VAVVS
60623310 | 283655 | LØSFL. EN1092-02A DN250/273 | Syrefast løsflens EN1092-02A 1.4404 | Ja | 60181430 | 5845100 | Flenser syrefaste rør |  | 5820210 | Deler for tilførselsrør, metall | NOBB VAVVS
60623311 | 283655 | LØSFL. EN1092-02A DN300/323,9 | Syrefast løsflens EN1092-02A 1.4404 | Ja | 60181430 | 5845100 | Flenser syrefaste rør |  | 5820210 | Deler for tilførselsrør, metall | NOBB VAVVS
60623312 | 283655 | LØSFL. EN1092-02A DN350/355,6 | Syrefast løsflens EN1092-02A 1.4404 | Ja | 60181430 | 5845100 | Flenser syrefaste rør |  | 5820210 | Deler for tilførselsrør, metall | NOBB VAVVS
60623313 | 283655 | LØSFL. EN1092-02A DN400/406,4 | Syrefast løsflens EN1092-02A 1.4404 | Ja | 60181430 | 5845100 | Flenser syrefaste rør |  | 5820210 | Deler for tilførselsrør, metall | NOBB VAVVS
60623314 | 283655 | LØSFL. EN1092-02A DN450/457 | Syrefast løsflens EN1092-02A 1.4404 | Ja | 60181430 | 5845100 | Flenser syrefaste rør |  | 5820210 | Deler for tilførselsrør, metall | NOBB VAVVS
60623315 | 283655 | LØSFLENS EN1092-02A 1.4404 | Syrefast løsflens EN1092-02A 1.4404 | Ja | 60181430 | 5845100 | Flenser syrefaste rør |  | 5820210 | Deler for tilførselsrør, metall | NOBB VAVVS
60623317 | 276835 | SLETTNIPPEL M/ROSETT 1/2" | 1/2" Slettnippel m/rosett 80 mm | Ja | 60653356 | 5827100 | Messingdeler for trykkrør |  | 5820210 | Deler for tilførselsrør, metall | NOBB VAVVS
60623318 | 276835 | ANSLUTNINGSKOBLING RETT 1/2X3/4 | TECE Anslutningskobling rett | Ja | 60650540 | 5505150 | Deler til avløpsrør |  | 5810550 | Deler for rørsystemer | NOBB VAVVS
60623319 | 276835 |  | 1/2" x 3/8" vinkel kuleventil Logo | Ja | 60650540 | 5505150 | Deler til avløpsrør |  | 5810550 | Deler for rørsystemer | NOBB VAVVS
60623347 | 283655 | SVEISEFLENS 1.4307 EN1092-11 | Sveiseflens rustfri 1.4307 EN1092-11 | Ja | 60181418 | 5835100 | Flenser rustfrie rør |  | 5820210 | Deler for tilførselsrør, metall | NOBB VAVVS
60623348 | 283655 | SVEISEFLENS DN20/26,9 EN1092-11 | Sveiseflens rustfri 1.4307 EN1092-11 | Ja | 60181418 | 5835100 | Flenser rustfrie rør |  | 5820210 | Deler for tilførselsrør, metall | NOBB VAVVS
60623349 | 283655 | SVEISEFLENS DN25/33,7 1.4307 | Sveiseflens rustfri 1.4307 EN1092-11 | Ja | 60181418 | 5835100 | Flenser rustfrie rør |  | 5820210 | Deler for tilførselsrør, metall | NOBB VAVVS
60623350 | 283655 | SVEISEFLENS DN32/42,4 1.4307 | Sveiseflens rustfri 1.4307 EN1092-11 | Ja | 60181418 | 5835100 | Flenser rustfrie rør |  | 5820210 | Deler for tilførselsrør, metall | NOBB VAVVS
60623351 | 283655 | SVEISEFLENS DN40/48,3 EN1092-11 | Sveiseflens rustfri 1.4307 EN1092-11 | Ja | 60181418 | 5835100 | Flenser rustfrie rør |  | 5820210 | Deler for tilførselsrør, metall | NOBB VAVVS
60623352 | 283655 | SVEISEFLENS DN50/60,3 EN1092-11 | Sveiseflens rustfri 1.4307 EN1092-11 | Ja | 60181418 | 5835100 | Flenser rustfrie rør |  | 5820210 | Deler for tilførselsrør, metall | NOBB VAVVS
60623353 | 283655 | SVEISEFLENS DN65/76,1 EN1092-11 | Sveiseflens rustfri 1.4307 EN1092-11 | Ja | 60181418 | 5835100 | Flenser rustfrie rør |  | 5820210 | Deler for tilførselsrør, metall | NOBB VAVVS
60623354 | 283655 | SVEISEFLENS DN80/88,9 EN1092-11 | Sveiseflens rustfri 1.4307 EN1092-11 | Ja | 60181418 | 5835100 | Flenser rustfrie rør |  | 5820210 | Deler for tilførselsrør, metall | NOBB VAVVS
60623355 | 283655 | SVEISEFLENS 1.4307 DN100/114,3 | Sveiseflens rustfri 1.4307 EN1092-11 | Ja | 60181418 | 5835100 | Flenser rustfrie rør |  | 5820210 | Deler for tilførselsrør, metall | NOBB VAVVS
60623356 | 283655 | SVEISEFLENS DN125/139,7 EN1092-11 | Sveiseflens rustfri 1.4307 EN1092-11 | Ja | 60181418 | 5835100 | Flenser rustfrie rør |  | 5820210 | Deler for tilførselsrør, metall | NOBB VAVVS
60623357 | 283655 | SVEISEFLENS DN150/168,3 EN1092-11 | Sveiseflens rustfri 1.4307 EN1092-11 | Ja | 60181418 | 5835100 | Flenser rustfrie rør |  | 5820210 | Deler for tilførselsrør, metall | NOBB VAVVS
60623358 | 283655 | SVEISEFLENS DN200/219,1 EN1092-11 | Sveiseflens rustfri 1.4307 EN1092-11 | Ja | 60181418 | 5835100 | Flenser rustfrie rør |  | 5820210 | Deler for tilførselsrør, metall | NOBB VAVVS
60623359 | 283655 | SVEISEFLENS DN250/273 EN1092-11 | Sveiseflens rustfri 1.4307 EN1092-11 | Ja | 60181418 | 5835100 | Flenser rustfrie rør |  | 5820210 | Deler for tilførselsrør, metall | NOBB VAVVS
60623360 | 283655 | SVEISEFLENS 1.4307 DN300/323,9 | Sveiseflens rustfri 1.4307 EN1092-11 | Ja | 60181418 | 5835100 | Flenser rustfrie rør |  | 5820210 | Deler for tilførselsrør, metall | NOBB VAVVS
60623361 | 283655 | SVEISEFLENS DN350/355,6 EN1092-11 | Sveiseflens rustfri 1.4307 EN1092-11 | Ja | 60181418 | 5835100 | Flenser rustfrie rør |  | 5820210 | Deler for tilførselsrør, metall | NOBB VAVVS
60623362 | 283655 | SVEISEFLENS 1.4307 DN400/406,4 | Sveiseflens rustfri 1.4307 EN1092-11 | Ja | 60181418 | 5835100 | Flenser rustfrie rør |  | 5820210 | Deler for tilførselsrør, metall | NOBB VAVVS
60623363 | 283655 | SVEISEFLENS EN1092-11 DN450/457,2 | Sveiseflens rustfri 1.4307 EN1092-11 | Ja | 60181418 | 5835100 | Flenser rustfrie rør |  | 5820210 | Deler for tilførselsrør, metall | NOBB VAVVS
60623364 | 283655 | SVEISEFLENS DN500/508 EN1092-11 | Sveiseflens rustfri 1.4307 EN1092-11 | Ja | 60181418 | 5835100 | Flenser rustfrie rør |  | 5820210 | Deler for tilførselsrør, metall | NOBB VAVVS
60623365 | 283655 | SVEISEFL.SYREF. EN1092-11 DN15/21,3 | Sveiseflens syrefast 1.4404 EN1092-11 | Ja | 60181430 | 5845100 | Flenser syrefaste rør |  | 5820210 | Deler for tilførselsrør, metall | NOBB VAVVS
60623366 | 283655 | SVEISEFL. DN20/26,9 EN1092-11 | Sveiseflens syrefast 1.4404 EN1092-11 | Ja | 60181430 | 5845100 | Flenser syrefaste rør |  | 5820210 | Deler for tilførselsrør, metall | NOBB VAVVS
60623367 | 283655 | SVEISEFLENS DN25/33,7 EN1092-11 | Sveiseflens syrefast 1.4404 EN1092-11 | Ja | 60181430 | 5845100 | Flenser syrefaste rør |  | 5820210 | Deler for tilførselsrør, metall | NOBB VAVVS
60623368 | 283655 | SVEISEFL. DN32/42,4 EN1092-11 | Sveiseflens syrefast 1.4404 EN1092-11 | Ja | 60181430 | 5845100 | Flenser syrefaste rør |  | 5820210 | Deler for tilførselsrør, metall | NOBB VAVVS
60623369 | 283655 | SVEISEFL. DN40/48,3 EN1092-11 | Sveiseflens syrefast 1.4404 EN1092-11 | Ja | 60181430 | 5845100 | Flenser syrefaste rør |  | 5820210 | Deler for tilførselsrør, metall | NOBB VAVVS
60623370 | 283655 | SVEISEFL.SYREF. EN1092-11 DN50/60,3 | Sveiseflens syrefast 1.4404 EN1092-11 | Ja | 60181430 | 5845100 | Flenser syrefaste rør |  | 5820210 | Deler for tilførselsrør, metall | NOBB VAVVS
60623371 | 283655 | SVEISEFL. DN65/76,1 EN1092-11 | Sveiseflens syrefast 1.4404 EN1092-11 | Ja | 60181430 | 5845100 | Flenser syrefaste rør |  | 5820210 | Deler for tilførselsrør, metall | NOBB VAVVS
60623372 | 283655 | SVEISEFL. SYREFAST 1.4404 EN1092-11 | Sveiseflens syrefast 1.4404 EN1092-11 | Ja | 60181430 | 5845100 | Flenser syrefaste rør |  | 5820210 | Deler for tilførselsrør, metall | NOBB VAVVS
60623373 | 283655 | SVEISEFL.EN1092-11 DN100/114,3 | Sveiseflens syrefast 1.4404 EN1092-11 | Ja | 60181430 | 5845100 | Flenser syrefaste rør |  | 5820210 | Deler for tilførselsrør, metall | NOBB VAVVS
60623374 | 283655 | SVEISEFL. DN125/139,7 EN1092-11 | Sveiseflens syrefast 1.4404 EN1092-11 | Ja | 60181430 | 5845100 | Flenser syrefaste rør |  | 5820210 | Deler for tilførselsrør, metall | NOBB VAVVS
60623375 | 283655 | SVEISEFL. DN150/168,3 EN1092-11 | Sveiseflens syrefast 1.4404 EN1092-11 | Ja | 60181430 | 5845100 | Flenser syrefaste rør |  | 5820210 | Deler for tilførselsrør, metall | NOBB VAVVS
60623376 | 283655 | SVEISEFL. DN200/219,1 EN1092-11 | Sveiseflens syrefast 1.4404 EN1092-11 | Ja | 60181430 | 5845100 | Flenser syrefaste rør |  | 5820210 | Deler for tilførselsrør, metall | NOBB VAVVS
60623377 | 283655 | SVEISEFL. DN250/273 EN1092-11 | Sveiseflens syrefast 1.4404 EN1092-11 | Ja | 60181430 | 5845100 | Flenser syrefaste rør |  | 5820210 | Deler for tilførselsrør, metall | NOBB VAVVS
60623378 | 283655 | SVEISEFLENS DN300/323,9 EN1092-11 | Sveiseflens syrefast 1.4404 EN1092-11 | Ja | 60181430 | 5845100 | Flenser syrefaste rør |  | 5820210 | Deler for tilførselsrør, metall | NOBB VAVVS
60623379 | 283655 | SVEISEFL. DN350/355,6 EN1092-11 | Sveiseflens syrefast 1.4404 EN1092-11 | Ja | 60181430 | 5845100 | Flenser syrefaste rør |  | 5820210 | Deler for tilførselsrør, metall | NOBB VAVVS
60623380 | 283655 | SVEISEFLENS DN450/457,2 EN1092-11 | Sveiseflens syrefast 1.4404 EN1092-11 | Ja | 60181430 | 5845100 | Flenser syrefaste rør |  | 5820210 | Deler for tilførselsrør, metall | NOBB VAVVS
60623381 | 283655 | SVEISEFL.SYREF. DN400/406,4 | Sveiseflens syrefast 1.4404 EN1092-11 | Ja | 60181430 | 5845100 | Flenser syrefaste rør |  | 5820210 | Deler for tilførselsrør, metall | NOBB VAVVS
60623382 | 283655 | SVEISEFL.SYREF. EN1092-11 DN500/508 | Sveiseflens syrefast 1.4404 EN1092-11 | Ja | 60181430 | 5845100 | Flenser syrefaste rør |  | 5820210 | Deler for tilførselsrør, metall | NOBB VAVVS
60623383 | 283655 | LØSFLENS DIN 2642 DN15/21,3 | GALVANISERT LØSFLENS DIN 2642 PN10-40 | Ja | 60181415 | 5845100 | Flenser syrefaste rør |  | 5820210 | Deler for tilførselsrør, metall | NOBB VAVVS
60623384 | 283655 | LØSFLENS DIN 2642 DN20/26,9 | GALVANISERT LØSFLENS DIN 2642 PN10-40 | Ja | 60181415 | 5845100 | Flenser syrefaste rør |  | 5820210 | Deler for tilførselsrør, metall | NOBB VAVVS
60623385 | 283655 | LØSFLENS DIN 2642 DN25/33,7 | GALVANISERT LØSFLENS DIN 2642 PN10-40 | Ja | 60181415 | 5845100 | Flenser syrefaste rør |  | 5820210 | Deler for tilførselsrør, metall | NOBB VAVVS
60623386 | 283655 | LØSFLENS DIN 2642 PN10-40 | GALVANISERT LØSFLENS DIN 2642 PN10-40 | Ja | 60181415 | 5845100 | Flenser syrefaste rør |  | 5820210 | Deler for tilførselsrør, metall | NOBB VAVVS
60623387 | 283655 | LØSFLENS DIN 2642 DN40/48,3 | GALVANISERT LØSFLENS DIN 2642 PN10-40 | Ja | 60181415 | 5845100 | Flenser syrefaste rør |  | 5820210 | Deler for tilførselsrør, metall | NOBB VAVVS
60623388 | 283655 | LØSFLENS DIN 2642 DN50/60,3 | GALVANISERT LØSFLENS DIN 2642 PN10-16 | Ja | 60181415 | 5845100 | Flenser syrefaste rør |  | 5820210 | Deler for tilførselsrør, metall | NOBB VAVVS
60623389 | 283655 | LØSFLENS DIN 2642 DN65/76,1 | GALVANISERT LØSFLENS DIN 2642 PN10-16 | Ja | 60181415 | 5845100 | Flenser syrefaste rør |  | 5820210 | Deler for tilførselsrør, metall | NOBB VAVVS
60623390 | 283655 | LØSFLENS DIN 2642 DN80/88,9 | GALVANISERT LØSFLENS DIN 2642 PN10-16 | Ja | 60181415 | 5845100 | Flenser syrefaste rør |  | 5820210 | Deler for tilførselsrør, metall | NOBB VAVVS
60623391 | 283655 | LØSFLENS DIN 2642 DN100/114,3 | GALVANISERT LØSFLENS DIN 2642 PN10-16 | Ja | 60181415 | 5845100 | Flenser syrefaste rør |  | 5820210 | Deler for tilførselsrør, metall | NOBB VAVVS
60623392 | 283655 | LØSFLENS DIN 2642 PN10-16 | GALVANISERT LØSFLENS DIN 2642 PN10-16 | Ja | 60181415 | 5845100 | Flenser syrefaste rør |  | 5820210 | Deler for tilførselsrør, metall | NOBB VAVVS
60623393 | 283655 | LØSFLENS DIN 2642 DN150/168,3 | GALVANISERT LØSFLENS DIN 2642 PN10-16 | Ja | 60181415 | 5845100 | Flenser syrefaste rør |  | 5820210 | Deler for tilførselsrør, metall | NOBB VAVVS
60623394 | 283655 | LØSFLENS DIN 2642 PN10 DN200/219,1 | GALVANISERT LØSFLENS DIN 2642 PN10 | Ja | 60181415 | 5845100 | Flenser syrefaste rør |  | 5820210 | Deler for tilførselsrør, metall | NOBB VAVVS
60623395 | 283655 | LØSFLENS DIN 2642 PN10 | GALVANISERT LØSFLENS DIN 2642 PN10 | Ja | 60181415 | 5845100 | Flenser syrefaste rør |  | 5820210 | Deler for tilførselsrør, metall | NOBB VAVVS
60623396 | 283655 | LØSFLENS DIN 2642 PN10 DN300/323,9 | GALVANISERT LØSFLENS DIN 2642 PN10 | Ja | 60181415 | 5845100 | Flenser syrefaste rør |  | 5820210 | Deler for tilførselsrør, metall | NOBB VAVVS
60623398 | 209298 |  | Uponor Q&E skjøtemuffe PPSU | Ja | 60176730 | 5815150 | Deler trykkrør PEX |  | 5810330 | Deler for tilførselsrør, plast | NOBB VAVVS
60623399 | 209298 |  | Uponor Q&E skjøtemuffe reduskjon PPSU | Ja | 60176730 | 5815150 | Deler trykkrør PEX |  | 5810330 | Deler for tilførselsrør, plast | NOBB VAVVS
60623400 | 209298 |  | Uponor Q&E T-rør PPSU | Ja | 60176730 | 5815150 | Deler trykkrør PEX |  | 5810330 | Deler for tilførselsrør, plast | NOBB VAVVS
60623401 | 209298 |  | Uponor Q&E T-rør reduksjon PPSU | Ja | 60176730 | 5815150 | Deler trykkrør PEX |  | 5810330 | Deler for tilførselsrør, plast | NOBB VAVVS
60623402 | 209298 |  | Uponor Q&E T-rør reduksjon PPSU | Ja | 60176730 | 5815150 | Deler trykkrør PEX |  | 5810330 | Deler for tilførselsrør, plast | NOBB VAVVS
60623403 | 209298 |  | Uponor Q&E T-rør reduksjon PPSU | Ja | 60176730 | 5815150 | Deler trykkrør PEX |  | 5810330 | Deler for tilførselsrør, plast | NOBB VAVVS
60623404 | 209298 |  | Uponor Q&E T-rør reduksjon PPSU | Ja | 60176730 | 5815150 | Deler trykkrør PEX |  | 5810330 | Deler for tilførselsrør, plast | NOBB VAVVS
60623405 | 209298 |  | Uponor Q&E T-rør reduksjon PPSU | Ja | 60176730 | 5815150 | Deler trykkrør PEX |  | 5810330 | Deler for tilførselsrør, plast | NOBB VAVVS
60623406 | 209298 |  | Uponor Vario håndratt | Ja | 60176794 | 5815550 | Gulvvarmesystemer (ekskl. rør) |  | 5810410 | Deler for gulvvarme/gatevarme | NOBB VAVVS
60623415 | 209298 |  | Uponor Q&E skjøtemuffe PPSU | Ja | 60176730 | 5815150 | Deler trykkrør PEX |  | 5810330 | Deler for tilførselsrør, plast | NOBB VAVVS
60623416 | 209298 |  | Uponor Q&E skjøtemuffe reduskjon PPSU | Ja | 60176730 | 5815150 | Deler trykkrør PEX |  | 5810330 | Deler for tilførselsrør, plast | NOBB VAVVS
60623417 | 209298 |  | Uponor Q&E albue PPSU | Ja | 60176730 | 5815150 | Deler trykkrør PEX |  | 5810330 | Deler for tilførselsrør, plast | NOBB VAVVS
60623418 | 209298 |  | Uponor Q&E albue PPSU | Ja | 60176730 | 5815150 | Deler trykkrør PEX |  | 5810330 | Deler for tilførselsrør, plast | NOBB VAVVS
60623419 | 209298 |  | Uponor Q&E albue PPSU | Ja | 60176730 | 5815150 | Deler trykkrør PEX |  | 5810330 | Deler for tilførselsrør, plast | NOBB VAVVS
60623420 | 209298 |  | Uponor Q&E albue PPSU | Ja | 60176730 | 5815150 | Deler trykkrør PEX |  | 5810330 | Deler for tilførselsrør, plast | NOBB VAVVS
60623421 | 209298 |  | Uponor Q&E T-rør PPSU | Ja | 60176730 | 5815150 | Deler trykkrør PEX |  | 5810330 | Deler for tilførselsrør, plast | NOBB VAVVS
60623422 | 209298 |  | Uponor Q&E T-rør PPSU | Ja | 60176730 | 5815150 | Deler trykkrør PEX |  | 5810330 | Deler for tilførselsrør, plast | NOBB VAVVS
60623423 | 209298 |  | Uponor Q&E T-rør PPSU | Ja | 60176730 | 5815150 | Deler trykkrør PEX |  | 5810330 | Deler for tilførselsrør, plast | NOBB VAVVS
60623424 | 209298 |  | Uponor Q&E T-rør PPSU | Ja | 60176730 | 5815150 | Deler trykkrør PEX |  | 5810330 | Deler for tilførselsrør, plast | NOBB VAVVS
60623425 | 209298 |  | Uponor Q&E T-rør reduksjon PPSU | Ja | 60176730 | 5815150 | Deler trykkrør PEX |  | 5810330 | Deler for tilførselsrør, plast | NOBB VAVVS
60623426 | 209298 |  | Uponor Q&E T-rør reduksjon PPSU | Ja | 60176730 | 5815150 | Deler trykkrør PEX |  | 5810330 | Deler for tilførselsrør, plast | NOBB VAVVS
60623427 | 209298 |  | Uponor Q&E T-rør reduksjon PPSU | Ja | 60176730 | 5815150 | Deler trykkrør PEX |  | 5810330 | Deler for tilførselsrør, plast | NOBB VAVVS
60623428 | 209298 |  | Uponor Q&E T-rør reduksjon PPSU | Ja | 60176730 | 5815150 | Deler trykkrør PEX |  | 5810330 | Deler for tilførselsrør, plast | NOBB VAVVS
60623429 | 209298 |  | Uponor Q&E T-rør reduksjon PPSU | Ja | 60176730 | 5815150 | Deler trykkrør PEX |  | 5810330 | Deler for tilførselsrør, plast | NOBB VAVVS
60623430 | 209298 |  | Uponor Q&E T-rør reduksjon PPSU | Ja | 60176730 | 5815150 | Deler trykkrør PEX |  | 5810330 | Deler for tilførselsrør, plast | NOBB VAVVS
60623431 | 209298 |  | Uponor Q&E T-rør reduksjon PPSU | Ja | 60176730 | 5815150 | Deler trykkrør PEX |  | 5810330 | Deler for tilførselsrør, plast | NOBB VAVVS
60623432 | 209298 |  | Uponor Q&E T-rør reduksjon PPSU | Ja | 60176730 | 5815150 | Deler trykkrør PEX |  | 5810330 | Deler for tilførselsrør, plast | NOBB VAVVS
60623433 | 209298 |  | Uponor Q&E T-rør reduksjon PPSU | Ja | 60176730 | 5815150 | Deler trykkrør PEX |  | 5810330 | Deler for tilførselsrør, plast | NOBB VAVVS
60623434 | 209298 |  | Uponor Q&E T-rør reduksjon PPSU | Ja | 60176730 | 5815150 | Deler trykkrør PEX |  | 5810330 | Deler for tilførselsrør, plast | NOBB VAVVS
60623435 | 209298 |  | Uponor Q&E T-rør reduksjon PPSU | Ja | 60176730 | 5815150 | Deler trykkrør PEX |  | 5810330 | Deler for tilførselsrør, plast | NOBB VAVVS
60623436 | 209298 |  | Uponor Q&E T-rør reduksjon PPSU | Ja | 60176730 | 5815150 | Deler trykkrør PEX |  | 5810330 | Deler for tilførselsrør, plast | NOBB VAVVS
60623437 | 209298 |  | Uponor Q&E T-rør reduksjon PPSU | Ja | 60176730 | 5815150 | Deler trykkrør PEX |  | 5810330 | Deler for tilførselsrør, plast | NOBB VAVVS
60623438 | 209298 |  | Uponor Q&E T-rør reduksjon PPSU | Ja | 60176730 | 5815150 | Deler trykkrør PEX |  | 5810330 | Deler for tilførselsrør, plast | NOBB VAVVS
60623439 | 209298 |  | Uponor Q&E T-rør reduksjon PPSU | Ja | 60176730 | 5815150 | Deler trykkrør PEX |  | 5810330 | Deler for tilførselsrør, plast | NOBB VAVVS
60623440 | 209298 |  | Uponor Q&E T-rør reduksjon PPSU | Ja | 60176730 | 5815150 | Deler trykkrør PEX |  | 5810330 | Deler for tilførselsrør, plast | NOBB VAVVS
60623441 | 209298 |  | Uponor Q&E T-rør reduksjon PPSU | Ja | 60176730 | 5815150 | Deler trykkrør PEX |  | 5810330 | Deler for tilførselsrør, plast | NOBB VAVVS
60623442 | 209298 |  | Uponor Q&E T-rør reduksjon PPSU | Ja | 60176730 | 5815150 | Deler trykkrør PEX |  | 5810330 | Deler for tilførselsrør, plast | NOBB VAVVS
60623443 | 209298 |  | Uponor Q&E T-rør reduksjon PPSU | Ja | 60176730 | 5815150 | Deler trykkrør PEX |  | 5810330 | Deler for tilførselsrør, plast | NOBB VAVVS
60623444 | 209298 |  | Uponor Q&E T-rør reduksjon PPSU | Ja | 60176730 | 5815150 | Deler trykkrør PEX |  | 5810330 | Deler for tilførselsrør, plast | NOBB VAVVS
60623453 | 209298 |  | Uponor Capsula metall bærejern | Ja | 60176794 | 5815550 | Gulvvarmesystemer (ekskl. rør) |  | 5810410 | Deler for gulvvarme/gatevarme | NOBB VAVVS
60623454 | 209298 |  | Uponor Aqua PLUS planpakning | Ja | 60176730 | 5815150 | Deler trykkrør PEX |  | 5810330 | Deler for tilførselsrør, plast | NOBB VAVVS
60623455 | 209298 |  | Uponor Q&E adapter adapter innvendig gjenger | Ja | 60176730 | 5815150 | Deler trykkrør PEX |  | 5810330 | Deler for tilførselsrør, plast | NOBB VAVVS
60623456 | 209298 |  | Uponor Q&E albue PPSU | Ja | 60176730 | 5815150 | Deler trykkrør PEX |  | 5810330 | Deler for tilførselsrør, plast | NOBB VAVVS
60623457 | 209298 |  | Uponor Q&E albue PPSU | Ja | 60176730 | 5815150 | Deler trykkrør PEX |  | 5810330 | Deler for tilførselsrør, plast | NOBB VAVVS
60623458 | 209298 |  | Uponor Q&E T-rør PPSU | Ja | 60176730 | 5815150 | Deler trykkrør PEX |  | 5810330 | Deler for tilførselsrør, plast | NOBB VAVVS
60623459 | 209298 |  | Uponor Q&E T-rør PPSU | Ja | 60176730 | 5815150 | Deler trykkrør PEX |  | 5810330 | Deler for tilførselsrør, plast | NOBB VAVVS
60623460 | 209298 |  | Uponor Q&E T-rør reduksjon PPSU | Ja | 60176730 | 5815150 | Deler trykkrør PEX |  | 5810330 | Deler for tilførselsrør, plast | NOBB VAVVS
60623461 | 209298 |  | Uponor Q&E T-rør reduksjon PPSU | Ja | 60176730 | 5815150 | Deler trykkrør PEX |  | 5810330 | Deler for tilførselsrør, plast | NOBB VAVVS
60623462 | 209298 |  | Uponor Q&E Skjøtemuffe PPSU | Ja | 60176730 | 5815150 | Deler trykkrør PEX |  | 5810330 | Deler for tilførselsrør, plast | NOBB VAVVS
60623463 | 209298 |  | Uponor Q&E Skjøtemuffe PPSU | Ja | 60176730 | 5815150 | Deler trykkrør PEX |  | 5810330 | Deler for tilførselsrør, plast | NOBB VAVVS
60623464 | 209298 |  | Uponor Q&E skjøtemuffe reduskjon PPSU | Ja | 60176730 | 5815150 | Deler trykkrør PEX |  | 5810330 | Deler for tilførselsrør, plast | NOBB VAVVS
60623465 | 209298 |  | Uponor Q&E T-rør reduksjon PPSU | Ja | 60176730 | 5815150 | Deler trykkrør PEX |  | 5810330 | Deler for tilførselsrør, plast | NOBB VAVVS
60623466 | 209298 |  | Uponor Q&E T-rør reduksjon PPSU | Ja | 60176730 | 5815150 | Deler trykkrør PEX |  | 5810330 | Deler for tilførselsrør, plast | NOBB VAVVS
60623467 | 209298 |  | Uponor Q&E T-rør reduksjon PPSU | Ja | 60176730 | 5815150 | Deler trykkrør PEX |  | 5810330 | Deler for tilførselsrør, plast | NOBB VAVVS
60623468 | 209298 |  | Uponor Q&E T-rør reduksjon PPSU | Ja | 60176730 | 5815150 | Deler trykkrør PEX |  | 5810330 | Deler for tilførselsrør, plast | NOBB VAVVS
60623469 | 209298 |  | Uponor Q&E skjøtemuffe reduskjon PPSU | Ja | 60176730 | 5815150 | Deler trykkrør PEX |  | 5810330 | Deler for tilførselsrør, plast | NOBB VAVVS
60623470 | 209298 |  | Uponor Q&E skjøtemuffe reduskjon PPSU | Ja | 60176730 | 5815150 | Deler trykkrør PEX |  | 5810330 | Deler for tilførselsrør, plast | NOBB VAVVS
60623474 | 209298 |  | Uponor Klett panel rull extra EPS DES | Ja | 60176794 | 5815550 | Gulvvarmesystemer (ekskl. rør) |  | 5810410 | Deler for gulvvarme/gatevarme | NOBB VAVVS
60623475 | 209298 |  | Uponor Klett panel rull extra EPS DES | Ja | 60176794 | 5815550 | Gulvvarmesystemer (ekskl. rør) |  | 5810410 | Deler for gulvvarme/gatevarme | NOBB VAVVS
60623479 | 209298 |  | Uponor Vario kuleventil, albu | Ja | 60176794 | 5815550 | Gulvvarmesystemer (ekskl. rør) |  | 5810410 | Deler for gulvvarme/gatevarme | NOBB VAVVS
60623480 | 209298 |  | Uponor Tacker rull EPS DES | Ja | 60176794 | 5815550 | Gulvvarmesystemer (ekskl. rør) |  | 5810410 | Deler for gulvvarme/gatevarme | NOBB VAVVS
60623481 | 209298 |  | Uponor Magna pipe PLUS | Ja | 60176794 | 5815550 | Gulvvarmesystemer (ekskl. rør) |  | 5810410 | Deler for gulvvarme/gatevarme | NOBB VAVVS
60623504 | 209298 |  | Uponor Combi Pipe isolert PN10, grey | Ja | 60176730 | 5815150 | Deler trykkrør PEX |  | 5810330 | Deler for tilførselsrør, plast | NOBB VAVVS
60623505 | 209298 |  | Uponor Combi Pipe isolert PN10, grey | Ja | 60176730 | 5815150 | Deler trykkrør PEX |  | 5810330 | Deler for tilførselsrør, plast | NOBB VAVVS
60623506 | 209298 |  | Uponor Combi Pipe isolert PN10, grey | Ja | 60176730 | 5815150 | Deler trykkrør PEX |  | 5810330 | Deler for tilførselsrør, plast | NOBB VAVVS
60623508 | 209298 |  | Uponor Smatrix Base PRO sentralenhet X-148 Modbus RTU | Ja | 60176794 | 5815550 | Gulvvarmesystemer (ekskl. rør) |  | 5810410 | Deler for gulvvarme/gatevarme | NOBB VAVVS
60623509 | 209298 |  | Uponor Vario C skap IW | Ja | 60176794 | 5815550 | Gulvvarmesystemer (ekskl. rør) |  | 5810410 | Deler for gulvvarme/gatevarme | NOBB VAVVS
60623510 | 209298 |  | Uponor Vario C skap IW | Ja | 60176794 | 5815550 | Gulvvarmesystemer (ekskl. rør) |  | 5810410 | Deler for gulvvarme/gatevarme | NOBB VAVVS
60623511 | 209298 |  | Uponor Vario C skap IW | Ja | 60176794 | 5815550 | Gulvvarmesystemer (ekskl. rør) |  | 5810410 | Deler for gulvvarme/gatevarme | NOBB VAVVS
60623521 | 276835 | ALBUE 90° SDR17.6 160MM LANG | Albue 90°, SDR 17,6, butt sveis, langbend 160 mm | Ja | 60650368 | 5505150 | Deler til avløpsrør |  | 5810550 | Deler for rørsystemer | NOBB VAVVS
60623522 | 276835 | ALBUE 90° SDR17.6 200MM LANG | Albue 90°, SDR 17,6, butt sveis, langbend 200 mm | Ja | 60650368 | 5505150 | Deler til avløpsrør |  | 5810550 | Deler for rørsystemer | NOBB VAVVS
60623523 | 276835 | T-RØR SPEILSVEIS SDR17.6 160MM | T-rør for speilsveis 160 mm | Ja | 60650369 | 5505150 | Deler til avløpsrør |  | 5501210 | Deler til avløpsrør, plast | NOBB VAVVS
60623526 | 204439 |  | Protectline bend r=10,0m, PVC, rød | Ja | 60174301 | 5615100 | Deler til kabelrør |  | 5610150 | Deler til kabelrør | NOBB VAVVS
60623527 | 204439 |  | Protectline bend r=10,0m, PVC, rød | Ja | 60174301 | 5615100 | Deler til kabelrør |  | 5610150 | Deler til kabelrør | NOBB VAVVS
60623558 | 283655 | GJENGEFL. PN 10-40 EN1092-1-13 1/2" | Syrefast gjengeflens PN 10-40 EN1092-1-13 | Ja | 60181430 | 5845100 | Flenser syrefaste rør |  | 5820210 | Deler for tilførselsrør, metall | NOBB VAVVS
60623559 | 283655 | GJENGEFLENS PN 10-40 EN1092-1-13 | Syrefast gjengeflens PN 10-40 EN1092-1-13 | Ja | 60181430 | 5845100 | Flenser syrefaste rør |  | 5820210 | Deler for tilførselsrør, metall | NOBB VAVVS
60623560 | 283655 | GJENGEFLENS PN 10-40 EN1092-1-13 1" | Syrefast gjengeflens PN 10-40 EN1092-1-13 | Ja | 60181430 | 5845100 | Flenser syrefaste rør |  | 5820210 | Deler for tilførselsrør, metall | NOBB VAVVS
60623561 | 283655 | GJENGEFL PN 10-40 EN1092-1-13 11/4" | Syrefast gjengeflens PN 10-40 EN1092-1-13 | Ja | 60181430 | 5845100 | Flenser syrefaste rør |  | 5820210 | Deler for tilførselsrør, metall | NOBB VAVVS
60623562 | 283655 | GJENGEFL PN 10-40 EN1092-1-13 11/2" | Syrefast gjengeflens PN 10-40 EN1092-1-13 | Ja | 60181430 | 5845100 | Flenser syrefaste rør |  | 5820210 | Deler for tilførselsrør, metall | NOBB VAVVS
60623563 | 283655 | GJENGEFL.PN 10-16 EN1092-1-13 2" | Syrefast gjengeflens PN 10-16 EN1092-1-13 | Ja | 60181430 | 5845100 | Flenser syrefaste rør |  | 5820210 | Deler for tilførselsrør, metall | NOBB VAVVS
60623564 | 283655 | GJENGEFL PN 10-16 EN1092-1-13 21/2" | Syrefast gjengeflens PN 10-16 EN1092-1-13 | Ja | 60181430 | 5845100 | Flenser syrefaste rør |  | 5820210 | Deler for tilførselsrør, metall | NOBB VAVVS
60623565 | 283655 | GJENGEFLENS PN 10-16 EN1092-1-13 3" | Syrefast gjengeflens PN 10-16 EN1092-1-13 | Ja | 60181430 | 5845100 | Flenser syrefaste rør |  | 5820210 | Deler for tilførselsrør, metall | NOBB VAVVS
60623566 | 283655 | GJENGEFLENS PN 10-16 EN1092-1-13 4" | Syrefast gjengeflens PN 10-16 EN1092-1-13 | Ja | 60181430 | 5845100 | Flenser syrefaste rør |  | 5820210 | Deler for tilførselsrør, metall | NOBB VAVVS
60623584 | 283655 | TRYKKSLANGE 80 CM DN8 1/2RX1/2R | Trykkslange 80 cm DN8 1/2Rx1/2R | Ja | 60184751 | 3015230 | Slanger Fleksible- |  | 6910300 | Fleksible kanaler ventilasjon | NOBB VAVVS
60623585 | 283655 | TRYKKSLANGE 80CM DN8 1/2RX1/2V | Trykkslange 80cm DN8 1/2Rx1/2V | Ja | 60184751 | 3015230 | Slanger Fleksible- |  | 6910300 | Fleksible kanaler ventilasjon | NOBB VAVVS
60623586 | 283655 | TRYKKSLANGE 80CM DN8 1/2VX3/4V | Trykkslange 80cm DN8 1/2Vx3/4V | Ja | 60184751 | 3015230 | Slanger Fleksible- |  | 6910300 | Fleksible kanaler ventilasjon | NOBB VAVVS
60623587 | 283655 | TRYKKSLANGE 80CM DN8 1/2RX3/4V | Trykkslange 80cm DN8 1/2Rx3/4V | Ja | 60184751 | 3015230 | Slanger Fleksible- |  | 6910300 | Fleksible kanaler ventilasjon | NOBB VAVVS
60623588 | 283655 | TRYKKSLANGE 20 CM DN8 1/2RX1/2R | Trykkslange 20 cm DN8 1/2Rx1/2R | Ja | 60184751 | 3015230 | Slanger Fleksible- |  | 6910300 | Fleksible kanaler ventilasjon | NOBB VAVVS
60623589 | 283655 | TRYKKSLANGE 40CM DN8 1/2RX1/2R | Trykkslange 40cm DN8 1/2Rx1/2R | Ja | 60184751 | 3015230 | Slanger Fleksible- |  | 6910300 | Fleksible kanaler ventilasjon | NOBB VAVVS
60623590 | 283655 | TRYKKSLANGE 70CM DN8 1/2RX1/2R | Trykkslange 70cm DN8 1/2Rx1/2R | Ja | 60184751 | 3015230 | Slanger Fleksible- |  | 6910300 | Fleksible kanaler ventilasjon | NOBB VAVVS
60623591 | 283655 | BEREDERSLANGE 1/2"X15X1000 | Berederslange 1/2"x15x1000 | Ja | 60184751 | 3015230 | Slanger Fleksible- |  | 6910300 | Fleksible kanaler ventilasjon | NOBB VAVVS
60623592 | 283655 | BEREDERSLANGE 1/2"X15X400 M/UTV. | Berederslange 1/2"x15x400 m/utv. nippel og rosett | Ja | 60184751 | 3015230 | Slanger Fleksible- |  | 6910300 | Fleksible kanaler ventilasjon | NOBB VAVVS
60623593 | 283655 | BEREDERSLANGE 1/2"X15X500 M/UTV. | Berederslange 1/2"x15x500 m/utv. nippel og rosett | Ja | 60184751 | 3015230 | Slanger Fleksible- |  | 6910300 | Fleksible kanaler ventilasjon | NOBB VAVVS
60623594 | 283655 | BEREDERSLANGE 1/2"X15X800 M/UTV. | Berederslange 1/2"x15x800 m/utv. nippel og rosett | Ja | 60184751 | 3015230 | Slanger Fleksible- |  | 6910300 | Fleksible kanaler ventilasjon | NOBB VAVVS
60623595 | 283655 | BEREDERSLANGE 1/2"X15X1000 M/UTV. | Berederslange 1/2"x15x1000 m/utv. nippel og rosett | Ja | 60184751 | 3015230 | Slanger Fleksible- |  | 6910300 | Fleksible kanaler ventilasjon | NOBB VAVVS
60623596 | 283655 | BEREDERSLANGE 1/2"X15X1250 M/UTV. | Berederslange 1/2"x15x1250 m/utv. nippel og rosett | Ja | 60184751 | 3015230 | Slanger Fleksible- |  | 6910300 | Fleksible kanaler ventilasjon | NOBB VAVVS
60623629 | 744308 |  | 4 vejs multi kanal | Ja | 60188236 | 5410100 | Deler til drensrør/overvannsrør |  | 5401300 | Deler til drensrør og overvannsrør | NOBB VAVVS
60623630 | 744308 |  | Hulsav / Hullsag | Ja | 60188238 | 5410100 | Deler til drensrør/overvannsrør |  | 5401300 | Deler til drensrør og overvannsrør | NOBB VAVVS
60623653 | 283655 | BLINDFLENS 1.4307 EN1092-05A DN15 | Rustfri blindflens 1.4307 EN1092-05A | Ja | 60181418 | 5835100 | Flenser rustfrie rør |  | 5820210 | Deler for tilførselsrør, metall | NOBB VAVVS
60623654 | 283655 | BLINDFLENS 1.4307 EN1092-05A | Rustfri blindflens 1.4307 EN1092-05A | Ja | 60181418 | 5835100 | Flenser rustfrie rør |  | 5820210 | Deler for tilførselsrør, metall | NOBB VAVVS
60623655 | 283655 | BLINDFLENS DN25 EN1092-05A | Rustfri blindflens 1.4307 EN1092-05A | Ja | 60181418 | 5835100 | Flenser rustfrie rør |  | 5820210 | Deler for tilførselsrør, metall | NOBB VAVVS
60623656 | 283655 | BLINDFLENS 1.4307 EN1092-05A DN32 | Rustfri blindflens 1.4307 EN1092-05A | Ja | 60181418 | 5835100 | Flenser rustfrie rør |  | 5820210 | Deler for tilførselsrør, metall | NOBB VAVVS
60623657 | 283655 | BLINDFLENS 1.4307 EN1092-05A DN40 | Rustfri blindflens 1.4307 EN1092-05A | Ja | 60181418 | 5835100 | Flenser rustfrie rør |  | 5820210 | Deler for tilførselsrør, metall | NOBB VAVVS
60623658 | 283655 | BLINDFLENS 1.4307 EN1092-05A DN50 | Rustfri blindflens 1.4307 EN1092-05A | Ja | 60181418 | 5835100 | Flenser rustfrie rør |  | 5820210 | Deler for tilførselsrør, metall | NOBB VAVVS
60623659 | 283655 | BLINDFLENS 1.4307 EN1092-05A DN65 | Rustfri blindflens 1.4307 EN1092-05A | Ja | 60181418 | 5835100 | Flenser rustfrie rør |  | 5820210 | Deler for tilførselsrør, metall | NOBB VAVVS
60623660 | 283655 | BLINDFLENS 1.4307 EN1092-05A DN80 | Rustfri blindflens 1.4307 EN1092-05A | Ja | 60181418 | 5835100 | Flenser rustfrie rør |  | 5820210 | Deler for tilførselsrør, metall | NOBB VAVVS
60623661 | 283655 | BLINDFLENS 1.4307 EN1092-05A DN100 | Rustfri blindflens 1.4307 EN1092-05A | Ja | 60181418 | 5835100 | Flenser rustfrie rør |  | 5820210 | Deler for tilførselsrør, metall | NOBB VAVVS
60623662 | 283655 | BLINDFLENS 1.4307 EN1092-05A DN125 | Rustfri blindflens 1.4307 EN1092-05A | Ja | 60181418 | 5835100 | Flenser rustfrie rør |  | 5820210 | Deler for tilførselsrør, metall | NOBB VAVVS
60623663 | 283655 | BLINDFLENS 1.4307 EN1092-05A DN150 | Rustfri blindflens 1.4307 EN1092-05A | Ja | 60181418 | 5835100 | Flenser rustfrie rør |  | 5820210 | Deler for tilførselsrør, metall | NOBB VAVVS
60623664 | 283655 | BLINDFLENS 1.4307 EN1092-05A DN200 | Rustfri blindflens 1.4307 EN1092-05A | Ja | 60181418 | 5835100 | Flenser rustfrie rør |  | 5820210 | Deler for tilførselsrør, metall | NOBB VAVVS
60623665 | 283655 | BLINDFLENS 1.4307 EN1092-05A DN250 | Rustfri blindflens 1.4307 EN1092-05A | Ja | 60181418 | 5835100 | Flenser rustfrie rør |  | 5820210 | Deler for tilførselsrør, metall | NOBB VAVVS
60623666 | 283655 | BLINDFLENS 1.4307 EN1092-05A DN300 | Rustfri blindflens 1.4307 EN1092-05A | Ja | 60181418 | 5835100 | Flenser rustfrie rør |  | 5820210 | Deler for tilførselsrør, metall | NOBB VAVVS
60623667 | 283655 | BLINDFLENS DN350 EN1092-05A | Rustfri blindflens 1.4307 EN1092-05A | Ja | 60181418 | 5835100 | Flenser rustfrie rør |  | 5820210 | Deler for tilførselsrør, metall | NOBB VAVVS
60623668 | 283655 | BLINDFLENS DN400 EN1092-05A | Rustfri blindflens 1.4307 EN1092-05A | Ja | 60181418 | 5835100 | Flenser rustfrie rør |  | 5820210 | Deler for tilførselsrør, metall | NOBB VAVVS
60623669 | 283655 | BLINDFLENS 1.4307 EN1092-05A DN450 | Rustfri blindflens 1.4307 EN1092-05A | Ja | 60181418 | 5835100 | Flenser rustfrie rør |  | 5820210 | Deler for tilførselsrør, metall | NOBB VAVVS
60623670 | 283655 | BLINDFLENS DN500 EN1092-05A | Rustfri blindflens 1.4307 EN1092-05A | Ja | 60181418 | 5835100 | Flenser rustfrie rør |  | 5820210 | Deler for tilførselsrør, metall | NOBB VAVVS
60623671 | 283655 | BLINDFLENS 1.4404 EN1092-05A DN15 | Syrefast blindflens 1.4404 EN1092-05A | Ja | 60181430 | 5845100 | Flenser syrefaste rør |  | 5820210 | Deler for tilførselsrør, metall | NOBB VAVVS
60623672 | 283655 | BLINDFLENS 1.4404 EN1092-05A DN20 | Syrefast blindflens 1.4404 EN1092-05A | Ja | 60181430 | 5845100 | Flenser syrefaste rør |  | 5820210 | Deler for tilførselsrør, metall | NOBB VAVVS
60623673 | 283655 | BLINDFL.SYREF. DN25 EN1092-05A | Syrefast blindflens 1.4404 EN1092-05A | Ja | 60181430 | 5845100 | Flenser syrefaste rør |  | 5820210 | Deler for tilførselsrør, metall | NOBB VAVVS
60623674 | 283655 | BLINDFLENS DN32 EN1092-05A | Syrefast blindflens 1.4404 EN1092-05A | Ja | 60181430 | 5845100 | Flenser syrefaste rør |  | 5820210 | Deler for tilførselsrør, metall | NOBB VAVVS
60623675 | 283655 | BLINDFLENS 1.4404 EN1092-05A DN40 | Syrefast blindflens 1.4404 EN1092-05A | Ja | 60181430 | 5845100 | Flenser syrefaste rør |  | 5820210 | Deler for tilførselsrør, metall | NOBB VAVVS
60623676 | 283655 | BLINDFLENS 1.4404 EN1092-05A DN50 | Syrefast blindflens 1.4404 EN1092-05A | Ja | 60181430 | 5845100 | Flenser syrefaste rør |  | 5820210 | Deler for tilførselsrør, metall | NOBB VAVVS
60623677 | 283655 | BLINDFLENS 1.4404 EN1092-05A DN65 | Syrefast blindflens 1.4404 EN1092-05A | Ja | 60181430 | 5845100 | Flenser syrefaste rør |  | 5820210 | Deler for tilførselsrør, metall | NOBB VAVVS
60623678 | 283655 | BLINDFLENS DN80 EN1092-05A | Syrefast blindflens 1.4404 EN1092-05A | Ja | 60181430 | 5845100 | Flenser syrefaste rør |  | 5820210 | Deler for tilførselsrør, metall | NOBB VAVVS
60623679 | 283655 | BLINDFL. DN100 EN1092-05A | Syrefast blindflens 1.4404 EN1092-05A | Ja | 60181430 | 5845100 | Flenser syrefaste rør |  | 5820210 | Deler for tilførselsrør, metall | NOBB VAVVS
60623680 | 283655 | BLINDFLENS DN125 EN1092-05A | Syrefast blindflens 1.4404 EN1092-05A | Ja | 60181430 | 5845100 | Flenser syrefaste rør |  | 5820210 | Deler for tilførselsrør, metall | NOBB VAVVS
60623681 | 283655 | BLINDFLENS 1.4404 EN1092-05A DN150 | Syrefast blindflens 1.4404 EN1092-05A | Ja | 60181430 | 5845100 | Flenser syrefaste rør |  | 5820210 | Deler for tilførselsrør, metall | NOBB VAVVS
60623682 | 283655 | BLINDFLENS 1.4404 EN1092-05A DN200 | Syrefast blindflens 1.4404 EN1092-05A | Ja | 60181430 | 5845100 | Flenser syrefaste rør |  | 5820210 | Deler for tilførselsrør, metall | NOBB VAVVS
60623683 | 283655 | BLINDFLENS 1.4404 EN1092-05A DN250 | Syrefast blindflens 1.4404 EN1092-05A | Ja | 60181430 | 5845100 | Flenser syrefaste rør |  | 5820210 | Deler for tilførselsrør, metall | NOBB VAVVS
60623684 | 283655 | BLINDFLENS 1.4404 EN1092-05A | Syrefast blindflens 1.4404 EN1092-05A | Ja | 60181430 | 5845100 | Flenser syrefaste rør |  | 5820210 | Deler for tilførselsrør, metall | NOBB VAVVS
60623685 | 283655 | BLINDFL. 1.4404 EN1092-05A DN350 | Syrefast blindflens 1.4404 EN1092-05A | Ja | 60181430 | 5845100 | Flenser syrefaste rør |  | 5820210 | Deler for tilførselsrør, metall | NOBB VAVVS
60623686 | 283655 | BLINDFLL DN400 EN1092-05A | Syrefast blindflens 1.4404 EN1092-05A | Ja | 60181430 | 5845100 | Flenser syrefaste rør |  | 5820210 | Deler for tilførselsrør, metall | NOBB VAVVS
60623687 | 283655 | BLINDFLENS DN450 EN1092-05A | Syrefast blindflens 1.4404 EN1092-05A | Ja | 60181430 | 5845100 | Flenser syrefaste rør |  | 5820210 | Deler for tilførselsrør, metall | NOBB VAVVS
60623688 | 283655 | BLINDFL. DN500 EN1092-05A | Syrefast blindflens 1.4404 EN1092-05A | Ja | 60181430 | 5845100 | Flenser syrefaste rør |  | 5820210 | Deler for tilførselsrør, metall | NOBB VAVVS
60623692 | 740392 |  | EC SADEL CITY d160X200 DY | Ja | 60186182 | 5815100 | Deler trykkrør PE |  | 5810330 | Deler for tilførselsrør, plast | NOBB VAVVS
60623693 | 740392 |  | EC SADEL CITY d160X250 DY | Ja | 60186182 | 5815100 | Deler trykkrør PE |  | 5810330 | Deler for tilførselsrør, plast | NOBB VAVVS
60623694 | 740392 |  | EC SADEL DY | Ja | 60186182 | 5815100 | Deler trykkrør PE |  | 5810330 | Deler for tilførselsrør, plast | NOBB VAVVS
60623695 | 740392 |  | EC SADEL DY | Ja | 60186182 | 5815100 | Deler trykkrør PE |  | 5810330 | Deler for tilførselsrør, plast | NOBB VAVVS
60623696 | 740392 |  | EC SADEL DV-Di/BET.OD | Ja | 60186182 | 5815100 | Deler trykkrør PE |  | 5810330 | Deler for tilførselsrør, plast | NOBB VAVVS
60623697 | 740392 |  | EC SADEL DV-Di / 315 DV-Dy/DY | Ja | 60186182 | 5815100 | Deler trykkrør PE |  | 5810330 | Deler for tilførselsrør, plast | NOBB VAVVS
60623698 | 740392 |  | EC SADEL BETONG ID | Ja | 60186182 | 5815100 | Deler trykkrør PE |  | 5810330 | Deler for tilførselsrør, plast | NOBB VAVVS
60623699 | 740392 |  | EC SADEL DV-Dy/DY | Ja | 60186182 | 5815100 | Deler trykkrør PE |  | 5810330 | Deler for tilførselsrør, plast | NOBB VAVVS
60623700 | 740392 |  | EC SADEL DV-Di/BET.ID | Ja | 60186182 | 5815100 | Deler trykkrør PE |  | 5810330 | Deler for tilførselsrør, plast | NOBB VAVVS
60623701 | 740392 |  | EC SADEL DV-Dy/DY / 500 DV-Di | Ja | 60186182 | 5815100 | Deler trykkrør PE |  | 5810330 | Deler for tilførselsrør, plast | NOBB VAVVS
60623702 | 740392 |  | EC SADEL DV-Di / 500-600 BET.ID | Ja | 60186182 | 5815100 | Deler trykkrør PE |  | 5810330 | Deler for tilførselsrør, plast | NOBB VAVVS
60623703 | 740392 |  | EC SADEL DV-Di/BET.ID / 800-1200 DV-Dy | Ja | 60186182 | 5815100 | Deler trykkrør PE |  | 5810330 | Deler for tilførselsrør, plast | NOBB VAVVS
60623704 | 740392 |  | EC SADEL DV-Dy/DY / 300 DV-Di | Ja | 60186182 | 5815100 | Deler trykkrør PE |  | 5810330 | Deler for tilførselsrør, plast | NOBB VAVVS
60623705 | 740392 |  | EC SADEL BETONG ID | Ja | 60186182 | 5815100 | Deler trykkrør PE |  | 5810330 | Deler for tilførselsrør, plast | NOBB VAVVS
60623706 | 740392 |  | EC SADEL DV-Dy/DY | Ja | 60186182 | 5815100 | Deler trykkrør PE |  | 5810330 | Deler for tilførselsrør, plast | NOBB VAVVS
60623707 | 740392 |  | EC SADEL DV-Di/BET.ID | Ja | 60186182 | 5815100 | Deler trykkrør PE |  | 5810330 | Deler for tilførselsrør, plast | NOBB VAVVS
60623708 | 740392 |  | EC SADEL DV-Dy/DY / 500 DV-Di | Ja | 60186182 | 5815100 | Deler trykkrør PE |  | 5810330 | Deler for tilførselsrør, plast | NOBB VAVVS
60623709 | 740392 |  | EC SADEL DV-Di / 500-600 BET.ID | Ja | 60186182 | 5815100 | Deler trykkrør PE |  | 5810330 | Deler for tilførselsrør, plast | NOBB VAVVS
60623710 | 740392 |  | EC SADEL DV-Di/BET.ID / 800-1200 DV-Dy | Ja | 60186182 | 5815100 | Deler trykkrør PE |  | 5810330 | Deler for tilførselsrør, plast | NOBB VAVVS
60623711 | 740392 |  | EC ADAPTER REDUKSJON | Ja | 60186183 | 5815100 | Deler trykkrør PE |  | 5810330 | Deler for tilførselsrør, plast | NOBB VAVVS
60623712 | 740392 |  | EC SVIVEL-LEDD | Ja | 60186183 | 5815100 | Deler trykkrør PE |  | 5810330 | Deler for tilførselsrør, plast | NOBB VAVVS
60623737 | 283655 | TILFØRSELSLANGE F/VASKMASKIN 3M | Tilførselslange f/vaskmaskin 3m | Ja | 60184759 | 3015230 | Slanger Fleksible- |  | 6910300 | Fleksible kanaler ventilasjon | NOBB VAVVS
60623816 | 276835 |  | 125 3S løpemuffe | Ja | 60648577 | 5505150 | Deler til avløpsrør |  | 5501210 | Deler til avløpsrør, plast | NOBB VAVVS
60623817 | 276835 |  | 160 3S løpemuffe | Ja | 60648577 | 5505150 | Deler til avløpsrør |  | 5501210 | Deler til avløpsrør, plast | NOBB VAVVS
60623818 | 276835 | DOBBELMUFFE DN125MM | POLO KAL 3S Pro MT Dobbeltmuffe DN 125mm | Ja | 60648577 | 5505150 | Deler til avløpsrør |  | 5501210 | Deler til avløpsrør, plast | NOBB VAVVS
60623819 | 276835 | DOBBELMUFFE DN160MM | 160 3S dobbelmuffe | Ja | 60648577 | 5505150 | Deler til avløpsrør |  | 5501210 | Deler til avløpsrør, plast | NOBB VAVVS
60623820 | 276835 |  | 125 XS dobbelmuffe | Ja | 60648583 | 5505150 | Deler til avløpsrør |  | 5501210 | Deler til avløpsrør, plast | NOBB VAVVS
60623821 | 276835 |  | 160 XS dobbelmuffe | Ja | 60648583 | 5505150 | Deler til avløpsrør |  | 5501210 | Deler til avløpsrør, plast | NOBB VAVVS
60623822 | 276835 |  | 125 XS løpemuffe | Ja | 60648583 | 5505150 | Deler til avløpsrør |  | 5501210 | Deler til avløpsrør, plast | NOBB VAVVS
60623823 | 276835 |  | 160 XS løpemuffe | Ja | 60648583 | 5505150 | Deler til avløpsrør |  | 5501210 | Deler til avløpsrør, plast | NOBB VAVVS
60623828 | 726056 |  | flens plan S235JR PN10 | Ja | 60181843 | 5845100 | Flenser syrefaste rør |  | 5820210 | Deler for tilførselsrør, metall | NOBB VAVVS
60623829 | 726056 |  | flens plan S235JR PN10 | Ja | 60181843 | 5845100 | Flenser syrefaste rør |  | 5820210 | Deler for tilførselsrør, metall | NOBB VAVVS
60623830 | 726056 |  | flens plan S235JR PN10 | Ja | 60181843 | 5845100 | Flenser syrefaste rør |  | 5820210 | Deler for tilførselsrør, metall | NOBB VAVVS
60623831 | 726056 |  | flens plan S235JR PN10 | Ja | 60181843 | 5845100 | Flenser syrefaste rør |  | 5820210 | Deler for tilførselsrør, metall | NOBB VAVVS
60623832 | 726056 |  | flens plan S235JR PN10 | Ja | 60181843 | 5845100 | Flenser syrefaste rør |  | 5820210 | Deler for tilførselsrør, metall | NOBB VAVVS
60623833 | 726056 |  | flens plan S235JR PN10 | Ja | 60181843 | 5845100 | Flenser syrefaste rør |  | 5820210 | Deler for tilførselsrør, metall | NOBB VAVVS
60623834 | 726056 |  | flens plan S235JR PN10 | Ja | 60181843 | 5845100 | Flenser syrefaste rør |  | 5820210 | Deler for tilførselsrør, metall | NOBB VAVVS
60623835 | 726056 |  | flens plan S235JR PN10 | Ja | 60181843 | 5845100 | Flenser syrefaste rør |  | 5820210 | Deler for tilførselsrør, metall | NOBB VAVVS
60623836 | 726056 |  | flens plan S235JR | Ja | 60181843 | 5845100 | Flenser syrefaste rør |  | 5820210 | Deler for tilførselsrør, metall | NOBB VAVVS
60623837 | 726056 |  | flens plan S235JR | Ja | 60181843 | 5845100 | Flenser syrefaste rør |  | 5820210 | Deler for tilførselsrør, metall | NOBB VAVVS
60623838 | 726056 |  | flens plan S235JR | Ja | 60181843 | 5845100 | Flenser syrefaste rør |  | 5820210 | Deler for tilførselsrør, metall | NOBB VAVVS
60623839 | 726056 |  | flens plan S235JR PN16 | Ja | 60181843 | 5845100 | Flenser syrefaste rør |  | 5820210 | Deler for tilførselsrør, metall | NOBB VAVVS
60623840 | 726056 |  | flens plan S235JR PN16 | Ja | 60181843 | 5845100 | Flenser syrefaste rør |  | 5820210 | Deler for tilførselsrør, metall | NOBB VAVVS
60623841 | 726056 |  | flens plan S235JR PN16 | Ja | 60181843 | 5845100 | Flenser syrefaste rør |  | 5820210 | Deler for tilførselsrør, metall | NOBB VAVVS
60623842 | 726056 |  | flens plan S235JR PN16 | Ja | 60181843 | 5845100 | Flenser syrefaste rør |  | 5820210 | Deler for tilførselsrør, metall | NOBB VAVVS
60623843 | 726056 |  | flens plan S235JR PN16 | Ja | 60181843 | 5845100 | Flenser syrefaste rør |  | 5820210 | Deler for tilførselsrør, metall | NOBB VAVVS
60623844 | 726056 |  | flens plan S235JR PN16 | Ja | 60181843 | 5845100 | Flenser syrefaste rør |  | 5820210 | Deler for tilførselsrør, metall | NOBB VAVVS
60623845 | 726056 |  | flens plan S235JR PN16 | Ja | 60181843 | 5845100 | Flenser syrefaste rør |  | 5820210 | Deler for tilførselsrør, metall | NOBB VAVVS
60623846 | 726056 |  | flens plan S235JR | Ja | 60181843 | 5845100 | Flenser syrefaste rør |  | 5820210 | Deler for tilførselsrør, metall | NOBB VAVVS
60623847 | 726056 |  | flens plan S235JR | Ja | 60181843 | 5845100 | Flenser syrefaste rør |  | 5820210 | Deler for tilførselsrør, metall | NOBB VAVVS
60623848 | 726056 |  | flens plan S235JR PN16 | Ja | 60181843 | 5845100 | Flenser syrefaste rør |  | 5820210 | Deler for tilførselsrør, metall | NOBB VAVVS
60623849 | 726056 |  | flens plan S235JR PN16 | Ja | 60181843 | 5845100 | Flenser syrefaste rør |  | 5820210 | Deler for tilførselsrør, metall | NOBB VAVVS
60623850 | 726056 |  | flens plan S235JR PN16 | Ja | 60181843 | 5845100 | Flenser syrefaste rør |  | 5820210 | Deler for tilførselsrør, metall | NOBB VAVVS
60623851 | 726056 |  | flens plan S235JR PN16 | Ja | 60181843 | 5845100 | Flenser syrefaste rør |  | 5820210 | Deler for tilførselsrør, metall | NOBB VAVVS
60623852 | 726056 |  | flens plan S235JR PN16 | Ja | 60181843 | 5845100 | Flenser syrefaste rør |  | 5820210 | Deler for tilførselsrør, metall | NOBB VAVVS
60623853 | 726056 |  | flens plan S235JR PN16 | Ja | 60181843 | 5845100 | Flenser syrefaste rør |  | 5820210 | Deler for tilførselsrør, metall | NOBB VAVVS
60623854 | 726056 |  | flens plan S235JR PN16 | Ja | 60181843 | 5845100 | Flenser syrefaste rør |  | 5820210 | Deler for tilførselsrør, metall | NOBB VAVVS
60623906 | 204439 |  | Endekobling f/Isolex PEX PN10 | Ja | 60174208 | 5815150 | Deler trykkrør PEX |  | 5810360 | Deler for tilførselsrør, flerlags | NOBB VAVVS
60623907 | 204439 |  | Endekobling f/Isolex PEX PN10 | Ja | 60174208 | 5815150 | Deler trykkrør PEX |  | 5810360 | Deler for tilførselsrør, flerlags | NOBB VAVVS
60623908 | 204439 |  | Endekobling f/Isolex Twin PEX PN10 | Ja | 60174208 | 5815150 | Deler trykkrør PEX |  | 5810360 | Deler for tilførselsrør, flerlags | NOBB VAVVS
60623909 | 204439 |  | Endekobling f/Isolex Twin PEX PN10 | Ja | 60174208 | 5815150 | Deler trykkrør PEX |  | 5810360 | Deler for tilførselsrør, flerlags | NOBB VAVVS
60623936 | 740392 |  | PE100 KRAGE LANG FREST SDR11 | Ja | 60186104 | 5815100 | Deler trykkrør PE |  | 5810330 | Deler for tilførselsrør, plast | NOBB VAVVS
60623937 | 740392 |  | PE100 KRAGE LANG FREST SDR11 | Ja | 60186104 | 5815100 | Deler trykkrør PE |  | 5810330 | Deler for tilførselsrør, plast | NOBB VAVVS
60623938 | 740392 |  | PE100 KRAGE LANG FREST SDR11 | Ja | 60186104 | 5815100 | Deler trykkrør PE |  | 5810330 | Deler for tilførselsrør, plast | NOBB VAVVS
60623939 | 740392 |  | PE100 KRAGE LANG FREST SDR11 | Ja | 60186104 | 5815100 | Deler trykkrør PE |  | 5810330 | Deler for tilførselsrør, plast | NOBB VAVVS
60623940 | 740392 |  | PE100 KRAGE LANG FREST SDR11 | Ja | 60186104 | 5815100 | Deler trykkrør PE |  | 5810330 | Deler for tilførselsrør, plast | NOBB VAVVS
60623941 | 740392 |  | PE100 KRAGE LANG FREST SDR11 | Ja | 60186104 | 5815100 | Deler trykkrør PE |  | 5810330 | Deler for tilførselsrør, plast | NOBB VAVVS
60623942 | 740392 |  | PE100 KRAGE LANG FREST SDR11 | Ja | 60186104 | 5815100 | Deler trykkrør PE |  | 5810330 | Deler for tilførselsrør, plast | NOBB VAVVS
60623968 | 740392 |  | PE100 BEND 90 LANG FOR EL-SVEIS (r=1 x D) SDR11 | Ja | 60186104 | 5815100 | Deler trykkrør PE |  | 5810330 | Deler for tilførselsrør, plast | NOBB VAVVS
60623969 | 740392 |  | PE100 BEND 90 LANG FOR EL-SVEIS (r=1 x D) SDR11 | Ja | 60186104 | 5815100 | Deler trykkrør PE |  | 5810330 | Deler for tilførselsrør, plast | NOBB VAVVS
60623970 | 740392 |  | PE100 BEND 90 LANG FOR EL-SVEIS (r=1 x D) SDR17 | Ja | 60186104 | 5815100 | Deler trykkrør PE |  | 5810330 | Deler for tilførselsrør, plast | NOBB VAVVS
60623971 | 740392 |  | PE100 BEND 90 LANG FOR EL-SVEIS (r=1 x D) SDR17 | Ja | 60186104 | 5815100 | Deler trykkrør PE |  | 5810330 | Deler for tilførselsrør, plast | NOBB VAVVS
60624016 | 267542 |  | Elektromuffe PE100 RC | Ja | 60175010 | 5815220 | Deler trykkrør andre typer plast |  | 5810330 | Deler for tilførselsrør, plast | NOBB VAVVS
60624017 | 267542 |  | Elektromuffe PE100 RC | Ja | 60175010 | 5815220 | Deler trykkrør andre typer plast |  | 5810330 | Deler for tilførselsrør, plast | NOBB VAVVS
60624018 | 267542 |  | Elektromuffe PE100 RC | Ja | 60175010 | 5815220 | Deler trykkrør andre typer plast |  | 5810330 | Deler for tilførselsrør, plast | NOBB VAVVS
60624019 | 267542 |  | Elektromuffe PE100 RC | Ja | 60175010 | 5815220 | Deler trykkrør andre typer plast |  | 5810330 | Deler for tilførselsrør, plast | NOBB VAVVS
60624020 | 267542 |  | Elektromuffe PE100 RC | Ja | 60175010 | 5815220 | Deler trykkrør andre typer plast |  | 5810330 | Deler for tilførselsrør, plast | NOBB VAVVS
60624021 | 267542 |  | Elektromuffe PE100 RC | Ja | 60175010 | 5815220 | Deler trykkrør andre typer plast |  | 5810330 | Deler for tilførselsrør, plast | NOBB VAVVS
60624022 | 267542 |  | Elektromuffe PE100 RC | Ja | 60175010 | 5815220 | Deler trykkrør andre typer plast |  | 5810330 | Deler for tilførselsrør, plast | NOBB VAVVS
60624023 | 267542 |  | Elektromuffe PE100 RC | Ja | 60175010 | 5815220 | Deler trykkrør andre typer plast |  | 5810330 | Deler for tilførselsrør, plast | NOBB VAVVS
60624024 | 267542 |  | Elektromuffe PE100 RC | Ja | 60175010 | 5815220 | Deler trykkrør andre typer plast |  | 5810330 | Deler for tilførselsrør, plast | NOBB VAVVS
60624025 | 267542 |  | Elektromuffe PE100 RC | Ja | 60175010 | 5815220 | Deler trykkrør andre typer plast |  | 5810330 | Deler for tilførselsrør, plast | NOBB VAVVS
60624026 | 267542 |  | Elektromuffe PE100 RC | Ja | 60175010 | 5815220 | Deler trykkrør andre typer plast |  | 5810330 | Deler for tilførselsrør, plast | NOBB VAVVS
60624027 | 267542 |  | Elektromuffe PE100 RC SDR11 PN16 | Ja | 60175010 | 5815220 | Deler trykkrør andre typer plast |  | 5810330 | Deler for tilførselsrør, plast | NOBB VAVVS
60624028 | 267542 |  | Elektromuffe PE100 RC SDR11 PN16 | Ja | 60175010 | 5815220 | Deler trykkrør andre typer plast |  | 5810330 | Deler for tilførselsrør, plast | NOBB VAVVS
60624029 | 267542 |  | Elektromuffe PE100 RC SDR11 PN16 | Ja | 60175010 | 5815220 | Deler trykkrør andre typer plast |  | 5810330 | Deler for tilførselsrør, plast | NOBB VAVVS
60624030 | 267542 |  | Elektromuffe PE100 RC SDR11 PN16 | Ja | 60175010 | 5815220 | Deler trykkrør andre typer plast |  | 5810330 | Deler for tilførselsrør, plast | NOBB VAVVS
60624031 | 267542 |  | Elektromuffe PE100 RC SDR11 PN16 | Ja | 60175010 | 5815220 | Deler trykkrør andre typer plast |  | 5810330 | Deler for tilførselsrør, plast | NOBB VAVVS
60624032 | 267542 |  | Elektromuffe PE100 RC SDR11 PN16 | Ja | 60175010 | 5815220 | Deler trykkrør andre typer plast |  | 5810330 | Deler for tilførselsrør, plast | NOBB VAVVS
60624033 | 267542 |  | Elektromuffe PE100 RC SDR11 PN16 | Ja | 60175010 | 5815220 | Deler trykkrør andre typer plast |  | 5810330 | Deler for tilførselsrør, plast | NOBB VAVVS
60624034 | 267542 |  | Elektromuffe PE100 RC SDR17 PN10 | Ja | 60175010 | 5815220 | Deler trykkrør andre typer plast |  | 5810330 | Deler for tilførselsrør, plast | NOBB VAVVS
60624035 | 267542 |  | Elektromuffe PE100 RC SDR17 PN10 | Ja | 60175010 | 5815220 | Deler trykkrør andre typer plast |  | 5810330 | Deler for tilførselsrør, plast | NOBB VAVVS
60624036 | 267542 |  | Elektromuffe PE100 RC SDR17 PN10 | Ja | 60175010 | 5815220 | Deler trykkrør andre typer plast |  | 5810330 | Deler for tilførselsrør, plast | NOBB VAVVS
60624037 | 267542 |  | Elektromuffe PE100 RC SDR17 PN10 | Ja | 60175010 | 5815220 | Deler trykkrør andre typer plast |  | 5810330 | Deler for tilførselsrør, plast | NOBB VAVVS
60624038 | 267542 |  | Elektromuffe PE100 RC SDR17 PN10 | Ja | 60175010 | 5815220 | Deler trykkrør andre typer plast |  | 5810330 | Deler for tilførselsrør, plast | NOBB VAVVS
60624039 | 267542 |  | Elektromuffe PE100 RC SDR17 PN10 | Ja | 60175010 | 5815220 | Deler trykkrør andre typer plast |  | 5810330 | Deler for tilførselsrør, plast | NOBB VAVVS
60624040 | 267542 |  | Elektromuffe PE100 RC SDR17 PN10 | Ja | 60175010 | 5815220 | Deler trykkrør andre typer plast |  | 5810330 | Deler for tilførselsrør, plast | NOBB VAVVS
60624052 | 283655 | MUFFE SORT STÅL 3/8" | Sort stål muffe | Ja | 60181386 | 5855200 | Deler karbonrør |  | 5820210 | Deler for tilførselsrør, metall | NOBB VAVVS
60624053 | 283655 | MUFFE SORT STÅL 1/2" | Sort stål muffe | Ja | 60181386 | 5855200 | Deler karbonrør |  | 5820210 | Deler for tilførselsrør, metall | NOBB VAVVS
60624054 | 283655 | MUFFE SORT STÅL 3/4" | Sort stål muffe | Ja | 60181386 | 5855200 | Deler karbonrør |  | 5820210 | Deler for tilførselsrør, metall | NOBB VAVVS
60624055 | 283655 | MUFFE SORT STÅL | Sort stål muffe | Ja | 60181386 | 5855200 | Deler karbonrør |  | 5820210 | Deler for tilførselsrør, metall | NOBB VAVVS
60624056 | 283655 | MUFFE SORT STÅL 11/4" | Sort stål muffe | Ja | 60181386 | 5855200 | Deler karbonrør |  | 5820210 | Deler for tilførselsrør, metall | NOBB VAVVS
60624057 | 283655 | MUFFE SORT STÅL 11/2" | Sort stål muffe | Ja | 60181386 | 5855200 | Deler karbonrør |  | 5820210 | Deler for tilførselsrør, metall | NOBB VAVVS
60624058 | 283655 | MUFFE SORT STÅL 2" | Sort stål muffe | Ja | 60181386 | 5855200 | Deler karbonrør |  | 5820210 | Deler for tilførselsrør, metall | NOBB VAVVS
60624059 | 283655 | MUFFE SORT STÅL 21/2" | Sort stål muffe | Ja | 60181386 | 5855200 | Deler karbonrør |  | 5820210 | Deler for tilførselsrør, metall | NOBB VAVVS
60624060 | 283655 | MUFFE SORT STÅL 3" | Sort stål muffe | Ja | 60181386 | 5855200 | Deler karbonrør |  | 5820210 | Deler for tilførselsrør, metall | NOBB VAVVS
60624061 | 283655 | TØNNENIPPEL 3/8" | Sort stål tønnenippel | Ja | 60181386 | 5855200 | Deler karbonrør |  | 5820210 | Deler for tilførselsrør, metall | NOBB VAVVS
60624062 | 283655 | TØNNENIPPEL 1/2" | Sort stål tønnenippel | Ja | 60181386 | 5855200 | Deler karbonrør |  | 5820210 | Deler for tilførselsrør, metall | NOBB VAVVS
60624063 | 283655 | TØNNENIPPEL 3/4" | Sort stål tønnenippel | Ja | 60181386 | 5855200 | Deler karbonrør |  | 5820210 | Deler for tilførselsrør, metall | NOBB VAVVS
60624064 | 283655 | TØNNENIPPEL 1" | Sort stål tønnenippel | Ja | 60181386 | 5855200 | Deler karbonrør |  | 5820210 | Deler for tilførselsrør, metall | NOBB VAVVS
60624065 | 283655 | TØNNENIPPEL 11/4" | Sort stål tønnenippel | Ja | 60181386 | 5855200 | Deler karbonrør |  | 5820210 | Deler for tilførselsrør, metall | NOBB VAVVS
60624066 | 283655 | TØNNENIPPEL 11/2" | Sort stål tønnenippel | Ja | 60181386 | 5855200 | Deler karbonrør |  | 5820210 | Deler for tilførselsrør, metall | NOBB VAVVS
60624067 | 283655 | TØNNENIPPEL 2" | Sort stål tønnenippel | Ja | 60181386 | 5855200 | Deler karbonrør |  | 5820210 | Deler for tilførselsrør, metall | NOBB VAVVS
60624068 | 283655 | TØNNENIPPEL 21/2" | Sort stål tønnenippel | Ja | 60181386 | 5855200 | Deler karbonrør |  | 5820210 | Deler for tilførselsrør, metall | NOBB VAVVS
60624069 | 283655 | SVEISENIPPEL SORT STÅL 1/2" | Sort stål sveisenippel | Ja | 60181386 | 5855200 | Deler karbonrør |  | 5820210 | Deler for tilførselsrør, metall | NOBB VAVVS
60624070 | 283655 | SVEISENIPPEL SORT STÅL 3/4" | Sort stål sveisenippel | Ja | 60181386 | 5855200 | Deler karbonrør |  | 5820210 | Deler for tilførselsrør, metall | NOBB VAVVS
60624071 | 283655 | SVEISENIPPEL SORT STÅL 1" | Sort stål sveisenippel | Ja | 60181386 | 5855200 | Deler karbonrør |  | 5820210 | Deler for tilførselsrør, metall | NOBB VAVVS
60624072 | 283655 | SVEISENIPPEL SORT STÅL 11/4" | Sort stål sveisenippel | Ja | 60181386 | 5855200 | Deler karbonrør |  | 5820210 | Deler for tilførselsrør, metall | NOBB VAVVS
60624073 | 283655 | SVEISENIPPEL SORT STÅL 11/2" | Sort stål sveisenippel | Ja | 60181386 | 5855200 | Deler karbonrør |  | 5820210 | Deler for tilførselsrør, metall | NOBB VAVVS
60624074 | 283655 | SVEISENIPPEL SORT STÅL 2" | Sort stål sveisenippel | Ja | 60181386 | 5855200 | Deler karbonrør |  | 5820210 | Deler for tilførselsrør, metall | NOBB VAVVS
60624075 | 283655 | BEND 90° 1/2" | Sort stål bend 90° | Ja | 60181386 | 5855200 | Deler karbonrør |  | 5820210 | Deler for tilførselsrør, metall | NOBB VAVVS
60624076 | 283655 | BEND 90° 3/4" | Sort stål bend 90° | Ja | 60181386 | 5855200 | Deler karbonrør |  | 5820210 | Deler for tilførselsrør, metall | NOBB VAVVS
60624077 | 283655 | BEND 90° 1" | Sort stål bend 90° | Ja | 60181386 | 5855200 | Deler karbonrør |  | 5820210 | Deler for tilførselsrør, metall | NOBB VAVVS
60624078 | 283655 | BEND 90° 11/4" | Sort stål bend 90° | Ja | 60181386 | 5855200 | Deler karbonrør |  | 5820210 | Deler for tilførselsrør, metall | NOBB VAVVS
60624079 | 283655 | BEND 90° 11/2" | Sort stål bend 90° | Ja | 60181386 | 5855200 | Deler karbonrør |  | 5820210 | Deler for tilførselsrør, metall | NOBB VAVVS
60624080 | 283655 | BEND 90° 2" | Sort stål bend 90° | Ja | 60181386 | 5855200 | Deler karbonrør |  | 5820210 | Deler for tilførselsrør, metall | NOBB VAVVS
60624081 | 283655 | ALBU 3/8" | Sort stål albu | Ja | 60181386 | 5855200 | Deler karbonrør |  | 5820210 | Deler for tilførselsrør, metall | NOBB VAVVS
60624082 | 283655 | ALBU 1/2" | Sort stål albu | Ja | 60181386 | 5855200 | Deler karbonrør |  | 5820210 | Deler for tilførselsrør, metall | NOBB VAVVS
60624083 | 283655 | ALBU 3/4" | Sort stål albu | Ja | 60181386 | 5855200 | Deler karbonrør |  | 5820210 | Deler for tilførselsrør, metall | NOBB VAVVS
60624084 | 283655 | ALBU 1" | Sort stål albu | Ja | 60181386 | 5855200 | Deler karbonrør |  | 5820210 | Deler for tilførselsrør, metall | NOBB VAVVS
60624085 | 283655 | ALBU 11/4" | Sort stål albu | Ja | 60181386 | 5855200 | Deler karbonrør |  | 5820210 | Deler for tilførselsrør, metall | NOBB VAVVS
60624086 | 283655 | ALBU 11/2" | Sort stål albu | Ja | 60181386 | 5855200 | Deler karbonrør |  | 5820210 | Deler for tilførselsrør, metall | NOBB VAVVS
60624087 | 283655 | ALBU 2" | Sort stål albu | Ja | 60181386 | 5855200 | Deler karbonrør |  | 5820210 | Deler for tilførselsrør, metall | NOBB VAVVS
60624095 | 283655 | ANSATSNIPPEL 3/8" | Sort stål ansatsnippel | Ja | 60181386 | 5855200 | Deler karbonrør |  | 5820210 | Deler for tilførselsrør, metall | NOBB VAVVS
60624096 | 283655 | ANSATSNIPPEL 1/2" | Sort stål ansatsnippel | Ja | 60181386 | 5855200 | Deler karbonrør |  | 5820210 | Deler for tilførselsrør, metall | NOBB VAVVS
60624097 | 283655 | ANSATSNIPPEL 3/4" | Sort stål ansatsnippel | Ja | 60181386 | 5855200 | Deler karbonrør |  | 5820210 | Deler for tilførselsrør, metall | NOBB VAVVS
60624098 | 283655 | ANSATSNIPPEL 1" | Sort stål ansatsnippel | Ja | 60181386 | 5855200 | Deler karbonrør |  | 5820210 | Deler for tilførselsrør, metall | NOBB VAVVS
60624099 | 283655 | ANSATSNIPPEL 11/4" | Sort stål ansatsnippel | Ja | 60181386 | 5855200 | Deler karbonrør |  | 5820210 | Deler for tilførselsrør, metall | NOBB VAVVS
60624100 | 283655 | ANSATSNIPPEL 11/2" | Sort stål ansatsnippel | Ja | 60181386 | 5855200 | Deler karbonrør |  | 5820210 | Deler for tilførselsrør, metall | NOBB VAVVS
60624101 | 283655 | ANSATSNIPPEL 2" | Sort stål ansatsnippel | Ja | 60181386 | 5855200 | Deler karbonrør |  | 5820210 | Deler for tilførselsrør, metall | NOBB VAVVS
60624102 | 283655 | UNION 3/8" | Sort stål union | Ja | 60181386 | 5855200 | Deler karbonrør |  | 5820210 | Deler for tilførselsrør, metall | NOBB VAVVS
60624103 | 283655 | UNION 1/2" | Sort stål union | Ja | 60181386 | 5855200 | Deler karbonrør |  | 5820210 | Deler for tilførselsrør, metall | NOBB VAVVS
60624104 | 283655 | UNION 3/4" | Sort stål union | Ja | 60181386 | 5855200 | Deler karbonrør |  | 5820210 | Deler for tilførselsrør, metall | NOBB VAVVS
60624105 | 283655 | UNION 1" | Sort stål union | Ja | 60181386 | 5855200 | Deler karbonrør |  | 5820210 | Deler for tilførselsrør, metall | NOBB VAVVS
60624106 | 283655 | UNION 11/4" | Sort stål union | Ja | 60181386 | 5855200 | Deler karbonrør |  | 5820210 | Deler for tilførselsrør, metall | NOBB VAVVS
60624107 | 283655 | UNION 11/2" | Sort stål union | Ja | 60181386 | 5855200 | Deler karbonrør |  | 5820210 | Deler for tilførselsrør, metall | NOBB VAVVS
60624108 | 283655 | UNION 2" | Sort stål union | Ja | 60181386 | 5855200 | Deler karbonrør |  | 5820210 | Deler for tilførselsrør, metall | NOBB VAVVS
60624109 | 283655 | PLUGG SORT STÅL 3/8 | Sort stål plugg | Ja | 60181388 | 5855200 | Deler karbonrør |  | 5820210 | Deler for tilførselsrør, metall | NOBB VAVVS
60624110 | 283655 | PLUGG SORT STÅL 1/2" | Sort stål plugg | Ja | 60181388 | 5855200 | Deler karbonrør |  | 5820210 | Deler for tilførselsrør, metall | NOBB VAVVS
60624111 | 283655 | PLUGG SORT STÅL 3/4" | Sort stål plugg | Ja | 60181388 | 5855200 | Deler karbonrør |  | 5820210 | Deler for tilførselsrør, metall | NOBB VAVVS
60624112 | 283655 | PLUGG SORT STÅL 1" | Sort stål plugg | Ja | 60181388 | 5855200 | Deler karbonrør |  | 5820210 | Deler for tilførselsrør, metall | NOBB VAVVS
60624113 | 283655 | PLUGG SORT STÅL 11/4" | Sort stål plugg | Ja | 60181388 | 5855200 | Deler karbonrør |  | 5820210 | Deler for tilførselsrør, metall | NOBB VAVVS
60624114 | 283655 | PLUGG SORT STÅL 11/2" | Sort stål plugg | Ja | 60181388 | 5855200 | Deler karbonrør |  | 5820210 | Deler for tilførselsrør, metall | NOBB VAVVS
60624115 | 283655 | PLUGG SORT STÅL 2" | Sort stål plugg | Ja | 60181388 | 5855200 | Deler karbonrør |  | 5820210 | Deler for tilførselsrør, metall | NOBB VAVVS
60624156 | 215909 |  | DUKTILT RØR DN125 TYTON EPOXY C100 | Ja | 60175464 | 5860200 | Ikke strekkfaste rør støpejern |  | 5820100 | Tilførselsrør metall (tidl Kobberrør glødet kveil) | NOBB VAVVS
60624157 | 215909 |  | DUKTILT RØR DN400 STANDARD EPOXY C40 | Ja | 60175464 | 5860200 | Ikke strekkfaste rør støpejern |  | 5820100 | Tilførselsrør metall (tidl Kobberrør glødet kveil) | NOBB VAVVS
60624158 | 215909 |  | DUKTILT RØR DN500 STANDARD EPOXY C40 | Ja | 60175464 | 5860200 | Ikke strekkfaste rør støpejern |  | 5820100 | Tilførselsrør metall (tidl Kobberrør glødet kveil) | NOBB VAVVS
60624159 | 215909 |  | DUKTILT RØR DN600 STANDARD EPOXY C30 | Ja | 60175464 | 5860200 | Ikke strekkfaste rør støpejern |  | 5820100 | Tilførselsrør metall (tidl Kobberrør glødet kveil) | NOBB VAVVS
60624160 | 215909 |  | DUKTILT RØR DN700 STANDARD EPOXY C25 | Ja | 60175464 | 5860200 | Ikke strekkfaste rør støpejern |  | 5820100 | Tilførselsrør metall (tidl Kobberrør glødet kveil) | NOBB VAVVS
60624161 | 215909 |  | DUKTILT RØR DN800 STANDARD EPOXY C25 | Ja | 60175464 | 5860200 | Ikke strekkfaste rør støpejern |  | 5820100 | Tilførselsrør metall (tidl Kobberrør glødet kveil) | NOBB VAVVS
60624162 | 215909 |  | DUKTILT RØR DN900 STANDARD EPOXY C25 | Ja | 60175464 | 5860200 | Ikke strekkfaste rør støpejern |  | 5820100 | Tilførselsrør metall (tidl Kobberrør glødet kveil) | NOBB VAVVS
60624163 | 215909 |  | DUKTILT RØR DN1000 STANDARD EPOXY C25 | Ja | 60175464 | 5860200 | Ikke strekkfaste rør støpejern |  | 5820100 | Tilførselsrør metall (tidl Kobberrør glødet kveil) | NOBB VAVVS
60624164 | 215909 |  | DUKTILT RØR DN400 STANDARD HDPE PE-H C40 | Ja | 60175464 | 5860200 | Ikke strekkfaste rør støpejern |  | 5820100 | Tilførselsrør metall (tidl Kobberrør glødet kveil) | NOBB VAVVS
60624165 | 215909 |  | DUKTILT RØR DN500 STANDARD HDPE PE-H C40 | Ja | 60175464 | 5860200 | Ikke strekkfaste rør støpejern |  | 5820100 | Tilførselsrør metall (tidl Kobberrør glødet kveil) | NOBB VAVVS
60624166 | 215909 |  | DUKTILT RØR DN600 STANDARD HDPE PE-H C30 | Ja | 60175464 | 5860200 | Ikke strekkfaste rør støpejern |  | 5820100 | Tilførselsrør metall (tidl Kobberrør glødet kveil) | NOBB VAVVS
60624167 | 215909 |  | DUKTILT RØR DN700 STANDARD HDPE PE-H C25 | Ja | 60175464 | 5860200 | Ikke strekkfaste rør støpejern |  | 5820100 | Tilførselsrør metall (tidl Kobberrør glødet kveil) | NOBB VAVVS
60624168 | 215909 |  | DUKTILT RØR DN800 STANDARD HDPE PE-H C25 | Ja | 60175464 | 5860200 | Ikke strekkfaste rør støpejern |  | 5820100 | Tilførselsrør metall (tidl Kobberrør glødet kveil) | NOBB VAVVS
60624169 | 215909 |  | DUKTILT RØR DN900 STANDARD HDPE PE-H C25 | Ja | 60175464 | 5860200 | Ikke strekkfaste rør støpejern |  | 5820100 | Tilførselsrør metall (tidl Kobberrør glødet kveil) | NOBB VAVVS
60624170 | 215909 |  | DUKTILT RØR DN1000 STANDARD HDPE PE-H C25 | Ja | 60175464 | 5860200 | Ikke strekkfaste rør støpejern |  | 5820100 | Tilførselsrør metall (tidl Kobberrør glødet kveil) | NOBB VAVVS
60624171 | 215909 |  | DUKTILT RØR DN1200 STANDARD HDPE PE-H C25 | Ja | 60175464 | 5860200 | Ikke strekkfaste rør støpejern |  | 5820100 | Tilførselsrør metall (tidl Kobberrør glødet kveil) | NOBB VAVVS
60624192 | 214995 |  | Indvendig plugg til fordeler | Ja | 60178869 | 5815150 | Deler trykkrør PEX |  | 5810330 | Deler for tilførselsrør, plast | NOBB VAVVS
60624193 | 214995 |  | Plugg, push | Ja | 60178870 | 5815250 | Fordelere rør i rørsystemer |  | 5810550 | Deler for rørsystemer | NOBB VAVVS
60624194 | 214995 |  | Nippelmuffe, push | Ja | 60178871 | 5815150 | Deler trykkrør PEX |  | 5810330 | Deler for tilførselsrør, plast | NOBB VAVVS
60624195 | 214995 |  | Adapter f/fordeler, push | Ja | 60638256 | 5815250 | Fordelere rør i rørsystemer |  | 5810550 | Deler for rørsystemer | NOBB VAVVS
60624196 | 214995 |  | Kuleventil m/ T-grep, push | Ja | 60178873 | 5815350 | Ventiler rør i rørsystemer |  | 5810550 | Deler for rørsystemer | NOBB VAVVS
60624197 | 214995 |  | Kuleventil m/ T-grep, push | Ja | 60178873 | 5815350 | Ventiler rør i rørsystemer |  | 5810550 | Deler for rørsystemer | NOBB VAVVS
60624198 | 214995 |  | Endetetning RIR | Ja | 60638258 | 5815150 | Deler trykkrør PEX |  | 5810330 | Deler for tilførselsrør, plast | NOBB VAVVS
60624199 | 214995 |  | Skapmuffe | Ja | 60178874 | 5815450 | Fordelerskap rør i rørsystemer |  | 5810550 | Deler for rørsystemer | NOBB VAVVS
60624200 | 214995 |  | Pex-A RIR univ. rød | Ja | 60178875 | 5810200 | Trykkrør PEX |  | 5810100 | Tilførselsrør plast (tidl Trykkrør PE) | NOBB VAVVS
60624201 | 214995 |  | Pex-A RIR univ. blå | Ja | 60178875 | 5810200 | Trykkrør PEX |  | 5810100 | Tilførselsrør plast (tidl Trykkrør PE) | NOBB VAVVS
60624202 | 214995 |  | PERT RIR univ. rød | Ja | 60178875 | 5810200 | Trykkrør PEX |  | 5810100 | Tilførselsrør plast (tidl Trykkrør PE) | NOBB VAVVS
60624203 | 214995 |  | PERT RIR univ. blå | Ja | 60178875 | 5810200 | Trykkrør PEX |  | 5810100 | Tilførselsrør plast (tidl Trykkrør PE) | NOBB VAVVS
60624204 | 214995 |  | Fordelerskap 12+12 m/sprutplate | Ja | 60178876 | 5815450 | Fordelerskap rør i rørsystemer |  | 5810550 | Deler for rørsystemer | NOBB VAVVS
60624205 | 214995 |  | Ramme og dør f/skap 12+12 | Ja | 60178877 | 5815450 | Fordelerskap rør i rørsystemer |  | 5810550 | Deler for rørsystemer | NOBB VAVVS
60624241 | 209298 |  | Uponor Smart Aqua PLUS Veggboks D-Q&E M7a NKB DR | Ja | 60176730 | 5815150 | Deler trykkrør PEX |  | 5810330 | Deler for tilførselsrør, plast | NOBB VAVVS
60624242 | 209298 |  | Uponor Smart Aqua PLUS Veggboks D-M7a NKB DR PEX | Ja | 60176730 | 5815150 | Deler trykkrør PEX |  | 5810330 | Deler for tilførselsrør, plast | NOBB VAVVS
60624244 | 740308 |  | Thermometer and pressure gauge | Ja | 60183713 | 5810400 | Rør gulvvarme |  | 5810260 | Tilførselsrør, plast, gulvvarme/gatevarme | NOBB VAVVS
60624371 | 214995 | GRENRØR 110MM 45° LANG PE100 SDR11 | GRENRØR 110mm 45° LANG PE100 SDR11 | Ja | 60178614 | 5815100 | Deler trykkrør PE |  | 5810330 | Deler for tilførselsrør, plast | NOBB VAVVS
60624372 | 214995 | GRENRØR 110MM 45° LANG PE100 SDR17 | GRENRØR 110mm 45° LANG PE100 SDR17 | Ja | 60178614 | 5815100 | Deler trykkrør PE |  | 5810330 | Deler for tilførselsrør, plast | NOBB VAVVS
60624373 | 214995 | GRENRØR 125MM 45° LANG PE100 SDR11 | GRENRØR 125mm 45° LANG PE100 SDR11 | Ja | 60178614 | 5815100 | Deler trykkrør PE |  | 5810330 | Deler for tilførselsrør, plast | NOBB VAVVS
60624374 | 214995 | GRENRØR 125MM 45° LANG PE100 SDR17 | GRENRØR 125mm 45° LANG PE100 SDR17 | Ja | 60178614 | 5815100 | Deler trykkrør PE |  | 5810330 | Deler for tilførselsrør, plast | NOBB VAVVS
60624375 | 214995 | GRENRØR 160MM 45° LANG PE100 SDR11 | GRENRØR 160mm 45° LANG PE100 SDR11 | Ja | 60178614 | 5815100 | Deler trykkrør PE |  | 5810330 | Deler for tilførselsrør, plast | NOBB VAVVS
60624376 | 214995 | GRENRØR 160MM 45° LANG PE100 SDR17 | GRENRØR 160mm 45° LANG PE100 SDR17 | Ja | 60178614 | 5815100 | Deler trykkrør PE |  | 5810330 | Deler for tilførselsrør, plast | NOBB VAVVS
60624377 | 214995 | GRENRØR 180MM 45° LANG PE100 SDR11 | GRENRØR 180mm 45° LANG PE100 SDR11 | Ja | 60178614 | 5815100 | Deler trykkrør PE |  | 5810330 | Deler for tilførselsrør, plast | NOBB VAVVS
60624378 | 214995 | GRENRØR 180MM 45° LANG PE100 SDR17 | GRENRØR 180mm 45° LANG PE100 SDR17 | Ja | 60178614 | 5815100 | Deler trykkrør PE |  | 5810330 | Deler for tilførselsrør, plast | NOBB VAVVS
60624379 | 214995 | GRENRØR 200MM 45° LANG PE100 SDR11 | GRENRØR 200mm 45° LANG PE100 SDR11 | Ja | 60178614 | 5815100 | Deler trykkrør PE |  | 5810330 | Deler for tilførselsrør, plast | NOBB VAVVS
60624380 | 214995 | GRENRØR 200MM 45° LANG PE100 SDR17 | GRENRØR 200mm 45° LANG PE100 SDR17 | Ja | 60178614 | 5815100 | Deler trykkrør PE |  | 5810330 | Deler for tilførselsrør, plast | NOBB VAVVS
60624381 | 214995 | GRENRØR 225MM 45° LANG PE100 SDR11 | GRENRØR 225mm 45° LANG PE100 SDR11 | Ja | 60178614 | 5815100 | Deler trykkrør PE |  | 5810330 | Deler for tilførselsrør, plast | NOBB VAVVS
60624382 | 214995 | GRENRØR 225MM 45° LANG PE100 SDR17 | GRENRØR 225mm 45° LANG PE100 SDR17 | Ja | 60178614 | 5815100 | Deler trykkrør PE |  | 5810330 | Deler for tilførselsrør, plast | NOBB VAVVS
60624383 | 214995 | GRENRØR 250MM 45° LANG PE100 SDR11 | GRENRØR 250mm 45° LANG PE100 SDR11 | Ja | 60178614 | 5815100 | Deler trykkrør PE |  | 5810330 | Deler for tilførselsrør, plast | NOBB VAVVS
60624384 | 214995 | GRENRØR 250MM 45° LANG PE100 SDR17 | GRENRØR 250mm 45° LANG PE100 SDR17 | Ja | 60178614 | 5815100 | Deler trykkrør PE |  | 5810330 | Deler for tilførselsrør, plast | NOBB VAVVS
60624385 | 214995 | GRENRØR 63MM 45° LANG PE100 SDR11 | GRENRØR 63mm 45° LANG PE100 SDR11 | Ja | 60178614 | 5815100 | Deler trykkrør PE |  | 5810330 | Deler for tilførselsrør, plast | NOBB VAVVS
60624386 | 214995 | GRENRØR 63MM 45° LANG PE100 SDR17 | GRENRØR 63mm 45° LANG PE100 SDR17 | Ja | 60178614 | 5815100 | Deler trykkrør PE |  | 5810330 | Deler for tilførselsrør, plast | NOBB VAVVS
60624387 | 214995 | GRENRØR 75MM 45° LANG PE100 SDR11 | GRENRØR 75mm 45° LANG PE100 SDR11 | Ja | 60178614 | 5815100 | Deler trykkrør PE |  | 5810330 | Deler for tilførselsrør, plast | NOBB VAVVS
60624388 | 214995 | GRENRØR 75MM 45° LANG PE100 SDR17 | GRENRØR 75mm 45° LANG PE100 SDR17 | Ja | 60178614 | 5815100 | Deler trykkrør PE |  | 5810330 | Deler for tilførselsrør, plast | NOBB VAVVS
60624389 | 214995 | GRENRØR 90MM 45° LANG PE100 SDR11 | GRENRØR 90mm 45° LANG PE100 SDR11 | Ja | 60178614 | 5815100 | Deler trykkrør PE |  | 5810330 | Deler for tilførselsrør, plast | NOBB VAVVS
60624390 | 214995 | GRENRØR 90MM 45° LANG PE100 SDR17 | GRENRØR 90mm 45° LANG PE100 SDR17 | Ja | 60178614 | 5815100 | Deler trykkrør PE |  | 5810330 | Deler for tilførselsrør, plast | NOBB VAVVS
60624391 | 214995 |  | EL-ANB-KLAMMER 110x90mm AUTO 4MM VOTEC | Ja | 60178610 | 5815100 | Deler trykkrør PE |  | 5810330 | Deler for tilførselsrør, plast | NOBB VAVVS
60624392 | 214995 |  | EL-ANB-KLAMMER 160x110mm AUTO 4MM PE100 VOTEC | Ja | 60178610 | 5815100 | Deler trykkrør PE |  | 5810330 | Deler for tilførselsrør, plast | NOBB VAVVS
60624393 | 214995 |  | EL-ANB-KLAMMER 160x90mm AUTO 4MM PE100 VOTEC | Ja | 60178610 | 5815100 | Deler trykkrør PE |  | 5810330 | Deler for tilførselsrør, plast | NOBB VAVVS
60624394 | 214995 |  | EL-ANB-KLAMMER 180x125mm AUTO 4MM PE100 VOTEC | Ja | 60178610 | 5815100 | Deler trykkrør PE |  | 5810330 | Deler for tilførselsrør, plast | NOBB VAVVS
60624395 | 214995 |  | EL-ANB-KLAMMER 180x90mm AUTO 4MM PE100 VOTEC | Ja | 60178610 | 5815100 | Deler trykkrør PE |  | 5810330 | Deler for tilførselsrør, plast | NOBB VAVVS
60624396 | 214995 |  | EL-ANB-KLAMMER 200x90mm AUTO 4MM PE100 VOTEC | Ja | 60178610 | 5815100 | Deler trykkrør PE |  | 5810330 | Deler for tilførselsrør, plast | NOBB VAVVS
60624397 | 214995 |  | EL-ANB-KLAMMER 225x90mm AUTO 4MM PE100 VOTEC | Ja | 60178610 | 5815100 | Deler trykkrør PE |  | 5810330 | Deler for tilførselsrør, plast | NOBB VAVVS
60624398 | 214995 |  | EL-ANB-KLAMMER 40x32mm AUTO 4MM PE100 SDR11VOTEC | Ja | 60178610 | 5815100 | Deler trykkrør PE |  | 5810330 | Deler for tilførselsrør, plast | NOBB VAVVS
60624399 | 214995 |  | EL-ANB-KLAMMER 63x32mm AUTO 4MM PE100 SDR11 VOTEC | Ja | 60178610 | 5815100 | Deler trykkrør PE |  | 5810330 | Deler for tilførselsrør, plast | NOBB VAVVS
60624400 | 214995 |  | EL-ANB-KLAMMER 90x32mm AUTO 4MM PE100 SDR11-17VOTEC | Ja | 60178610 | 5815100 | Deler trykkrør PE |  | 5810330 | Deler for tilførselsrør, plast | NOBB VAVVS
60624401 | 214995 |  | EL-ANB-KLAMMER 225x125mm 4MM SDR11- 17 VOTEC | Ja | 60178610 | 5815100 | Deler trykkrør PE |  | 5810330 | Deler for tilførselsrør, plast | NOBB VAVVS
60624402 | 214995 |  | EL-ANB-KLAMMER 250x125mm 4MM PE100 SDR11-17 VOTEC | Ja | 60178610 | 5815100 | Deler trykkrør PE |  | 5810330 | Deler for tilførselsrør, plast | NOBB VAVVS
60624403 | 214995 |  | EL.MUFFE 20mm AUTO 4MM PE100 SDR11 VOTEC | Ja | 60178609 | 5815100 | Deler trykkrør PE |  | 5810330 | Deler for tilførselsrør, plast | NOBB VAVVS
60624404 | 214995 |  | EL.MUFFE 25mm AUTO 4MM PE100 SDR11 VOTEC | Ja | 60178609 | 5815100 | Deler trykkrør PE |  | 5810330 | Deler for tilførselsrør, plast | NOBB VAVVS
60624409 | 214995 | EL.MUFFE 450MM 4MM PE100 VOTEC | EL.MUFFE 450mm 4MM PE100 SDR11 VOTEC | Ja | 60178609 | 5815100 | Deler trykkrør PE |  | 5810330 | Deler for tilførselsrør, plast | NOBB VAVVS
60624410 | 214995 | EL.MUFFE 500MM 4MM PE100 VOTEC | EL.MUFFE 500mm 4MM PE100 SDR11 VOTEC | Ja | 60178609 | 5815100 | Deler trykkrør PE |  | 5810330 | Deler for tilførselsrør, plast | NOBB VAVVS
60624411 | 214995 | EL.MUFFE 560MM 4MM PE100 VOTEC | EL.MUFFE 560mm 4MM PE100 SDR11 VOTEC | Ja | 60178609 | 5815100 | Deler trykkrør PE |  | 5810330 | Deler for tilførselsrør, plast | NOBB VAVVS
60624412 | 214995 | EL.MUFFE 630MM 4MM PE100 VOTEC | EL.MUFFE 630mm 4MM PE100 SDR11 VOTEC | Ja | 60178609 | 5815100 | Deler trykkrør PE |  | 5810330 | Deler for tilførselsrør, plast | NOBB VAVVS
60624413 | 214995 |  | EL.ALBUE 180mm 22.5° AUTO 4MM PE100 SDR11-17VOTEC | Ja | 60178609 | 5815100 | Deler trykkrør PE |  | 5810330 | Deler for tilførselsrør, plast | NOBB VAVVS
60624414 | 214995 |  | EL.ALBUE 180mm 45° AUTO 4MM PE100 SDR11-17 VOTEC | Ja | 60178609 | 5815100 | Deler trykkrør PE |  | 5810330 | Deler for tilførselsrør, plast | NOBB VAVVS
60624415 | 214995 |  | EL.ALBUE 180mm 90° AUTO 4MM PE100 SDR11-17VOTEC | Ja | 60178609 | 5815100 | Deler trykkrør PE |  | 5810330 | Deler for tilførselsrør, plast | NOBB VAVVS
60624416 | 214995 |  | EL.ALBUE 200mm 45° AUTO 4MM PE100 SDR11-17VOTEC | Ja | 60178609 | 5815100 | Deler trykkrør PE |  | 5810330 | Deler for tilførselsrør, plast | NOBB VAVVS
60624417 | 214995 |  | EL.ALBUE 200mm 90° AUTO 4MM PE100 SDR11-17VOTEC | Ja | 60178609 | 5815100 | Deler trykkrør PE |  | 5810330 | Deler for tilførselsrør, plast | NOBB VAVVS
60624418 | 214995 |  | EL.ALBUE 20mm 90° AUTO 4MM PE100 SDR11 VOTEC | Ja | 60178609 | 5815100 | Deler trykkrør PE |  | 5810330 | Deler for tilførselsrør, plast | NOBB VAVVS
60624419 | 214995 |  | EL.ALBUE 225mm 45° AUTO 4MM PE100 SDR11-17VOTEC | Ja | 60178609 | 5815100 | Deler trykkrør PE |  | 5810330 | Deler for tilførselsrør, plast | NOBB VAVVS
60624420 | 214995 |  | EL.ALBUE 225mm 90° AUTO 4MM PE100 SDR11-17VOTEC | Ja | 60178609 | 5815100 | Deler trykkrør PE |  | 5810330 | Deler for tilførselsrør, plast | NOBB VAVVS
60624421 | 214995 |  | EL.ALBUE 250mm 45° AUTO 4MM PE100 SDR11-17VOTEC | Ja | 60178609 | 5815100 | Deler trykkrør PE |  | 5810330 | Deler for tilførselsrør, plast | NOBB VAVVS
60624422 | 214995 |  | EL.ALBUE 250mm 90° AUTO 4MM PE100 SDR11-17VOTEC | Ja | 60178609 | 5815100 | Deler trykkrør PE |  | 5810330 | Deler for tilførselsrør, plast | NOBB VAVVS
60624423 | 214995 |  | EL.ALBUE 25mm 90° AUTO 4MM PE100 SDR11 VOTEC | Ja | 60178609 | 5815100 | Deler trykkrør PE |  | 5810330 | Deler for tilførselsrør, plast | NOBB VAVVS
60624424 | 214995 |  | EL.ENDEKAPPE 110mm AUTO 4MM PE100 SDR11-17VOTEC | Ja | 60178615 | 5815100 | Deler trykkrør PE |  | 5810330 | Deler for tilførselsrør, plast | NOBB VAVVS
60624425 | 214995 |  | EL.ENDEKAPPE 125mm AUTO 4MM PE100 SDR11-17VOTEC | Ja | 60178615 | 5815100 | Deler trykkrør PE |  | 5810330 | Deler for tilførselsrør, plast | NOBB VAVVS
60624426 | 214995 |  | EL.ENDEKAPPE 160mm AUTO 4MM PE100 SDR11-17VOTEC | Ja | 60178615 | 5815100 | Deler trykkrør PE |  | 5810330 | Deler for tilførselsrør, plast | NOBB VAVVS
60624427 | 214995 |  | EL.ENDEKAPPE 180mm AUTO 4MM PE100 SDR11-17VOTEC | Ja | 60178615 | 5815100 | Deler trykkrør PE |  | 5810330 | Deler for tilførselsrør, plast | NOBB VAVVS
60624428 | 214995 |  | EL.ENDEKAPPE 200mm AUTO 4MM PE100 SDR11-17 VOTEC | Ja | 60178615 | 5815100 | Deler trykkrør PE |  | 5810330 | Deler for tilførselsrør, plast | NOBB VAVVS
60624429 | 214995 |  | EL.ENDEKAPPE 225mm AUTO 4MM PE100 SDR11-17 VOTEC | Ja | 60178615 | 5815100 | Deler trykkrør PE |  | 5810330 | Deler for tilførselsrør, plast | NOBB VAVVS
60624430 | 214995 |  | EL.ENDEKAPPE 25mm AUTO 4MM PE100 SDR11 VOTEC | Ja | 60178615 | 5815100 | Deler trykkrør PE |  | 5810330 | Deler for tilførselsrør, plast | NOBB VAVVS
60624431 | 214995 |  | EL.ENDEKAPPE 250mm AUTO 4MM PE100 SDR11-17 VOTEC | Ja | 60178615 | 5815100 | Deler trykkrør PE |  | 5810330 | Deler for tilførselsrør, plast | NOBB VAVVS
60624432 | 214995 |  | EL.ENDEKAPPE 32mm AUTO 4MM PE100 SDR11 VOTEC | Ja | 60178615 | 5815100 | Deler trykkrør PE |  | 5810330 | Deler for tilførselsrør, plast | NOBB VAVVS
60624433 | 214995 |  | EL.ENDEKAPPE 40mm AUTO 4MM PE100 SDR11 VOTEC | Ja | 60178615 | 5815100 | Deler trykkrør PE |  | 5810330 | Deler for tilførselsrør, plast | NOBB VAVVS
60624434 | 214995 |  | EL.ENDEKAPPE 50mm AUTO 4MM PE100 SDR11 VOTEC | Ja | 60178615 | 5815100 | Deler trykkrør PE |  | 5810330 | Deler for tilførselsrør, plast | NOBB VAVVS
60624435 | 214995 |  | EL.ENDEKAPPE 63mm AUTO 4MM PE100 SDR11 VOTEC | Ja | 60178615 | 5815100 | Deler trykkrør PE |  | 5810330 | Deler for tilførselsrør, plast | NOBB VAVVS
60624436 | 214995 |  | EL.ENDEKAPPE 75mm AUTO 4MM PE100 SDR11-17 VOTEC | Ja | 60178615 | 5815100 | Deler trykkrør PE |  | 5810330 | Deler for tilførselsrør, plast | NOBB VAVVS
60624437 | 214995 |  | EL.ENDEKAPPE 90mm AUTO 4MM PE100 SDR11-17 VOTEC | Ja | 60178615 | 5815100 | Deler trykkrør PE |  | 5810330 | Deler for tilførselsrør, plast | NOBB VAVVS
60624438 | 214995 |  | EL.T-RØR 110mm AUTO 4MM PE100 SDR11-17 VOTEC | Ja | 60178609 | 5815100 | Deler trykkrør PE |  | 5810330 | Deler for tilførselsrør, plast | NOBB VAVVS
60624439 | 214995 |  | EL.T-RØR 125mm AUTO 4MM PE100 SDR11-17 VOTEC | Ja | 60178609 | 5815100 | Deler trykkrør PE |  | 5810330 | Deler for tilførselsrør, plast | NOBB VAVVS
60624440 | 214995 |  | EL.T-RØR 160mm AUTO 4MM PE100 SDR11-17 VOTEC | Ja | 60178609 | 5815100 | Deler trykkrør PE |  | 5810330 | Deler for tilførselsrør, plast | NOBB VAVVS
60624441 | 214995 |  | EL.T-RØR 180mm AUTO 4MM PE100 SDR11-17 VOTEC | Ja | 60178609 | 5815100 | Deler trykkrør PE |  | 5810330 | Deler for tilførselsrør, plast | NOBB VAVVS
60624442 | 214995 |  | EL.T-RØR 200mm AUTO 4MM PE100 SDR11-17 VOTEC | Ja | 60178609 | 5815100 | Deler trykkrør PE |  | 5810330 | Deler for tilførselsrør, plast | NOBB VAVVS
60624443 | 214995 |  | EL.T-RØR 20mm AUTO 4MM PE100 SDR11 VOTEC | Ja | 60178609 | 5815100 | Deler trykkrør PE |  | 5810330 | Deler for tilførselsrør, plast | NOBB VAVVS
60624444 | 214995 |  | EL.T-RØR 225mm AUTO 4MM PE100 SDR11-17 VOTEC | Ja | 60178609 | 5815100 | Deler trykkrør PE |  | 5810330 | Deler for tilførselsrør, plast | NOBB VAVVS
60624445 | 214995 |  | EL.T-RØR 250mm AUTO 4MM PE100 SDR11-17 VOTEC | Ja | 60178609 | 5815100 | Deler trykkrør PE |  | 5810330 | Deler for tilførselsrør, plast | NOBB VAVVS
60624446 | 214995 |  | EL.T-RØR 25mm AUTO 4MM PE100 SDR11 VOTEC | Ja | 60178609 | 5815100 | Deler trykkrør PE |  | 5810330 | Deler for tilførselsrør, plast | NOBB VAVVS
60624447 | 214995 |  | EL.T-RØR 32mm AUTO 4MM PE100 SDR11 VOTEC | Ja | 60178609 | 5815100 | Deler trykkrør PE |  | 5810330 | Deler for tilførselsrør, plast | NOBB VAVVS
60624448 | 214995 |  | EL.T-RØR 40mm AUTO 4MM PE100 SDR11 VOTEC | Ja | 60178609 | 5815100 | Deler trykkrør PE |  | 5810330 | Deler for tilførselsrør, plast | NOBB VAVVS
60624449 | 214995 |  | EL.T-RØR 50mm AUTO 4MM PE100 SDR11 VOTEC | Ja | 60178609 | 5815100 | Deler trykkrør PE |  | 5810330 | Deler for tilførselsrør, plast | NOBB VAVVS
60624450 | 214995 |  | EL.T-RØR 63mm AUTO 4MM PE100 SDR11 VOTEC | Ja | 60178609 | 5815100 | Deler trykkrør PE |  | 5810330 | Deler for tilførselsrør, plast | NOBB VAVVS
60624451 | 214995 |  | EL.T-RØR 75mm AUTO 4MM PE100 SDR11-17 VOTEC | Ja | 60178609 | 5815100 | Deler trykkrør PE |  | 5810330 | Deler for tilførselsrør, plast | NOBB VAVVS
60624452 | 214995 |  | EL.T-RØR 90mm AUTO 4MM PE100 SDR11-17 VOTEC | Ja | 60178609 | 5815100 | Deler trykkrør PE |  | 5810330 | Deler for tilførselsrør, plast | NOBB VAVVS
60624453 | 214995 |  | ENDEKAPPE 110mm PE100 SDR17 LANG VOTEC | Ja | 60178615 | 5815100 | Deler trykkrør PE |  | 5810330 | Deler for tilførselsrør, plast | NOBB VAVVS
60624454 | 214995 |  | ENDEKAPPE 140mm PE100 SDR11 LANG VOTEC | Ja | 60178615 | 5815100 | Deler trykkrør PE |  | 5810330 | Deler for tilførselsrør, plast | NOBB VAVVS
60624455 | 214995 |  | ENDEKAPPE 200mm PE100 SDR11 LANG VOTEC | Ja | 60178615 | 5815100 | Deler trykkrør PE |  | 5810330 | Deler for tilførselsrør, plast | NOBB VAVVS
60624456 | 214995 |  | ENDEKAPPE 200mm PE100 SDR17 LANG VOTEC | Ja | 60178615 | 5815100 | Deler trykkrør PE |  | 5810330 | Deler for tilførselsrør, plast | NOBB VAVVS
60624457 | 214995 |  | ENDEKAPPE 225mm PE100 SDR17 LANG VOTEC | Ja | 60178615 | 5815100 | Deler trykkrør PE |  | 5810330 | Deler for tilførselsrør, plast | NOBB VAVVS
60624458 | 214995 |  | ENDEKAPPE 250mm PE100 SDR17 LANG VOTEC | Ja | 60178615 | 5815100 | Deler trykkrør PE |  | 5810330 | Deler for tilførselsrør, plast | NOBB VAVVS
60624459 | 214995 |  | ENDEKAPPE 280mm PE100 SDR11 LANG VOTEC | Ja | 60178615 | 5815100 | Deler trykkrør PE |  | 5810330 | Deler for tilførselsrør, plast | NOBB VAVVS
60624460 | 214995 |  | ENDEKAPPE 315mm PE100 SDR11 LANG VOTEC | Ja | 60178615 | 5815100 | Deler trykkrør PE |  | 5810330 | Deler for tilførselsrør, plast | NOBB VAVVS
60624461 | 214995 | ALBUE 110MM 45° SDR11 LANG VOTEC | ALBUE 110mm 45°PE100 SDR11 LANG VOTEC | Ja | 60178609 | 5815100 | Deler trykkrør PE |  | 5810330 | Deler for tilførselsrør, plast | NOBB VAVVS
60624462 | 214995 | ALBUE 110MM 45° SDR17 LANG VOTEC | ALBUE 110mm 45°PE100 SDR17 LANG VOTEC | Ja | 60178609 | 5815100 | Deler trykkrør PE |  | 5810330 | Deler for tilførselsrør, plast | NOBB VAVVS
60624465 | 214995 | ALBUE 125MM 45° SDR17 LANG VOTEC | ALBUE 125mm 45°PE100 SDR17 LANG VOTEC | Ja | 60178609 | 5815100 | Deler trykkrør PE |  | 5810330 | Deler for tilførselsrør, plast | NOBB VAVVS
60624467 | 214995 | ALBUE 140MM 45° SDR11 LANG VOTEC | ALBUE 140mm 45°PE100 SDR11 LANG VOTEC | Ja | 60178609 | 5815100 | Deler trykkrør PE |  | 5810330 | Deler for tilførselsrør, plast | NOBB VAVVS
60624468 | 214995 | ALBUE 140MM 45° SDR17 LANG VOTEC | ALBUE 140mm 45°PE100 SDR17 LANG VOTEC | Ja | 60178609 | 5815100 | Deler trykkrør PE |  | 5810330 | Deler for tilførselsrør, plast | NOBB VAVVS
60624469 | 214995 | ALBUE 160MM 45° SDR17 LANG VOTEC | ALBUE 160mm 45°PE100 SDR17 LANG VOTEC | Ja | 60178609 | 5815100 | Deler trykkrør PE |  | 5810330 | Deler for tilførselsrør, plast | NOBB VAVVS
60624471 | 214995 | ALBUE 180MM 45° SDR11 LANG VOTEC | ALBUE 180mm 45°PE100 SDR11 LANG VOTEC | Ja | 60178609 | 5815100 | Deler trykkrør PE |  | 5810330 | Deler for tilførselsrør, plast | NOBB VAVVS
60624472 | 214995 | ALBUE 180MM 45° SDR17 LANG VOTEC | ALBUE 180mm 45°PE100 SDR17 LANG VOTEC | Ja | 60178609 | 5815100 | Deler trykkrør PE |  | 5810330 | Deler for tilførselsrør, plast | NOBB VAVVS
60624473 | 214995 | ALBUE 200MM 45° SDR11 LANG VOTEC | ALBUE 200mm 45°PE100 SDR11 LANG VOTEC | Ja | 60178609 | 5815100 | Deler trykkrør PE |  | 5810330 | Deler for tilførselsrør, plast | NOBB VAVVS
60624474 | 214995 | ALBUE 200MM 45° SDR17 LANG VOTEC | ALBUE 200mm 45°PE100 SDR17 LANG VOTEC | Ja | 60178609 | 5815100 | Deler trykkrør PE |  | 5810330 | Deler for tilførselsrør, plast | NOBB VAVVS
60624477 | 214995 | ALBUE 225MM 45° SDR11 LANG VOTEC | ALBUE 225mm 45°PE100 SDR11 LANG VOTEC | Ja | 60178609 | 5815100 | Deler trykkrør PE |  | 5810330 | Deler for tilførselsrør, plast | NOBB VAVVS
60624478 | 214995 | ALBUE 225MM 45° SDR17 LANG VOTEC | ALBUE 225mm 45°PE100 SDR17 LANG VOTEC | Ja | 60178609 | 5815100 | Deler trykkrør PE |  | 5810330 | Deler for tilførselsrør, plast | NOBB VAVVS
60624481 | 214995 | ALBUE 250MM 45° SDR11 LANG VOTEC | ALBUE 250mm 45°PE100 SDR11 LANG VOTEC | Ja | 60178609 | 5815100 | Deler trykkrør PE |  | 5810330 | Deler for tilførselsrør, plast | NOBB VAVVS
60624482 | 214995 | ALBUE 250MM 45° SDR17 LANG VOTEC | ALBUE 250mm 45°PE100 SDR17 LANG VOTEC | Ja | 60178609 | 5815100 | Deler trykkrør PE |  | 5810330 | Deler for tilførselsrør, plast | NOBB VAVVS
60624484 | 214995 | ALBUE 25MM 90° SDR11 LANG VOTEC | ALBUE 25mm 90°PE100 SDR11 LANG VOTEC | Ja | 60178609 | 5815100 | Deler trykkrør PE |  | 5810330 | Deler for tilførselsrør, plast | NOBB VAVVS
60624485 | 214995 | ALBUE 280MM 45° SDR11 LANG VOTEC | ALBUE 280mm 45°PE100 SDR11 LANG VOTEC | Ja | 60178609 | 5815100 | Deler trykkrør PE |  | 5810330 | Deler for tilførselsrør, plast | NOBB VAVVS
60624486 | 214995 | ALBUE 280MM 45° SDR17 LANG VOTEC | ALBUE 280mm 45°PE100 SDR17 LANG VOTEC | Ja | 60178609 | 5815100 | Deler trykkrør PE |  | 5810330 | Deler for tilførselsrør, plast | NOBB VAVVS
60624488 | 214995 | ALBUE 315MM 45° SDR11 LANG VOTEC | ALBUE 315mm 45°PE100 SDR11 LANG VOTEC | Ja | 60178609 | 5815100 | Deler trykkrør PE |  | 5810330 | Deler for tilførselsrør, plast | NOBB VAVVS
60624489 | 214995 | ALBUE 315MM 45° SDR17 LANG VOTEC | ALBUE 315mm 45°PE100 SDR17 LANG VOTEC | Ja | 60178609 | 5815100 | Deler trykkrør PE |  | 5810330 | Deler for tilførselsrør, plast | NOBB VAVVS
60624492 | 214995 |  | ALBUE 63mm 45°PE100 SDR11 LANG VOTEC | Ja | 60178609 | 5815100 | Deler trykkrør PE |  | 5810330 | Deler for tilførselsrør, plast | NOBB VAVVS
60624496 | 214995 |  | ALBUE 90mm 45°PE100 SDR11 LANG VOTEC | Ja | 60178609 | 5815100 | Deler trykkrør PE |  | 5810330 | Deler for tilførselsrør, plast | NOBB VAVVS
60624497 | 214995 |  | ALBUE 90mm 45°PE100 SDR17 LANG VOTEC | Ja | 60178609 | 5815100 | Deler trykkrør PE |  | 5810330 | Deler for tilførselsrør, plast | NOBB VAVVS
60624499 | 214995 | T-RØR 110MM PE100 SDR17 LANG VOTEC | T-RØR 110mm PE100 SDR17 LANG VOTEC | Ja | 60178614 | 5815100 | Deler trykkrør PE |  | 5810330 | Deler for tilførselsrør, plast | NOBB VAVVS
60624500 | 214995 | T-RØR 125MM PE100 SDR17 LANG VOTEC | T-RØR 125mm PE100 SDR17 LANG VOTEC | Ja | 60178614 | 5815100 | Deler trykkrør PE |  | 5810330 | Deler for tilførselsrør, plast | NOBB VAVVS
60624501 | 214995 | T-RØR 140MM PE100 SDR11 LANG VOTEC | T-RØR 140mm PE100 SDR11 LANG VOTEC | Ja | 60178614 | 5815100 | Deler trykkrør PE |  | 5810330 | Deler for tilførselsrør, plast | NOBB VAVVS
60624502 | 214995 | T-RØR 140MM PE100 SDR17 LANG VOTEC | T-RØR 140mm PE100 SDR17 LANG VOTEC | Ja | 60178614 | 5815100 | Deler trykkrør PE |  | 5810330 | Deler for tilførselsrør, plast | NOBB VAVVS
60624503 | 214995 | T-RØR 160MM PE100 SDR17 LANG VOTEC | T-RØR 160mm PE100 SDR17 LANG VOTEC | Ja | 60178614 | 5815100 | Deler trykkrør PE |  | 5810330 | Deler for tilførselsrør, plast | NOBB VAVVS
60624504 | 214995 | T-RØR 180MM PE100 SDR17 LANG VOTEC | T-RØR 180mm PE100 SDR17 LANG VOTEC | Ja | 60178614 | 5815100 | Deler trykkrør PE |  | 5810330 | Deler for tilførselsrør, plast | NOBB VAVVS
60624505 | 214995 | T-RØR 200MM PE100 SDR17 LANG VOTEC | T-RØR 200mm PE100 SDR17 LANG VOTEC | Ja | 60178614 | 5815100 | Deler trykkrør PE |  | 5810330 | Deler for tilførselsrør, plast | NOBB VAVVS
60624506 | 214995 | T-RØR 225MM PE100 SDR11 LANG VOTEC | T-RØR 225mm PE100 SDR11 LANG VOTEC | Ja | 60178614 | 5815100 | Deler trykkrør PE |  | 5810330 | Deler for tilførselsrør, plast | NOBB VAVVS
60624507 | 214995 | T-RØR 225MM PE100 SDR17 LANG VOTEC | T-RØR 225mm PE100 SDR17 LANG VOTEC | Ja | 60178614 | 5815100 | Deler trykkrør PE |  | 5810330 | Deler for tilførselsrør, plast | NOBB VAVVS
60624508 | 214995 | T-RØR 250MM PE100 SDR11 LANG VOTEC | T-RØR 250mm PE100 SDR11 LANG VOTEC | Ja | 60178614 | 5815100 | Deler trykkrør PE |  | 5810330 | Deler for tilførselsrør, plast | NOBB VAVVS
60624509 | 214995 | T-RØR 250MM PE100 SDR17 LANG VOTEC | T-RØR 250mm PE100 SDR17 LANG VOTEC | Ja | 60178614 | 5815100 | Deler trykkrør PE |  | 5810330 | Deler for tilførselsrør, plast | NOBB VAVVS
60624510 | 214995 | T-RØR 280MM PE100 SDR11 LANG VOTEC | T-RØR 280mm PE100 SDR11 LANG VOTEC | Ja | 60178614 | 5815100 | Deler trykkrør PE |  | 5810330 | Deler for tilførselsrør, plast | NOBB VAVVS
60624511 | 214995 | T-RØR 280MM PE100 SDR17 LANG VOTEC | T-RØR 280mm PE100 SDR17 LANG VOTEC | Ja | 60178614 | 5815100 | Deler trykkrør PE |  | 5810330 | Deler for tilførselsrør, plast | NOBB VAVVS
60624512 | 214995 | T-RØR 315MM PE100 SDR17 LANG VOTEC | T-RØR 315mm PE100 SDR17 LANG VOTEC | Ja | 60178614 | 5815100 | Deler trykkrør PE |  | 5810330 | Deler for tilførselsrør, plast | NOBB VAVVS
60624513 | 214995 | T-RØR 32MM PE100 SDR11 LANG VOTEC | T-RØR 32mm PE100 SDR11 LANG VOTEC | Ja | 60178614 | 5815100 | Deler trykkrør PE |  | 5810330 | Deler for tilførselsrør, plast | NOBB VAVVS
60624514 | 214995 | T-RØR 40MM PE100 SDR17 LANG VOTEC | T-RØR 40mm PE100 SDR17 LANG VOTEC | Ja | 60178614 | 5815100 | Deler trykkrør PE |  | 5810330 | Deler for tilførselsrør, plast | NOBB VAVVS
60624515 | 214995 | T-RØR 63MM PE100 SDR17 LANG VOTEC | T-RØR 63mm PE100 SDR17 LANG VOTEC | Ja | 60178614 | 5815100 | Deler trykkrør PE |  | 5810330 | Deler for tilførselsrør, plast | NOBB VAVVS
60624516 | 214995 | T-RØR 90MM PE100 SDR17 LANG VOTEC | T-RØR 90mm PE100 SDR17 LANG VOTEC | Ja | 60178614 | 5815100 | Deler trykkrør PE |  | 5810330 | Deler for tilførselsrør, plast | NOBB VAVVS
60624517 | 214995 | T-RØR RED.110X75MM SDR17 LANG VOTEC | T-RØR RED.110x75mm SDR17 LANG VOTEC | Ja | 60178614 | 5815100 | Deler trykkrør PE |  | 5810330 | Deler for tilførselsrør, plast | NOBB VAVVS
60624518 | 214995 | T-RØR RED.110X90MM SDR17 LANG VOTEC | T-RØR RED.110x90mm SDR17 LANG VOTEC | Ja | 60178614 | 5815100 | Deler trykkrør PE |  | 5810330 | Deler for tilførselsrør, plast | NOBB VAVVS
60624519 | 214995 |  | T-RØR RED.140x110mm SDR17 LANG VOTEC | Ja | 60178614 | 5815100 | Deler trykkrør PE |  | 5810330 | Deler for tilførselsrør, plast | NOBB VAVVS
60624520 | 214995 |  | T-RØR RED.140x125mm SDR11 LANG VOTEC | Ja | 60178614 | 5815100 | Deler trykkrør PE |  | 5810330 | Deler for tilførselsrør, plast | NOBB VAVVS
60624521 | 214995 |  | T-RØR RED.160x110mm SDR11 LANG VOTEC | Ja | 60178614 | 5815100 | Deler trykkrør PE |  | 5810330 | Deler for tilførselsrør, plast | NOBB VAVVS
60624522 | 214995 |  | T-RØR RED.160x110mm SDR17 LANG VOTEC | Ja | 60178614 | 5815100 | Deler trykkrør PE |  | 5810330 | Deler for tilførselsrør, plast | NOBB VAVVS
60624523 | 214995 |  | T-RØR RED.160x125mm SDR17 LANG VOTEC | Ja | 60178614 | 5815100 | Deler trykkrør PE |  | 5810330 | Deler for tilførselsrør, plast | NOBB VAVVS
60624524 | 214995 | T-RØR RED.160X63MM SDR17 LANG VOTEC | T-RØR RED.160x63mm SDR17 LANG VOTEC | Ja | 60178614 | 5815100 | Deler trykkrør PE |  | 5810330 | Deler for tilførselsrør, plast | NOBB VAVVS
60624525 | 214995 | T-RØR RED.160X90MM SDR17 LANG VOTEC | T-RØR RED.160x90mm SDR17 LANG VOTEC | Ja | 60178614 | 5815100 | Deler trykkrør PE |  | 5810330 | Deler for tilførselsrør, plast | NOBB VAVVS
60624526 | 214995 |  | T-RØR RED.180x110mm SDR11 LANG VOTEC | Ja | 60178614 | 5815100 | Deler trykkrør PE |  | 5810330 | Deler for tilførselsrør, plast | NOBB VAVVS
60624527 | 214995 |  | T-RØR RED.200x110mm SDR11 LANG VOTEC | Ja | 60178614 | 5815100 | Deler trykkrør PE |  | 5810330 | Deler for tilførselsrør, plast | NOBB VAVVS
60624528 | 214995 |  | T-RØR RED.200x110mm SDR17 LANG VOTEC | Ja | 60178614 | 5815100 | Deler trykkrør PE |  | 5810330 | Deler for tilførselsrør, plast | NOBB VAVVS
60624529 | 214995 |  | T-RØR RED.200x160mm SDR17 LANG VOTEC | Ja | 60178614 | 5815100 | Deler trykkrør PE |  | 5810330 | Deler for tilførselsrør, plast | NOBB VAVVS
60624530 | 214995 |  | T-RØR RED.225x110mm SDR11 LANG VOTEC | Ja | 60178614 | 5815100 | Deler trykkrør PE |  | 5810330 | Deler for tilførselsrør, plast | NOBB VAVVS
60624531 | 214995 |  | T-RØR RED.225x160mm SDR11 LANG VOTEC | Ja | 60178614 | 5815100 | Deler trykkrør PE |  | 5810330 | Deler for tilførselsrør, plast | NOBB VAVVS
60624532 | 214995 |  | T-RØR RED.225x160mm SDR17 LANG VOTEC | Ja | 60178614 | 5815100 | Deler trykkrør PE |  | 5810330 | Deler for tilførselsrør, plast | NOBB VAVVS
60624533 | 214995 |  | T-RØR RED.250x110mm SDR11 LANG VOTEC | Ja | 60178614 | 5815100 | Deler trykkrør PE |  | 5810330 | Deler for tilførselsrør, plast | NOBB VAVVS
60624534 | 214995 |  | T-RØR RED.225x110mm SDR17 LANG VOTEC | Ja | 60178614 | 5815100 | Deler trykkrør PE |  | 5810330 | Deler for tilførselsrør, plast | NOBB VAVVS
60624535 | 214995 |  | T-RØR RED.250x160mm SDR11 LANG VOTEC | Ja | 60178614 | 5815100 | Deler trykkrør PE |  | 5810330 | Deler for tilførselsrør, plast | NOBB VAVVS
60624536 | 214995 |  | T-RØR RED.250x160mm SDR17 LANG VOTEC | Ja | 60178614 | 5815100 | Deler trykkrør PE |  | 5810330 | Deler for tilførselsrør, plast | NOBB VAVVS
60624537 | 214995 |  | T-RØR RED.250x200mm SDR17 LANG VOTEC | Ja | 60178614 | 5815100 | Deler trykkrør PE |  | 5810330 | Deler for tilførselsrør, plast | NOBB VAVVS
60624538 | 214995 | T-RØR RED.250X90MM SDR17 LANG VOTEC | T-RØR RED.250x90mm SDR17 LANG VOTEC | Ja | 60178614 | 5815100 | Deler trykkrør PE |  | 5810330 | Deler for tilførselsrør, plast | NOBB VAVVS
60624539 | 214995 |  | T-RØR RED.280x110mm SDR17 LANG VOTEC | Ja | 60178614 | 5815100 | Deler trykkrør PE |  | 5810330 | Deler for tilførselsrør, plast | NOBB VAVVS
60624540 | 214995 |  | T-RØR RED.280x160mm SDR17 LANG VOTEC | Ja | 60178614 | 5815100 | Deler trykkrør PE |  | 5810330 | Deler for tilførselsrør, plast | NOBB VAVVS
60624541 | 214995 |  | T-RØR RED.315x160mm SDR17 LANG VOTEC | Ja | 60178614 | 5815100 | Deler trykkrør PE |  | 5810330 | Deler for tilførselsrør, plast | NOBB VAVVS
60624542 | 214995 |  | T-RØR RED.315x200mm SDR11 LANG VOTEC | Ja | 60178614 | 5815100 | Deler trykkrør PE |  | 5810330 | Deler for tilførselsrør, plast | NOBB VAVVS
60624543 | 214995 |  | T-RØR RED.315x225mm SDR17 LANG VOTEC | Ja | 60178614 | 5815100 | Deler trykkrør PE |  | 5810330 | Deler for tilførselsrør, plast | NOBB VAVVS
60624544 | 214995 |  | T-RØR RED.315x250mm SDR11 LANG VOTEC | Ja | 60178614 | 5815100 | Deler trykkrør PE |  | 5810330 | Deler for tilførselsrør, plast | NOBB VAVVS
60624545 | 214995 |  | T-RØR RED.315x250mm SDR17 LANG VOTEC | Ja | 60178614 | 5815100 | Deler trykkrør PE |  | 5810330 | Deler for tilførselsrør, plast | NOBB VAVVS
60624546 | 214995 | T-RØR RED.50X25MM SDR11 LANG VOTEC | T-RØR RED.50x25mm SDR11 LANG VOTEC | Ja | 60178614 | 5815100 | Deler trykkrør PE |  | 5810330 | Deler for tilførselsrør, plast | NOBB VAVVS
60624547 | 214995 | T-RØR RED.50X32MM SDR11 LANG VOTEC | T-RØR RED.50x32mm SDR11 LANG VOTEC | Ja | 60178614 | 5815100 | Deler trykkrør PE |  | 5810330 | Deler for tilførselsrør, plast | NOBB VAVVS
60624548 | 214995 | T-RØR RED.63X32MM SDR11 LANG VOTEC | T-RØR RED.63x32mm SDR11 LANG VOTEC | Ja | 60178614 | 5815100 | Deler trykkrør PE |  | 5810330 | Deler for tilførselsrør, plast | NOBB VAVVS
60624549 | 214995 | T-RØR RED.63X40MM SDR11 LANG VOTEC | T-RØR RED.63x40mm SDR11 LANG VOTEC | Ja | 60178614 | 5815100 | Deler trykkrør PE |  | 5810330 | Deler for tilførselsrør, plast | NOBB VAVVS
60624550 | 214995 | T-RØR RED.75X32MM SDR11 LANG VOTEC | T-RØR RED.75x32mm SDR11 LANG VOTEC | Ja | 60178614 | 5815100 | Deler trykkrør PE |  | 5810330 | Deler for tilførselsrør, plast | NOBB VAVVS
60624551 | 214995 | T-RØR RED.75X50MM SDR11 LANG VOTEC | T-RØR RED.75x50mm SDR11 LANG VOTEC | Ja | 60178614 | 5815100 | Deler trykkrør PE |  | 5810330 | Deler for tilførselsrør, plast | NOBB VAVVS
60624552 | 214995 | T-RØR RED.75X63MM SDR17 LANG VOTEC | T-RØR RED.75x63mm SDR17 LANG VOTEC | Ja | 60178614 | 5815100 | Deler trykkrør PE |  | 5810330 | Deler for tilførselsrør, plast | NOBB VAVVS
60624553 | 214995 |  | EL.ANB.KLAMMER 110x40mm AUTO 4MM PE100 VOTEC | Ja | 60178610 | 5815100 | Deler trykkrør PE |  | 5810330 | Deler for tilførselsrør, plast | NOBB VAVVS
60624554 | 214995 |  | EL.ANB.KLAMMER 110x50mm AUTO 4MM PE100 VOTEC | Ja | 60178610 | 5815100 | Deler trykkrør PE |  | 5810330 | Deler for tilførselsrør, plast | NOBB VAVVS
60624555 | 214995 |  | EL.ANB.KLAMMER 110x63mm AUTO 4MM PE100 VOTEC | Ja | 60178610 | 5815100 | Deler trykkrør PE |  | 5810330 | Deler for tilførselsrør, plast | NOBB VAVVS
60624556 | 214995 |  | EL.ANB.KLAMMER 125x40mm AUTO 4MM PE100 VOTEC | Ja | 60178610 | 5815100 | Deler trykkrør PE |  | 5810330 | Deler for tilførselsrør, plast | NOBB VAVVS
60624557 | 214995 |  | EL.ANB.KLAMMER 125x50mm AUTO 4MM PE100 VOTEC | Ja | 60178610 | 5815100 | Deler trykkrør PE |  | 5810330 | Deler for tilførselsrør, plast | NOBB VAVVS
60624558 | 214995 |  | EL.ANB.KLAMMER 125x63mm AUTO 4MM PE100 VOTEC | Ja | 60178610 | 5815100 | Deler trykkrør PE |  | 5810330 | Deler for tilførselsrør, plast | NOBB VAVVS
60624559 | 214995 |  | EL.ANB.KLAMMER 160x50mm AUTO 4MM 7PE100 VOTEC | Ja | 60178610 | 5815100 | Deler trykkrør PE |  | 5810330 | Deler for tilførselsrør, plast | NOBB VAVVS
60624560 | 214995 |  | EL.ANB.KLAMMER 160x63mm AUTO 4MM PE100 VOTEC | Ja | 60178610 | 5815100 | Deler trykkrør PE |  | 5810330 | Deler for tilførselsrør, plast | NOBB VAVVS
60624561 | 214995 |  | EL.ANB.KLAMMER 180x40mm AUTO 4MM PE100 VOTEC | Ja | 60178610 | 5815100 | Deler trykkrør PE |  | 5810330 | Deler for tilførselsrør, plast | NOBB VAVVS
60624562 | 214995 |  | EL.ANB.KLAMMER 180x50mm AUTO 4MM PE100 VOTEC | Ja | 60178610 | 5815100 | Deler trykkrør PE |  | 5810330 | Deler for tilførselsrør, plast | NOBB VAVVS
60624563 | 214995 |  | EL.ANB.KLAMMER 180x63mm AUTO 4MM PE100 VOTEC | Ja | 60178610 | 5815100 | Deler trykkrør PE |  | 5810330 | Deler for tilførselsrør, plast | NOBB VAVVS
60624564 | 214995 |  | EL.ANB.KLAMMER 200x63mm AUTO 4MM PE100 VOTEC | Ja | 60178610 | 5815100 | Deler trykkrør PE |  | 5810330 | Deler for tilførselsrør, plast | NOBB VAVVS
60624565 | 214995 |  | EL.ANB.KLAMMER 225x63mm AUTO 4MM PE100 VOTEC | Ja | 60178610 | 5815100 | Deler trykkrør PE |  | 5810330 | Deler for tilførselsrør, plast | NOBB VAVVS
60624566 | 214995 |  | EL.ANB.KLAMMER 90x50mm AUTO 4MM SDR11-17 PE100 VOTEC | Ja | 60178610 | 5815100 | Deler trykkrør PE |  | 5810330 | Deler for tilførselsrør, plast | NOBB VAVVS
60624567 | 214995 |  | EL.ANB.KLAMMER 90x63mm AUTO 4MM SDR11-17 PE100 VOTEC | Ja | 60178610 | 5815100 | Deler trykkrør PE |  | 5810330 | Deler for tilførselsrør, plast | NOBB VAVVS
60624568 | 214995 |  | EL.ANB.KLAMMER 110x40mm AUTO 4MM PE100 M-KNIV VOTEC | Ja | 60178610 | 5815100 | Deler trykkrør PE |  | 5810330 | Deler for tilførselsrør, plast | NOBB VAVVS
60624569 | 214995 |  | EL.ANB.KLAMMER 110x50mm AUTO 4MM PE100 M-KNIV VOTEC | Ja | 60178610 | 5815100 | Deler trykkrør PE |  | 5810330 | Deler for tilførselsrør, plast | NOBB VAVVS
60624570 | 214995 |  | EL.ANB.KLAMMER 110x63mm AUTO 4MM M-KNIV VOTEC | Ja | 60178610 | 5815100 | Deler trykkrør PE |  | 5810330 | Deler for tilførselsrør, plast | NOBB VAVVS
60624571 | 214995 |  | EL.ANB.KLAMMER 125x32mm AUTO 4MM M-KNIV VOTEC | Ja | 60178610 | 5815100 | Deler trykkrør PE |  | 5810330 | Deler for tilførselsrør, plast | NOBB VAVVS
60624572 | 214995 |  | EL.ANB.KLAMMER 125x50mm AUTO 4MM M-KNIV VOTEC | Ja | 60178610 | 5815100 | Deler trykkrør PE |  | 5810330 | Deler for tilførselsrør, plast | NOBB VAVVS
60624573 | 214995 |  | EL.ANB.KLAMMER 160x40mm AUTO 4MM M-KNIV VOTEC | Ja | 60178610 | 5815100 | Deler trykkrør PE |  | 5810330 | Deler for tilførselsrør, plast | NOBB VAVVS
60624574 | 214995 |  | EL.ANB.KLAMMER 160x50mm AUTO 4MM M-KNIV VOTEC | Ja | 60178610 | 5815100 | Deler trykkrør PE |  | 5810330 | Deler for tilførselsrør, plast | NOBB VAVVS
60624575 | 214995 |  | EL.ANB.KLAMMER 160x63mm AUTO 4MM M-KNIV VOTEC | Ja | 60178610 | 5815100 | Deler trykkrør PE |  | 5810330 | Deler for tilførselsrør, plast | NOBB VAVVS
60624576 | 214995 |  | EL.ANB.KLAMMER 180x32mm AUTO 4MM M-KNIV VOTEC | Ja | 60178610 | 5815100 | Deler trykkrør PE |  | 5810330 | Deler for tilførselsrør, plast | NOBB VAVVS
60624577 | 214995 |  | EL.ANB.KLAMMER 180x40mm AUTO 4MM M-KNIV VOTEC | Ja | 60178610 | 5815100 | Deler trykkrør PE |  | 5810330 | Deler for tilførselsrør, plast | NOBB VAVVS
60624578 | 214995 |  | EL.ANB.KLAMMER 180x50mm AUTO 4MM M-KNIV VOTEC | Ja | 60178610 | 5815100 | Deler trykkrør PE |  | 5810330 | Deler for tilførselsrør, plast | NOBB VAVVS
60624579 | 214995 |  | EL.ANB.KLAMMER 180x63mm AUTO 4MM M-KNIV VOTEC | Ja | 60178610 | 5815100 | Deler trykkrør PE |  | 5810330 | Deler for tilførselsrør, plast | NOBB VAVVS
60624580 | 214995 |  | EL.ANB.KLAMMER 200x32mm AUTO 4MM M-KNIV VOTEC | Ja | 60178610 | 5815100 | Deler trykkrør PE |  | 5810330 | Deler for tilførselsrør, plast | NOBB VAVVS
60624581 | 214995 |  | EL.ANB.KLAMMER 200x40mm AUTO 4MM M-KNIV VOTEC | Ja | 60178610 | 5815100 | Deler trykkrør PE |  | 5810330 | Deler for tilførselsrør, plast | NOBB VAVVS
60624582 | 214995 |  | EL.ANB.KLAMMER 200x50mm AUTO 4MM M-KNIV VOTEC | Ja | 60178610 | 5815100 | Deler trykkrør PE |  | 5810330 | Deler for tilførselsrør, plast | NOBB VAVVS
60624583 | 214995 |  | EL.ANB.KLAMMER 200x63mm AUTO 4MM M-KNIV VOTEC | Ja | 60178610 | 5815100 | Deler trykkrør PE |  | 5810330 | Deler for tilførselsrør, plast | NOBB VAVVS
60624584 | 214995 |  | EL.ANB.KLAMMER 225x32mm AUTO 4MM M-KNIV VOTEC | Ja | 60178610 | 5815100 | Deler trykkrør PE |  | 5810330 | Deler for tilførselsrør, plast | NOBB VAVVS
60624585 | 214995 |  | EL.ANB.KLAMMER 225x63mm AUTO 4MM M-KNIV VOTEC | Ja | 60178610 | 5815100 | Deler trykkrør PE |  | 5810330 | Deler for tilførselsrør, plast | NOBB VAVVS
60624586 | 214995 |  | EL.ANB.KLAMMER 40x32mm AUTO 4MM PE100 M-KNIV VOTEC | Ja | 60178610 | 5815100 | Deler trykkrør PE |  | 5810330 | Deler for tilførselsrør, plast | NOBB VAVVS
60624587 | 214995 |  | EL.ANB.KLAMMER 50x32mm AUTO 4MM PE100 M-KNIV VOTEC | Ja | 60178610 | 5815100 | Deler trykkrør PE |  | 5810330 | Deler for tilførselsrør, plast | NOBB VAVVS
60624588 | 214995 |  | EL.ANB.KLAMMER 63x32mm AUTO 4MM PE100 M-KNIV VOTEC | Ja | 60178610 | 5815100 | Deler trykkrør PE |  | 5810330 | Deler for tilførselsrør, plast | NOBB VAVVS
60624589 | 214995 |  | EL.ANB.KLAMMER 63x40mm AUTO 4MM PE100 M-KNIV VOTEC | Ja | 60178610 | 5815100 | Deler trykkrør PE |  | 5810330 | Deler for tilførselsrør, plast | NOBB VAVVS
60624590 | 214995 |  | EL.ANB.KLAMMER 63x50mm AUTO 4MM PE100 M-KNIV VOTEC | Ja | 60178610 | 5815100 | Deler trykkrør PE |  | 5810330 | Deler for tilførselsrør, plast | NOBB VAVVS
60624591 | 214995 |  | EL.ANB.KLAMMER 75x32mm AUTO 4MM PE100 M-KNIV VOTEC | Ja | 60178610 | 5815100 | Deler trykkrør PE |  | 5810330 | Deler for tilførselsrør, plast | NOBB VAVVS
60624592 | 214995 |  | EL.ANB.KLAMMER 75x40mm AUTO 4MM PE100 M-KNIV VOTEC | Ja | 60178610 | 5815100 | Deler trykkrør PE |  | 5810330 | Deler for tilførselsrør, plast | NOBB VAVVS
60624593 | 214995 |  | EL.ANB.KLAMMER 75x50mm AUTO 4MM PE100 M-KNIV VOTEC | Ja | 60178610 | 5815100 | Deler trykkrør PE |  | 5810330 | Deler for tilførselsrør, plast | NOBB VAVVS
60624594 | 214995 |  | EL.ANB.KLAMMER 75x63mm AUTO 4MM PE100 M-KNIV VOTEC | Ja | 60178610 | 5815100 | Deler trykkrør PE |  | 5810330 | Deler for tilførselsrør, plast | NOBB VAVVS
60624595 | 214995 |  | EL.ANB.KLAMMER 90x32mm AUTO 4MM PE100 M-KNIV VOTEC | Ja | 60178610 | 5815100 | Deler trykkrør PE |  | 5810330 | Deler for tilførselsrør, plast | NOBB VAVVS
60624596 | 214995 |  | EL.ANB.KLAMMER 90x63mm AUTO 4MM PE100 M-KNIV VOTEC | Ja | 60178610 | 5815100 | Deler trykkrør PE |  | 5810330 | Deler for tilførselsrør, plast | NOBB VAVVS
60624597 | 214995 |  | EL.RED. 110x63mm AUTO 4MM PE100 SDR11-17 VOTEC | Ja | 60178609 | 5815100 | Deler trykkrør PE |  | 5810330 | Deler for tilførselsrør, plast | NOBB VAVVS
60624598 | 214995 |  | EL.RED. 125x90mm AUTO 4MM PE100 SDR11-17 VOTEC | Ja | 60178609 | 5815100 | Deler trykkrør PE |  | 5810330 | Deler for tilførselsrør, plast | NOBB VAVVS
60624600 | 214995 |  | EL.RED. 160x90mm AUTO 4MM PE100 SDR11-17 VOTEC | Ja | 60178609 | 5815100 | Deler trykkrør PE |  | 5810330 | Deler for tilførselsrør, plast | NOBB VAVVS
60624601 | 214995 |  | EL.RED. 180x125mm AUTO 4MM PE100 SDR11-17 VOTEC | Ja | 60178609 | 5815100 | Deler trykkrør PE |  | 5810330 | Deler for tilførselsrør, plast | NOBB VAVVS
60624602 | 214995 |  | EL.RED. 25x20mm AUTO 4MM PE100 SDR11 VOTEC | Ja | 60178609 | 5815100 | Deler trykkrør PE |  | 5810330 | Deler for tilførselsrør, plast | NOBB VAVVS
60624603 | 214995 |  | EL.RED. 32x20mm AUTO 4MM PE100 SDR11 VOTEC | Ja | 60178609 | 5815100 | Deler trykkrør PE |  | 5810330 | Deler for tilførselsrør, plast | NOBB VAVVS
60624604 | 214995 |  | EL.RED. 32x25mm AUTO 4MM PE100 SDR11 VOTEC | Ja | 60178609 | 5815100 | Deler trykkrør PE |  | 5810330 | Deler for tilførselsrør, plast | NOBB VAVVS
60624605 | 214995 |  | EL.RED. 50x32mm AUTO 4MM PE100 SDR11 VOTEC | Ja | 60178609 | 5815100 | Deler trykkrør PE |  | 5810330 | Deler for tilførselsrør, plast | NOBB VAVVS
60624607 | 214995 |  | EL.T-RØR.RED. 110x63mm AUTO 4MM SDR11-17 VOTEC | Ja | 60178614 | 5815100 | Deler trykkrør PE |  | 5810330 | Deler for tilførselsrør, plast | NOBB VAVVS
60624608 | 214995 |  | EL.T-RØR.RED. 125x90mm AUTO 4MM SDR11-17 VOTEC | Ja | 60178614 | 5815100 | Deler trykkrør PE |  | 5810330 | Deler for tilførselsrør, plast | NOBB VAVVS
60624609 | 214995 |  | EL.T-RØR.RED. 160x110mm AUTO 4MM PE100 VOTEC | Ja | 60178614 | 5815100 | Deler trykkrør PE |  | 5810330 | Deler for tilførselsrør, plast | NOBB VAVVS
60624610 | 214995 |  | EL.T-RØR.RED. 180x125mm AUTO 4MM PE100 VOTEC | Ja | 60178614 | 5815100 | Deler trykkrør PE |  | 5810330 | Deler for tilførselsrør, plast | NOBB VAVVS
60624611 | 214995 |  | EL.T-RØR.RED. 50x40mm AUTO 4MM PE100 SDR11 VOTEC | Ja | 60178614 | 5815100 | Deler trykkrør PE |  | 5810330 | Deler for tilførselsrør, plast | NOBB VAVVS
60624612 | 214995 |  | EL.T-RØR.RED. 63x32mm AUTO 4MM PE100 SDR11 VOTEC | Ja | 60178614 | 5815100 | Deler trykkrør PE |  | 5810330 | Deler for tilførselsrør, plast | NOBB VAVVS
60624613 | 214995 |  | EL.T-RØR.RED. 63x40mm AUTO 4MM PE100 SDR11 VOTEC | Ja | 60178614 | 5815100 | Deler trykkrør PE |  | 5810330 | Deler for tilførselsrør, plast | NOBB VAVVS
60624614 | 214995 |  | EL.T-RØR.RED. 63x50mm AUTO 4MM PE100 SDR11 VOTEC | Ja | 60178614 | 5815100 | Deler trykkrør PE |  | 5810330 | Deler for tilførselsrør, plast | NOBB VAVVS
60624615 | 214995 |  | EL.T-RØR.RED. 90x63mm AUTO 4MM PE100 SDR11-17 VOTEC | Ja | 60178614 | 5815100 | Deler trykkrør PE |  | 5810330 | Deler for tilførselsrør, plast | NOBB VAVVS
60624616 | 214995 |  | KRAGE 90mm PE100 SDR11 1,15m FORLENGET VOTEC | Ja | 60178609 | 5815100 | Deler trykkrør PE |  | 5810330 | Deler for tilførselsrør, plast | NOBB VAVVS
60624617 | 214995 |  | KRAGE 125mm PE100 SDR11 1,15m FORLENGET VOTEC | Ja | 60178609 | 5815100 | Deler trykkrør PE |  | 5810330 | Deler for tilførselsrør, plast | NOBB VAVVS
60624618 | 214995 |  | KRAGE 140mm PE100 SDR11 1,15m FORLENGET VOTEC | Ja | 60178609 | 5815100 | Deler trykkrør PE |  | 5810330 | Deler for tilførselsrør, plast | NOBB VAVVS
60624619 | 214995 |  | KRAGE 160mm PE100 SDR11 1,15m FORLENGET VOTEC | Ja | 60178609 | 5815100 | Deler trykkrør PE |  | 5810330 | Deler for tilførselsrør, plast | NOBB VAVVS
60624620 | 214995 |  | KRAGE 180mm PE100 SDR11 1,15m FORLENGET VOTEC | Ja | 60178609 | 5815100 | Deler trykkrør PE |  | 5810330 | Deler for tilførselsrør, plast | NOBB VAVVS
60624621 | 214995 |  | KRAGE 200mm PE100 SDR11 1,15m FORLENGET VOTEC | Ja | 60178609 | 5815100 | Deler trykkrør PE |  | 5810330 | Deler for tilførselsrør, plast | NOBB VAVVS
60624622 | 214995 |  | KRAGE 225mm PE100 SDR11 1,15m FORLENGET VOTEC | Ja | 60178609 | 5815100 | Deler trykkrør PE |  | 5810330 | Deler for tilførselsrør, plast | NOBB VAVVS
60624623 | 214995 |  | KRAGE 250mm PE100 SDR11 1,15m FORLENGET VOTEC | Ja | 60178609 | 5815100 | Deler trykkrør PE |  | 5810330 | Deler for tilførselsrør, plast | NOBB VAVVS
60624624 | 214995 |  | KRAGE 280mm PE100 SDR11 1,15m FORLENGET VOTEC | Ja | 60178609 | 5815100 | Deler trykkrør PE |  | 5810330 | Deler for tilførselsrør, plast | NOBB VAVVS
60624625 | 214995 |  | KRAGE 315mm PE100 SDR11 1,15m FORLENGET VOTEC | Ja | 60178609 | 5815100 | Deler trykkrør PE |  | 5810330 | Deler for tilførselsrør, plast | NOBB VAVVS
60624626 | 214995 | KRAGE 110MM LANG PE100 SDR11 VOTEC | KRAGE 110mm LANG PE100 SDR11 VOTEC | Ja | 60178609 | 5815100 | Deler trykkrør PE |  | 5810330 | Deler for tilførselsrør, plast | NOBB VAVVS
60624627 | 214995 | KRAGE 110MM LANG PE100 SDR17 VOTEC | KRAGE 110mm LANG PE100 SDR17 VOTEC | Ja | 60178609 | 5815100 | Deler trykkrør PE |  | 5810330 | Deler for tilførselsrør, plast | NOBB VAVVS
60624628 | 214995 | KRAGE 125MM LANG PE100 SDR11 VOTEC | KRAGE 125mm LANG PE100 SDR11 VOTEC | Ja | 60178609 | 5815100 | Deler trykkrør PE |  | 5810330 | Deler for tilførselsrør, plast | NOBB VAVVS
60624629 | 214995 | KRAGE 125MM LANG PE100 SDR17 VOTEC | KRAGE 125mm LANG PE100 SDR17 VOTEC | Ja | 60178609 | 5815100 | Deler trykkrør PE |  | 5810330 | Deler for tilførselsrør, plast | NOBB VAVVS
60624630 | 214995 | KRAGE 140MM LANG PE100 SDR11 VOTEC | KRAGE 140mm LANG PE100 SDR11 VOTEC | Ja | 60178609 | 5815100 | Deler trykkrør PE |  | 5810330 | Deler for tilførselsrør, plast | NOBB VAVVS
60624631 | 214995 | KRAGE 140MM LANG PE100 SDR17 VOTEC | KRAGE 140mm LANG PE100 SDR17 VOTEC | Ja | 60178609 | 5815100 | Deler trykkrør PE |  | 5810330 | Deler for tilførselsrør, plast | NOBB VAVVS
60624632 | 214995 | KRAGE 160MM LANG PE100 SDR17 VOTEC | KRAGE 160mm LANG PE100 SDR17 VOTEC | Ja | 60178609 | 5815100 | Deler trykkrør PE |  | 5810330 | Deler for tilførselsrør, plast | NOBB VAVVS
60624633 | 214995 | KRAGE 180MM LANG PE100 SDR11 VOTEC | KRAGE 180mm LANG PE100 SDR11 VOTEC | Ja | 60178609 | 5815100 | Deler trykkrør PE |  | 5810330 | Deler for tilførselsrør, plast | NOBB VAVVS
60624634 | 214995 | KRAGE 200MM LANG PE100 SDR17 VOTEC | KRAGE 200mm LANG PE100 SDR17 VOTEC | Ja | 60178609 | 5815100 | Deler trykkrør PE |  | 5810330 | Deler for tilførselsrør, plast | NOBB VAVVS
60624635 | 214995 | KRAGE 225MM LANG PE100 SDR11 VOTEC | KRAGE 225mm LANG PE100 SDR11 VOTEC | Ja | 60178609 | 5815100 | Deler trykkrør PE |  | 5810330 | Deler for tilførselsrør, plast | NOBB VAVVS
60624636 | 214995 | KRAGE 225MM LANG PE100 SDR17 VOTEC | KRAGE 225mm LANG PE100 SDR17 VOTEC | Ja | 60178609 | 5815100 | Deler trykkrør PE |  | 5810330 | Deler for tilførselsrør, plast | NOBB VAVVS
60624637 | 214995 | KRAGE 250MM LANG PE100 SDR17 VOTEC | KRAGE 250mm LANG PE100 SDR17 VOTEC | Ja | 60178609 | 5815100 | Deler trykkrør PE |  | 5810330 | Deler for tilførselsrør, plast | NOBB VAVVS
60624638 | 214995 | KRAGE 280MM LANG PE100 SDR17 VOTEC | KRAGE 280mm LANG PE100 SDR17 VOTEC | Ja | 60178609 | 5815100 | Deler trykkrør PE |  | 5810330 | Deler for tilførselsrør, plast | NOBB VAVVS
60624639 | 214995 | KRAGE 315MM LANG PE100 SDR11 VOTEC | KRAGE 315mm LANG PE100 SDR11 VOTEC | Ja | 60178609 | 5815100 | Deler trykkrør PE |  | 5810330 | Deler for tilførselsrør, plast | NOBB VAVVS
60624640 | 214995 | KRAGE 315MM LANG PE100 SDR17 VOTEC | KRAGE 315mm LANG PE100 SDR17 VOTEC | Ja | 60178609 | 5815100 | Deler trykkrør PE |  | 5810330 | Deler for tilførselsrør, plast | NOBB VAVVS
60624641 | 214995 | KRAGE 40MM LANG PE100 SDR11 VOTEC | KRAGE 40mm LANG PE100 SDR11 VOTEC | Ja | 60178609 | 5815100 | Deler trykkrør PE |  | 5810330 | Deler for tilførselsrør, plast | NOBB VAVVS
60624642 | 214995 | KRAGE 63MM LANG PE100 SDR11 VOTEC | KRAGE 63mm LANG PE100 SDR11 VOTEC | Ja | 60178609 | 5815100 | Deler trykkrør PE |  | 5810330 | Deler for tilførselsrør, plast | NOBB VAVVS
60624643 | 214995 | KRAGE 63MM LANG PE100 SDR17 VOTEC | KRAGE 63mm LANG PE100 SDR17 VOTEC | Ja | 60178609 | 5815100 | Deler trykkrør PE |  | 5810330 | Deler for tilførselsrør, plast | NOBB VAVVS
60624644 | 214995 | KRAGE 75MM LANG PE100 SDR11 VOTEC | KRAGE 75mm LANG PE100 SDR11 VOTEC | Ja | 60178609 | 5815100 | Deler trykkrør PE |  | 5810330 | Deler for tilførselsrør, plast | NOBB VAVVS
60624645 | 214995 | KRAGE 75MM LANG PE100 SDR17 VOTEC | KRAGE 75mm LANG PE100 SDR17 VOTEC | Ja | 60178609 | 5815100 | Deler trykkrør PE |  | 5810330 | Deler for tilførselsrør, plast | NOBB VAVVS
60624646 | 214995 | KRAGE 90MM LANG PE100 SDR17 VOTEC | KRAGE 90mm LANG PE100 SDR17 VOTEC | Ja | 60178609 | 5815100 | Deler trykkrør PE |  | 5810330 | Deler for tilførselsrør, plast | NOBB VAVVS
60624647 | 214995 | RED. 110X63MM PE100 SDR 11 VOTEC | RED. 110x63mm LANG PE100 SDR 11 VOTEC | Ja | 60178609 | 5815100 | Deler trykkrør PE |  | 5810330 | Deler for tilførselsrør, plast | NOBB VAVVS
60624648 | 214995 | RED. 110X63MM PE100 SDR 17 VOTEC | RED. 110x63mm LANG PE100 SDR 17 VOTEC | Ja | 60178609 | 5815100 | Deler trykkrør PE |  | 5810330 | Deler for tilførselsrør, plast | NOBB VAVVS
60624649 | 214995 | RED. 110X75MM PE100 SDR 11 VOTEC | RED. 110x75mm LANG PE100 SDR 11 VOTEC | Ja | 60178609 | 5815100 | Deler trykkrør PE |  | 5810330 | Deler for tilførselsrør, plast | NOBB VAVVS
60624650 | 214995 | RED. 110X75MM PE100 SDR 17 VOTEC | RED. 110x75mm LANG PE100 SDR 17 VOTEC | Ja | 60178609 | 5815100 | Deler trykkrør PE |  | 5810330 | Deler for tilførselsrør, plast | NOBB VAVVS
60624651 | 214995 | RED. 110X90MM PE100 SDR 11 VOTEC | RED. 110x90mm LANG PE100 SDR 11 VOTEC | Ja | 60178609 | 5815100 | Deler trykkrør PE |  | 5810330 | Deler for tilførselsrør, plast | NOBB VAVVS
60624652 | 214995 | RED. 110X90MM PE100 SDR 17 VOTEC | RED. 110x90mm LANG PE100 SDR 17 VOTEC | Ja | 60178609 | 5815100 | Deler trykkrør PE |  | 5810330 | Deler for tilførselsrør, plast | NOBB VAVVS
60624653 | 214995 |  | RED. 125x110mm LANG PE100 SDR 17 VOTEC | Ja | 60178609 | 5815100 | Deler trykkrør PE |  | 5810330 | Deler for tilførselsrør, plast | NOBB VAVVS
60624654 | 214995 | RED. 125X63MM PE100 SDR 11 VOTEC | RED. 125x63mm LANG PE100 SDR 11 VOTEC | Ja | 60178609 | 5815100 | Deler trykkrør PE |  | 5810330 | Deler for tilførselsrør, plast | NOBB VAVVS
60624655 | 214995 | RED. 125X63MM PE100 SDR 17 VOTEC | RED. 125x63mm LANG PE100 SDR 17 VOTEC | Ja | 60178609 | 5815100 | Deler trykkrør PE |  | 5810330 | Deler for tilførselsrør, plast | NOBB VAVVS
60624656 | 214995 | RED. 125X90MM PE100 SDR 11 VOTEC | RED. 125x90mm LANG PE100 SDR 11 VOTEC | Ja | 60178609 | 5815100 | Deler trykkrør PE |  | 5810330 | Deler for tilførselsrør, plast | NOBB VAVVS
60624657 | 214995 | RED. 125X90MM PE100 SDR 17 VOTEC | RED. 125x90mm LANG PE100 SDR 17 VOTEC | Ja | 60178609 | 5815100 | Deler trykkrør PE |  | 5810330 | Deler for tilførselsrør, plast | NOBB VAVVS
60624658 | 214995 |  | RED. 140x110mm LANG PE100 SDR 11 VOTEC | Ja | 60178609 | 5815100 | Deler trykkrør PE |  | 5810330 | Deler for tilførselsrør, plast | NOBB VAVVS
60624659 | 214995 |  | RED. 140x110mm LANG PE100 SDR 17 VOTEC | Ja | 60178609 | 5815100 | Deler trykkrør PE |  | 5810330 | Deler for tilførselsrør, plast | NOBB VAVVS
60624660 | 214995 |  | RED. 140x125mm LANG PE100 SDR 11 VOTEC | Ja | 60178609 | 5815100 | Deler trykkrør PE |  | 5810330 | Deler for tilførselsrør, plast | NOBB VAVVS
60624661 | 214995 | RED. 140X90MM PE100 SDR 11 VOTEC | RED. 140x90mm LANG PE100 SDR 11 VOTEC | Ja | 60178609 | 5815100 | Deler trykkrør PE |  | 5810330 | Deler for tilførselsrør, plast | NOBB VAVVS
60624662 | 214995 | RED. 140X90MM PE100 SDR 17 VOTEC | RED. 140x90mm LANG PE100 SDR 17 VOTEC | Ja | 60178609 | 5815100 | Deler trykkrør PE |  | 5810330 | Deler for tilførselsrør, plast | NOBB VAVVS
60624663 | 214995 |  | RED. 160x110mm LANG PE100 SDR 11 VOTEC | Ja | 60178609 | 5815100 | Deler trykkrør PE |  | 5810330 | Deler for tilførselsrør, plast | NOBB VAVVS
60624664 | 214995 |  | RED. 160x110mm LANG PE100 SDR 17 VOTEC | Ja | 60178609 | 5815100 | Deler trykkrør PE |  | 5810330 | Deler for tilførselsrør, plast | NOBB VAVVS
60624665 | 214995 |  | RED. 160x125mm LANG PE100 SDR 11 VOTEC | Ja | 60178609 | 5815100 | Deler trykkrør PE |  | 5810330 | Deler for tilførselsrør, plast | NOBB VAVVS
60624666 | 214995 |  | RED. 160x125mm LANG PE100 SDR 17 VOTEC | Ja | 60178609 | 5815100 | Deler trykkrør PE |  | 5810330 | Deler for tilførselsrør, plast | NOBB VAVVS
60624667 | 214995 |  | RED. 160x140mm LANG PE100 SDR 11 VOTEC | Ja | 60178609 | 5815100 | Deler trykkrør PE |  | 5810330 | Deler for tilførselsrør, plast | NOBB VAVVS
60624668 | 214995 |  | RED. 160x140mm LANG PE100 SDR 17 VOTEC | Ja | 60178609 | 5815100 | Deler trykkrør PE |  | 5810330 | Deler for tilførselsrør, plast | NOBB VAVVS
60624669 | 214995 | RED. 160X90MM PE100 SDR 11 VOTEC | RED. 160x90mm LANG PE100 SDR 11 VOTEC | Ja | 60178609 | 5815100 | Deler trykkrør PE |  | 5810330 | Deler for tilførselsrør, plast | NOBB VAVVS
60624670 | 214995 | RED. 160X90MM PE100 SDR 17 VOTEC | RED. 160x90mm LANG PE100 SDR 17 VOTEC | Ja | 60178609 | 5815100 | Deler trykkrør PE |  | 5810330 | Deler for tilførselsrør, plast | NOBB VAVVS
60624671 | 214995 |  | RED. 180x110mm LANG PE100 SDR 11 VOTEC | Ja | 60178609 | 5815100 | Deler trykkrør PE |  | 5810330 | Deler for tilførselsrør, plast | NOBB VAVVS
60624672 | 214995 |  | RED. 180x110mm LANG PE100 SDR 17 VOTEC | Ja | 60178609 | 5815100 | Deler trykkrør PE |  | 5810330 | Deler for tilførselsrør, plast | NOBB VAVVS
60624673 | 214995 |  | RED. 180x125mm LANG PE100 SDR 11 VOTEC | Ja | 60178609 | 5815100 | Deler trykkrør PE |  | 5810330 | Deler for tilførselsrør, plast | NOBB VAVVS
60624674 | 214995 |  | RED. 180x125mm LANG PE100 SDR 17 VOTEC | Ja | 60178609 | 5815100 | Deler trykkrør PE |  | 5810330 | Deler for tilførselsrør, plast | NOBB VAVVS
60624675 | 214995 |  | RED. 180x140mm LANG PE100 SDR 11 VOTEC | Ja | 60178609 | 5815100 | Deler trykkrør PE |  | 5810330 | Deler for tilførselsrør, plast | NOBB VAVVS
60624676 | 214995 |  | RED. 180x160mm LANG PE100 SDR 11 VOTEC | Ja | 60178609 | 5815100 | Deler trykkrør PE |  | 5810330 | Deler for tilførselsrør, plast | NOBB VAVVS
60624677 | 214995 |  | RED. 180x160mm LANG PE100 SDR 17 VOTEC | Ja | 60178609 | 5815100 | Deler trykkrør PE |  | 5810330 | Deler for tilførselsrør, plast | NOBB VAVVS
60624678 | 214995 |  | RED. 200x110mm LANG PE100 SDR 11 VOTEC | Ja | 60178609 | 5815100 | Deler trykkrør PE |  | 5810330 | Deler for tilførselsrør, plast | NOBB VAVVS
60624679 | 214995 |  | RED. 200x140mm LANG PE100 SDR 11 VOTEC | Ja | 60178609 | 5815100 | Deler trykkrør PE |  | 5810330 | Deler for tilførselsrør, plast | NOBB VAVVS
60624680 | 214995 |  | RED. 200x140mm LANG PE100 SDR 17 VOTEC | Ja | 60178609 | 5815100 | Deler trykkrør PE |  | 5810330 | Deler for tilførselsrør, plast | NOBB VAVVS
60624681 | 214995 |  | RED. 200x160mm LANG PE100 SDR 11 VOTEC | Ja | 60178609 | 5815100 | Deler trykkrør PE |  | 5810330 | Deler for tilførselsrør, plast | NOBB VAVVS
60624682 | 214995 |  | RED. 200x160mm LANG PE100 SDR 17 VOTEC | Ja | 60178609 | 5815100 | Deler trykkrør PE |  | 5810330 | Deler for tilførselsrør, plast | NOBB VAVVS
60624683 | 214995 |  | RED. 200x180mm LANG PE100 SDR 11 VOTEC | Ja | 60178609 | 5815100 | Deler trykkrør PE |  | 5810330 | Deler for tilførselsrør, plast | NOBB VAVVS
60624684 | 214995 |  | RED. 200x180mm LANG PE100 SDR 17 VOTEC | Ja | 60178609 | 5815100 | Deler trykkrør PE |  | 5810330 | Deler for tilførselsrør, plast | NOBB VAVVS
60624685 | 214995 |  | RED. 225x160mm LANG PE100 SDR 11 VOTEC | Ja | 60178609 | 5815100 | Deler trykkrør PE |  | 5810330 | Deler for tilførselsrør, plast | NOBB VAVVS
60624686 | 214995 |  | RED. 225x160mm LANG PE100 SDR 17 VOTEC | Ja | 60178609 | 5815100 | Deler trykkrør PE |  | 5810330 | Deler for tilførselsrør, plast | NOBB VAVVS
60624687 | 214995 |  | RED. 225x180mm LANG PE100 SDR 11 VOTEC | Ja | 60178609 | 5815100 | Deler trykkrør PE |  | 5810330 | Deler for tilførselsrør, plast | NOBB VAVVS
60624688 | 214995 |  | RED. 225x180mm LANG PE100 SDR 17 VOTEC | Ja | 60178609 | 5815100 | Deler trykkrør PE |  | 5810330 | Deler for tilførselsrør, plast | NOBB VAVVS
60624689 | 214995 |  | RED. 225x200mm LANG PE100 SDR 11 VOTEC | Ja | 60178609 | 5815100 | Deler trykkrør PE |  | 5810330 | Deler for tilførselsrør, plast | NOBB VAVVS
60624690 | 214995 |  | RED. 225x200mm LANG PE100 SDR 17 VOTEC | Ja | 60178609 | 5815100 | Deler trykkrør PE |  | 5810330 | Deler for tilførselsrør, plast | NOBB VAVVS
60624691 | 214995 |  | RED. 250x160mm LANG PE100 SDR 11 VOTEC | Ja | 60178609 | 5815100 | Deler trykkrør PE |  | 5810330 | Deler for tilførselsrør, plast | NOBB VAVVS
60624692 | 214995 |  | RED. 250x160mm LANG PE100 SDR 17 VOTEC | Ja | 60178609 | 5815100 | Deler trykkrør PE |  | 5810330 | Deler for tilførselsrør, plast | NOBB VAVVS
60624693 | 214995 |  | RED. 250x180mm LANG PE100 SDR 11 VOTEC | Ja | 60178609 | 5815100 | Deler trykkrør PE |  | 5810330 | Deler for tilførselsrør, plast | NOBB VAVVS
60624694 | 214995 |  | RED. 250x180mm LANG PE100 SDR 17 VOTEC | Ja | 60178609 | 5815100 | Deler trykkrør PE |  | 5810330 | Deler for tilførselsrør, plast | NOBB VAVVS
60624695 | 214995 |  | RED. 250x200mm LANG PE100 SDR 11 VOTEC | Ja | 60178609 | 5815100 | Deler trykkrør PE |  | 5810330 | Deler for tilførselsrør, plast | NOBB VAVVS
60624696 | 214995 |  | RED. 250x200mm LANG PE100 SDR 17 VOTEC | Ja | 60178609 | 5815100 | Deler trykkrør PE |  | 5810330 | Deler for tilførselsrør, plast | NOBB VAVVS
60624697 | 214995 |  | RED. 250x225mm LANG PE100 SDR 11 VOTEC | Ja | 60178609 | 5815100 | Deler trykkrør PE |  | 5810330 | Deler for tilførselsrør, plast | NOBB VAVVS
60624698 | 214995 |  | REDUKSJON 250x225mm LANG PE100 SDR 17 VOTEC | Ja | 60178609 | 5815100 | Deler trykkrør PE |  | 5810330 | Deler for tilførselsrør, plast | NOBB VAVVS
60624699 | 214995 | RED. 25X20MM PE100 SDR 11 VOTEC | RED. 25x20mm LANG PE100 SDR 11 VOTEC | Ja | 60178609 | 5815100 | Deler trykkrør PE |  | 5810330 | Deler for tilførselsrør, plast | NOBB VAVVS
60624700 | 214995 |  | RED. 280x180mm LANG PE100 SDR 11 VOTEC | Ja | 60178609 | 5815100 | Deler trykkrør PE |  | 5810330 | Deler for tilførselsrør, plast | NOBB VAVVS
60624701 | 214995 |  | RED. 280x200mm LANG PE100 SDR 11 VOTEC | Ja | 60178609 | 5815100 | Deler trykkrør PE |  | 5810330 | Deler for tilførselsrør, plast | NOBB VAVVS
60624702 | 214995 |  | RED. 280x200mm LANG PE100 SDR 17 VOTEC | Ja | 60178609 | 5815100 | Deler trykkrør PE |  | 5810330 | Deler for tilførselsrør, plast | NOBB VAVVS
60624703 | 214995 |  | RED. 280x225mm LANG PE100 SDR 11 VOTEC | Ja | 60178609 | 5815100 | Deler trykkrør PE |  | 5810330 | Deler for tilførselsrør, plast | NOBB VAVVS
60624704 | 214995 |  | Reduksjon 280x225mm, lang PE100 SDR17 VOTEC | Ja | 60178609 | 5815100 | Deler trykkrør PE |  | 5810330 | Deler for tilførselsrør, plast | NOBB VAVVS
60624705 | 214995 |  | RED. 280x250mm LANG PE100 SDR 11 VOTEC | Ja | 60178609 | 5815100 | Deler trykkrør PE |  | 5810330 | Deler for tilførselsrør, plast | NOBB VAVVS
60624706 | 214995 |  | RED. 280x250mm LANG PE100 SDR 17 VOTEC | Ja | 60178609 | 5815100 | Deler trykkrør PE |  | 5810330 | Deler for tilførselsrør, plast | NOBB VAVVS
60624707 | 214995 |  | RED. 315x225mm LANG PE100 SDR 11 VOTEC | Ja | 60178609 | 5815100 | Deler trykkrør PE |  | 5810330 | Deler for tilførselsrør, plast | NOBB VAVVS
60624708 | 214995 |  | RED. 315x225mm LANG PE100 SDR 17 VOTEC | Ja | 60178609 | 5815100 | Deler trykkrør PE |  | 5810330 | Deler for tilførselsrør, plast | NOBB VAVVS
60624709 | 214995 |  | RED. 315x250mm LANG PE100 SDR 11 VOTEC | Ja | 60178609 | 5815100 | Deler trykkrør PE |  | 5810330 | Deler for tilførselsrør, plast | NOBB VAVVS
60624710 | 214995 |  | RED. 315x250mm LANG PE100 SDR 17 VOTEC | Ja | 60178609 | 5815100 | Deler trykkrør PE |  | 5810330 | Deler for tilførselsrør, plast | NOBB VAVVS
60624711 | 214995 |  | RED. 315x280mm LANG PE100 SDR 11 VOTEC | Ja | 60178609 | 5815100 | Deler trykkrør PE |  | 5810330 | Deler for tilførselsrør, plast | NOBB VAVVS
60624712 | 214995 |  | RED. 315x280mm LANG PE100 SDR 17 VOTEC | Ja | 60178609 | 5815100 | Deler trykkrør PE |  | 5810330 | Deler for tilførselsrør, plast | NOBB VAVVS
60624713 | 214995 | RED. 32X20MM PE100 SDR 11 VOTEC | RED. 32x20mm LANG PE100 SDR 11 VOTEC | Ja | 60178609 | 5815100 | Deler trykkrør PE |  | 5810330 | Deler for tilførselsrør, plast | NOBB VAVVS
60624714 | 214995 | RED. 32X25MM PE100 SDR 11 VOTEC | RED. 32x25mm LANG PE100 SDR 11 VOTEC | Ja | 60178609 | 5815100 | Deler trykkrør PE |  | 5810330 | Deler for tilførselsrør, plast | NOBB VAVVS
60624715 | 214995 | RED. 40X32MM PE100 SDR 11 VOTEC | RED. 40x32mm LANG PE100 SDR 11 VOTEC | Ja | 60178609 | 5815100 | Deler trykkrør PE |  | 5810330 | Deler for tilførselsrør, plast | NOBB VAVVS
60624716 | 214995 | RED. 50X25MM PE100 SDR 11 VOTEC | RED. 50x25mm LANG PE100 SDR 11 VOTEC | Ja | 60178609 | 5815100 | Deler trykkrør PE |  | 5810330 | Deler for tilførselsrør, plast | NOBB VAVVS
60624717 | 214995 | RED. 50X32MM PE100 SDR 11 VOTEC | RED. 50x32mm LANG PE100 SDR 11 VOTEC | Ja | 60178609 | 5815100 | Deler trykkrør PE |  | 5810330 | Deler for tilførselsrør, plast | NOBB VAVVS
60624718 | 214995 | RED. 50X40MM PE100 SDR 11 VOTEC | RED. 50x40mm LANG PE100 SDR 11 VOTEC | Ja | 60178609 | 5815100 | Deler trykkrør PE |  | 5810330 | Deler for tilførselsrør, plast | NOBB VAVVS
60624719 | 214995 | RED. 63X32MM PE100 SDR 11 VOTEC | RED. 63x32mm LANG PE100 SDR 11 VOTEC | Ja | 60178609 | 5815100 | Deler trykkrør PE |  | 5810330 | Deler for tilførselsrør, plast | NOBB VAVVS
60624720 | 214995 | RED. 63X40MM PE100 SDR 11 VOTEC | RED. 63x40mm LANG PE100 SDR 11 VOTEC | Ja | 60178609 | 5815100 | Deler trykkrør PE |  | 5810330 | Deler for tilførselsrør, plast | NOBB VAVVS
60624721 | 214995 | RED. 63X50MM PE100 SDR 11 VOTEC | RED. 63x50mm LANG PE100 SDR 11 VOTEC | Ja | 60178609 | 5815100 | Deler trykkrør PE |  | 5810330 | Deler for tilførselsrør, plast | NOBB VAVVS
60624722 | 214995 | RED. 75X32MM PE100 SDR 11 VOTEC | RED. 75x32mm LANG PE100 SDR 11 VOTEC | Ja | 60178609 | 5815100 | Deler trykkrør PE |  | 5810330 | Deler for tilførselsrør, plast | NOBB VAVVS
60624723 | 214995 | RED. 75X50MM PE100 SDR 11 VOTEC | RED. 75x50mm LANG PE100 SDR 11 VOTEC | Ja | 60178609 | 5815100 | Deler trykkrør PE |  | 5810330 | Deler for tilførselsrør, plast | NOBB VAVVS
60624724 | 214995 | RED. 75X63MM PE100 SDR 11 VOTEC | RED. 75x63mm LANG PE100 SDR 11 VOTEC | Ja | 60178609 | 5815100 | Deler trykkrør PE |  | 5810330 | Deler for tilførselsrør, plast | NOBB VAVVS
60624725 | 214995 | RED. 75X63MM PE100 SDR 17 VOTEC | RED. 75x63mm LANG PE100 SDR 17 VOTEC | Ja | 60178609 | 5815100 | Deler trykkrør PE |  | 5810330 | Deler for tilførselsrør, plast | NOBB VAVVS
60624726 | 214995 | RED. 90X50MM PE100 SDR 11 VOTEC | RED. 90x50mm LANG PE100 SDR 11 VOTEC | Ja | 60178609 | 5815100 | Deler trykkrør PE |  | 5810330 | Deler for tilførselsrør, plast | NOBB VAVVS
60624727 | 214995 | RED. 90X63MM PE100 SDR 11 VOTEC | RED. 90x63mm LANG PE100 SDR 11 VOTEC | Ja | 60178609 | 5815100 | Deler trykkrør PE |  | 5810330 | Deler for tilførselsrør, plast | NOBB VAVVS
60624728 | 214995 | RED. 90X63MM PE100 SDR 17 VOTEC | RED. 90x63mm LANG PE100 SDR 17 VOTEC | Ja | 60178609 | 5815100 | Deler trykkrør PE |  | 5810330 | Deler for tilførselsrør, plast | NOBB VAVVS
60624729 | 214995 | RED. 90X75MM PE100 SDR 11 VOTEC | RED. 90x75mm LANG PE100 SDR 11 VOTEC | Ja | 60178609 | 5815100 | Deler trykkrør PE |  | 5810330 | Deler for tilførselsrør, plast | NOBB VAVVS
60624730 | 214995 | RED. 90X75MM PE100 SDR 17 VOTEC | RED. 90x75mm LANG PE100 SDR 17 VOTEC | Ja | 60178609 | 5815100 | Deler trykkrør PE |  | 5810330 | Deler for tilførselsrør, plast | NOBB VAVVS
60624734 | 214995 | KRAGE 200MM PE100 KORT SDR17 VOTEC | KRAGE 200mm PE100 KORT SDR17 VOTEC | Ja | 60178609 | 5815100 | Deler trykkrør PE |  | 5810330 | Deler for tilførselsrør, plast | NOBB VAVVS
60624735 | 214995 | KRAGE 225MM PE100 KORT SDR11 VOTEC | KRAGE 225mm PE100 KORT SDR11 VOTEC | Ja | 60178609 | 5815100 | Deler trykkrør PE |  | 5810330 | Deler for tilførselsrør, plast | NOBB VAVVS
60624736 | 214995 | KRAGE 225MM PE100 KORT SDR17 VOTEC | KRAGE 225mm PE100 KORT SDR17 VOTEC | Ja | 60178609 | 5815100 | Deler trykkrør PE |  | 5810330 | Deler for tilførselsrør, plast | NOBB VAVVS
60624737 | 214995 | KRAGE 250MM PE100 KORT SDR11 VOTEC | KRAGE 250mm PE100 KORT SDR11 VOTEC | Ja | 60178609 | 5815100 | Deler trykkrør PE |  | 5810330 | Deler for tilførselsrør, plast | NOBB VAVVS
60624738 | 214995 | KRAGE 250MM PE100 KORT SDR17 VOTEC | KRAGE 250mm PE100 KORT SDR17 VOTEC | Ja | 60178609 | 5815100 | Deler trykkrør PE |  | 5810330 | Deler for tilførselsrør, plast | NOBB VAVVS
60624739 | 214995 | KRAGE 280MM PE100 KORT SDR17 VOTEC | KRAGE 280mm PE100 KORT SDR17 VOTEC | Ja | 60178609 | 5815100 | Deler trykkrør PE |  | 5810330 | Deler for tilførselsrør, plast | NOBB VAVVS
60624740 | 214995 | KRAGE 315MM PE100 KORT SDR11 VOTEC | KRAGE 315mm PE100 KORT SDR11 VOTEC | Ja | 60178609 | 5815100 | Deler trykkrør PE |  | 5810330 | Deler for tilførselsrør, plast | NOBB VAVVS
60624741 | 214995 | KRAGE 315MM PE100 KORT SDR17 VOTEC | KRAGE 315mm PE100 KORT SDR17 VOTEC | Ja | 60178609 | 5815100 | Deler trykkrør PE |  | 5810330 | Deler for tilførselsrør, plast | NOBB VAVVS
60624742 | 214995 |  | EL.ANB.KLAMMER 110mm x 1 1/4" AUTO 4mm VOTEC | Ja | 60178610 | 5815100 | Deler trykkrør PE |  | 5810330 | Deler for tilførselsrør, plast | NOBB VAVVS
60624743 | 214995 |  | EL.ANB.KLAMMER 110mm x 1 1/2" AUTO 4mm VOTEC | Ja | 60178610 | 5815100 | Deler trykkrør PE |  | 5810330 | Deler for tilførselsrør, plast | NOBB VAVVS
60624744 | 214995 |  | EL.ANB.KLAMMER 110mm x 2" AUTO 4mm VOTEC | Ja | 60178610 | 5815100 | Deler trykkrør PE |  | 5810330 | Deler for tilførselsrør, plast | NOBB VAVVS
60624745 | 214995 |  | EL.ANB.KLAMMER 125mm x 1 1/4" AUTO 4mm VOTEC | Ja | 60178610 | 5815100 | Deler trykkrør PE |  | 5810330 | Deler for tilførselsrør, plast | NOBB VAVVS
60624746 | 214995 |  | EL.ANB.KLAMMER 125mm x 1 1/2" AUTO 4mm VOTEC | Ja | 60178610 | 5815100 | Deler trykkrør PE |  | 5810330 | Deler for tilførselsrør, plast | NOBB VAVVS
60624747 | 214995 |  | EL.ANB.KLAMMER 160mm x 1 1/2" AUTO 4mm VOTEC | Ja | 60178610 | 5815100 | Deler trykkrør PE |  | 5810330 | Deler for tilførselsrør, plast | NOBB VAVVS
60624748 | 214995 |  | EL.ANB.KLAMMER 160mm x 2" AUTO 4mm VOTEC | Ja | 60178610 | 5815100 | Deler trykkrør PE |  | 5810330 | Deler for tilførselsrør, plast | NOBB VAVVS
60624749 | 214995 |  | EL.ANB.KLAMMER 180mm x 1 1/2" AUTO 4mm VOTEC | Ja | 60178610 | 5815100 | Deler trykkrør PE |  | 5810330 | Deler for tilførselsrør, plast | NOBB VAVVS
60624750 | 214995 |  | EL.ANB.KLAMMER 180mm x 2" AUTO 4mm VOTEC | Ja | 60178610 | 5815100 | Deler trykkrør PE |  | 5810330 | Deler for tilførselsrør, plast | NOBB VAVVS
60624751 | 214995 |  | EL.ANB.KLAMMER 200mm x 2" AUTO 4mm VOTEC | Ja | 60178610 | 5815100 | Deler trykkrør PE |  | 5810330 | Deler for tilførselsrør, plast | NOBB VAVVS
60624752 | 214995 |  | EL.ANB.KLAMMER 225mm x 2" AUTO 4mm VOTEC | Ja | 60178610 | 5815100 | Deler trykkrør PE |  | 5810330 | Deler for tilførselsrør, plast | NOBB VAVVS
60624753 | 214995 |  | EL.ANB.KLAMMER 250mm x 2" AUTO 4mm VOTEC | Ja | 60178610 | 5815100 | Deler trykkrør PE |  | 5810330 | Deler for tilførselsrør, plast | NOBB VAVVS
60624754 | 214995 |  | EL.ANB.KLAMMER 63mm x 1 1/4" AUTO 4mm VOTEC | Ja | 60178610 | 5815100 | Deler trykkrør PE |  | 5810330 | Deler for tilførselsrør, plast | NOBB VAVVS
60624755 | 214995 |  | EL.ANB.KLAMMER 90mm x 1 1/2" AUTO 4mm VOTEC | Ja | 60178610 | 5815100 | Deler trykkrør PE |  | 5810330 | Deler for tilførselsrør, plast | NOBB VAVVS
60624756 | 214995 |  | EL.ANB.KLAMMER 90mm x 2" AUTO 4mm VOTEC | Ja | 60653784 | 5815100 | Deler trykkrør PE |  | 5810330 | Deler for tilførselsrør, plast | NOBB VAVVS
60624851 | 728216 | GAS BLOCK FIBERRØR SINGEL 20MM | GAS BLOCK FIBERRØR SINGEL | Ja | 60688934 | 5615100 | Deler til kabelrør |  | 5610150 | Deler til kabelrør | NOBB VAVVS
60624852 | 214995 |  | LUFTERØRSVENTIL WIKO5000, TYPE 1-A | Ja | 60179207 | 3015001 | Ventiler |  | 6003500 | Lufteventil | NOBB VAVVS
60624853 | 214995 |  | LUFTERØRSVENTIL WIKO5000, TYPE 1-A | Ja | 60179207 | 3015001 | Ventiler |  | 6003500 | Lufteventil | NOBB VAVVS
60624854 | 214995 |  | LUFTERØRSVENTIL WIKO5000, TYPE 1-A | Ja | 60179207 | 3015001 | Ventiler |  | 6003500 | Lufteventil | NOBB VAVVS
60624855 | 214995 |  | LUFTERØRSVENTIL WIKO5000, TYPE 1-A | Ja | 60179207 | 3015001 | Ventiler |  | 6003500 | Lufteventil | NOBB VAVVS
60624856 | 214995 |  | LUFTERØRSVENTIL WIKO5000, TYPE 1-A | Ja | 60179207 | 3015001 | Ventiler |  | 6003500 | Lufteventil | NOBB VAVVS
60624857 | 214995 |  | LUFTERØRSVENTIL WIKO5000, TYPE 1-A | Ja | 60179207 | 3015001 | Ventiler |  | 6003500 | Lufteventil | NOBB VAVVS
60624858 | 214995 |  | LUFTERØRSVENTIL WIKO5000, TYPE 1-A | Ja | 60179207 | 3015001 | Ventiler |  | 6003500 | Lufteventil | NOBB VAVVS
60624859 | 214995 |  | LUFTERØRSVENTIL WIKO5000, TYPE 1-A | Ja | 60179207 | 3015001 | Ventiler |  | 6003500 | Lufteventil | NOBB VAVVS
60624876 | 276835 |  | Aluzink plate 598x135x1 | Ja | 60649867 | 5815450 | Fordelerskap rør i rørsystemer |  | 5810550 | Deler for rørsystemer | NOBB VAVVS
60624877 | 276835 |  | Aluzink plate 748x135x1 | Ja | 60649867 | 5815450 | Fordelerskap rør i rørsystemer |  | 5810550 | Deler for rørsystemer | NOBB VAVVS
60624878 | 276835 |  | Aluzink plate 898x135x1 | Ja | 60649867 | 5815450 | Fordelerskap rør i rørsystemer |  | 5810550 | Deler for rørsystemer | NOBB VAVVS
60624879 | 276835 |  | Aluzink plate 1048x135x1 | Ja | 60649867 | 5815450 | Fordelerskap rør i rørsystemer |  | 5810550 | Deler for rørsystemer | NOBB VAVVS
60624945 | 214995 |  | SYREFASTE SVEISEFLENSER M/KRAGE 1.4404/316L DN300/3239 PN10 | Ja | 60178563 | 5845100 | Flenser syrefaste rør |  | 5820210 | Deler for tilførselsrør, metall | NOBB VAVVS
60624946 | 214995 |  | SYREFASTE SVEISEFLENSER M/KRAGE 1.4404/316L DN350/3556 PN10 | Ja | 60178563 | 5845100 | Flenser syrefaste rør |  | 5820210 | Deler for tilførselsrør, metall | NOBB VAVVS
60624947 | 214995 |  | SYREFASTE SVEISEFLENSER M/KRAGE 1.4404/316L DN400/4064 PN10 | Ja | 60178563 | 5845100 | Flenser syrefaste rør |  | 5820210 | Deler for tilførselsrør, metall | NOBB VAVVS
60624948 | 214995 |  | SYREFASTE SVEISEFLENSER M/KRAGE 1.4404/316L DN500/5080 PN10 | Ja | 60178563 | 5845100 | Flenser syrefaste rør |  | 5820210 | Deler for tilførselsrør, metall | NOBB VAVVS
60624949 | 214995 |  | SYREFASTE SVEISEFLENSER M/KRAGE 1.4404/316L DN300/3239 PN16 | Ja | 60178563 | 5845100 | Flenser syrefaste rør |  | 5820210 | Deler for tilførselsrør, metall | NOBB VAVVS
60624950 | 214995 |  | SYREFASTE SVEISEFLENSER M/KRAGE 1.4404/316L DN350/3556 PN16 | Ja | 60178563 | 5845100 | Flenser syrefaste rør |  | 5820210 | Deler for tilførselsrør, metall | NOBB VAVVS
60624951 | 214995 |  | SYREFASTE SVEISEFLENSER M/KRAGE 1.4404/316L DN400/4064 PN16 | Ja | 60178563 | 5845100 | Flenser syrefaste rør |  | 5820210 | Deler for tilførselsrør, metall | NOBB VAVVS
60624952 | 214995 |  | SYREFASTE SVEISEFLENSER M/KRAGE 1.4404/316L DN500/5080 PN16 | Ja | 60178563 | 5845100 | Flenser syrefaste rør |  | 5820210 | Deler for tilførselsrør, metall | NOBB VAVVS
60624953 | 214995 |  | SYREFASTE SVEISEFLENSER M/KRAGE 1.4404/316L DN600/6100 PN16 | Ja | 60178563 | 5845100 | Flenser syrefaste rør |  | 5820210 | Deler for tilførselsrør, metall | NOBB VAVVS
60624954 | 214995 |  | SYREFASTE SVEISEFLENSER M/KRAGE 1.4404/316L DN200/2191 PN10 | Ja | 60178563 | 5845100 | Flenser syrefaste rør |  | 5820210 | Deler for tilførselsrør, metall | NOBB VAVVS
60624955 | 214995 |  | SYREFASTE SVEISEFLENSER M/KRAGE 1.4404/316L DN250/273 PN10 | Ja | 60178563 | 5845100 | Flenser syrefaste rør |  | 5820210 | Deler for tilførselsrør, metall | NOBB VAVVS
60624956 | 214995 |  | SYREFASTE SVEISEFLENSER M/KRAGE 1.4404/316L DN50/603 PN16 | Ja | 60178563 | 5845100 | Flenser syrefaste rør |  | 5820210 | Deler for tilførselsrør, metall | NOBB VAVVS
60624957 | 214995 |  | SYREFASTE SVEISEFLENSER M/KRAGE 1.4404/316L DN65/761 PN16 | Ja | 60178563 | 5845100 | Flenser syrefaste rør |  | 5820210 | Deler for tilførselsrør, metall | NOBB VAVVS
60624958 | 214995 |  | SYREFASTE SVEISEFLENSER M/KRAGE 1.4404/316L DN80/889 PN16 | Ja | 60178563 | 5845100 | Flenser syrefaste rør |  | 5820210 | Deler for tilførselsrør, metall | NOBB VAVVS
60624959 | 214995 |  | SYREFASTE SVEISEFLENSER M/KRAGE 1.4404/316L DN100/1143 PN16 | Ja | 60178563 | 5845100 | Flenser syrefaste rør |  | 5820210 | Deler for tilførselsrør, metall | NOBB VAVVS
60624960 | 214995 |  | SYREFASTE SVEISEFLENSER M/KRAGE 1.4404/316L DN125/1397 PN16 | Ja | 60178563 | 5845100 | Flenser syrefaste rør |  | 5820210 | Deler for tilførselsrør, metall | NOBB VAVVS
60624961 | 214995 |  | SYREFASTE SVEISEFLENSER M/KRAGE 1.4404/316L DN150/1683 PN16 | Ja | 60178563 | 5845100 | Flenser syrefaste rør |  | 5820210 | Deler for tilførselsrør, metall | NOBB VAVVS
60624962 | 214995 |  | SYREFASTE SVEISEFLENSER M/KRAGE 1.4404/316L DN200/2191 PN16 | Ja | 60178563 | 5845100 | Flenser syrefaste rør |  | 5820210 | Deler for tilførselsrør, metall | NOBB VAVVS
60624963 | 214995 |  | SYREFASTE SVEISEFLENSER M/KRAGE 1.4404/316L DN250/273 PN16 | Ja | 60178563 | 5845100 | Flenser syrefaste rør |  | 5820210 | Deler for tilførselsrør, metall | NOBB VAVVS
60624964 | 214995 |  | SYREFASTE SVEISEFLENSER M/KRAGE 1.4404/316L DN15/213 PN40 | Ja | 60178563 | 5845100 | Flenser syrefaste rør |  | 5820210 | Deler for tilførselsrør, metall | NOBB VAVVS
60624965 | 214995 |  | SYREFASTE SVEISEFLENSER M/KRAGE 1.4404/316L DN20/269 PN40 | Ja | 60178563 | 5845100 | Flenser syrefaste rør |  | 5820210 | Deler for tilførselsrør, metall | NOBB VAVVS
60624966 | 214995 |  | SYREFASTE SVEISEFLENSER M/KRAGE 1.4404/316L DN25/337 PN40 | Ja | 60178563 | 5845100 | Flenser syrefaste rør |  | 5820210 | Deler for tilførselsrør, metall | NOBB VAVVS
60624967 | 214995 |  | SYREFASTE SVEISEFLENSER M/KRAGE 1.4404/316L DN32/424 PN40 | Ja | 60178563 | 5845100 | Flenser syrefaste rør |  | 5820210 | Deler for tilførselsrør, metall | NOBB VAVVS
60624968 | 214995 |  | SYREFASTE SVEISEFLENSER M/KRAGE 1.4404/316L DN40/483 PN40 | Ja | 60178563 | 5845100 | Flenser syrefaste rør |  | 5820210 | Deler for tilførselsrør, metall | NOBB VAVVS
60624969 | 214995 |  | SYREFASTE SVEISEFLENSER M/KRAGE 1.4404/316L DN50/603 PN40 | Ja | 60178563 | 5845100 | Flenser syrefaste rør |  | 5820210 | Deler for tilførselsrør, metall | NOBB VAVVS
60624970 | 214995 |  | SYREFASTE SVEISEFLENSER M/KRAGE 1.4404/316L DN65/761 PN40 | Ja | 60178563 | 5845100 | Flenser syrefaste rør |  | 5820210 | Deler for tilførselsrør, metall | NOBB VAVVS
60624971 | 214995 |  | SYREFASTE SVEISEFLENSER M/KRAGE 1.4404/316L DN80/889 PN40 | Ja | 60178563 | 5845100 | Flenser syrefaste rør |  | 5820210 | Deler for tilførselsrør, metall | NOBB VAVVS
60624972 | 214995 |  | SYREFASTE SVEISEFLENSER M/KRAGE 1.4404/316L DN100/1143 PN40 | Ja | 60178563 | 5845100 | Flenser syrefaste rør |  | 5820210 | Deler for tilførselsrør, metall | NOBB VAVVS
60624973 | 214995 |  | SYREFASTE PLANE SVEISEFLENSER 1.4404/316L DN15/213 PN40 | Ja | 60688335 | 5845100 | Flenser syrefaste rør |  | 5820210 | Deler for tilførselsrør, metall | NOBB VAVVS
60624974 | 214995 |  | SYREFASTE PLANE SVEISEFLENSER 1.4404/316L DN20/269 PN40 | Ja | 60688335 | 5845100 | Flenser syrefaste rør |  | 5820210 | Deler for tilførselsrør, metall | NOBB VAVVS
60624975 | 214995 |  | SYREFASTE PLANE SVEISEFLENSER 1.4404/316L DN25/337 PN40 | Ja | 60688335 | 5845100 | Flenser syrefaste rør |  | 5820210 | Deler for tilførselsrør, metall | NOBB VAVVS
60624976 | 214995 |  | SYREFASTE PLANE SVEISEFLENSER 1.4404/316L DN32/424 PN40 | Ja | 60688335 | 5845100 | Flenser syrefaste rør |  | 5820210 | Deler for tilførselsrør, metall | NOBB VAVVS
60624977 | 214995 |  | SYREFASTE PLANE SVEISEFLENSER 1.4404/316L DN40/483 PN40 | Ja | 60688335 | 5845100 | Flenser syrefaste rør |  | 5820210 | Deler for tilførselsrør, metall | NOBB VAVVS
60624978 | 214995 |  | SYREFASTE PLANE SVEISEFLENSER 1.4404/316L DN50/603 PN16 | Ja | 60688335 | 5845100 | Flenser syrefaste rør |  | 5820210 | Deler for tilførselsrør, metall | NOBB VAVVS
60624979 | 214995 |  | SYREFASTE PLANE SVEISEFLENSER 1.4404/316L DN65/761 PN16 | Ja | 60688335 | 5845100 | Flenser syrefaste rør |  | 5820210 | Deler for tilførselsrør, metall | NOBB VAVVS
60624980 | 214995 |  | SYREFASTE PLANE SVEISEFLENSER 1.4404/316L DN80/889 PN16 | Ja | 60688335 | 5845100 | Flenser syrefaste rør |  | 5820210 | Deler for tilførselsrør, metall | NOBB VAVVS
60624981 | 214995 |  | SYREFASTE PLANE SVEISEFLENSER 1.4404/316L DN100/1143 PN16 | Ja | 60688335 | 5845100 | Flenser syrefaste rør |  | 5820210 | Deler for tilførselsrør, metall | NOBB VAVVS
60624982 | 214995 |  | SYREFASTE PLANE SVEISEFLENSER 1.4404/316L DN125/1397 PN16 | Ja | 60688335 | 5845100 | Flenser syrefaste rør |  | 5820210 | Deler for tilførselsrør, metall | NOBB VAVVS
60624983 | 214995 |  | SYREFASTE PLANE SVEISEFLENSER 1.4404/316L DN150/1683 PN16 | Ja | 60688335 | 5845100 | Flenser syrefaste rør |  | 5820210 | Deler for tilførselsrør, metall | NOBB VAVVS
60624984 | 214995 |  | SYREFASTE PLANE SVEISEFLENSER 1.4404/316L DN200/2191 PN10 | Ja | 60688335 | 5845100 | Flenser syrefaste rør |  | 5820210 | Deler for tilførselsrør, metall | NOBB VAVVS
60624985 | 214995 |  | SYREFASTE PLANE SVEISEFLENSER 1.4404/316L DN250/273 PN10 | Ja | 60688335 | 5845100 | Flenser syrefaste rør |  | 5820210 | Deler for tilførselsrør, metall | NOBB VAVVS
60624986 | 214995 |  | SYREFASTE PLANE SVEISEFLENSER 1.4404/316L DN300/3239 PN10 | Ja | 60688335 | 5845100 | Flenser syrefaste rør |  | 5820210 | Deler for tilførselsrør, metall | NOBB VAVVS
60624987 | 276835 | FESTESKINNE 25MM L4000MM | Fordelerskap 500*700*240 | Ja | 60654653 | 5815450 | Fordelerskap rør i rørsystemer |  | 5810550 | Deler for rørsystemer | NOBB VAVVS
60624988 | 202299 | VIFTE M18 ARFHP-0 | VIFTE M18 ARFHP-0 | Ja | 60184044 | 3015400 | Vifter |  | 6740350 | Varmluftsvifter | NOBB VAVVS, NOBB Total
60625032 | 740592 | DV KUMGJENNOMFØRING DN200 INFRA | F930 Kumgjennomføring for Infra DN 200 mm | Ja | 60174909 | 5505150 | Deler til avløpsrør |  | 5894250 | Pakninger øvrige | NOBB VAVVS
60625042 | 283655 | KOBLINGSSETT BF 1/2X12X2,0 FPL-PX | BF 1/2X12X2,0 FPL-PX KOBLINGSSETT | Ja | 60184702 | 5815100 | Deler trykkrør PE |  | 5810330 | Deler for tilførselsrør, plast | NOBB VAVVS
60625043 | 283655 | KOBLINGSSETT BF 1/2X15X2,5 FPL-PX | BF 1/2X15X2,5 FPL-PX KOBLINGSSETT | Ja | 60184702 | 5815100 | Deler trykkrør PE |  | 5810330 | Deler for tilførselsrør, plast | NOBB VAVVS
60625112 | 283655 | KIT EXP NY VI EPDM DN150 PECB | KIT EXP NY VI EPDM DN150 PECB | Nei | 60183776 | 5865200 | Ikke strekkfaste rørdeler støpejern |  | 5820210 | Deler for tilførselsrør, metall | NOBB VAVVS
60625112 | 743276 | KIT EXP NY VI EPDM DN150 PECB | KIT EXP NY VI EPDM DN150 PECB | Ja | 60183776 | 5865200 | Ikke strekkfaste rørdeler støpejern |  | 5820210 | Deler for tilførselsrør, metall | NOBB VAVVS
60625113 | 283655 | KIT EXP NEW VI EPDM DN200 PECB | KIT EXP NEW VI EPDM DN200 PECB | Nei | 60183776 | 5865200 | Ikke strekkfaste rørdeler støpejern |  | 5820210 | Deler for tilførselsrør, metall | NOBB VAVVS
60625113 | 743276 | KIT EXP NEW VI EPDM DN200 PECB | KIT EXP NEW VI EPDM DN200 PECB | Ja | 60183776 | 5865200 | Ikke strekkfaste rørdeler støpejern |  | 5820210 | Deler for tilførselsrør, metall | NOBB VAVVS
60625114 | 283655 |  | KIT EXP VI EPDM DN250 PECB | Nei | 60183776 | 5865200 | Ikke strekkfaste rørdeler støpejern |  | 5820210 | Deler for tilførselsrør, metall | NOBB VAVVS
60625114 | 743276 |  | KIT EXP VI EPDM DN250 PECB | Ja | 60183776 | 5865200 | Ikke strekkfaste rørdeler støpejern |  | 5820210 | Deler for tilførselsrør, metall | NOBB VAVVS
60625115 | 283655 |  | KIT EXP VI EPDM DN300 PECB | Nei | 60183776 | 5865200 | Ikke strekkfaste rørdeler støpejern |  | 5820210 | Deler for tilførselsrør, metall | NOBB VAVVS
60625115 | 743276 |  | KIT EXP VI EPDM DN300 PECB | Ja | 60183776 | 5865200 | Ikke strekkfaste rørdeler støpejern |  | 5820210 | Deler for tilførselsrør, metall | NOBB VAVVS
60625116 | 741032 |  | N/52 Konsentrisk Overgang Orange m/BSPT utv.gjeng | Ja | 60187611 | 5865100 | Strekkfaste rørdeler støpejern |  | 5820210 | Deler for tilførselsrør, metall | NOBB VAVVS
60625117 | 741032 |  | GH1 Vicflex Fleksibel skjøteslange OGS x OGS | Ja | 60187599 | 3015230 | Slanger Fleksible- |  | 6910300 | Fleksible kanaler ventilasjon | NOBB VAVVS
60625118 | 741032 |  | GH1 Vicflex Fleksibel skjøteslange OGS x OGS | Ja | 60187599 | 3015230 | Slanger Fleksible- |  | 6910300 | Fleksible kanaler ventilasjon | NOBB VAVVS
60625119 | 741032 |  | GH1 Vicflex Fleksibel skjøteslange OGS x OGS | Ja | 60187599 | 3015230 | Slanger Fleksible- |  | 6910300 | Fleksible kanaler ventilasjon | NOBB VAVVS
60625120 | 741032 |  | GH1 Vicflex Fleksibel skjøteslange OGS x OGS | Ja | 60187599 | 3015230 | Slanger Fleksible- |  | 6910300 | Fleksible kanaler ventilasjon | NOBB VAVVS
60625121 | 741032 |  | GH1 Vicflex Fleksibel skjøteslange OGS x OGS | Ja | 60187599 | 3015230 | Slanger Fleksible- |  | 6910300 | Fleksible kanaler ventilasjon | NOBB VAVVS
60625122 | 741032 |  | GH1 Vicflex Fleksibel skjøteslange OGS x OGS | Ja | 60187599 | 3015230 | Slanger Fleksible- |  | 6910300 | Fleksible kanaler ventilasjon | NOBB VAVVS
60625123 | 741032 |  | GH1 Vicflex Fleksibel skjøteslange OGS x OGS | Ja | 60187599 | 3015230 | Slanger Fleksible- |  | 6910300 | Fleksible kanaler ventilasjon | NOBB VAVVS
60625124 | 741032 |  | GH1 Vicflex Fleksibel skjøteslange OGS x OGS | Ja | 60187599 | 3015230 | Slanger Fleksible- |  | 6910300 | Fleksible kanaler ventilasjon | NOBB VAVVS
60625125 | 741032 |  | GH1 Vicflex Fleksibel skjøteslange OGS x OGS | Ja | 60187599 | 3015230 | Slanger Fleksible- |  | 6910300 | Fleksible kanaler ventilasjon | NOBB VAVVS
60625127 | 741032 |  | GH1 Vicflex Fleksibel skjøteslange OGS x OGS | Ja | 60187599 | 3015230 | Slanger Fleksible- |  | 6910300 | Fleksible kanaler ventilasjon | NOBB VAVVS
60625128 | 741032 |  | GH1 Vicflex Fleksibel skjøteslange OGS x OGS | Ja | 60187599 | 3015230 | Slanger Fleksible- |  | 6910300 | Fleksible kanaler ventilasjon | NOBB VAVVS
60625129 | 741032 |  | GH1 Vicflex Fleksibel skjøteslange OGS x OGS | Ja | 60187599 | 3015230 | Slanger Fleksible- |  | 6910300 | Fleksible kanaler ventilasjon | NOBB VAVVS
60625130 | 741032 |  | GH1 Vicflex Fleksibel skjøteslange OGS x OGS | Ja | 60187599 | 3015230 | Slanger Fleksible- |  | 6910300 | Fleksible kanaler ventilasjon | NOBB VAVVS
60625131 | 741032 |  | GH1 Vicflex Fleksibel skjøteslange OGS x OGS | Ja | 60187599 | 3015230 | Slanger Fleksible- |  | 6910300 | Fleksible kanaler ventilasjon | NOBB VAVVS
60625132 | 741032 |  | GH1 Vicflex Fleksibel skjøteslange OGS x OGS | Ja | 60187599 | 3015230 | Slanger Fleksible- |  | 6910300 | Fleksible kanaler ventilasjon | NOBB VAVVS
60625133 | 741032 |  | GH1-C2C Vicflex Fleksibel skjøteslange IGS | Ja | 60187599 | 3015230 | Slanger Fleksible- |  | 6910300 | Fleksible kanaler ventilasjon | NOBB VAVVS
60625134 | 741032 |  | GH1-C2C Vicflex Fleksibel skjøteslange IGS | Ja | 60187599 | 3015230 | Slanger Fleksible- |  | 6910300 | Fleksible kanaler ventilasjon | NOBB VAVVS
60625135 | 741032 |  | GH1-C2C Vicflex Fleksibel skjøteslange IGS | Ja | 60187599 | 3015230 | Slanger Fleksible- |  | 6910300 | Fleksible kanaler ventilasjon | NOBB VAVVS
60625136 | 741032 |  | GH1-C2C Vicflex Fleksibel skjøteslange IGS | Ja | 60187599 | 3015230 | Slanger Fleksible- |  | 6910300 | Fleksible kanaler ventilasjon | NOBB VAVVS
60625137 | 741032 |  | GH1-C2C Vicflex Fleksibel skjøteslange IGS | Ja | 60187599 | 3015230 | Slanger Fleksible- |  | 6910300 | Fleksible kanaler ventilasjon | NOBB VAVVS
60625222 | 215756 | UNION ISIFLO SPRINT 63X40MM | Union reduksjon Isiflo Sprint | Ja | 41689577 | 5815100 | Deler trykkrør PE |  | 5810330 | Deler for tilførselsrør, plast | NOBB VAVVS
60625235 | 283655 | RØR SVEISET 304L 6M 25,0X2,0 | RUSTFRI RØR SVEISET 304L 6M | Ja | 60181423 | 5830200 | Sveiste rør rustfrie |  | 5820100 | Tilførselsrør metall (tidl Kobberrør glødet kveil) | NOBB VAVVS
60625236 | 283655 | RØR SVEISET 304L 6M 28,0X1,5 | 28,0x1,5 RUSTFRI RØR SVEISET 304L 6M | Ja | 60181423 | 5830200 | Sveiste rør rustfrie |  | 5820100 | Tilførselsrør metall (tidl Kobberrør glødet kveil) | NOBB VAVVS
60625237 | 283655 | RØR SVEISET 304L 6M 30,0X2,0 | RUSTFRI RØR SVEISET 304L 6M | Ja | 60181423 | 5830200 | Sveiste rør rustfrie |  | 5820100 | Tilførselsrør metall (tidl Kobberrør glødet kveil) | NOBB VAVVS
60625238 | 283655 | RØR SVEISET 304L 6M 35,0X1,5 | RUSTFRI RØR SVEISET 304L 6M | Ja | 60181423 | 5830200 | Sveiste rør rustfrie |  | 5820100 | Tilførselsrør metall (tidl Kobberrør glødet kveil) | NOBB VAVVS
60625239 | 283655 | RØR SVEISET 304L 6M 44,5X2,0 | RUSTFRI RØR SVEISET 304L 6M | Ja | 60181423 | 5830200 | Sveiste rør rustfrie |  | 5820100 | Tilførselsrør metall (tidl Kobberrør glødet kveil) | NOBB VAVVS
60625240 | 283655 | RØR SVEISET 304L 6M 54,0X2,0 | RUSTFRI RØR SVEISET 304L 6M | Ja | 60181423 | 5830200 | Sveiste rør rustfrie |  | 5820100 | Tilførselsrør metall (tidl Kobberrør glødet kveil) | NOBB VAVVS
60625241 | 283655 | RØR SVEISET 304L 6M 70,0X2,0 | RUSTFRI RØR SVEISET 304L 6M | Ja | 60181423 | 5830200 | Sveiste rør rustfrie |  | 5820100 | Tilførselsrør metall (tidl Kobberrør glødet kveil) | NOBB VAVVS
60625242 | 283655 | RØR SVEISET 304L 6M 84,0X2,0 | RUSTFRI RØR SVEISET 304L 6M | Ja | 60181423 | 5830200 | Sveiste rør rustfrie |  | 5820100 | Tilførselsrør metall (tidl Kobberrør glødet kveil) | NOBB VAVVS
60625243 | 283655 | RØR SVEISET 304L 6M 104,0X2,0 | 104,0x2,0 RUSTFRI RØR SVEISET 304L 6M | Ja | 60181423 | 5830200 | Sveiste rør rustfrie |  | 5820100 | Tilførselsrør metall (tidl Kobberrør glødet kveil) | NOBB VAVVS
60625244 | 283655 | RØR SVEISET 304L 6M 106,0X3,0 | RUSTFRI RØR SVEISET 304L 6M | Ja | 60181423 | 5830200 | Sveiste rør rustfrie |  | 5820100 | Tilførselsrør metall (tidl Kobberrør glødet kveil) | NOBB VAVVS
60625245 | 283655 | RØR SVEISET 304L 6M 129,0X2,0 | RUSTFRI RØR SVEISET 304L 6M | Ja | 60181423 | 5830200 | Sveiste rør rustfrie |  | 5820100 | Tilførselsrør metall (tidl Kobberrør glødet kveil) | NOBB VAVVS
60625246 | 283655 | RØR SVEISET 304L 6M 154,0X2,0 | RUSTFRI RØR SVEISET 304L 6M | Ja | 60181423 | 5830200 | Sveiste rør rustfrie |  | 5820100 | Tilførselsrør metall (tidl Kobberrør glødet kveil) | NOBB VAVVS
60625247 | 283655 | RØR SVEISET 304L 6M 156,0X3,0 | RUSTFRI RØR SVEISET 304L 6M | Ja | 60181423 | 5830200 | Sveiste rør rustfrie |  | 5820100 | Tilførselsrør metall (tidl Kobberrør glødet kveil) | NOBB VAVVS
60625248 | 283655 | RØR SVEISET 304L 6M 204,0X2,0 | RUSTFRI RØR SVEISET 304L 6M | Ja | 60181423 | 5830200 | Sveiste rør rustfrie |  | 5820100 | Tilførselsrør metall (tidl Kobberrør glødet kveil) | NOBB VAVVS
60625249 | 283655 | RØR SVEISET 304L 6M 206,0X3,0 | RUSTFRI RØR SVEISET 304L 6M | Ja | 60181423 | 5830200 | Sveiste rør rustfrie |  | 5820100 | Tilførselsrør metall (tidl Kobberrør glødet kveil) | NOBB VAVVS
60625250 | 283655 | RØR SVEISET 304L 6M 254,0X2,0 | RUSTFRI RØR SVEISET 304L 6M | Ja | 60181423 | 5830200 | Sveiste rør rustfrie |  | 5820100 | Tilførselsrør metall (tidl Kobberrør glødet kveil) | NOBB VAVVS
60625251 | 283655 | RØR SVEISET 304L 6M 256,0X3,0 | 256,0x3,0 RUSTFRI RØR SVEISET 304L 6M | Ja | 60181423 | 5830200 | Sveiste rør rustfrie |  | 5820100 | Tilførselsrør metall (tidl Kobberrør glødet kveil) | NOBB VAVVS
60625252 | 283655 | RØR SVEISET 304L 6M 304,0X2,0 | RUSTFRI RØR SVEISET 304L 6M | Ja | 60181423 | 5830200 | Sveiste rør rustfrie |  | 5820100 | Tilførselsrør metall (tidl Kobberrør glødet kveil) | NOBB VAVVS
60625253 | 283655 | RØR SVEISET 304L 6M 306,0X3,0 | 306,0x3,0 RUSTFRI RØR SVEISET 304L 6M | Ja | 60181423 | 5830200 | Sveiste rør rustfrie |  | 5820100 | Tilførselsrør metall (tidl Kobberrør glødet kveil) | NOBB VAVVS
60625254 | 283655 | RØR SVEISET 304L 6M 356,0X3,0 | 356,0x3,0 RUSTFRI RØR SVEISET 304L 6M | Ja | 60181423 | 5830200 | Sveiste rør rustfrie |  | 5820100 | Tilførselsrør metall (tidl Kobberrør glødet kveil) | NOBB VAVVS
60625255 | 283655 | RØR SVEISET 304L 6M 406,0X3,0 | RUSTFRI RØR SVEISET 304L 6M | Ja | 60181423 | 5830200 | Sveiste rør rustfrie |  | 5820100 | Tilførselsrør metall (tidl Kobberrør glødet kveil) | NOBB VAVVS
60625256 | 283655 | RØR SVEISET 304L 6M 506,0X3,0 | RUSTFRI RØR SVEISET 304L 6M | Ja | 60181423 | 5830200 | Sveiste rør rustfrie |  | 5820100 | Tilførselsrør metall (tidl Kobberrør glødet kveil) | NOBB VAVVS
60625257 | 283655 | RØR SVEISET 304L 6M 606,0X3,0 | 606,0x3,0 RUSTFRI RØR SVEISET 304L 6M | Ja | 60181423 | 5830200 | Sveiste rør rustfrie |  | 5820100 | Tilførselsrør metall (tidl Kobberrør glødet kveil) | NOBB VAVVS
60625258 | 283655 | RØR SVEISET 304L 6M 26,9X1,6 | RUSTFRI RØR SVEISET 304L 6M | Ja | 60181423 | 5830200 | Sveiste rør rustfrie |  | 5820100 | Tilførselsrør metall (tidl Kobberrør glødet kveil) | NOBB VAVVS
60625259 | 283655 | RØR SVEISET 304L 6M 33,7X1,6 | RUSTFRI RØR SVEISET 304L 6M | Ja | 60181423 | 5830200 | Sveiste rør rustfrie |  | 5820100 | Tilførselsrør metall (tidl Kobberrør glødet kveil) | NOBB VAVVS
60625260 | 283655 | RØR SVEISET 304L 6M 42,4X1,6 | RUSTFRI RØR SVEISET 304L 6M | Ja | 60181423 | 5830200 | Sveiste rør rustfrie |  | 5820100 | Tilførselsrør metall (tidl Kobberrør glødet kveil) | NOBB VAVVS
60625261 | 283655 | RØR SVEISET 304L 6M 48,3X1,6 | RUSTFRI RØR SVEISET 304L 6M | Ja | 60181423 | 5830200 | Sveiste rør rustfrie |  | 5820100 | Tilførselsrør metall (tidl Kobberrør glødet kveil) | NOBB VAVVS
60625262 | 283655 | RØR SVEISET 304L 6M 60,3X1,6 | RUSTFRI RØR SVEISET 304L 6M | Ja | 60181423 | 5830200 | Sveiste rør rustfrie |  | 5820100 | Tilførselsrør metall (tidl Kobberrør glødet kveil) | NOBB VAVVS
60625263 | 283655 |  | 60,3x2,6 RUSTFRI RØR SVEISET 304L 6M | Ja | 60181423 | 5830200 | Sveiste rør rustfrie |  | 5820100 | Tilførselsrør metall (tidl Kobberrør glødet kveil) | NOBB VAVVS
60625264 | 283655 | RØR SVEISET 304L 6M 88,9X1,6 | 88,9x1,6 RUSTFRI RØR SVEISET 304L 6M | Ja | 60181423 | 5830200 | Sveiste rør rustfrie |  | 5820100 | Tilførselsrør metall (tidl Kobberrør glødet kveil) | NOBB VAVVS
60625265 | 283655 | RØR SVEISET 304L 6M 168,3X3,0 | RUSTFRI RØR SVEISET 304L 6M | Ja | 60181423 | 5830200 | Sveiste rør rustfrie |  | 5820100 | Tilførselsrør metall (tidl Kobberrør glødet kveil) | NOBB VAVVS
60625266 | 283655 | RØR SVEISET 304L 6M 219,1X3,0 | RUSTFRI RØR SVEISET 304L 6M | Ja | 60181423 | 5830200 | Sveiste rør rustfrie |  | 5820100 | Tilførselsrør metall (tidl Kobberrør glødet kveil) | NOBB VAVVS
60625267 | 283655 | GJENGERØR1/2" | 1/2" Rustfri gjengerør | Ja | 60181423 | 5830200 | Sveiste rør rustfrie |  | 5820100 | Tilførselsrør metall (tidl Kobberrør glødet kveil) | NOBB VAVVS
60625268 | 283655 | GJENGERØR 3/4" | Rustfri gjengerør | Ja | 60181423 | 5830200 | Sveiste rør rustfrie |  | 5820100 | Tilførselsrør metall (tidl Kobberrør glødet kveil) | NOBB VAVVS
60625269 | 283655 | GJENGERØR 1" RUSTFRI | Rustfri gjengerør | Ja | 60181423 | 5830200 | Sveiste rør rustfrie |  | 5820100 | Tilførselsrør metall (tidl Kobberrør glødet kveil) | NOBB VAVVS
60625270 | 283655 | BEND 90 3D 304L 30X2,0 | 30x2,0 RUSTFRI BEND 90 3D 304L | Ja | 60181420 | 5835200 | Deler rustfrie rør |  | 5820210 | Deler for tilførselsrør, metall | NOBB VAVVS
60625271 | 283655 | BEND 90 3D 304L 38X2,0 | RUSTFRI BEND 90 3D 304L | Ja | 60181420 | 5835200 | Deler rustfrie rør |  | 5820210 | Deler for tilførselsrør, metall | NOBB VAVVS
60625272 | 283655 | BEND 90 3D 304L 44X2,0 | RUSTFRI BEND 90 3D 304L | Ja | 60181420 | 5835200 | Deler rustfrie rør |  | 5820210 | Deler for tilførselsrør, metall | NOBB VAVVS
60625273 | 283655 | BEND 90 3D 304L 54X2,0 | 54x2,0 RUSTFRI BEND 90 3D 304L | Ja | 60181420 | 5835200 | Deler rustfrie rør |  | 5820210 | Deler for tilførselsrør, metall | NOBB VAVVS
60625274 | 283655 | BEND 90 3D 304L 69X2,0 | RUSTFRI BEND 90 3D 304L | Ja | 60181420 | 5835200 | Deler rustfrie rør |  | 5820210 | Deler for tilførselsrør, metall | NOBB VAVVS
60625275 | 283655 | BEND 90 3D 304L 84X2,0 | RUSTFRI BEND 90 3D 304L | Ja | 60181420 | 5835200 | Deler rustfrie rør |  | 5820210 | Deler for tilførselsrør, metall | NOBB VAVVS
60625276 | 283655 | BEND 90 3D 304L 104X2,0 | 104x2,0 RUSTFRI BEND 90 3D 304L | Ja | 60181420 | 5835200 | Deler rustfrie rør |  | 5820210 | Deler for tilførselsrør, metall | NOBB VAVVS
60625277 | 283655 | BEND 90 3D 304L 129X2,0 | 129x2,0 RUSTFRI BEND 90 3D 304L | Ja | 60181420 | 5835200 | Deler rustfrie rør |  | 5820210 | Deler for tilførselsrør, metall | NOBB VAVVS
60625278 | 283655 | BEND 90 3D 304L 154X2,0 | 154x2,0 RUSTFRI BEND 90 3D 304L | Ja | 60181420 | 5835200 | Deler rustfrie rør |  | 5820210 | Deler for tilførselsrør, metall | NOBB VAVVS
60625279 | 283655 | BEND 90 3D 304L 156X3,0 | RUSTFRI BEND 90 3D 304L | Ja | 60181420 | 5835200 | Deler rustfrie rør |  | 5820210 | Deler for tilførselsrør, metall | NOBB VAVVS
60625280 | 283655 | BEND 90 D+100 304L 104X2,0 | RUSTFRI BEND 90 D+100 304L | Ja | 60181420 | 5835200 | Deler rustfrie rør |  | 5820210 | Deler for tilførselsrør, metall | NOBB VAVVS
60625281 | 283655 | BEND 90 D+100 304L 154X2,0 | RUSTFRI BEND 90 D+100 304L | Ja | 60181420 | 5835200 | Deler rustfrie rør |  | 5820210 | Deler for tilførselsrør, metall | NOBB VAVVS
60625282 | 283655 | BEND 90 D+100 304L 204X2,0 | RUSTFRI BEND 90 D+100 304L | Ja | 60181420 | 5835200 | Deler rustfrie rør |  | 5820210 | Deler for tilførselsrør, metall | NOBB VAVVS
60625283 | 283655 | BEND 90 D+100 304L 206X3,0 | RUSTFRI BEND 90 D+100 304L | Ja | 60181420 | 5835200 | Deler rustfrie rør |  | 5820210 | Deler for tilførselsrør, metall | NOBB VAVVS
60625284 | 283655 | BEND 90 D+100 304L 254X2,0 | RUSTFRI BEND 90 D+100 304L | Ja | 60181420 | 5835200 | Deler rustfrie rør |  | 5820210 | Deler for tilførselsrør, metall | NOBB VAVVS
60625285 | 283655 | BEND 90 D+100 304L 256X3,0 RUSTFRI | 256x3,0 RUSTFRI BEND 90 D+100 304L | Ja | 60181420 | 5835200 | Deler rustfrie rør |  | 5820210 | Deler for tilførselsrør, metall | NOBB VAVVS
60625286 | 283655 | BEND 90 D+100 304L 306X3,0 | RUSTFRI BEND 90 D+100 304L | Ja | 60181420 | 5835200 | Deler rustfrie rør |  | 5820210 | Deler for tilførselsrør, metall | NOBB VAVVS
60625287 | 283655 | BEND 90 D+100 304L 356X3,0 | 356x3,0 RUSTFRI BEND 90 D+100 304L | Ja | 60181420 | 5835200 | Deler rustfrie rør |  | 5820210 | Deler for tilførselsrør, metall | NOBB VAVVS
60625288 | 283655 | BEND 90 D+100 304L 406X3,0 | 406x3,0 RUSTFRI BEND 90 D+100 304L | Ja | 60181420 | 5835200 | Deler rustfrie rør |  | 5820210 | Deler for tilførselsrør, metall | NOBB VAVVS
60625289 | 283655 | BEND 90 D+100 304L 506X3,0 | RUSTFRI BEND 90 D+100 304L | Ja | 60181420 | 5835200 | Deler rustfrie rør |  | 5820210 | Deler for tilførselsrør, metall | NOBB VAVVS
60625290 | 283655 | BEND 90 3D 304L 168,3X3,0 | RUSTFRI BEND 90 3D 304L | Ja | 60181420 | 5835200 | Deler rustfrie rør |  | 5820210 | Deler for tilførselsrør, metall | NOBB VAVVS
60625291 | 283655 | OVERGANG KONISK 304L 104X54X2,0 | Rustfri overgang konisk 304L | Ja | 60181420 | 5835200 | Deler rustfrie rør |  | 5820210 | Deler for tilførselsrør, metall | NOBB VAVVS
60625292 | 283655 | OVERGANG KONISK 304L 104X69X2,0 | Rustfri overgang konisk 304L | Ja | 60181420 | 5835200 | Deler rustfrie rør |  | 5820210 | Deler for tilførselsrør, metall | NOBB VAVVS
60625293 | 283655 | OVERGANG KONISK 304L 104X84X2,0 | Rustfri overgang konisk 304L | Ja | 60181420 | 5835200 | Deler rustfrie rør |  | 5820210 | Deler for tilførselsrør, metall | NOBB VAVVS
60625294 | 283655 | OVERGANG KONISK 304L 129X84X2,0 | Rustfri overgang konisk 304L | Ja | 60181420 | 5835200 | Deler rustfrie rør |  | 5820210 | Deler for tilførselsrør, metall | NOBB VAVVS
60625295 | 283655 | OVERGANG KONISK 304L 129X104X2,0 | Rustfri overgang konisk 304L | Ja | 60181420 | 5835200 | Deler rustfrie rør |  | 5820210 | Deler for tilførselsrør, metall | NOBB VAVVS
60625296 | 283655 | OVERGANG KONISK 304L 154X84X2,0 | Rustfri overgang konisk 304L | Ja | 60181420 | 5835200 | Deler rustfrie rør |  | 5820210 | Deler for tilførselsrør, metall | NOBB VAVVS
60625297 | 283655 | OVERGANG KONISK 304L154X104X2,0 | Rustfri overgang konisk 304L | Ja | 60181420 | 5835200 | Deler rustfrie rør |  | 5820210 | Deler for tilførselsrør, metall | NOBB VAVVS
60625298 | 283655 | OVERGANG KONISK 304L 154X129X2,0 | Rustfri overgang konisk 304L | Ja | 60181420 | 5835200 | Deler rustfrie rør |  | 5820210 | Deler for tilførselsrør, metall | NOBB VAVVS
60625299 | 283655 | OVERGANG KONISK 304L 204X104X2,0 | Rustfri overgang konisk 304L | Ja | 60181420 | 5835200 | Deler rustfrie rør |  | 5820210 | Deler for tilførselsrør, metall | NOBB VAVVS
60625300 | 283655 | OVERGANG KONISK304L 204X154X2,0 | Rustfri overgang konisk 304L | Ja | 60181420 | 5835200 | Deler rustfrie rør |  | 5820210 | Deler for tilførselsrør, metall | NOBB VAVVS
60625301 | 283655 | OVERGANG KONISK 304L 254X204X2,0 | Rustfri overgang konisk 304L | Ja | 60181420 | 5835200 | Deler rustfrie rør |  | 5820210 | Deler for tilførselsrør, metall | NOBB VAVVS
60625302 | 283655 | OVERGANG RUSTFRI KONISK 48,3X26,9X2 | 48,3x26,9x2 overgang konisk 304L | Ja | 60181420 | 5835200 | Deler rustfrie rør |  | 5820210 | Deler for tilførselsrør, metall | NOBB VAVVS
60625303 | 283655 | RØR SVEISET 316L 6M 16,0X1,0 | SYREFAST RØR SVEISET 316L 6M | Ja | 60181437 | 5840200 | Sveiste rør syrefaste |  | 5820100 | Tilførselsrør metall (tidl Kobberrør glødet kveil) | NOBB VAVVS
60625304 | 283655 | RØR SVEISET 316L 6M 18,0X1,5 | 18,0x1,5 SYREFAST RØR SVEISET 316L 6M | Ja | 60181437 | 5840200 | Sveiste rør syrefaste |  | 5820100 | Tilførselsrør metall (tidl Kobberrør glødet kveil) | NOBB VAVVS
60625305 | 283655 | RØR SVEISET 316L 6M 20,0X1,5 | SYREFAST RØR SVEISET 316L 6M | Ja | 60181437 | 5840200 | Sveiste rør syrefaste |  | 5820100 | Tilførselsrør metall (tidl Kobberrør glødet kveil) | NOBB VAVVS
60625306 | 283655 | RØR SVEISET 316L 6M 22,0X2,0 | SYREFAST RØR SVEISET 316L 6M | Ja | 60181437 | 5840200 | Sveiste rør syrefaste |  | 5820100 | Tilførselsrør metall (tidl Kobberrør glødet kveil) | NOBB VAVVS
60625307 | 283655 | RØR SVEISET 316L 6M 25,0X1,5 | SYREFAST RØR SVEISET 316L 6M | Ja | 60181437 | 5840200 | Sveiste rør syrefaste |  | 5820100 | Tilførselsrør metall (tidl Kobberrør glødet kveil) | NOBB VAVVS
60625308 | 283655 | RØR SVEISET 316L 6M 25,0X2,0 | SYREFAST RØR SVEISET 316L 6M | Ja | 60181437 | 5840200 | Sveiste rør syrefaste |  | 5820100 | Tilførselsrør metall (tidl Kobberrør glødet kveil) | NOBB VAVVS
60625309 | 283655 | RØR SVEISET 316L 6M 28,0X1,5 | SYREFAST RØR SVEISET 316L 6M | Ja | 60181437 | 5840200 | Sveiste rør syrefaste |  | 5820100 | Tilførselsrør metall (tidl Kobberrør glødet kveil) | NOBB VAVVS
60625310 | 283655 | RØR SVEISET 316L 6M 30,0X1,5 | 30,0x1,5 SYREFAST RØR SVEISET 316L 6M | Ja | 60181437 | 5840200 | Sveiste rør syrefaste |  | 5820100 | Tilførselsrør metall (tidl Kobberrør glødet kveil) | NOBB VAVVS
60625311 | 283655 | RØR SVEISET 316L 6M 30,0X2,0 | 30,0x2,0 SYREFAST RØR SVEISET 316L 6M | Ja | 60181437 | 5840200 | Sveiste rør syrefaste |  | 5820100 | Tilførselsrør metall (tidl Kobberrør glødet kveil) | NOBB VAVVS
60625312 | 283655 | RØR SVEISET 316L 6M 38,0X2,0 | SYREFAST RØR SVEISET 316L 6M | Ja | 60181437 | 5840200 | Sveiste rør syrefaste |  | 5820100 | Tilførselsrør metall (tidl Kobberrør glødet kveil) | NOBB VAVVS
60625313 | 283655 | RØR SVEISET 316L 6M 43,0X1,5 | SYREFAST RØR SVEISET 316L 6M | Ja | 60181437 | 5840200 | Sveiste rør syrefaste |  | 5820100 | Tilførselsrør metall (tidl Kobberrør glødet kveil) | NOBB VAVVS
60625314 | 283655 | RØR SVEISET 316L 6M 44,5X2,0 | SYREFAST RØR SVEISET 316L 6M | Ja | 60181437 | 5840200 | Sveiste rør syrefaste |  | 5820100 | Tilførselsrør metall (tidl Kobberrør glødet kveil) | NOBB VAVVS
60625315 | 283655 | RØR SVEISET 316L 6M 54,0X2,0 | SYREFAST RØR SVEISET 316L 6M | Ja | 60181437 | 5840200 | Sveiste rør syrefaste |  | 5820100 | Tilførselsrør metall (tidl Kobberrør glødet kveil) | NOBB VAVVS
60625316 | 283655 | RØR SYREFAST SVEISET 316L 6M | SYREFAST RØR SVEISET 316L 6M | Ja | 60181437 | 5840200 | Sveiste rør syrefaste |  | 5820100 | Tilførselsrør metall (tidl Kobberrør glødet kveil) | NOBB VAVVS
60625317 | 283655 | RØR SVEISET 316L 6M 84,0X2,0 | SYREFAST RØR SVEISET 316L 6M | Ja | 60181437 | 5840200 | Sveiste rør syrefaste |  | 5820100 | Tilførselsrør metall (tidl Kobberrør glødet kveil) | NOBB VAVVS
60625318 | 283655 | RØR SVEISET 316L 6M 103,0X1,5 | SYREFAST RØR SVEISET 316L 6M | Ja | 60181437 | 5840200 | Sveiste rør syrefaste |  | 5820100 | Tilførselsrør metall (tidl Kobberrør glødet kveil) | NOBB VAVVS
60625319 | 283655 | RØR SVEISET 316L 6M 104,0X2,0 | SYREFAST RØR SVEISET 316L 6M | Ja | 60181437 | 5840200 | Sveiste rør syrefaste |  | 5820100 | Tilførselsrør metall (tidl Kobberrør glødet kveil) | NOBB VAVVS
60625320 | 283655 | RØR SVEISET 316L 6M 106,0X3,0 | SYREFAST RØR SVEISET 316L 6M | Ja | 60181437 | 5840200 | Sveiste rør syrefaste |  | 5820100 | Tilførselsrør metall (tidl Kobberrør glødet kveil) | NOBB VAVVS
60625321 | 283655 | RØR SVEISET 316L 6M 129,0X2,0 | 129,0x2,0 SYREFAST RØR SVEISET 316L 6M | Ja | 60181437 | 5840200 | Sveiste rør syrefaste |  | 5820100 | Tilførselsrør metall (tidl Kobberrør glødet kveil) | NOBB VAVVS
60625322 | 283655 | RØR SVEISET 316L 6M 131,0X3,0 | 131,0x3,0 SYREFAST RØR SVEISET 316L 6M | Ja | 60181437 | 5840200 | Sveiste rør syrefaste |  | 5820100 | Tilførselsrør metall (tidl Kobberrør glødet kveil) | NOBB VAVVS
60625323 | 283655 | RØR SVEISET 316L 6M 154,0X2,0 | SYREFAST RØR SVEISET 316L 6M | Ja | 60181437 | 5840200 | Sveiste rør syrefaste |  | 5820100 | Tilførselsrør metall (tidl Kobberrør glødet kveil) | NOBB VAVVS
60625324 | 283655 | RØR SVEISET 316L 6M 156,0X3,0 | SYREFAST RØR SVEISET 316L 6M | Ja | 60181437 | 5840200 | Sveiste rør syrefaste |  | 5820100 | Tilførselsrør metall (tidl Kobberrør glødet kveil) | NOBB VAVVS
60625325 | 283655 | RØR SVEISET 316L 6M 204,0X2,0 | SYREFAST RØR SVEISET 316L 6M | Ja | 60181437 | 5840200 | Sveiste rør syrefaste |  | 5820100 | Tilførselsrør metall (tidl Kobberrør glødet kveil) | NOBB VAVVS
60625326 | 283655 | RØR SVEISET 316L 6M 206,0X3,0 | SYREFAST RØR SVEISET 316L 6M | Ja | 60181437 | 5840200 | Sveiste rør syrefaste |  | 5820100 | Tilførselsrør metall (tidl Kobberrør glødet kveil) | NOBB VAVVS
60625327 | 283655 | RØR SVEISET 316L 6M 254,0X2,0 | SYREFAST RØR SVEISET 316L 6M | Ja | 60181437 | 5840200 | Sveiste rør syrefaste |  | 5820100 | Tilførselsrør metall (tidl Kobberrør glødet kveil) | NOBB VAVVS
60625328 | 283655 | RØR SVEISET 316L 6M 256,0X3,0 | 256,0x3,0 SYREFAST RØR SVEISET 316L 6M | Ja | 60181437 | 5840200 | Sveiste rør syrefaste |  | 5820100 | Tilførselsrør metall (tidl Kobberrør glødet kveil) | NOBB VAVVS
60625329 | 283655 | RØR SVEISET 316L 6M 304,0X2,0 | SYREFAST RØR SVEISET 316L 6M | Ja | 60181437 | 5840200 | Sveiste rør syrefaste |  | 5820100 | Tilførselsrør metall (tidl Kobberrør glødet kveil) | NOBB VAVVS
60625330 | 283655 | RØR SVEISET 316L 6M 306,0X3,0 | SYREFAST RØR SVEISET 316L 6M | Ja | 60181437 | 5840200 | Sveiste rør syrefaste |  | 5820100 | Tilførselsrør metall (tidl Kobberrør glødet kveil) | NOBB VAVVS
60625331 | 283655 | RØR SVEISET 316L 6M 355,0X2,5 | SYREFAST RØR SVEISET 316L 6M | Ja | 60181437 | 5840200 | Sveiste rør syrefaste |  | 5820100 | Tilførselsrør metall (tidl Kobberrør glødet kveil) | NOBB VAVVS
60625332 | 283655 | RØR SVEISET 316L 6M 355,6X3,0 | SYREFAST RØR SVEISET 316L 6M | Ja | 60181431 | 5840200 | Sveiste rør syrefaste |  | 5820100 | Tilførselsrør metall (tidl Kobberrør glødet kveil) | NOBB VAVVS
60625333 | 283655 | RØR SVEISET 316L 6M 406,0X3,0 | SYREFAST RØR SVEISET 316L 6M | Ja | 60181437 | 5840200 | Sveiste rør syrefaste |  | 5820100 | Tilførselsrør metall (tidl Kobberrør glødet kveil) | NOBB VAVVS
60625334 | 283655 | RØR SVEISET 316L 6M 456,0X3,0 | 456,0x3,0 SYREFAST RØR SVEISET 316L 6M | Ja | 60181437 | 5840200 | Sveiste rør syrefaste |  | 5820100 | Tilførselsrør metall (tidl Kobberrør glødet kveil) | NOBB VAVVS
60625335 | 283655 | RØR SVEISET 316L 6M 506,0X3,0 | 506,0x3,0 SYREFAST RØR SVEISET 316L 6M | Ja | 60181437 | 5840200 | Sveiste rør syrefaste |  | 5820100 | Tilførselsrør metall (tidl Kobberrør glødet kveil) | NOBB VAVVS
60625336 | 283655 | RØR SVEISET 316L 6M 606,0X3,0 | SYREFAST RØR SVEISET 316L 6M | Ja | 60181437 | 5840200 | Sveiste rør syrefaste |  | 5820100 | Tilførselsrør metall (tidl Kobberrør glødet kveil) | NOBB VAVVS
60625337 | 283655 | RØR SVEISET 316L 6M 708,0X4,0 | 708,0x4,0 SYREFAST RØR SVEISET 316L 6M | Ja | 60181437 | 5840200 | Sveiste rør syrefaste |  | 5820100 | Tilførselsrør metall (tidl Kobberrør glødet kveil) | NOBB VAVVS
60625338 | 283655 | RØR SVEISET 316L 6M 273,0X3,0 | SYREFAST RØR SVEISET 316L 6M | Ja | 60181437 | 5840200 | Sveiste rør syrefaste |  | 5820100 | Tilførselsrør metall (tidl Kobberrør glødet kveil) | NOBB VAVVS
60625339 | 283655 | GJENGERØR 1/4" | Syrefast gjengerør | Ja | 60181437 | 5840200 | Sveiste rør syrefaste |  | 5820100 | Tilførselsrør metall (tidl Kobberrør glødet kveil) | NOBB VAVVS
60625340 | 283655 | GJENGERØR 3/8" 17,2X2,3 | Syrefast gjengerør | Ja | 60181437 | 5840200 | Sveiste rør syrefaste |  | 5820100 | Tilførselsrør metall (tidl Kobberrør glødet kveil) | NOBB VAVVS
60625341 | 283655 | GJENGERØR 1/2" 21,3X2,65 | 21,3x2,65 Syrefast gjengerør | Ja | 60181437 | 5840200 | Sveiste rør syrefaste |  | 5820100 | Tilførselsrør metall (tidl Kobberrør glødet kveil) | NOBB VAVVS
60625342 | 283655 | SYREFAST GJENGERØR 3/4" 26,9X2,65 | Syrefast gjengerør | Ja | 60181437 | 5840200 | Sveiste rør syrefaste |  | 5820100 | Tilførselsrør metall (tidl Kobberrør glødet kveil) | NOBB VAVVS
60625343 | 283655 | GJENGERØR 1" 33,7X3,25 | 33,7x3,25 Syrefast gjengerør | Ja | 60181437 | 5840200 | Sveiste rør syrefaste |  | 5820100 | Tilførselsrør metall (tidl Kobberrør glødet kveil) | NOBB VAVVS
60625344 | 283655 | GJENGERØR 42,4X3,25 SYREFAST | Syrefast gjengerør | Ja | 60181437 | 5840200 | Sveiste rør syrefaste |  | 5820100 | Tilførselsrør metall (tidl Kobberrør glødet kveil) | NOBB VAVVS
60625345 | 283655 | GJENGERØR 11/2" 48,3X3,25 | Syrefast gjengerør | Ja | 60181437 | 5840200 | Sveiste rør syrefaste |  | 5820100 | Tilførselsrør metall (tidl Kobberrør glødet kveil) | NOBB VAVVS
60625346 | 283655 | GJENGERØR 2" 60,3 X 3,60 | Syrefast gjengerør | Ja | 60181437 | 5840200 | Sveiste rør syrefaste |  | 5820100 | Tilførselsrør metall (tidl Kobberrør glødet kveil) | NOBB VAVVS
60625347 | 283655 | GJENGERØR 21/2" 76,1X3,60 | Syrefast gjengerør | Ja | 60181437 | 5840200 | Sveiste rør syrefaste |  | 5820100 | Tilførselsrør metall (tidl Kobberrør glødet kveil) | NOBB VAVVS
60625348 | 283655 | BEND 90 3D 316L 18X1,5 | Syrefast bend 90 3D 316L | Ja | 60181432 | 5845200 | Deler syrefaste rør |  | 5820210 | Deler for tilførselsrør, metall | NOBB VAVVS
60625349 | 283655 | BEND 90 3D 316L 20X2,0 | Syrefast bend 90 3D 316L | Ja | 60181432 | 5845200 | Deler syrefaste rør |  | 5820210 | Deler for tilførselsrør, metall | NOBB VAVVS
60625350 | 283655 | BEND 90 3D 316L 25X2,0 | Syrefast bend 90 3D 316L | Ja | 60181432 | 5845200 | Deler syrefaste rør |  | 5820210 | Deler for tilførselsrør, metall | NOBB VAVVS
60625351 | 283655 | BEND 90 3D 316L 28X1,5 | Syrefast bend 90 3D 316L | Ja | 60181432 | 5845200 | Deler syrefaste rør |  | 5820210 | Deler for tilførselsrør, metall | NOBB VAVVS
60625352 | 283655 | BEND 90 3D 316L 30X2,0 | Syrefast bend 90 3D 316L | Ja | 60181432 | 5845200 | Deler syrefaste rør |  | 5820210 | Deler for tilførselsrør, metall | NOBB VAVVS
60625353 | 283655 | BEND 90 3D 316L 38X2,0 | 38x2,0 Syrefast bend 90 3D 316L | Ja | 60181432 | 5845200 | Deler syrefaste rør |  | 5820210 | Deler for tilførselsrør, metall | NOBB VAVVS
60625354 | 283655 | BEND 90 3D 316L 44X2,0 | Syrefast bend 90 3D 316L | Ja | 60181432 | 5845200 | Deler syrefaste rør |  | 5820210 | Deler for tilførselsrør, metall | NOBB VAVVS
60625355 | 283655 | BEND 90 3D 316L 54X2,0 | Syrefast bend 90 3D 316L | Ja | 60181432 | 5845200 | Deler syrefaste rør |  | 5820210 | Deler for tilførselsrør, metall | NOBB VAVVS
60625356 | 283655 | BEND 90 3D 316L 69X2,0 | Syrefast bend 90 3D 316L | Ja | 60181432 | 5845200 | Deler syrefaste rør |  | 5820210 | Deler for tilførselsrør, metall | NOBB VAVVS
60625357 | 283655 | BEND 90 3D 316L 84X2,0 | Syrefast bend 90 3D 316L | Ja | 60181432 | 5845200 | Deler syrefaste rør |  | 5820210 | Deler for tilførselsrør, metall | NOBB VAVVS
60625358 | 283655 | BEND 90 3D 316L 104X2,0 | 104x2,0 Syrefast bend 90 3D 316L | Ja | 60181432 | 5845200 | Deler syrefaste rør |  | 5820210 | Deler for tilførselsrør, metall | NOBB VAVVS
60625359 | 283655 | BEND 90 3D 316L 106X3,0 | Syrefast bend 90 3D 316L | Ja | 60181432 | 5845200 | Deler syrefaste rør |  | 5820210 | Deler for tilførselsrør, metall | NOBB VAVVS
60625360 | 283655 | BEND 90 3D 316L 129X2,0 | Syrefast bend 90 3D 316L | Ja | 60181432 | 5845200 | Deler syrefaste rør |  | 5820210 | Deler for tilførselsrør, metall | NOBB VAVVS
60625361 | 283655 | BEND 90 3D 316L 131X3,0 | Syrefast bend 90 3D 316L | Ja | 60181432 | 5845200 | Deler syrefaste rør |  | 5820210 | Deler for tilførselsrør, metall | NOBB VAVVS
60625362 | 283655 | BEND 90 3D 316L 154X2,0 | Syrefast bend 90 3D 316L | Ja | 60181432 | 5845200 | Deler syrefaste rør |  | 5820210 | Deler for tilførselsrør, metall | NOBB VAVVS
60625363 | 283655 | BEND 90 3D 316L 156X3,0 | Syrefast bend 90 3D 316L | Ja | 60181432 | 5845200 | Deler syrefaste rør |  | 5820210 | Deler for tilførselsrør, metall | NOBB VAVVS
60625364 | 283655 | BEND 90 D+100 316L 84X2,0 | Syrefast bend 90 D+100 316L | Ja | 60181432 | 5845200 | Deler syrefaste rør |  | 5820210 | Deler for tilførselsrør, metall | NOBB VAVVS
60625365 | 283655 | BEND 90 D+100 316L 104X2,0 | 104x2,0 Syrefast bend 90 D+100 316L | Ja | 60181432 | 5845200 | Deler syrefaste rør |  | 5820210 | Deler for tilførselsrør, metall | NOBB VAVVS
60625366 | 283655 | BEND 90 D+100 316L 106X3,0 | 106x3,0 Syrefast bend 90 D+100 316L | Ja | 60181432 | 5845200 | Deler syrefaste rør |  | 5820210 | Deler for tilførselsrør, metall | NOBB VAVVS
60625367 | 283655 | BEND 90 D+100 316L 129X2,0 | Syrefast bend 90 D+100 316L | Ja | 60181432 | 5845200 | Deler syrefaste rør |  | 5820210 | Deler for tilførselsrør, metall | NOBB VAVVS
60625368 | 283655 | BEND 90 D+100 316L 154X2,0 | Syrefast bend 90 D+100 316L | Ja | 60181432 | 5845200 | Deler syrefaste rør |  | 5820210 | Deler for tilførselsrør, metall | NOBB VAVVS
60625369 | 283655 | BEND 90D+100 316L BEND 90D+100 316L | Syrefast bend 90 D+100 316L utgår | Ja | 60181432 | 5845200 | Deler syrefaste rør |  | 5820210 | Deler for tilførselsrør, metall | NOBB VAVVS
60625370 | 283655 | BEND 90 D+100 316L 156X3,0 | Syrefast bend 90 D+100 316L | Ja | 60181432 | 5845200 | Deler syrefaste rør |  | 5820210 | Deler for tilførselsrør, metall | NOBB VAVVS
60625371 | 283655 | BEND 90 D+100 316L 204X2,0 | Syrefast bend 90 D+100 316L | Ja | 60181432 | 5845200 | Deler syrefaste rør |  | 5820210 | Deler for tilførselsrør, metall | NOBB VAVVS
60625372 | 283655 | BEND 90 D+100 316L 206X3,0 | 206x3,0 Syrefast bend 90 D+100 316L | Ja | 60181432 | 5845200 | Deler syrefaste rør |  | 5820210 | Deler for tilførselsrør, metall | NOBB VAVVS
60625373 | 283655 | BEND 90 D+100 316L 254X2,0 | Syrefast bend 90 D+100 316L | Ja | 60181432 | 5845200 | Deler syrefaste rør |  | 5820210 | Deler for tilførselsrør, metall | NOBB VAVVS
60625374 | 283655 | BEND 90 D+100 316L 256X3,0 | 256x3,0 Syrefast bend 90 D+100 316L | Ja | 60181432 | 5845200 | Deler syrefaste rør |  | 5820210 | Deler for tilførselsrør, metall | NOBB VAVVS
60625375 | 283655 | BEND 90 D+100 316L 306X3,0 | Syrefast bend 90 D+100 316L | Ja | 60181432 | 5845200 | Deler syrefaste rør |  | 5820210 | Deler for tilførselsrør, metall | NOBB VAVVS
60625376 | 283655 | BEND 90 D+100 316L 356X3,0 | Syrefast bend 90 D+100 316L | Ja | 60181432 | 5845200 | Deler syrefaste rør |  | 5820210 | Deler for tilførselsrør, metall | NOBB VAVVS
60625377 | 283655 | BEND 90 D+100 316L 406X3,0 | Syrefast bend 90 D+100 316L | Ja | 60181432 | 5845200 | Deler syrefaste rør |  | 5820210 | Deler for tilførselsrør, metall | NOBB VAVVS
60625378 | 283655 | BEND 90 D+100 316L 456X3,0 | Syrefast bend 90 D+100 316L | Ja | 60181432 | 5845200 | Deler syrefaste rør |  | 5820210 | Deler for tilførselsrør, metall | NOBB VAVVS
60625379 | 283655 | BEND 90 D+100 316L 506X3,0 | 506x3,0 Syrefast bend 90 D+100 316L | Ja | 60181432 | 5845200 | Deler syrefaste rør |  | 5820210 | Deler for tilførselsrør, metall | NOBB VAVVS
60625380 | 283655 | BEND 90 D+100 316L 606X3,0 | Syrefast bend 90 D+100 316L | Ja | 60181432 | 5845200 | Deler syrefaste rør |  | 5820210 | Deler for tilførselsrør, metall | NOBB VAVVS
60625381 | 283655 | BEND 90 D+100 316L 708X4,0 | 708x4,0 Syrefast bend 90 D+100 316L | Ja | 60181432 | 5845200 | Deler syrefaste rør |  | 5820210 | Deler for tilførselsrør, metall | NOBB VAVVS
60625384 | 283655 | BEND 90 3D 316L 168,3X3,0 | 168,3x3,0 Syrefast bend 90 3D 316L | Ja | 60181432 | 5845200 | Deler syrefaste rør |  | 5820210 | Deler for tilførselsrør, metall | NOBB VAVVS
60625385 | 283655 | RESERVERT HEIDENREICH | Reservert Heidenreich | Ja | 60181432 | 5845200 | Deler syrefaste rør |  | 5820210 | Deler for tilførselsrør, metall | NOBB VAVVS
60625386 | 283655 | BEND 90 3D 316L 273,0X3,0 | Syrefast bend 90 3D 316L | Ja | 60181432 | 5845200 | Deler syrefaste rør |  | 5820210 | Deler for tilførselsrør, metall | NOBB VAVVS
60625387 | 283655 | BEND 90 3D 316L 323,9X3,0 | 323,9x3,0 Syrefast bend 90 3D 316L | Ja | 60181432 | 5845200 | Deler syrefaste rør |  | 5820210 | Deler for tilførselsrør, metall | NOBB VAVVS
60625388 | 283655 | T-RØR PRESSET SYREFAST 114,3X2,6 | 114,3x2,6 Syrefast T-rør presset 316L | Ja | 60181433 | 5845200 | Deler syrefaste rør |  | 5820210 | Deler for tilførselsrør, metall | NOBB VAVVS
60625389 | 283655 | T-RØR PRESSET SYREFAST 323,9X3,0 | 323,9x3,0 Syrefast T-rør presset 316L | Ja | 60181433 | 5845200 | Deler syrefaste rør |  | 5820210 | Deler for tilførselsrør, metall | NOBB VAVVS
60625390 | 283655 | SYREFAST T-RØR PRESSET 355,6X3,0 | Syrefast T-rør presset 316L | Ja | 60181433 | 5845200 | Deler syrefaste rør |  | 5820210 | Deler for tilførselsrør, metall | NOBB VAVVS
60625391 | 283655 | SYREFAST T-RØR OPPKRAGET 316L | Reservert Heidenreich Syrefast T-rør oppkraget 316L | Ja | 60181433 | 5845200 | Deler syrefaste rør |  | 5820210 | Deler for tilførselsrør, metall | NOBB VAVVS
60625392 | 283655 | T-RØR OPPKRAGET 316L 168,3X2,5 | Syrefast T-rør oppkraget 316L | Ja | 60181433 | 5845200 | Deler syrefaste rør |  | 5820210 | Deler for tilførselsrør, metall | NOBB VAVVS
60625393 | 283655 | T-RØR OPPKRAGET 316L 168,3X3,0 | Syrefast T-rør oppkraget 316L | Ja | 60181433 | 5845200 | Deler syrefaste rør |  | 5820210 | Deler for tilførselsrør, metall | NOBB VAVVS
60625394 | 283655 | T-RØR PRESSET 316L 25X2,0 | Syrefast T-rør presset 316L | Ja | 60181433 | 5845200 | Deler syrefaste rør |  | 5820210 | Deler for tilførselsrør, metall | NOBB VAVVS
60625395 | 283655 | T-RØR PRESSET 316L 30X2,0 | Syrefast T-rør presset 316L | Ja | 60181433 | 5845200 | Deler syrefaste rør |  | 5820210 | Deler for tilførselsrør, metall | NOBB VAVVS
60625396 | 283655 | T-RØR PRESSET 316L 38X2,0 | Syrefast T-rør presset 316L | Ja | 60181433 | 5845200 | Deler syrefaste rør |  | 5820210 | Deler for tilførselsrør, metall | NOBB VAVVS
60625397 | 283655 | T-RØR PRESSET 316L 44X2,0 | Syrefast T-rør presset 316L | Ja | 60181433 | 5845200 | Deler syrefaste rør |  | 5820210 | Deler for tilførselsrør, metall | NOBB VAVVS
60625398 | 283655 | T-RØR PRESSET 316L 54X2,0 | Syrefast T-rør presset 316L | Ja | 60181433 | 5845200 | Deler syrefaste rør |  | 5820210 | Deler for tilførselsrør, metall | NOBB VAVVS
60625399 | 283655 | T-RØR PRESSET 316L 84X2,0 | Syrefast T-rør presset 316L | Ja | 60181433 | 5845200 | Deler syrefaste rør |  | 5820210 | Deler for tilførselsrør, metall | NOBB VAVVS
60625400 | 283655 | T-RØR PRESSET 316L 104X2,0 | 104x2,0 Syrefast T-rør presset 316L | Ja | 60181433 | 5845200 | Deler syrefaste rør |  | 5820210 | Deler for tilførselsrør, metall | NOBB VAVVS
60625401 | 283655 | T-RØR PRESSET 316L 129X2,0 | Syrefast T-rør presset 316L | Ja | 60181433 | 5845200 | Deler syrefaste rør |  | 5820210 | Deler for tilførselsrør, metall | NOBB VAVVS
60625402 | 283655 | T-RØR PRESSET 316L 156X3,0 | Syrefast T-rør presset 316L | Ja | 60181433 | 5845200 | Deler syrefaste rør |  | 5820210 | Deler for tilførselsrør, metall | NOBB VAVVS
60625403 | 283655 | T-RØR PRESSET 316L 206X3,0 | 206x3,0 Syrefast T-rør presset 316L | Ja | 60181433 | 5845200 | Deler syrefaste rør |  | 5820210 | Deler for tilførselsrør, metall | NOBB VAVVS
60625404 | 283655 | T-RØR PRESSET 316L 256X3,0 | 256x3,0 Syrefast T-rør presset 316L | Ja | 60181433 | 5845200 | Deler syrefaste rør |  | 5820210 | Deler for tilførselsrør, metall | NOBB VAVVS
60625405 | 283655 | T-RØR PRESSET 316L 306X3,0 | Syrefast T-rør presset 316L | Ja | 60181433 | 5845200 | Deler syrefaste rør |  | 5820210 | Deler for tilførselsrør, metall | NOBB VAVVS
60625406 | 283655 | T-RØR PRESSET 316L 356X3,0 | Syrefast T-rør presset 316L | Ja | 60181433 | 5845200 | Deler syrefaste rør |  | 5820210 | Deler for tilførselsrør, metall | NOBB VAVVS
60625407 | 283655 | T-RØR PRESSET 316L 406X3,0 | Syrefast T-rør presset 316L | Ja | 60181433 | 5845200 | Deler syrefaste rør |  | 5820210 | Deler for tilførselsrør, metall | NOBB VAVVS
60625408 | 283655 | T-RØR PRESSET 316L 456X3,0 | Syrefast T-rør presset 316L | Ja | 60181433 | 5845200 | Deler syrefaste rør |  | 5820210 | Deler for tilførselsrør, metall | NOBB VAVVS
60625409 | 283655 | T-RØR PRESSET 316L 508X4,0 | 508x4,0 Syrefast T-rør presset 316L | Ja | 60181433 | 5845200 | Deler syrefaste rør |  | 5820210 | Deler for tilførselsrør, metall | NOBB VAVVS
60625410 | 283655 | T-RØR PRESSET 316L 610X5,0 | Syrefast T-rør presset 316L | Ja | 60181433 | 5845200 | Deler syrefaste rør |  | 5820210 | Deler for tilførselsrør, metall | NOBB VAVVS
60625411 | 283655 | T-RØR OPPKRAGET 316L 54X2,0 | 54x2,0 Syrefast T-rør oppkraget 316L | Ja | 60181433 | 5845200 | Deler syrefaste rør |  | 5820210 | Deler for tilførselsrør, metall | NOBB VAVVS
60625412 | 283655 | T-RØR OPPKRAGET 316L 70X2,0 | Syrefast T-rør oppkraget 316L | Ja | 60181433 | 5845200 | Deler syrefaste rør |  | 5820210 | Deler for tilførselsrør, metall | NOBB VAVVS
60625413 | 283655 | T-RØR OPPKRAGET 84X2,0 | Syrefast T-rør oppkraget 316L | Ja | 60181433 | 5845200 | Deler syrefaste rør |  | 5820210 | Deler for tilførselsrør, metall | NOBB VAVVS
60625414 | 283655 | T-RØR OPPKRAGET 316L 105X2,5 | Syrefast T-rør oppkraget 316L | Ja | 60181433 | 5845200 | Deler syrefaste rør |  | 5820210 | Deler for tilførselsrør, metall | NOBB VAVVS
60625415 | 283655 | T-RØR OPPKRAGET 106X3,0 | Syrefast T-rør oppkraget 316L | Ja | 60181433 | 5845200 | Deler syrefaste rør |  | 5820210 | Deler for tilførselsrør, metall | NOBB VAVVS
60625416 | 283655 | T-RØR OPPKRAGET 130X2,5 | Syrefast T-rør oppkraget 316L | Ja | 60181433 | 5845200 | Deler syrefaste rør |  | 5820210 | Deler for tilførselsrør, metall | NOBB VAVVS
60625417 | 283655 | T-RØR OPPKRAGET 154X2,0 | Syrefast T-rør oppkraget 316L | Ja | 60181433 | 5845200 | Deler syrefaste rør |  | 5820210 | Deler for tilførselsrør, metall | NOBB VAVVS
60625418 | 283655 | T-RØR OPPKRAGET 316L | Syrefast T-rør oppkraget 316L | Ja | 60181433 | 5845200 | Deler syrefaste rør |  | 5820210 | Deler for tilførselsrør, metall | NOBB VAVVS
60625419 | 283655 | T-RØR OPPKRAGET 316L 206X3,0 | Syrefast T-rør oppkraget 316L | Ja | 60181433 | 5845200 | Deler syrefaste rør |  | 5820210 | Deler for tilførselsrør, metall | NOBB VAVVS
60625420 | 283655 | T-RØR OPPKRAGET 316L 256X3,0 | Syrefast T-rør oppkraget 316L | Ja | 60181433 | 5845200 | Deler syrefaste rør |  | 5820210 | Deler for tilførselsrør, metall | NOBB VAVVS
60625421 | 283655 | T-RØR OPPKRAGET 306X3,0 | Syrefast T-rør oppkraget 316L | Ja | 60181433 | 5845200 | Deler syrefaste rør |  | 5820210 | Deler for tilførselsrør, metall | NOBB VAVVS
60625422 | 283655 | T-RØR OPPKRAGET 356X3,0 | Syrefast T-rør oppkraget 316L | Ja | 60181433 | 5845200 | Deler syrefaste rør |  | 5820210 | Deler for tilførselsrør, metall | NOBB VAVVS
60625423 | 283655 | T-RØR OPPKRAGET 406X3,0 | Syrefast T-rør oppkraget 316L | Ja | 60181433 | 5845200 | Deler syrefaste rør |  | 5820210 | Deler for tilførselsrør, metall | NOBB VAVVS
60625424 | 283655 | OVERGANG KONISK 316L 29X19X2,0S | Syrefast overgang konisk 316L | Ja | 60181432 | 5845200 | Deler syrefaste rør |  | 5820210 | Deler for tilførselsrør, metall | NOBB VAVVS
60625425 | 283655 | OVERGANG KONISK 316L 44X34X2,0S | Syrefast overgang konisk 316L | Ja | 60181432 | 5845200 | Deler syrefaste rør |  | 5820210 | Deler for tilførselsrør, metall | NOBB VAVVS
60625426 | 283655 | OVERGANG KONISK 316L 54X29X2,0S | Syrefast overgang konisk 316L | Ja | 60181432 | 5845200 | Deler syrefaste rør |  | 5820210 | Deler for tilførselsrør, metall | NOBB VAVVS
60625427 | 283655 | OVERGANG KONISK 316L 54X34X2,0S | Syrefast overgang konisk 316L | Ja | 60181432 | 5845200 | Deler syrefaste rør |  | 5820210 | Deler for tilførselsrør, metall | NOBB VAVVS
60625428 | 283655 | OVERGANG KONISK 316L 54X44X2,0 | Syrefast overgang konisk 316L | Ja | 60181432 | 5845200 | Deler syrefaste rør |  | 5820210 | Deler for tilførselsrør, metall | NOBB VAVVS
60625429 | 283655 | OVERGANG KONISK 316L 69X44X2,0 | Syrefast overgang konisk 316L | Ja | 60181432 | 5845200 | Deler syrefaste rør |  | 5820210 | Deler for tilførselsrør, metall | NOBB VAVVS
60625430 | 283655 | OVERGANG KONISK 316L 69X54X2,0 | Syrefast overgang konisk 316L | Ja | 60181432 | 5845200 | Deler syrefaste rør |  | 5820210 | Deler for tilførselsrør, metall | NOBB VAVVS
60625431 | 283655 | OVERGANG KONISK 316L 84X44X2,0S | Syrefast overgang konisk 316L | Ja | 60181432 | 5845200 | Deler syrefaste rør |  | 5820210 | Deler for tilførselsrør, metall | NOBB VAVVS
60625432 | 283655 | OVERGANG KONISK 316L 84X54X2,0S | Syrefast overgang konisk 316L | Ja | 60181432 | 5845200 | Deler syrefaste rør |  | 5820210 | Deler for tilførselsrør, metall | NOBB VAVVS
60625433 | 283655 | OVERGANG KONISK 316L 84X69X2,0S | Syrefast overgang konisk 316L | Ja | 60181432 | 5845200 | Deler syrefaste rør |  | 5820210 | Deler for tilførselsrør, metall | NOBB VAVVS
60625434 | 283655 | OVERGANG KONISK 316L 104X54X2,0 | 104x54x2,0 Syrefast overgang konisk 316L | Ja | 60181432 | 5845200 | Deler syrefaste rør |  | 5820210 | Deler for tilførselsrør, metall | NOBB VAVVS
60625435 | 283655 | OVERGANG KONISK 316L 104X69X2,0 | Syrefast overgang konisk 316L | Ja | 60181432 | 5845200 | Deler syrefaste rør |  | 5820210 | Deler for tilførselsrør, metall | NOBB VAVVS
60625436 | 283655 | OVERGANG KONISK 316L 104X84X2,0 | Syrefast overgang konisk 316L | Ja | 60181432 | 5845200 | Deler syrefaste rør |  | 5820210 | Deler for tilførselsrør, metall | NOBB VAVVS
60625437 | 283655 | OVERGANG KONISK 316L 129X84X2,0 | Syrefast overgang konisk 316L | Ja | 60181432 | 5845200 | Deler syrefaste rør |  | 5820210 | Deler for tilførselsrør, metall | NOBB VAVVS
60625438 | 283655 | OVERGANG KONISK 316L 129X104X2,0 | Syrefast overgang konisk 316L | Ja | 60181432 | 5845200 | Deler syrefaste rør |  | 5820210 | Deler for tilførselsrør, metall | NOBB VAVVS
60625439 | 283655 | OVERGANG KONISK 316L 154X84X2,0 | Syrefast overgang konisk 316L | Ja | 60181432 | 5845200 | Deler syrefaste rør |  | 5820210 | Deler for tilførselsrør, metall | NOBB VAVVS
60625440 | 283655 | OVERGANG KONISK 316L 154X104X2,0 | Syrefast overgang konisk 316L | Ja | 60181432 | 5845200 | Deler syrefaste rør |  | 5820210 | Deler for tilførselsrør, metall | NOBB VAVVS
60625441 | 283655 | OVERGANG KONISK 316L 154X129X2,0 | Syrefast overgang konisk 316L | Ja | 60181432 | 5845200 | Deler syrefaste rør |  | 5820210 | Deler for tilførselsrør, metall | NOBB VAVVS
60625442 | 283655 | OVERGANG KONISK 316L 156X106X3,0 | Syrefast overgang konisk 316L | Ja | 60181432 | 5845200 | Deler syrefaste rør |  | 5820210 | Deler for tilførselsrør, metall | NOBB VAVVS
60625443 | 283655 | OVERGANG KONISK 316L 204X104X2,0 | Syrefast overgang konisk 316L | Ja | 60181432 | 5845200 | Deler syrefaste rør |  | 5820210 | Deler for tilførselsrør, metall | NOBB VAVVS
60625444 | 283655 | OVERG. KONISK 316L 204X154X2,0 | Syrefast overgang konisk 316L | Ja | 60181432 | 5845200 | Deler syrefaste rør |  | 5820210 | Deler for tilførselsrør, metall | NOBB VAVVS
60625445 | 283655 | OVERGANG KONISK 316L 206X156X3,0 | Syrefast overgang konisk 316L | Ja | 60181432 | 5845200 | Deler syrefaste rør |  | 5820210 | Deler for tilførselsrør, metall | NOBB VAVVS
60625446 | 283655 | OVERGANG KONISK 316L 254X154X2,0 | Syrefast overgang konisk 316L | Ja | 60181432 | 5845200 | Deler syrefaste rør |  | 5820210 | Deler for tilførselsrør, metall | NOBB VAVVS
60625447 | 283655 | OVERGANG KONISK 316L 254X204X2,0 | Syrefast overgang konisk 316L | Ja | 60181432 | 5845200 | Deler syrefaste rør |  | 5820210 | Deler for tilførselsrør, metall | NOBB VAVVS
60625448 | 283655 | OVERGANG KONISK 316L 256X206X3,0 | Syrefast overgang konisk 316L | Ja | 60181432 | 5845200 | Deler syrefaste rør |  | 5820210 | Deler for tilførselsrør, metall | NOBB VAVVS
60625449 | 283655 | OVERGANG KONISK 316L 306X156X3,0 | Syrefast overgang konisk 316L | Ja | 60181432 | 5845200 | Deler syrefaste rør |  | 5820210 | Deler for tilførselsrør, metall | NOBB VAVVS
60625450 | 283655 | OVERGANG KONISK 316L 306X206X3,0 | Syrefast overgang konisk 316L | Ja | 60181432 | 5845200 | Deler syrefaste rør |  | 5820210 | Deler for tilførselsrør, metall | NOBB VAVVS
60625451 | 283655 | OVERGANG KONISK 316L 306X256X3,0 | Syrefast overgang konisk 316L | Ja | 60181432 | 5845200 | Deler syrefaste rør |  | 5820210 | Deler for tilførselsrør, metall | NOBB VAVVS
60625452 | 283655 | OVERGANG KONISK 316L 356X256X3,0 | Syrefast overgang konisk 316L | Ja | 60181432 | 5845200 | Deler syrefaste rør |  | 5820210 | Deler for tilførselsrør, metall | NOBB VAVVS
60625453 | 283655 | OVERGANG KONISK 316L 356X306X3,0 | Syrefast overgang konisk 316L | Ja | 60181432 | 5845200 | Deler syrefaste rør |  | 5820210 | Deler for tilførselsrør, metall | NOBB VAVVS
60625454 | 283655 | OVERGANG KONISK 316L 406X256X3,0 | Syrefast overgang konisk 316L | Ja | 60181432 | 5845200 | Deler syrefaste rør |  | 5820210 | Deler for tilførselsrør, metall | NOBB VAVVS
60625455 | 283655 | OVERGANG KONISK 316L 406X306X3,0 | Syrefast overgang konisk 316L | Ja | 60181432 | 5845200 | Deler syrefaste rør |  | 5820210 | Deler for tilførselsrør, metall | NOBB VAVVS
60625456 | 283655 | OVERGANG KONISK 316L 406X356X3,0 | Syrefast overgang konisk 316L | Ja | 60181432 | 5845200 | Deler syrefaste rør |  | 5820210 | Deler for tilførselsrør, metall | NOBB VAVVS
60625457 | 283655 | OVERGANG KONISK 316L 506X306X3,0 | Syrefast overgang konisk 316L | Ja | 60181432 | 5845200 | Deler syrefaste rør |  | 5820210 | Deler for tilførselsrør, metall | NOBB VAVVS
60625458 | 283655 | OVERGANG KONISK 316L 506X406X3,0 | Syrefast overgang konisk 316L | Ja | 60181432 | 5845200 | Deler syrefaste rør |  | 5820210 | Deler for tilførselsrør, metall | NOBB VAVVS
60625459 | 283655 | OVERGANG KONISK 316L 273,0X168,3 | Syrefast overgang konisk 316L | Ja | 60181437 | 5840200 | Sveiste rør syrefaste |  | 5820100 | Tilførselsrør metall (tidl Kobberrør glødet kveil) | NOBB VAVVS
60625460 | 283655 | RØR 316L 6M 10,0X2,0 SYREFAST | 10,0x2,0 Syrefast sømløst rør 316L 6M | Ja | 60181437 | 5840200 | Sveiste rør syrefaste |  | 5820100 | Tilførselsrør metall (tidl Kobberrør glødet kveil) | NOBB VAVVS
60625461 | 283655 | RØR 316L 6M 18,0X2,0 | Syrefast sømløst rør 316L 6M | Ja | 60181437 | 5840200 | Sveiste rør syrefaste |  | 5820100 | Tilførselsrør metall (tidl Kobberrør glødet kveil) | NOBB VAVVS
60625462 | 283655 | SØMLØST RØR 316L 6M 22,0X1,5 | 22,0x1,5 Syrefast sømløst rør 316L 6M | Ja | 60181437 | 5840200 | Sveiste rør syrefaste |  | 5820100 | Tilførselsrør metall (tidl Kobberrør glødet kveil) | NOBB VAVVS
60625463 | 283655 | RØR 316L 22,0X2,0 SYREFAST SØMLØST | 22,0x2,0 Syrefast sømløst rør 316L 6M | Ja | 60181437 | 5840200 | Sveiste rør syrefaste |  | 5820100 | Tilførselsrør metall (tidl Kobberrør glødet kveil) | NOBB VAVVS
60625464 | 283655 | RØR 316L 25,0X2,0 SYREFAST SØMLØST | 25,0x2,0 Syrefast sømløst rør 316L 6M | Ja | 60181437 | 5840200 | Sveiste rør syrefaste |  | 5820100 | Tilførselsrør metall (tidl Kobberrør glødet kveil) | NOBB VAVVS
60625465 | 283655 | RØR 316L 6M 25,0X2,5 SYREFAST | 25,0x2,5 Syrefast sømløst rør 316L 6M | Ja | 60181437 | 5840200 | Sveiste rør syrefaste |  | 5820100 | Tilførselsrør metall (tidl Kobberrør glødet kveil) | NOBB VAVVS
60625466 | 283655 | RØR 316L 6M 28,0X2,0 | 28,0x2,0 Syrefast sømløst rør 316L 6M | Ja | 60181437 | 5840200 | Sveiste rør syrefaste |  | 5820100 | Tilførselsrør metall (tidl Kobberrør glødet kveil) | NOBB VAVVS
60625467 | 283655 | RØR 316L 6M 30,0X3,0 | 30,0x3,0 Syrefast sømløst rør 316L 6M | Ja | 60181437 | 5840200 | Sveiste rør syrefaste |  | 5820100 | Tilførselsrør metall (tidl Kobberrør glødet kveil) | NOBB VAVVS
60625468 | 283655 | RØR 316L 6M 35,0X2,0 | 35,0x2,0 Syrefast sømløst rør 316L 6M | Ja | 60181437 | 5840200 | Sveiste rør syrefaste |  | 5820100 | Tilførselsrør metall (tidl Kobberrør glødet kveil) | NOBB VAVVS
60625469 | 283655 | RØR 316L 6M 35,0X3,0 | Syrefast sømløst rør 316L 6M | Ja | 60181437 | 5840200 | Sveiste rør syrefaste |  | 5820100 | Tilførselsrør metall (tidl Kobberrør glødet kveil) | NOBB VAVVS
60625470 | 283655 | RØR 316L 6M 38,0X4,0 SYREFAST | Syrefast sømløst rør 316L 6M | Ja | 60181437 | 5840200 | Sveiste rør syrefaste |  | 5820100 | Tilførselsrør metall (tidl Kobberrør glødet kveil) | NOBB VAVVS
60625471 | 283655 | RØR 316L 6M 42,0X2,0 | 42,0x2,0 Syrefast sømløst rør 316L 6M | Ja | 60181437 | 5840200 | Sveiste rør syrefaste |  | 5820100 | Tilførselsrør metall (tidl Kobberrør glødet kveil) | NOBB VAVVS
60625472 | 283655 | RØR 316L 6M 42,0X3,0 | Syrefast sømløst rør 316L 6M | Ja | 60181437 | 5840200 | Sveiste rør syrefaste |  | 5820100 | Tilførselsrør metall (tidl Kobberrør glødet kveil) | NOBB VAVVS
60625499 | 267542 |  | MULTI/JOINT 3007+ SKJØTEMUFFE NBR/A4 | Ja | 60174971 | 5893100 | Deler til trykkrør i andre materialer |  | 5830210 | Deler til tilførselsrør, andre materialer | NOBB VAVVS
60625500 | 267542 |  | MULTI/JOINT 3007+ SKJØTEMUFFE NBR/A4 | Ja | 60174971 | 5893100 | Deler til trykkrør i andre materialer |  | 5830210 | Deler til tilførselsrør, andre materialer | NOBB VAVVS
60625501 | 267542 |  | MULTI/JOINT 3007+ SKJØTEMUFFE NBR/A4 | Ja | 60174971 | 5893100 | Deler til trykkrør i andre materialer |  | 5830210 | Deler til tilførselsrør, andre materialer | NOBB VAVVS
60625502 | 267542 |  | MULTI/JOINT 3007+ SKJØTEMUFFE NBR/A4 | Ja | 60174971 | 5893100 | Deler til trykkrør i andre materialer |  | 5830210 | Deler til tilførselsrør, andre materialer | NOBB VAVVS
60625503 | 267542 |  | MULTI/JOINT 3007+ SKJØTEMUFFE EPDM/A4 | Ja | 60174971 | 5893100 | Deler til trykkrør i andre materialer |  | 5830210 | Deler til tilførselsrør, andre materialer | NOBB VAVVS
60625504 | 267542 |  | MULTI/JOINT 3007+ SKJØTEMUFFE EPDM/A4 | Ja | 60174971 | 5893100 | Deler til trykkrør i andre materialer |  | 5830210 | Deler til tilførselsrør, andre materialer | NOBB VAVVS
60625505 | 267542 |  | MULTI/JOINT 3007+ SKJØTEMUFFE EPDM/A4 | Ja | 60174971 | 5893100 | Deler til trykkrør i andre materialer |  | 5830210 | Deler til tilførselsrør, andre materialer | NOBB VAVVS
60625506 | 267542 |  | MULTI/JOINT 3007+ SKJØTEMUFFE EPDM/A4 | Ja | 60174971 | 5893100 | Deler til trykkrør i andre materialer |  | 5830210 | Deler til tilførselsrør, andre materialer | NOBB VAVVS
60625507 | 267542 |  | MULTI/JOINT 3057+ FLENSEMUFFE PN10/16 NBR/A4 | Ja | 60174971 | 5893100 | Deler til trykkrør i andre materialer |  | 5830210 | Deler til tilførselsrør, andre materialer | NOBB VAVVS
60625508 | 267542 |  | MULTI/JOINT 3057+ FLENSEMUFFE PN10/16 NBR/A4 | Ja | 60174971 | 5893100 | Deler til trykkrør i andre materialer |  | 5830210 | Deler til tilførselsrør, andre materialer | NOBB VAVVS
60625509 | 267542 |  | MULTI/JOINT 3057+ FLENSEMUFFE PN10/16 EPDM/A4 | Ja | 60174971 | 5893100 | Deler til trykkrør i andre materialer |  | 5830210 | Deler til tilførselsrør, andre materialer | NOBB VAVVS
60625510 | 267542 |  | MULTI/JOINT 3057+ FLENSEMUFFE PN10/16 EPDM/A4 | Ja | 60174971 | 5893100 | Deler til trykkrør i andre materialer |  | 5830210 | Deler til tilførselsrør, andre materialer | NOBB VAVVS
60625511 | 267542 |  | MULTI/JOINT 3107+ RED.MUFFE D899-931MM / D939-971MM | Ja | 60174971 | 5893100 | Deler til trykkrør i andre materialer |  | 5830210 | Deler til tilførselsrør, andre materialer | NOBB VAVVS
60625512 | 267542 |  | MULTI/JOINT 3107+ RED.MUFFE NBR/A4 | Ja | 60174971 | 5893100 | Deler til trykkrør i andre materialer |  | 5830210 | Deler til tilførselsrør, andre materialer | NOBB VAVVS
60625513 | 267542 |  | MULTI/JOINT 3107+ RED.MUFFE D899-1026MM/D939-971MM | Ja | 60174971 | 5893100 | Deler til trykkrør i andre materialer |  | 5830210 | Deler til tilførselsrør, andre materialer | NOBB VAVVS
60625514 | 267542 |  | MULTI/JOINT 3107+ RED.MUFFE EPDM/A4 | Ja | 60174971 | 5893100 | Deler til trykkrør i andre materialer |  | 5830210 | Deler til tilførselsrør, andre materialer | NOBB VAVVS
60625515 | 267542 |  | MULTI/JOINT 3157+ RED.FLENSMUFFE PN10/16 D939-971MM | Ja | 60174971 | 5893100 | Deler til trykkrør i andre materialer |  | 5830210 | Deler til tilførselsrør, andre materialer | NOBB VAVVS
60625516 | 267542 |  | MULTI/JOINT 3157+ RED.FLENSMUFFE PN10/16 | Ja | 60174971 | 5893100 | Deler til trykkrør i andre materialer |  | 5830210 | Deler til tilførselsrør, andre materialer | NOBB VAVVS
60625517 | 267542 |  | MULTI/JOINT 3157+ RED.FLENSEMUFFE PN10 D939-971MM | Ja | 60174971 | 5893100 | Deler til trykkrør i andre materialer |  | 5830210 | Deler til tilførselsrør, andre materialer | NOBB VAVVS
60625518 | 267542 |  | MULTI/JOINT 3157+ RED.FLENSEMUFFE PN10/16 | Ja | 60174971 | 5893100 | Deler til trykkrør i andre materialer |  | 5830210 | Deler til tilførselsrør, andre materialer | NOBB VAVVS
60625519 | 267542 |  | MULTI/JOINT 3000+ BOLTSETT | Ja | 60174970 | 5893100 | Deler til trykkrør i andre materialer |  | 5830210 | Deler til tilførselsrør, andre materialer | NOBB VAVVS
60625520 | 267542 |  | MULTI/JOINT 3000+ BOLTSETT | Ja | 60174970 | 5893100 | Deler til trykkrør i andre materialer |  | 5830210 | Deler til tilførselsrør, andre materialer | NOBB VAVVS
60625521 | 267542 |  | MULTI/JOINT 3000+ BOLTSETT | Ja | 60174970 | 5893100 | Deler til trykkrør i andre materialer |  | 5830210 | Deler til tilførselsrør, andre materialer | NOBB VAVVS
60625522 | 267542 |  | MULTI/JOINT STØTTEHYLSE M/KILE SDR11 | Ja | 60174970 | 5893100 | Deler til trykkrør i andre materialer |  | 5830210 | Deler til tilførselsrør, andre materialer | NOBB VAVVS
60625523 | 267542 |  | MULTI/JOINT STØTTEHYLSE M/KILE SDR17 | Ja | 60174970 | 5893100 | Deler til trykkrør i andre materialer |  | 5830210 | Deler til tilførselsrør, andre materialer | NOBB VAVVS
60625524 | 267542 |  | MULTI/JOINT STØTTEHYLSE M/KILE SDR21 | Ja | 60174970 | 5893100 | Deler til trykkrør i andre materialer |  | 5830210 | Deler til tilførselsrør, andre materialer | NOBB VAVVS
60625525 | 267542 |  | MULTI/JOINT STØTTEHYLSE M/KILE SDR26 | Ja | 60174970 | 5893100 | Deler til trykkrør i andre materialer |  | 5830210 | Deler til tilførselsrør, andre materialer | NOBB VAVVS
60625526 | 267542 |  | MULTI/JOINT STØTTEHYLSE M/KILE SDR11 | Ja | 60174970 | 5893100 | Deler til trykkrør i andre materialer |  | 5830210 | Deler til tilførselsrør, andre materialer | NOBB VAVVS
60625527 | 267542 |  | MULTI/JOINT STØTTEHYLSE M/KILE SDR17 | Ja | 60174970 | 5893100 | Deler til trykkrør i andre materialer |  | 5830210 | Deler til tilførselsrør, andre materialer | NOBB VAVVS
60625528 | 267542 |  | MULTI/JOINT STØTTEHYLSE M/KILE SDR21 | Ja | 60174970 | 5893100 | Deler til trykkrør i andre materialer |  | 5830210 | Deler til tilførselsrør, andre materialer | NOBB VAVVS
60625529 | 267542 |  | MULTI/JOINT STØTTEHYLSE M/KILE SDR26 | Ja | 60174970 | 5893100 | Deler til trykkrør i andre materialer |  | 5830210 | Deler til tilførselsrør, andre materialer | NOBB VAVVS
60625533 | 276835 | OVERGANGSRØR INNSIDE 110/90 | PoloKal NG Overgangsrør innside/innside 110/90 | Ja | 60648277 | 5505150 | Deler til avløpsrør |  | 5501210 | Deler til avløpsrør, plast | NOBB VAVVS
60625692 | 214995 |  | Spillo Up innbyggingskran krom | Ja | 60178774 | 5815400 | Veggbokser rør i rørsystemer |  | 5810550 | Deler for rørsystemer | NOBB VAVVS
60625693 | 214995 |  | Spillo Up innbyggingskran sort matt | Ja | 60178774 | 5815400 | Veggbokser rør i rørsystemer |  | 5810550 | Deler for rørsystemer | NOBB VAVVS
60625699 | 741032 |  | S/907 Kupling f/HDPE til stålrør Svart EPDM | Ja | 60187591 | 5815300 | Kuplinger rør i rørsystemer |  | 5810550 | Deler for rørsystemer | NOBB VAVVS
60625701 | 216269 | MUFFE MAPRESS THERM 15MM | Mapress Therm muffe | Ja | 60185343 | 5835200 | Deler rustfrie rør |  | 5820210 | Deler for tilførselsrør, metall | NOBB VAVVS
60625701 | 283655 | MUFFE MAPRESS THERM 15MM | Mapress Therm muffe | Nei | 60185343 | 5835200 | Deler rustfrie rør |  | 5820210 | Deler for tilførselsrør, metall | NOBB VAVVS
60625702 | 216269 | MUFFE MAPRESS THERM 18MM | Mapress Therm muffe | Ja | 60185343 | 5835200 | Deler rustfrie rør |  | 5820210 | Deler for tilførselsrør, metall | NOBB VAVVS
60625702 | 283655 | MUFFE MAPRESS THERM 18MM | Mapress Therm muffe | Nei | 60185343 | 5835200 | Deler rustfrie rør |  | 5820210 | Deler for tilførselsrør, metall | NOBB VAVVS
60625703 | 216269 | MUFFE MAPRESS THERM 22MM | Mapress Therm muffe | Ja | 60185343 | 5835200 | Deler rustfrie rør |  | 5820210 | Deler for tilførselsrør, metall | NOBB VAVVS
60625703 | 283655 | MUFFE MAPRESS THERM 22MM | Mapress Therm muffe | Nei | 60185343 | 5835200 | Deler rustfrie rør |  | 5820210 | Deler for tilførselsrør, metall | NOBB VAVVS
60625704 | 216269 | MUFFE MAPRESS THERM 28MM | Mapress Therm muffe | Ja | 60185343 | 5835200 | Deler rustfrie rør |  | 5820210 | Deler for tilførselsrør, metall | NOBB VAVVS
60625704 | 283655 | MUFFE MAPRESS THERM 28MM | Mapress Therm muffe | Nei | 60185343 | 5835200 | Deler rustfrie rør |  | 5820210 | Deler for tilførselsrør, metall | NOBB VAVVS
60625705 | 216269 | MUFFE MAPRESS THERM 35MM | Mapress Therm muffe | Ja | 60185343 | 5835200 | Deler rustfrie rør |  | 5820210 | Deler for tilførselsrør, metall | NOBB VAVVS
60625705 | 283655 | MUFFE MAPRESS THERM 35MM | Mapress Therm muffe | Nei | 60185343 | 5835200 | Deler rustfrie rør |  | 5820210 | Deler for tilførselsrør, metall | NOBB VAVVS
60625706 | 216269 | MUFFE MAPRESS THERM 42MM | Mapress Therm muffe | Ja | 60185343 | 5835200 | Deler rustfrie rør |  | 5820210 | Deler for tilførselsrør, metall | NOBB VAVVS
60625706 | 283655 | MUFFE MAPRESS THERM 42MM | Mapress Therm muffe | Nei | 60185343 | 5835200 | Deler rustfrie rør |  | 5820210 | Deler for tilførselsrør, metall | NOBB VAVVS
60625707 | 216269 | MUFFE MAPRESS THERM 54MM | Mapress Therm muffe | Ja | 60185343 | 5835200 | Deler rustfrie rør |  | 5820210 | Deler for tilførselsrør, metall | NOBB VAVVS
60625707 | 283655 | MUFFE MAPRESS THERM 54MM | Mapress Therm muffe | Nei | 60185343 | 5835200 | Deler rustfrie rør |  | 5820210 | Deler for tilførselsrør, metall | NOBB VAVVS
60625708 | 216269 | MUFFE MAPRESS THERM 76,1MM | Mapress Therm muffe | Ja | 60185343 | 5835200 | Deler rustfrie rør |  | 5820210 | Deler for tilførselsrør, metall | NOBB VAVVS
60625708 | 283655 | MUFFE MAPRESS THERM 76,1MM | Mapress Therm muffe | Nei | 60185343 | 5835200 | Deler rustfrie rør |  | 5820210 | Deler for tilførselsrør, metall | NOBB VAVVS
60625709 | 216269 | MUFFE MAPRESS THERM 88,9MM | Mapress Therm muffe | Ja | 60185343 | 5835200 | Deler rustfrie rør |  | 5820210 | Deler for tilførselsrør, metall | NOBB VAVVS
60625709 | 283655 | MUFFE MAPRESS THERM 88,9MM | Mapress Therm muffe | Nei | 60185343 | 5835200 | Deler rustfrie rør |  | 5820210 | Deler for tilførselsrør, metall | NOBB VAVVS
60625710 | 216269 | MUFFE MAPRESS THERM 108MM | Mapress Therm muffe | Ja | 60185343 | 5835200 | Deler rustfrie rør |  | 5820210 | Deler for tilførselsrør, metall | NOBB VAVVS
60625710 | 283655 | MUFFE MAPRESS THERM 108MM | Mapress Therm muffe | Nei | 60185343 | 5835200 | Deler rustfrie rør |  | 5820210 | Deler for tilførselsrør, metall | NOBB VAVVS
60625711 | 216269 | GLIDEMUFFE MAPRESS THERM 15MM | Mapress Therm glidemuffe | Ja | 60185343 | 5835200 | Deler rustfrie rør |  | 5820210 | Deler for tilførselsrør, metall | NOBB VAVVS
60625711 | 283655 | GLIDEMUFFE MAPRESS THERM 15MM | Mapress Therm glidemuffe | Nei | 60185343 | 5835200 | Deler rustfrie rør |  | 5820210 | Deler for tilførselsrør, metall | NOBB VAVVS
60625712 | 216269 | GLIDEMUFFE MAPRESS THERM 18MM | Mapress Therm glidemuffe | Ja | 60185343 | 5835200 | Deler rustfrie rør |  | 5820210 | Deler for tilførselsrør, metall | NOBB VAVVS
60625712 | 283655 | GLIDEMUFFE MAPRESS THERM 18MM | Mapress Therm glidemuffe | Nei | 60185343 | 5835200 | Deler rustfrie rør |  | 5820210 | Deler for tilførselsrør, metall | NOBB VAVVS
60625713 | 216269 | GLIDEMUFFE MAPRESS THERM 22MM | Mapress Therm glidemuffe | Ja | 60185343 | 5835200 | Deler rustfrie rør |  | 5820210 | Deler for tilførselsrør, metall | NOBB VAVVS
60625713 | 283655 | GLIDEMUFFE MAPRESS THERM 22MM | Mapress Therm glidemuffe | Nei | 60185343 | 5835200 | Deler rustfrie rør |  | 5820210 | Deler for tilførselsrør, metall | NOBB VAVVS
60625714 | 216269 | GLIDEMUFFE MAPRESS THERM 28MM | Mapress Therm glidemuffe | Ja | 60185343 | 5835200 | Deler rustfrie rør |  | 5820210 | Deler for tilførselsrør, metall | NOBB VAVVS
60625714 | 283655 | GLIDEMUFFE MAPRESS THERM 28MM | Mapress Therm glidemuffe | Nei | 60185343 | 5835200 | Deler rustfrie rør |  | 5820210 | Deler for tilførselsrør, metall | NOBB VAVVS
60625715 | 216269 | GLIDEMUFFE MAPRESS THERM 35MM | Mapress Therm glidemuffe | Ja | 60185343 | 5835200 | Deler rustfrie rør |  | 5820210 | Deler for tilførselsrør, metall | NOBB VAVVS
60625715 | 283655 | GLIDEMUFFE MAPRESS THERM 35MM | Mapress Therm glidemuffe | Nei | 60185343 | 5835200 | Deler rustfrie rør |  | 5820210 | Deler for tilførselsrør, metall | NOBB VAVVS
60625716 | 216269 | GLIDEMUFFE MAPRESS THERM 42MM | Mapress Therm glidemuffe | Ja | 60185343 | 5835200 | Deler rustfrie rør |  | 5820210 | Deler for tilførselsrør, metall | NOBB VAVVS
60625716 | 283655 | GLIDEMUFFE MAPRESS THERM 42MM | Mapress Therm glidemuffe | Nei | 60185343 | 5835200 | Deler rustfrie rør |  | 5820210 | Deler for tilførselsrør, metall | NOBB VAVVS
60625717 | 216269 | GLIDEMUFFE MAPRESS THERM 54MM | Mapress Therm glidemuffe | Ja | 60185343 | 5835200 | Deler rustfrie rør |  | 5820210 | Deler for tilførselsrør, metall | NOBB VAVVS
60625717 | 283655 | GLIDEMUFFE MAPRESS THERM 54MM | Mapress Therm glidemuffe | Nei | 60185343 | 5835200 | Deler rustfrie rør |  | 5820210 | Deler for tilførselsrør, metall | NOBB VAVVS
60625718 | 216269 | GLIDEMUFFE MAPRESS THERM 76,1MM | Mapress Therm glidemuffe | Ja | 60185343 | 5835200 | Deler rustfrie rør |  | 5820210 | Deler for tilførselsrør, metall | NOBB VAVVS
60625718 | 283655 | GLIDEMUFFE MAPRESS THERM 76,1MM | Mapress Therm glidemuffe | Nei | 60185343 | 5835200 | Deler rustfrie rør |  | 5820210 | Deler for tilførselsrør, metall | NOBB VAVVS
60625719 | 216269 | GLIDEMUFFE MAPRESS THERM 88,9MM | Mapress Therm glidemuffe | Ja | 60185343 | 5835200 | Deler rustfrie rør |  | 5820210 | Deler for tilførselsrør, metall | NOBB VAVVS
60625719 | 283655 | GLIDEMUFFE MAPRESS THERM 88,9MM | Mapress Therm glidemuffe | Nei | 60185343 | 5835200 | Deler rustfrie rør |  | 5820210 | Deler for tilførselsrør, metall | NOBB VAVVS
60625720 | 216269 | GLIDEMUFFE MAPRESS THERM 108MM | Mapress Therm glidemuffe | Ja | 60185343 | 5835200 | Deler rustfrie rør |  | 5820210 | Deler for tilførselsrør, metall | NOBB VAVVS
60625720 | 283655 | GLIDEMUFFE MAPRESS THERM 108MM | Mapress Therm glidemuffe | Nei | 60185343 | 5835200 | Deler rustfrie rør |  | 5820210 | Deler for tilførselsrør, metall | NOBB VAVVS
60625721 | 216269 | REDUKSJON MAPRESS THERM 18X15MM | Mapress Therm reduksjon, spissende | Ja | 60185343 | 5835200 | Deler rustfrie rør |  | 5820210 | Deler for tilførselsrør, metall | NOBB VAVVS
60625721 | 283655 | REDUKSJON MAPRESS THERM 18X15MM | Mapress Therm reduksjon, spissende | Nei | 60185343 | 5835200 | Deler rustfrie rør |  | 5820210 | Deler for tilførselsrør, metall | NOBB VAVVS
60625722 | 216269 | REDUKSJON MAPRESS THERM 22X15MM | Mapress Therm reduksjon, spissende | Ja | 60185343 | 5835200 | Deler rustfrie rør |  | 5820210 | Deler for tilførselsrør, metall | NOBB VAVVS
60625722 | 283655 | REDUKSJON MAPRESS THERM 22X15MM | Mapress Therm reduksjon, spissende | Nei | 60185343 | 5835200 | Deler rustfrie rør |  | 5820210 | Deler for tilførselsrør, metall | NOBB VAVVS
60625723 | 216269 | REDUKSJON MAPRESS THERM 22X18MM | Mapress Therm reduksjon, spissende | Ja | 60185343 | 5835200 | Deler rustfrie rør |  | 5820210 | Deler for tilførselsrør, metall | NOBB VAVVS
60625723 | 283655 | REDUKSJON MAPRESS THERM 22X18MM | Mapress Therm reduksjon, spissende | Nei | 60185343 | 5835200 | Deler rustfrie rør |  | 5820210 | Deler for tilførselsrør, metall | NOBB VAVVS
60625724 | 216269 | REDUKSJON MAPRESS THERM 28X15MM | Mapress Therm reduksjon, spissende | Ja | 60185343 | 5835200 | Deler rustfrie rør |  | 5820210 | Deler for tilførselsrør, metall | NOBB VAVVS
60625724 | 283655 | REDUKSJON MAPRESS THERM 28X15MM | Mapress Therm reduksjon, spissende | Nei | 60185343 | 5835200 | Deler rustfrie rør |  | 5820210 | Deler for tilførselsrør, metall | NOBB VAVVS
60625725 | 216269 | REDUKSJON MAPRESS THERM 28X18MM | Mapress Therm reduksjon, spissende | Ja | 60185343 | 5835200 | Deler rustfrie rør |  | 5820210 | Deler for tilførselsrør, metall | NOBB VAVVS
60625725 | 283655 | REDUKSJON MAPRESS THERM 28X18MM | Mapress Therm reduksjon, spissende | Nei | 60185343 | 5835200 | Deler rustfrie rør |  | 5820210 | Deler for tilførselsrør, metall | NOBB VAVVS
60625726 | 216269 | REDUKSJON MAPRESS THERM 28X22MM | Mapress Therm reduksjon, spissende | Ja | 60185343 | 5835200 | Deler rustfrie rør |  | 5820210 | Deler for tilførselsrør, metall | NOBB VAVVS
60625726 | 283655 | REDUKSJON MAPRESS THERM 28X22MM | Mapress Therm reduksjon, spissende | Nei | 60185343 | 5835200 | Deler rustfrie rør |  | 5820210 | Deler for tilførselsrør, metall | NOBB VAVVS
60625727 | 216269 | REDUKSJON MAPRESS THERM 35X15MM | Mapress Therm reduksjon, spissende | Ja | 60185343 | 5835200 | Deler rustfrie rør |  | 5820210 | Deler for tilførselsrør, metall | NOBB VAVVS
60625727 | 283655 | REDUKSJON MAPRESS THERM 35X15MM | Mapress Therm reduksjon, spissende | Nei | 60185343 | 5835200 | Deler rustfrie rør |  | 5820210 | Deler for tilførselsrør, metall | NOBB VAVVS
60625728 | 216269 | REDUKSJON MAPRESS THERM 35X22MM | Mapress Therm reduksjon, spissende | Ja | 60185343 | 5835200 | Deler rustfrie rør |  | 5820210 | Deler for tilførselsrør, metall | NOBB VAVVS
60625728 | 283655 | REDUKSJON MAPRESS THERM 35X22MM | Mapress Therm reduksjon, spissende | Nei | 60185343 | 5835200 | Deler rustfrie rør |  | 5820210 | Deler for tilførselsrør, metall | NOBB VAVVS
60625729 | 216269 | REDUKSJON MAPRESS THERM 35X28MM | Mapress Therm reduksjon, spissende | Ja | 60185343 | 5835200 | Deler rustfrie rør |  | 5820210 | Deler for tilførselsrør, metall | NOBB VAVVS
60625729 | 283655 | REDUKSJON MAPRESS THERM 35X28MM | Mapress Therm reduksjon, spissende | Nei | 60185343 | 5835200 | Deler rustfrie rør |  | 5820210 | Deler for tilførselsrør, metall | NOBB VAVVS
60625730 | 216269 | REDUKSJON MAPRESS THERM 42X35MM | Mapress Therm reduksjon, spissende | Ja | 60185343 | 5835200 | Deler rustfrie rør |  | 5820210 | Deler for tilførselsrør, metall | NOBB VAVVS
60625730 | 283655 | REDUKSJON MAPRESS THERM 42X35MM | Mapress Therm reduksjon, spissende | Nei | 60185343 | 5835200 | Deler rustfrie rør |  | 5820210 | Deler for tilførselsrør, metall | NOBB VAVVS
60625731 | 216269 | REDUKSJON MAPRESS THERM 54X42MM | Mapress Therm reduksjon, spissende | Ja | 60185343 | 5835200 | Deler rustfrie rør |  | 5820210 | Deler for tilførselsrør, metall | NOBB VAVVS
60625731 | 283655 | REDUKSJON MAPRESS THERM 54X42MM | Mapress Therm reduksjon, spissende | Nei | 60185343 | 5835200 | Deler rustfrie rør |  | 5820210 | Deler for tilførselsrør, metall | NOBB VAVVS
60625732 | 216269 | REDUKSJON MAPRESS THERM 76,1X54MM | Mapress Therm reduksjon, spissende | Ja | 60185343 | 5835200 | Deler rustfrie rør |  | 5820210 | Deler for tilførselsrør, metall | NOBB VAVVS
60625732 | 283655 | REDUKSJON MAPRESS THERM 76,1X54MM | Mapress Therm reduksjon, spissende | Nei | 60185343 | 5835200 | Deler rustfrie rør |  | 5820210 | Deler for tilførselsrør, metall | NOBB VAVVS
60625733 | 216269 | REDUKSJON MAPRESS THERM 88,9X54MM | Mapress Therm reduksjon, spissende | Ja | 60185343 | 5835200 | Deler rustfrie rør |  | 5820210 | Deler for tilførselsrør, metall | NOBB VAVVS
60625733 | 283655 | REDUKSJON MAPRESS THERM 88,9X54MM | Mapress Therm reduksjon, spissende | Nei | 60185343 | 5835200 | Deler rustfrie rør |  | 5820210 | Deler for tilførselsrør, metall | NOBB VAVVS
60625734 | 216269 | REDUKSJON MAPRESS THERM 88,9X76,1MM | Mapress Therm reduksjon, spissende | Ja | 60185343 | 5835200 | Deler rustfrie rør |  | 5820210 | Deler for tilførselsrør, metall | NOBB VAVVS
60625734 | 283655 | REDUKSJON MAPRESS THERM 88,9X76,1MM | Mapress Therm reduksjon, spissende | Nei | 60185343 | 5835200 | Deler rustfrie rør |  | 5820210 | Deler for tilførselsrør, metall | NOBB VAVVS
60625735 | 216269 | REDUKSJON MAPRESS THERM 108X76,1MM | Mapress Therm reduksjon, spissende | Ja | 60185343 | 5835200 | Deler rustfrie rør |  | 5820210 | Deler for tilførselsrør, metall | NOBB VAVVS
60625735 | 283655 | REDUKSJON MAPRESS THERM 108X76,1MM | Mapress Therm reduksjon, spissende | Nei | 60185343 | 5835200 | Deler rustfrie rør |  | 5820210 | Deler for tilførselsrør, metall | NOBB VAVVS
60625736 | 216269 | REDUKSJON MAPRESS THERM 108X88,9MM | Mapress Therm reduksjon, spissende | Ja | 60185343 | 5835200 | Deler rustfrie rør |  | 5820210 | Deler for tilførselsrør, metall | NOBB VAVVS
60625736 | 283655 | REDUKSJON MAPRESS THERM 108X88,9MM | Mapress Therm reduksjon, spissende | Nei | 60185343 | 5835200 | Deler rustfrie rør |  | 5820210 | Deler for tilførselsrør, metall | NOBB VAVVS
60625737 | 216269 | BEND 90° I/U MAPRESS THERM 15MM | Mapress Therm bend 90°, spissende | Ja | 60185343 | 5835200 | Deler rustfrie rør |  | 5820210 | Deler for tilførselsrør, metall | NOBB VAVVS
60625737 | 283655 | BEND 90° I/U MAPRESS THERM 15MM | Mapress Therm bend 90°, spissende | Nei | 60185343 | 5835200 | Deler rustfrie rør |  | 5820210 | Deler for tilførselsrør, metall | NOBB VAVVS
60625738 | 216269 | BEND 90° I/U MAPRESS THERM 18MM | Mapress Therm bend 90°, spissende | Ja | 60185343 | 5835200 | Deler rustfrie rør |  | 5820210 | Deler for tilførselsrør, metall | NOBB VAVVS
60625738 | 283655 | BEND 90° I/U MAPRESS THERM 18MM | Mapress Therm bend 90°, spissende | Nei | 60185343 | 5835200 | Deler rustfrie rør |  | 5820210 | Deler for tilførselsrør, metall | NOBB VAVVS
60625739 | 216269 | BEND 90° I/U MAPRESS THERM 22MM | Mapress Therm bend 90°, spissende | Ja | 60185343 | 5835200 | Deler rustfrie rør |  | 5820210 | Deler for tilførselsrør, metall | NOBB VAVVS
60625739 | 283655 | BEND 90° I/U MAPRESS THERM 22MM | Mapress Therm bend 90°, spissende | Nei | 60185343 | 5835200 | Deler rustfrie rør |  | 5820210 | Deler for tilførselsrør, metall | NOBB VAVVS
60625740 | 216269 | BEND 90° I/U MAPRESS THERM 28MM | Mapress Therm bend 90°, spissende | Ja | 60185343 | 5835200 | Deler rustfrie rør |  | 5820210 | Deler for tilførselsrør, metall | NOBB VAVVS
60625740 | 283655 | BEND 90° I/U MAPRESS THERM 28MM | Mapress Therm bend 90°, spissende | Nei | 60185343 | 5835200 | Deler rustfrie rør |  | 5820210 | Deler for tilførselsrør, metall | NOBB VAVVS
60625741 | 216269 | BEND 45° I/U MAPRESS THERM 15MM | Mapress Therm bend 45°, spissende | Ja | 60185343 | 5835200 | Deler rustfrie rør |  | 5820210 | Deler for tilførselsrør, metall | NOBB VAVVS
60625741 | 283655 | BEND 45° I/U MAPRESS THERM 15MM | Mapress Therm bend 45°, spissende | Nei | 60185343 | 5835200 | Deler rustfrie rør |  | 5820210 | Deler for tilførselsrør, metall | NOBB VAVVS
60625742 | 216269 | BEND 45° I/U MAPRESS THERM 18MM | Mapress Therm bend 45°, spissende | Ja | 60185343 | 5835200 | Deler rustfrie rør |  | 5820210 | Deler for tilførselsrør, metall | NOBB VAVVS
60625742 | 283655 | BEND 45° I/U MAPRESS THERM 18MM | Mapress Therm bend 45°, spissende | Nei | 60185343 | 5835200 | Deler rustfrie rør |  | 5820210 | Deler for tilførselsrør, metall | NOBB VAVVS
60625743 | 216269 | BEND 45° I/U MAPRESS THERM 22MM | Mapress Therm bend 45°, spissende | Ja | 60185343 | 5835200 | Deler rustfrie rør |  | 5820210 | Deler for tilførselsrør, metall | NOBB VAVVS
60625743 | 283655 | BEND 45° I/U MAPRESS THERM 22MM | Mapress Therm bend 45°, spissende | Nei | 60185343 | 5835200 | Deler rustfrie rør |  | 5820210 | Deler for tilførselsrør, metall | NOBB VAVVS
60625744 | 216269 | BEND 45° I/U MAPRESS THERM 28MM | Mapress Therm bend 45°, spissende | Ja | 60185343 | 5835200 | Deler rustfrie rør |  | 5820210 | Deler for tilførselsrør, metall | NOBB VAVVS
60625744 | 283655 | BEND 45° I/U MAPRESS THERM 28MM | Mapress Therm bend 45°, spissende | Nei | 60185343 | 5835200 | Deler rustfrie rør |  | 5820210 | Deler for tilførselsrør, metall | NOBB VAVVS
60625745 | 216269 | BEND 90° MAPRESS THERM 15MM | Mapress Therm bend 90° | Ja | 60185343 | 5835200 | Deler rustfrie rør |  | 5820210 | Deler for tilførselsrør, metall | NOBB VAVVS
60625745 | 283655 | BEND 90° MAPRESS THERM 15MM | Mapress Therm bend 90° | Nei | 60185343 | 5835200 | Deler rustfrie rør |  | 5820210 | Deler for tilførselsrør, metall | NOBB VAVVS
60625746 | 216269 | BEND 90° MAPRESS THERM 18MM | Mapress Therm bend 90° | Ja | 60185343 | 5835200 | Deler rustfrie rør |  | 5820210 | Deler for tilførselsrør, metall | NOBB VAVVS
60625746 | 283655 | BEND 90° MAPRESS THERM 18MM | Mapress Therm bend 90° | Nei | 60185343 | 5835200 | Deler rustfrie rør |  | 5820210 | Deler for tilførselsrør, metall | NOBB VAVVS
60625747 | 216269 | BEND 90° MAPRESS THERM 22MM | Mapress Therm bend 90° | Ja | 60185343 | 5835200 | Deler rustfrie rør |  | 5820210 | Deler for tilførselsrør, metall | NOBB VAVVS
60625747 | 283655 | BEND 90° MAPRESS THERM 22MM | Mapress Therm bend 90° | Nei | 60185343 | 5835200 | Deler rustfrie rør |  | 5820210 | Deler for tilførselsrør, metall | NOBB VAVVS
60625748 | 216269 | BEND 90° MAPRESS THERM 28MM | Mapress Therm bend 90° | Ja | 60185343 | 5835200 | Deler rustfrie rør |  | 5820210 | Deler for tilførselsrør, metall | NOBB VAVVS
60625748 | 283655 | BEND 90° MAPRESS THERM 28MM | Mapress Therm bend 90° | Nei | 60185343 | 5835200 | Deler rustfrie rør |  | 5820210 | Deler for tilførselsrør, metall | NOBB VAVVS
60625749 | 216269 | BEND 90° MAPRESS THERM 35MM | Mapress Therm bend 90° | Ja | 60185343 | 5835200 | Deler rustfrie rør |  | 5820210 | Deler for tilførselsrør, metall | NOBB VAVVS
60625749 | 283655 | BEND 90° MAPRESS THERM 35MM | Mapress Therm bend 90° | Nei | 60185343 | 5835200 | Deler rustfrie rør |  | 5820210 | Deler for tilførselsrør, metall | NOBB VAVVS
60625750 | 216269 | BEND 90° MAPRESS THERM 42MM | Mapress Therm bend 90° | Ja | 60185343 | 5835200 | Deler rustfrie rør |  | 5820210 | Deler for tilførselsrør, metall | NOBB VAVVS
60625750 | 283655 | BEND 90° MAPRESS THERM 42MM | Mapress Therm bend 90° | Nei | 60185343 | 5835200 | Deler rustfrie rør |  | 5820210 | Deler for tilførselsrør, metall | NOBB VAVVS
60625751 | 216269 | BEND 90° MAPRESS THERM 54MM | Mapress Therm bend 90° | Ja | 60185343 | 5835200 | Deler rustfrie rør |  | 5820210 | Deler for tilførselsrør, metall | NOBB VAVVS
60625751 | 283655 | BEND 90° MAPRESS THERM 54MM | Mapress Therm bend 90° | Nei | 60185343 | 5835200 | Deler rustfrie rør |  | 5820210 | Deler for tilførselsrør, metall | NOBB VAVVS
60625752 | 216269 | BEND 90° MAPRESS THERM 76,1MM | Mapress Therm bend 90° | Ja | 60185343 | 5835200 | Deler rustfrie rør |  | 5820210 | Deler for tilførselsrør, metall | NOBB VAVVS
60625752 | 283655 | BEND 90° MAPRESS THERM 76,1MM | Mapress Therm bend 90° | Nei | 60185343 | 5835200 | Deler rustfrie rør |  | 5820210 | Deler for tilførselsrør, metall | NOBB VAVVS
60625753 | 216269 | BEND 90° MAPRESS THERM 88,9MM | Mapress Therm bend 90° | Ja | 60185343 | 5835200 | Deler rustfrie rør |  | 5820210 | Deler for tilførselsrør, metall | NOBB VAVVS
60625753 | 283655 | BEND 90° MAPRESS THERM 88,9MM | Mapress Therm bend 90° | Nei | 60185343 | 5835200 | Deler rustfrie rør |  | 5820210 | Deler for tilførselsrør, metall | NOBB VAVVS
60625754 | 216269 | BEND 90° MAPRESS THERM 108MM | Mapress Therm bend 90° | Ja | 60185343 | 5835200 | Deler rustfrie rør |  | 5820210 | Deler for tilførselsrør, metall | NOBB VAVVS
60625754 | 283655 | BEND 90° MAPRESS THERM 108MM | Mapress Therm bend 90° | Nei | 60185343 | 5835200 | Deler rustfrie rør |  | 5820210 | Deler for tilførselsrør, metall | NOBB VAVVS
60625755 | 216269 | T-RØR MAPRESS THERM 22X15X22MM | Mapress Therm T-rør redusert | Ja | 60185346 | 5835200 | Deler rustfrie rør |  | 5820210 | Deler for tilførselsrør, metall | NOBB VAVVS
60625755 | 283655 | T-RØR MAPRESS THERM 22X15X22MM | Mapress Therm T-rør redusert | Nei | 60185346 | 5835200 | Deler rustfrie rør |  | 5820210 | Deler for tilførselsrør, metall | NOBB VAVVS
60625756 | 216269 | T-RØR MAPRESS THERM 22X18X22MM | Mapress Therm T-rør redusert | Ja | 60185346 | 5835200 | Deler rustfrie rør |  | 5820210 | Deler for tilførselsrør, metall | NOBB VAVVS
60625756 | 283655 | T-RØR MAPRESS THERM 22X18X22MM | Mapress Therm T-rør redusert | Nei | 60185346 | 5835200 | Deler rustfrie rør |  | 5820210 | Deler for tilførselsrør, metall | NOBB VAVVS
60625757 | 216269 | T-RØR MAPRESS THERM 28X15X28MM | Mapress Therm T-rør redusert | Ja | 60185346 | 5835200 | Deler rustfrie rør |  | 5820210 | Deler for tilførselsrør, metall | NOBB VAVVS
60625757 | 283655 | T-RØR MAPRESS THERM 28X15X28MM | Mapress Therm T-rør redusert | Nei | 60185346 | 5835200 | Deler rustfrie rør |  | 5820210 | Deler for tilførselsrør, metall | NOBB VAVVS
60625758 | 216269 | T-RØR MAPRESS THERM 28X18X28MM | Mapress Therm T-rør redusert | Ja | 60185346 | 5835200 | Deler rustfrie rør |  | 5820210 | Deler for tilførselsrør, metall | NOBB VAVVS
60625758 | 283655 | T-RØR MAPRESS THERM 28X18X28MM | Mapress Therm T-rør redusert | Nei | 60185346 | 5835200 | Deler rustfrie rør |  | 5820210 | Deler for tilførselsrør, metall | NOBB VAVVS
60625759 | 216269 | T-RØR MAPRESS THERM 28X22X28MM | Mapress Therm T-rør redusert | Ja | 60185346 | 5835200 | Deler rustfrie rør |  | 5820210 | Deler for tilførselsrør, metall | NOBB VAVVS
60625759 | 283655 | T-RØR MAPRESS THERM 28X22X28MM | Mapress Therm T-rør redusert | Nei | 60185346 | 5835200 | Deler rustfrie rør |  | 5820210 | Deler for tilførselsrør, metall | NOBB VAVVS
60625760 | 216269 | T-RØR MAPRESS THERM 35X15X35MM | Mapress Therm T-rør redusert | Ja | 60185346 | 5835200 | Deler rustfrie rør |  | 5820210 | Deler for tilførselsrør, metall | NOBB VAVVS
60625760 | 283655 | T-RØR MAPRESS THERM 35X15X35MM | Mapress Therm T-rør redusert | Nei | 60185346 | 5835200 | Deler rustfrie rør |  | 5820210 | Deler for tilførselsrør, metall | NOBB VAVVS
60625761 | 216269 | T-RØR MAPRESS THERM 35X18X35MM | Mapress Therm T-rør redusert | Ja | 60185346 | 5835200 | Deler rustfrie rør |  | 5820210 | Deler for tilførselsrør, metall | NOBB VAVVS
60625761 | 283655 | T-RØR MAPRESS THERM 35X18X35MM | Mapress Therm T-rør redusert | Nei | 60185346 | 5835200 | Deler rustfrie rør |  | 5820210 | Deler for tilførselsrør, metall | NOBB VAVVS
60625762 | 216269 | T-RØR MAPRESS THERM 35X22X35MM | Mapress Therm T-rør redusert | Ja | 60185346 | 5835200 | Deler rustfrie rør |  | 5820210 | Deler for tilførselsrør, metall | NOBB VAVVS
60625762 | 283655 | T-RØR MAPRESS THERM 35X22X35MM | Mapress Therm T-rør redusert | Nei | 60185346 | 5835200 | Deler rustfrie rør |  | 5820210 | Deler for tilførselsrør, metall | NOBB VAVVS
60625763 | 216269 | T-RØR MAPRESS THERM 35X28X35MM | Mapress Therm T-rør redusert | Ja | 60185346 | 5835200 | Deler rustfrie rør |  | 5820210 | Deler for tilførselsrør, metall | NOBB VAVVS
60625763 | 283655 | T-RØR MAPRESS THERM 35X28X35MM | Mapress Therm T-rør redusert | Nei | 60185346 | 5835200 | Deler rustfrie rør |  | 5820210 | Deler for tilførselsrør, metall | NOBB VAVVS
60625764 | 216269 | T-RØR MAPRESS THERM 42X15X42MM | Mapress Therm T-rør redusert | Ja | 60185346 | 5835200 | Deler rustfrie rør |  | 5820210 | Deler for tilførselsrør, metall | NOBB VAVVS
60625764 | 283655 | T-RØR MAPRESS THERM 42X15X42MM | Mapress Therm T-rør redusert | Nei | 60185346 | 5835200 | Deler rustfrie rør |  | 5820210 | Deler for tilførselsrør, metall | NOBB VAVVS
60625765 | 216269 | T-RØR MAPRESS THERM 42X28X42MM | Mapress Therm T-rør redusert | Ja | 60185346 | 5835200 | Deler rustfrie rør |  | 5820210 | Deler for tilførselsrør, metall | NOBB VAVVS
60625765 | 283655 | T-RØR MAPRESS THERM 42X28X42MM | Mapress Therm T-rør redusert | Nei | 60185346 | 5835200 | Deler rustfrie rør |  | 5820210 | Deler for tilførselsrør, metall | NOBB VAVVS
60625766 | 216269 | T-RØR MAPRESS THERM 42X35X42MM | Mapress Therm T-rør redusert | Ja | 60185346 | 5835200 | Deler rustfrie rør |  | 5820210 | Deler for tilførselsrør, metall | NOBB VAVVS
60625766 | 283655 | T-RØR MAPRESS THERM 42X35X42MM | Mapress Therm T-rør redusert | Nei | 60185346 | 5835200 | Deler rustfrie rør |  | 5820210 | Deler for tilførselsrør, metall | NOBB VAVVS
60625767 | 216269 | T-RØR MAPRESS THERM 54X15X54MM | Mapress Therm T-rør redusert | Ja | 60185346 | 5835200 | Deler rustfrie rør |  | 5820210 | Deler for tilførselsrør, metall | NOBB VAVVS
60625767 | 283655 | T-RØR MAPRESS THERM 54X15X54MM | Mapress Therm T-rør redusert | Nei | 60185346 | 5835200 | Deler rustfrie rør |  | 5820210 | Deler for tilførselsrør, metall | NOBB VAVVS
60625768 | 216269 | T-RØR MAPRESS THERM 54X28X54MM | Mapress Therm T-rør redusert | Ja | 60185346 | 5835200 | Deler rustfrie rør |  | 5820210 | Deler for tilførselsrør, metall | NOBB VAVVS
60625768 | 283655 | T-RØR MAPRESS THERM 54X28X54MM | Mapress Therm T-rør redusert | Nei | 60185346 | 5835200 | Deler rustfrie rør |  | 5820210 | Deler for tilførselsrør, metall | NOBB VAVVS
60625769 | 216269 | T-RØR MAPRESS THERM 54X35X54MM | Mapress Therm T-rør redusert | Ja | 60185346 | 5835200 | Deler rustfrie rør |  | 5820210 | Deler for tilførselsrør, metall | NOBB VAVVS
60625769 | 283655 | T-RØR MAPRESS THERM 54X35X54MM | Mapress Therm T-rør redusert | Nei | 60185346 | 5835200 | Deler rustfrie rør |  | 5820210 | Deler for tilførselsrør, metall | NOBB VAVVS
60625770 | 216269 | T-RØR MAPRESS THERM 54X42X54MM | Mapress Therm T-rør redusert | Ja | 60185346 | 5835200 | Deler rustfrie rør |  | 5820210 | Deler for tilførselsrør, metall | NOBB VAVVS
60625770 | 283655 | T-RØR MAPRESS THERM 54X42X54MM | Mapress Therm T-rør redusert | Nei | 60185346 | 5835200 | Deler rustfrie rør |  | 5820210 | Deler for tilførselsrør, metall | NOBB VAVVS
60625771 | 216269 | T-RØR MAPRESS THERM 76,1X22X76,1MM | Mapress Therm T-rør redusert | Ja | 60185346 | 5835200 | Deler rustfrie rør |  | 5820210 | Deler for tilførselsrør, metall | NOBB VAVVS
60625771 | 283655 | T-RØR MAPRESS THERM 76,1X22X76,1MM | Mapress Therm T-rør redusert | Nei | 60185346 | 5835200 | Deler rustfrie rør |  | 5820210 | Deler for tilførselsrør, metall | NOBB VAVVS
60625772 | 216269 | T-RØR MAPRESS THERM 76,1X35X76,1MM | Mapress Therm T-rør redusert | Ja | 60185346 | 5835200 | Deler rustfrie rør |  | 5820210 | Deler for tilførselsrør, metall | NOBB VAVVS
60625772 | 283655 | T-RØR MAPRESS THERM 76,1X35X76,1MM | Mapress Therm T-rør redusert | Nei | 60185346 | 5835200 | Deler rustfrie rør |  | 5820210 | Deler for tilførselsrør, metall | NOBB VAVVS
60625773 | 216269 | T-RØR MAPRESS THERM 88,9X22X88,9MM | Mapress Therm T-rør redusert | Ja | 60185346 | 5835200 | Deler rustfrie rør |  | 5820210 | Deler for tilførselsrør, metall | NOBB VAVVS
60625773 | 283655 | T-RØR MAPRESS THERM 88,9X22X88,9MM | Mapress Therm T-rør redusert | Nei | 60185346 | 5835200 | Deler rustfrie rør |  | 5820210 | Deler for tilførselsrør, metall | NOBB VAVVS
60625774 | 216269 | T-RØR MAPRESS THERM 88,9X76,1X88,9 | Mapress Therm T-rør redusert | Ja | 60185346 | 5835200 | Deler rustfrie rør |  | 5820210 | Deler for tilførselsrør, metall | NOBB VAVVS
60625774 | 283655 | T-RØR MAPRESS THERM 88,9X76,1X88,9 | Mapress Therm T-rør redusert | Nei | 60185346 | 5835200 | Deler rustfrie rør |  | 5820210 | Deler for tilførselsrør, metall | NOBB VAVVS
60625775 | 216269 | T-RØR MAPRESS THERM 108X22X108MM | Mapress Therm T-rør redusert | Ja | 60185346 | 5835200 | Deler rustfrie rør |  | 5820210 | Deler for tilførselsrør, metall | NOBB VAVVS
60625775 | 283655 | T-RØR MAPRESS THERM 108X22X108MM | Mapress Therm T-rør redusert | Nei | 60185346 | 5835200 | Deler rustfrie rør |  | 5820210 | Deler for tilførselsrør, metall | NOBB VAVVS
60625776 | 216269 | T-RØR MAPRESS THERM 108X76,1X108MM | Mapress Therm T-rør redusert | Ja | 60185346 | 5835200 | Deler rustfrie rør |  | 5820210 | Deler for tilførselsrør, metall | NOBB VAVVS
60625776 | 283655 | T-RØR MAPRESS THERM 108X76,1X108MM | Mapress Therm T-rør redusert | Nei | 60185346 | 5835200 | Deler rustfrie rør |  | 5820210 | Deler for tilførselsrør, metall | NOBB VAVVS
60625777 | 216269 | T-RØR MAPRESS THERM 15X1/2"X15 | Mapress Therm T-rør, innvendige gjenger | Ja | 60185346 | 5835200 | Deler rustfrie rør |  | 5820210 | Deler for tilførselsrør, metall | NOBB VAVVS
60625777 | 283655 | T-RØR MAPRESS THERM 15X1/2"X15 | Mapress Therm T-rør, innvendige gjenger | Nei | 60185346 | 5835200 | Deler rustfrie rør |  | 5820210 | Deler for tilførselsrør, metall | NOBB VAVVS
60625778 | 216269 | T-RØR MAPRESS THERM 18X1/2"X18 | Mapress Therm T-rør, innvendige gjenger | Ja | 60185346 | 5835200 | Deler rustfrie rør |  | 5820210 | Deler for tilførselsrør, metall | NOBB VAVVS
60625778 | 283655 | T-RØR MAPRESS THERM 18X1/2"X18 | Mapress Therm T-rør, innvendige gjenger | Nei | 60185346 | 5835200 | Deler rustfrie rør |  | 5820210 | Deler for tilførselsrør, metall | NOBB VAVVS
60625779 | 216269 | T-RØR MAPRESS THERM 22X1/2"X22 | Mapress Therm T-rør, innvendige gjenger | Ja | 60185346 | 5835200 | Deler rustfrie rør |  | 5820210 | Deler for tilførselsrør, metall | NOBB VAVVS
60625779 | 283655 | T-RØR MAPRESS THERM 22X1/2"X22 | Mapress Therm T-rør, innvendige gjenger | Nei | 60185346 | 5835200 | Deler rustfrie rør |  | 5820210 | Deler for tilførselsrør, metall | NOBB VAVVS
60625780 | 216269 | T-RØR MAPRESS THERM 28X1/2"X28 | Mapress Therm T-rør, innvendige gjenger | Ja | 60185346 | 5835200 | Deler rustfrie rør |  | 5820210 | Deler for tilførselsrør, metall | NOBB VAVVS
60625780 | 283655 | T-RØR MAPRESS THERM 28X1/2"X28 | Mapress Therm T-rør, innvendige gjenger | Nei | 60185346 | 5835200 | Deler rustfrie rør |  | 5820210 | Deler for tilførselsrør, metall | NOBB VAVVS
60625781 | 216269 | T-RØR MAPRESS THERM 35X1/2"X35 | Mapress Therm T-rør, innvendige gjenger | Ja | 60185346 | 5835200 | Deler rustfrie rør |  | 5820210 | Deler for tilførselsrør, metall | NOBB VAVVS
60625781 | 283655 | T-RØR MAPRESS THERM 35X1/2"X35 | Mapress Therm T-rør, innvendige gjenger | Nei | 60185346 | 5835200 | Deler rustfrie rør |  | 5820210 | Deler for tilførselsrør, metall | NOBB VAVVS
60625782 | 216269 | T-RØR MAPRESS THERM 35X3/4"X35 | Mapress Therm T-rør, innvendige gjenger | Ja | 60185346 | 5835200 | Deler rustfrie rør |  | 5820210 | Deler for tilførselsrør, metall | NOBB VAVVS
60625782 | 283655 | T-RØR MAPRESS THERM 35X3/4"X35 | Mapress Therm T-rør, innvendige gjenger | Nei | 60185346 | 5835200 | Deler rustfrie rør |  | 5820210 | Deler for tilførselsrør, metall | NOBB VAVVS
60625783 | 216269 | T-RØR MAPRESS THERM 42X1/2"X42 | Mapress Therm T-rør, innvendige gjenger | Ja | 60185346 | 5835200 | Deler rustfrie rør |  | 5820210 | Deler for tilførselsrør, metall | NOBB VAVVS
60625783 | 283655 | T-RØR MAPRESS THERM 42X1/2"X42 | Mapress Therm T-rør, innvendige gjenger | Nei | 60185346 | 5835200 | Deler rustfrie rør |  | 5820210 | Deler for tilførselsrør, metall | NOBB VAVVS
60625784 | 216269 | T-RØR MAPRESS THERM 76,1X3/4"X76,1 | Mapress Therm T-rør, innvendige gjenger | Ja | 60185346 | 5835200 | Deler rustfrie rør |  | 5820210 | Deler for tilførselsrør, metall | NOBB VAVVS
60625784 | 283655 | T-RØR MAPRESS THERM 76,1X3/4"X76,1 | Mapress Therm T-rør, innvendige gjenger | Nei | 60185346 | 5835200 | Deler rustfrie rør |  | 5820210 | Deler for tilførselsrør, metall | NOBB VAVVS
60625785 | 216269 | T-RØR MAPRESS THERM 88,9X3/4"X88,9 | Mapress Therm T-rør, innvendige gjenger | Ja | 60185346 | 5835200 | Deler rustfrie rør |  | 5820210 | Deler for tilførselsrør, metall | NOBB VAVVS
60625785 | 283655 | T-RØR MAPRESS THERM 88,9X3/4"X88,9 | Mapress Therm T-rør, innvendige gjenger | Nei | 60185346 | 5835200 | Deler rustfrie rør |  | 5820210 | Deler for tilførselsrør, metall | NOBB VAVVS
60625786 | 216269 | T-RØR MAPRESS THERM 108X3/4"X108 | Mapress Therm T-rør, innvendige gjenger | Ja | 60185346 | 5835200 | Deler rustfrie rør |  | 5820210 | Deler for tilførselsrør, metall | NOBB VAVVS
60625786 | 283655 | T-RØR MAPRESS THERM 108X3/4"X108 | Mapress Therm T-rør, innvendige gjenger | Nei | 60185346 | 5835200 | Deler rustfrie rør |  | 5820210 | Deler for tilførselsrør, metall | NOBB VAVVS
60625787 | 216269 | T-RØR MAPRESS THERM 28X3/4"X28 | Mapress Therm T-rør, innvendige gjenger | Ja | 60185346 | 5835200 | Deler rustfrie rør |  | 5820210 | Deler for tilførselsrør, metall | NOBB VAVVS
60625787 | 283655 | T-RØR MAPRESS THERM 28X3/4"X28 | Mapress Therm T-rør, innvendige gjenger | Nei | 60185346 | 5835200 | Deler rustfrie rør |  | 5820210 | Deler for tilførselsrør, metall | NOBB VAVVS
60625788 | 216269 | T-RØR MAPRESS THERM 54X1/2"X54 | Mapress Therm T-rør, innvendige gjenger | Ja | 60185346 | 5835200 | Deler rustfrie rør |  | 5820210 | Deler for tilførselsrør, metall | NOBB VAVVS
60625788 | 283655 | T-RØR MAPRESS THERM 54X1/2"X54 | Mapress Therm T-rør, innvendige gjenger | Nei | 60185346 | 5835200 | Deler rustfrie rør |  | 5820210 | Deler for tilførselsrør, metall | NOBB VAVVS
60625789 | 216269 | NIPPELMUFFE MAPRESS THERM 15X1/2" | Mapress Therm overgangsmuffe, utvendige gjenger | Ja | 60185343 | 5835200 | Deler rustfrie rør |  | 5820210 | Deler for tilførselsrør, metall | NOBB VAVVS
60625789 | 283655 | NIPPELMUFFE MAPRESS THERM 15X1/2" | Mapress Therm overgangsmuffe, utvendige gjenger | Nei | 60185343 | 5835200 | Deler rustfrie rør |  | 5820210 | Deler for tilførselsrør, metall | NOBB VAVVS
60625790 | 216269 | NIPPELMUFFE MAPRESS THERM 18X1/2" | Mapress Therm overgangsmuffe, utvendige gjenger | Ja | 60185343 | 5835200 | Deler rustfrie rør |  | 5820210 | Deler for tilførselsrør, metall | NOBB VAVVS
60625790 | 283655 | NIPPELMUFFE MAPRESS THERM 18X1/2" | Mapress Therm overgangsmuffe, utvendige gjenger | Nei | 60185343 | 5835200 | Deler rustfrie rør |  | 5820210 | Deler for tilførselsrør, metall | NOBB VAVVS
60625791 | 216269 | NIPPELMUFFE MAPRESS THERM 18X3/4" | Mapress Therm overgangsmuffe, utvendige gjenger | Ja | 60185343 | 5835200 | Deler rustfrie rør |  | 5820210 | Deler for tilførselsrør, metall | NOBB VAVVS
60625791 | 283655 | NIPPELMUFFE MAPRESS THERM 18X3/4" | Mapress Therm overgangsmuffe, utvendige gjenger | Nei | 60185343 | 5835200 | Deler rustfrie rør |  | 5820210 | Deler for tilførselsrør, metall | NOBB VAVVS
60625792 | 216269 | NIPPELMUFFE MAPRESS THERM 22X3/4" | Mapress Therm overgangsmuffe, utvendige gjenger | Ja | 60185343 | 5835200 | Deler rustfrie rør |  | 5820210 | Deler for tilførselsrør, metall | NOBB VAVVS
60625792 | 283655 | NIPPELMUFFE MAPRESS THERM 22X3/4" | Mapress Therm overgangsmuffe, utvendige gjenger | Nei | 60185343 | 5835200 | Deler rustfrie rør |  | 5820210 | Deler for tilførselsrør, metall | NOBB VAVVS
60625793 | 216269 | NIPPELMUFFE MAPRESS THERM 28X1" | Mapress Therm overgangsmuffe, utvendige gjenger | Ja | 60185343 | 5835200 | Deler rustfrie rør |  | 5820210 | Deler for tilførselsrør, metall | NOBB VAVVS
60625793 | 283655 | NIPPELMUFFE MAPRESS THERM 28X1" | Mapress Therm overgangsmuffe, utvendige gjenger | Nei | 60185343 | 5835200 | Deler rustfrie rør |  | 5820210 | Deler for tilførselsrør, metall | NOBB VAVVS
60625794 | 216269 | NIPPELMUFFE MAPRESS THERM 35X1 1/4" | Mapress Therm overgangsmuffe, utvendige gjenger | Ja | 60185343 | 5835200 | Deler rustfrie rør |  | 5820210 | Deler for tilførselsrør, metall | NOBB VAVVS
60625794 | 283655 | NIPPELMUFFE MAPRESS THERM 35X1 1/4" | Mapress Therm overgangsmuffe, utvendige gjenger | Nei | 60185343 | 5835200 | Deler rustfrie rør |  | 5820210 | Deler for tilførselsrør, metall | NOBB VAVVS
60625795 | 216269 | NIPPELMUFFE MAPRESS THERM 42X1 1/2" | Mapress Therm overgangsmuffe, utvendige gjenger | Ja | 60185343 | 5835200 | Deler rustfrie rør |  | 5820210 | Deler for tilførselsrør, metall | NOBB VAVVS
60625795 | 283655 | NIPPELMUFFE MAPRESS THERM 42X1 1/2" | Mapress Therm overgangsmuffe, utvendige gjenger | Nei | 60185343 | 5835200 | Deler rustfrie rør |  | 5820210 | Deler for tilførselsrør, metall | NOBB VAVVS
60625796 | 216269 | NIPPELMUFFE MAPRESS THERM 54X2" | Mapress Therm overgangsmuffe, utvendige gjenger | Ja | 60185343 | 5835200 | Deler rustfrie rør |  | 5820210 | Deler for tilførselsrør, metall | NOBB VAVVS
60625796 | 283655 | NIPPELMUFFE MAPRESS THERM 54X2" | Mapress Therm overgangsmuffe, utvendige gjenger | Nei | 60185343 | 5835200 | Deler rustfrie rør |  | 5820210 | Deler for tilførselsrør, metall | NOBB VAVVS
60625797 | 216269 | NIPPELM. MAPRESS THERM 76,1X2 1/2" | Mapress Therm overgangsmuffe, utvendige gjenger | Ja | 60185343 | 5835200 | Deler rustfrie rør |  | 5820210 | Deler for tilførselsrør, metall | NOBB VAVVS
60625797 | 283655 | NIPPELM. MAPRESS THERM 76,1X2 1/2" | Mapress Therm overgangsmuffe, utvendige gjenger | Nei | 60185343 | 5835200 | Deler rustfrie rør |  | 5820210 | Deler for tilførselsrør, metall | NOBB VAVVS
60625798 | 216269 | NIPPELMUFFE MAPRESS THERM 15X3/4" | Mapress Therm overgangsmuffe, utvendige gjenger | Ja | 60185343 | 5835200 | Deler rustfrie rør |  | 5820210 | Deler for tilførselsrør, metall | NOBB VAVVS
60625798 | 283655 | NIPPELMUFFE MAPRESS THERM 15X3/4" | Mapress Therm overgangsmuffe, utvendige gjenger | Nei | 60185343 | 5835200 | Deler rustfrie rør |  | 5820210 | Deler for tilførselsrør, metall | NOBB VAVVS
60625799 | 216269 | NIPPELMUFFE MAPRESS THERM 22X1/2" | Mapress Therm overgangsmuffe, utvendige gjenger | Ja | 60185343 | 5835200 | Deler rustfrie rør |  | 5820210 | Deler for tilførselsrør, metall | NOBB VAVVS
60625799 | 283655 | NIPPELMUFFE MAPRESS THERM 22X1/2" | Mapress Therm overgangsmuffe, utvendige gjenger | Nei | 60185343 | 5835200 | Deler rustfrie rør |  | 5820210 | Deler for tilførselsrør, metall | NOBB VAVVS
60625800 | 216269 | NIPPELMUFFE MAPRESS THERM 22X1" | Mapress Therm overgangsmuffe, utvendige gjenger | Ja | 60185343 | 5835200 | Deler rustfrie rør |  | 5820210 | Deler for tilførselsrør, metall | NOBB VAVVS
60625800 | 283655 | NIPPELMUFFE MAPRESS THERM 22X1" | Mapress Therm overgangsmuffe, utvendige gjenger | Nei | 60185343 | 5835200 | Deler rustfrie rør |  | 5820210 | Deler for tilførselsrør, metall | NOBB VAVVS
60625801 | 216269 | NIPPELMUFFE MAPRESS THERM 28X3/4" | Mapress Therm overgangsmuffe, utvendige gjenger | Ja | 60185343 | 5835200 | Deler rustfrie rør |  | 5820210 | Deler for tilførselsrør, metall | NOBB VAVVS
60625801 | 283655 | NIPPELMUFFE MAPRESS THERM 28X3/4" | Mapress Therm overgangsmuffe, utvendige gjenger | Nei | 60185343 | 5835200 | Deler rustfrie rør |  | 5820210 | Deler for tilførselsrør, metall | NOBB VAVVS
60625802 | 216269 | NIPPELMUFFE MAPRESS THERM 28X1 1/4" | Mapress Therm overgangsmuffe, utvendige gjenger | Ja | 60185343 | 5835200 | Deler rustfrie rør |  | 5820210 | Deler for tilførselsrør, metall | NOBB VAVVS
60625802 | 283655 | NIPPELMUFFE MAPRESS THERM 28X1 1/4" | Mapress Therm overgangsmuffe, utvendige gjenger | Nei | 60185343 | 5835200 | Deler rustfrie rør |  | 5820210 | Deler for tilførselsrør, metall | NOBB VAVVS
60625803 | 216269 | NIPPELMUFFE MAPRESS THERM 35X1" | Mapress Therm overgangsmuffe, utvendige gjenger | Ja | 60185343 | 5835200 | Deler rustfrie rør |  | 5820210 | Deler for tilførselsrør, metall | NOBB VAVVS
60625803 | 283655 | NIPPELMUFFE MAPRESS THERM 35X1" | Mapress Therm overgangsmuffe, utvendige gjenger | Nei | 60185343 | 5835200 | Deler rustfrie rør |  | 5820210 | Deler for tilførselsrør, metall | NOBB VAVVS
60625804 | 216269 | NIPPELMUFFE MAPRESS THERM 35X1 1/2" | Mapress Therm overgangsmuffe, utvendige gjenger | Ja | 60185343 | 5835200 | Deler rustfrie rør |  | 5820210 | Deler for tilførselsrør, metall | NOBB VAVVS
60625804 | 283655 | NIPPELMUFFE MAPRESS THERM 35X1 1/2" | Mapress Therm overgangsmuffe, utvendige gjenger | Nei | 60185343 | 5835200 | Deler rustfrie rør |  | 5820210 | Deler for tilførselsrør, metall | NOBB VAVVS
60625805 | 216269 | NIPPELMUFFE MAPRESS THERM 54X1 1/2" | Mapress Therm overgangsmuffe, utvendige gjenger | Ja | 60185343 | 5835200 | Deler rustfrie rør |  | 5820210 | Deler for tilførselsrør, metall | NOBB VAVVS
60625805 | 283655 | NIPPELMUFFE MAPRESS THERM 54X1 1/2" | Mapress Therm overgangsmuffe, utvendige gjenger | Nei | 60185343 | 5835200 | Deler rustfrie rør |  | 5820210 | Deler for tilførselsrør, metall | NOBB VAVVS
60625806 | 216269 | NIPPELMUFFE MAPRESS THERM 88,9X3" | Mapress Therm overgangsmuffe, utvendige gjenger | Ja | 60185343 | 5835200 | Deler rustfrie rør |  | 5820210 | Deler for tilførselsrør, metall | NOBB VAVVS
60625806 | 283655 | NIPPELMUFFE MAPRESS THERM 88,9X3" | Mapress Therm overgangsmuffe, utvendige gjenger | Nei | 60185343 | 5835200 | Deler rustfrie rør |  | 5820210 | Deler for tilførselsrør, metall | NOBB VAVVS
60625807 | 216269 | NIPPELMUFFE MAPRESS THERM 15X3/8" | Mapress Therm overgangsmuffe, utvendige gjenger | Ja | 60185343 | 5835200 | Deler rustfrie rør |  | 5820210 | Deler for tilførselsrør, metall | NOBB VAVVS
60625807 | 283655 | NIPPELMUFFE MAPRESS THERM 15X3/8" | Mapress Therm overgangsmuffe, utvendige gjenger | Nei | 60185343 | 5835200 | Deler rustfrie rør |  | 5820210 | Deler for tilførselsrør, metall | NOBB VAVVS
60625808 | 216269 | OVERG.MUFFE MAPRESS THERM 15X3/8" | Mapress Therm overgangsmuffe, innvendige gjenger | Ja | 60185343 | 5835200 | Deler rustfrie rør |  | 5820210 | Deler for tilførselsrør, metall | NOBB VAVVS
60625808 | 283655 | OVERG.MUFFE MAPRESS THERM 15X3/8" | Mapress Therm overgangsmuffe, innvendige gjenger | Nei | 60185343 | 5835200 | Deler rustfrie rør |  | 5820210 | Deler for tilførselsrør, metall | NOBB VAVVS
60625809 | 216269 | OVERG.MUFFE MAPRESS THERM 15X1/2" | Mapress Therm overgangsmuffe, innvendige gjenger | Ja | 60185343 | 5835200 | Deler rustfrie rør |  | 5820210 | Deler for tilførselsrør, metall | NOBB VAVVS
60625809 | 283655 | OVERG.MUFFE MAPRESS THERM 15X1/2" | Mapress Therm overgangsmuffe, innvendige gjenger | Nei | 60185343 | 5835200 | Deler rustfrie rør |  | 5820210 | Deler for tilførselsrør, metall | NOBB VAVVS
60625810 | 216269 | OVERG.MUFFE MAPRESS THERM 18X1/2" | Mapress Therm overgangsmuffe, innvendige gjenger | Ja | 60185343 | 5835200 | Deler rustfrie rør |  | 5820210 | Deler for tilførselsrør, metall | NOBB VAVVS
60625810 | 283655 | OVERG.MUFFE MAPRESS THERM 18X1/2" | Mapress Therm overgangsmuffe, innvendige gjenger | Nei | 60185343 | 5835200 | Deler rustfrie rør |  | 5820210 | Deler for tilførselsrør, metall | NOBB VAVVS
60625811 | 216269 | OVERG.MUFFE MAPRESS THERM 18X3/4" | Mapress Therm overgangsmuffe, innvendige gjenger | Ja | 60185343 | 5835200 | Deler rustfrie rør |  | 5820210 | Deler for tilførselsrør, metall | NOBB VAVVS
60625811 | 283655 | OVERG.MUFFE MAPRESS THERM 18X3/4" | Mapress Therm overgangsmuffe, innvendige gjenger | Nei | 60185343 | 5835200 | Deler rustfrie rør |  | 5820210 | Deler for tilførselsrør, metall | NOBB VAVVS
60625812 | 216269 | OVERG.MUFFE MAPRESS THERM 22X1/2" | Mapress Therm overgangsmuffe, innvendige gjenger | Ja | 60185343 | 5835200 | Deler rustfrie rør |  | 5820210 | Deler for tilførselsrør, metall | NOBB VAVVS
60625812 | 283655 | OVERG.MUFFE MAPRESS THERM 22X1/2" | Mapress Therm overgangsmuffe, innvendige gjenger | Nei | 60185343 | 5835200 | Deler rustfrie rør |  | 5820210 | Deler for tilførselsrør, metall | NOBB VAVVS
60625813 | 216269 | OVERG.MUFFE MAPRESS THERM 22X3/4" | Mapress Therm overgangsmuffe, innvendige gjenger | Ja | 60185343 | 5835200 | Deler rustfrie rør |  | 5820210 | Deler for tilførselsrør, metall | NOBB VAVVS
60625813 | 283655 | OVERG.MUFFE MAPRESS THERM 22X3/4" | Mapress Therm overgangsmuffe, innvendige gjenger | Nei | 60185343 | 5835200 | Deler rustfrie rør |  | 5820210 | Deler for tilførselsrør, metall | NOBB VAVVS
60625814 | 216269 | OVERG.MUFFE MAPRESS THERM 28X1/2" | Mapress Therm overgangsmuffe, innvendige gjenger | Ja | 60185343 | 5835200 | Deler rustfrie rør |  | 5820210 | Deler for tilførselsrør, metall | NOBB VAVVS
60625814 | 283655 | OVERG.MUFFE MAPRESS THERM 28X1/2" | Mapress Therm overgangsmuffe, innvendige gjenger | Nei | 60185343 | 5835200 | Deler rustfrie rør |  | 5820210 | Deler for tilførselsrør, metall | NOBB VAVVS
60625815 | 216269 | OVERG.MUFFE MAPRESS THERM 28X1" | Mapress Therm overgangsmuffe, innvendige gjenger | Ja | 60185343 | 5835200 | Deler rustfrie rør |  | 5820210 | Deler for tilførselsrør, metall | NOBB VAVVS
60625815 | 283655 | OVERG.MUFFE MAPRESS THERM 28X1" | Mapress Therm overgangsmuffe, innvendige gjenger | Nei | 60185343 | 5835200 | Deler rustfrie rør |  | 5820210 | Deler for tilførselsrør, metall | NOBB VAVVS
60625816 | 216269 | OVERG.MUFFE MAPRESS THERM 42X1 1/2" | Mapress Therm overgangsmuffe, innvendige gjenger | Ja | 60185343 | 5835200 | Deler rustfrie rør |  | 5820210 | Deler for tilførselsrør, metall | NOBB VAVVS
60625816 | 283655 | OVERG.MUFFE MAPRESS THERM 42X1 1/2" | Mapress Therm overgangsmuffe, innvendige gjenger | Nei | 60185343 | 5835200 | Deler rustfrie rør |  | 5820210 | Deler for tilførselsrør, metall | NOBB VAVVS
60625817 | 216269 | OVERG.MUFFE MAPRESS THERM 54X2" | Mapress Therm overgangsmuffe, innvendige gjenger | Ja | 60185343 | 5835200 | Deler rustfrie rør |  | 5820210 | Deler for tilførselsrør, metall | NOBB VAVVS
60625817 | 283655 | OVERG.MUFFE MAPRESS THERM 54X2" | Mapress Therm overgangsmuffe, innvendige gjenger | Nei | 60185343 | 5835200 | Deler rustfrie rør |  | 5820210 | Deler for tilførselsrør, metall | NOBB VAVVS
60625818 | 216269 | OVERG.MUFFE MAPRESS THERM 28X3/4" | Mapress Therm overgangsmuffe, innvendige gjenger | Ja | 60185343 | 5835200 | Deler rustfrie rør |  | 5820210 | Deler for tilførselsrør, metall | NOBB VAVVS
60625818 | 283655 | OVERG.MUFFE MAPRESS THERM 28X3/4" | Mapress Therm overgangsmuffe, innvendige gjenger | Nei | 60185343 | 5835200 | Deler rustfrie rør |  | 5820210 | Deler for tilførselsrør, metall | NOBB VAVVS
60625819 | 216269 | OVERG.MUFFE MAPRESS THERM 35X1" | Mapress Therm overgangsmuffe, innvendige gjenger | Ja | 60185343 | 5835200 | Deler rustfrie rør |  | 5820210 | Deler for tilførselsrør, metall | NOBB VAVVS
60625819 | 283655 | OVERG.MUFFE MAPRESS THERM 35X1" | Mapress Therm overgangsmuffe, innvendige gjenger | Nei | 60185343 | 5835200 | Deler rustfrie rør |  | 5820210 | Deler for tilførselsrør, metall | NOBB VAVVS
60625820 | 216269 | OVERG.MUFFE MAPRESS THERM 15X3/4" | Mapress Therm overgangsmuffe, innvendige gjenger | Ja | 60185343 | 5835200 | Deler rustfrie rør |  | 5820210 | Deler for tilførselsrør, metall | NOBB VAVVS
60625820 | 283655 | OVERG.MUFFE MAPRESS THERM 15X3/4" | Mapress Therm overgangsmuffe, innvendige gjenger | Nei | 60185343 | 5835200 | Deler rustfrie rør |  | 5820210 | Deler for tilførselsrør, metall | NOBB VAVVS
60625821 | 216269 | OVERG.MUFFE MAPRESS THERM 22X1" | Mapress Therm overgangsmuffe, innvendige gjenger | Ja | 60185343 | 5835200 | Deler rustfrie rør |  | 5820210 | Deler for tilførselsrør, metall | NOBB VAVVS
60625821 | 283655 | OVERG.MUFFE MAPRESS THERM 22X1" | Mapress Therm overgangsmuffe, innvendige gjenger | Nei | 60185343 | 5835200 | Deler rustfrie rør |  | 5820210 | Deler for tilførselsrør, metall | NOBB VAVVS
60625822 | 216269 | OVERG.MUFFE MAPRESS THERM 35X1 1/2" | Mapress Therm overgangsmuffe, innvendige gjenger | Ja | 60185343 | 5835200 | Deler rustfrie rør |  | 5820210 | Deler for tilførselsrør, metall | NOBB VAVVS
60625822 | 283655 | OVERG.MUFFE MAPRESS THERM 35X1 1/2" | Mapress Therm overgangsmuffe, innvendige gjenger | Nei | 60185343 | 5835200 | Deler rustfrie rør |  | 5820210 | Deler for tilførselsrør, metall | NOBB VAVVS
60625823 | 216269 | BEND 45° I/U MAPRESS THERM 35MM | Mapress Therm bend 45° med spissende | Ja | 60185343 | 5835200 | Deler rustfrie rør |  | 5820210 | Deler for tilførselsrør, metall | NOBB VAVVS
60625823 | 283655 | BEND 45° I/U MAPRESS THERM 35MM | Mapress Therm bend 45° med spissende | Nei | 60185343 | 5835200 | Deler rustfrie rør |  | 5820210 | Deler for tilførselsrør, metall | NOBB VAVVS
60625824 | 216269 | BEND 45° I/U MAPRESS THERM 42MM | Mapress Therm bend 45° med spissende | Ja | 60185343 | 5835200 | Deler rustfrie rør |  | 5820210 | Deler for tilførselsrør, metall | NOBB VAVVS
60625824 | 283655 | BEND 45° I/U MAPRESS THERM 42MM | Mapress Therm bend 45° med spissende | Nei | 60185343 | 5835200 | Deler rustfrie rør |  | 5820210 | Deler for tilførselsrør, metall | NOBB VAVVS
60625825 | 216269 | BEND 45° I/U MAPRESS THERM 54MM | Mapress Therm bend 45° med spissende | Ja | 60185343 | 5835200 | Deler rustfrie rør |  | 5820210 | Deler for tilførselsrør, metall | NOBB VAVVS
60625825 | 283655 | BEND 45° I/U MAPRESS THERM 54MM | Mapress Therm bend 45° med spissende | Nei | 60185343 | 5835200 | Deler rustfrie rør |  | 5820210 | Deler for tilførselsrør, metall | NOBB VAVVS
60625826 | 216269 | BEND 45° I/U MAPRESS THERM 76,1MM | Mapress Therm bend 45° med spissende | Ja | 60185343 | 5835200 | Deler rustfrie rør |  | 5820210 | Deler for tilførselsrør, metall | NOBB VAVVS
60625826 | 283655 | BEND 45° I/U MAPRESS THERM 76,1MM | Mapress Therm bend 45° med spissende | Nei | 60185343 | 5835200 | Deler rustfrie rør |  | 5820210 | Deler for tilførselsrør, metall | NOBB VAVVS
60625827 | 216269 | BEND 45° I/U MAPRESS THERM 88,9MM | Mapress Therm bend 45° med spissende | Ja | 60185343 | 5835200 | Deler rustfrie rør |  | 5820210 | Deler for tilførselsrør, metall | NOBB VAVVS
60625827 | 283655 | BEND 45° I/U MAPRESS THERM 88,9MM | Mapress Therm bend 45° med spissende | Nei | 60185343 | 5835200 | Deler rustfrie rør |  | 5820210 | Deler for tilførselsrør, metall | NOBB VAVVS
60625828 | 216269 | BEND 45° I/U MAPRESS THERM 108MM | Mapress Therm bend 45° med spissende | Ja | 60185343 | 5835200 | Deler rustfrie rør |  | 5820210 | Deler for tilførselsrør, metall | NOBB VAVVS
60625828 | 283655 | BEND 45° I/U MAPRESS THERM 108MM | Mapress Therm bend 45° med spissende | Nei | 60185343 | 5835200 | Deler rustfrie rør |  | 5820210 | Deler for tilførselsrør, metall | NOBB VAVVS
60625829 | 216269 | BEND 45° MAPRESS THERM 15MM | Mapress Therm bend 45° | Ja | 60185343 | 5835200 | Deler rustfrie rør |  | 5820210 | Deler for tilførselsrør, metall | NOBB VAVVS
60625829 | 283655 | BEND 45° MAPRESS THERM 15MM | Mapress Therm bend 45° | Nei | 60185343 | 5835200 | Deler rustfrie rør |  | 5820210 | Deler for tilførselsrør, metall | NOBB VAVVS
60625830 | 216269 | BEND 45° MAPRESS THERM 18MM | Mapress Therm bend 45° | Ja | 60185343 | 5835200 | Deler rustfrie rør |  | 5820210 | Deler for tilførselsrør, metall | NOBB VAVVS
60625830 | 283655 | BEND 45° MAPRESS THERM 18MM | Mapress Therm bend 45° | Nei | 60185343 | 5835200 | Deler rustfrie rør |  | 5820210 | Deler for tilførselsrør, metall | NOBB VAVVS
60625831 | 216269 | BEND 45° MAPRESS THERM 22MM | Mapress Therm bend 45° | Ja | 60185343 | 5835200 | Deler rustfrie rør |  | 5820210 | Deler for tilførselsrør, metall | NOBB VAVVS
60625831 | 283655 | BEND 45° MAPRESS THERM 22MM | Mapress Therm bend 45° | Nei | 60185343 | 5835200 | Deler rustfrie rør |  | 5820210 | Deler for tilførselsrør, metall | NOBB VAVVS
60625832 | 216269 | BEND 45° MAPRESS THERM 28MM | Mapress Therm bend 45° | Ja | 60185343 | 5835200 | Deler rustfrie rør |  | 5820210 | Deler for tilførselsrør, metall | NOBB VAVVS
60625832 | 283655 | BEND 45° MAPRESS THERM 28MM | Mapress Therm bend 45° | Nei | 60185343 | 5835200 | Deler rustfrie rør |  | 5820210 | Deler for tilførselsrør, metall | NOBB VAVVS
60625833 | 216269 | BEND 45° MAPRESS THERM 35MM | Mapress Therm bend 45° | Ja | 60185343 | 5835200 | Deler rustfrie rør |  | 5820210 | Deler for tilførselsrør, metall | NOBB VAVVS
60625833 | 283655 | BEND 45° MAPRESS THERM 35MM | Mapress Therm bend 45° | Nei | 60185343 | 5835200 | Deler rustfrie rør |  | 5820210 | Deler for tilførselsrør, metall | NOBB VAVVS
60625834 | 216269 | BEND 45° MAPRESS THERM 42MM | Mapress Therm bend 45° | Ja | 60185343 | 5835200 | Deler rustfrie rør |  | 5820210 | Deler for tilførselsrør, metall | NOBB VAVVS
60625834 | 283655 | BEND 45° MAPRESS THERM 42MM | Mapress Therm bend 45° | Nei | 60185343 | 5835200 | Deler rustfrie rør |  | 5820210 | Deler for tilførselsrør, metall | NOBB VAVVS
60625835 | 216269 | BEND 45° MAPRESS THERM 54MM | Mapress Therm bend 45° | Ja | 60185343 | 5835200 | Deler rustfrie rør |  | 5820210 | Deler for tilførselsrør, metall | NOBB VAVVS
60625835 | 283655 | BEND 45° MAPRESS THERM 54MM | Mapress Therm bend 45° | Nei | 60185343 | 5835200 | Deler rustfrie rør |  | 5820210 | Deler for tilførselsrør, metall | NOBB VAVVS
60625836 | 216269 | BEND 45° MAPRESS THERM 76,1MM | Mapress Therm bend 45° | Ja | 60185343 | 5835200 | Deler rustfrie rør |  | 5820210 | Deler for tilførselsrør, metall | NOBB VAVVS
60625836 | 283655 | BEND 45° MAPRESS THERM 76,1MM | Mapress Therm bend 45° | Nei | 60185343 | 5835200 | Deler rustfrie rør |  | 5820210 | Deler for tilførselsrør, metall | NOBB VAVVS
60625837 | 216269 | BEND 45° MAPRESS THERM 88,9MM | Mapress Therm bend 45° | Ja | 60185343 | 5835200 | Deler rustfrie rør |  | 5820210 | Deler for tilførselsrør, metall | NOBB VAVVS
60625837 | 283655 | BEND 45° MAPRESS THERM 88,9MM | Mapress Therm bend 45° | Nei | 60185343 | 5835200 | Deler rustfrie rør |  | 5820210 | Deler for tilførselsrør, metall | NOBB VAVVS
60625838 | 216269 | BEND 45° MAPRESS THERM 108MM | Mapress Therm bend 45° | Ja | 60185343 | 5835200 | Deler rustfrie rør |  | 5820210 | Deler for tilførselsrør, metall | NOBB VAVVS
60625838 | 283655 | BEND 45° MAPRESS THERM 108MM | Mapress Therm bend 45° | Nei | 60185343 | 5835200 | Deler rustfrie rør |  | 5820210 | Deler for tilførselsrør, metall | NOBB VAVVS
60625839 | 216269 | T-RØR MAPRESS THERM 15MM | Mapress Therm T-rør likt | Ja | 60185346 | 5835200 | Deler rustfrie rør |  | 5820210 | Deler for tilførselsrør, metall | NOBB VAVVS
60625839 | 283655 | T-RØR MAPRESS THERM 15MM | Mapress Therm T-rør likt | Nei | 60185346 | 5835200 | Deler rustfrie rør |  | 5820210 | Deler for tilførselsrør, metall | NOBB VAVVS
60625840 | 216269 | T-RØR MAPRESS THERM 18MM | Mapress Therm T-rør likt | Ja | 60185346 | 5835200 | Deler rustfrie rør |  | 5820210 | Deler for tilførselsrør, metall | NOBB VAVVS
60625840 | 283655 | T-RØR MAPRESS THERM 18MM | Mapress Therm T-rør likt | Nei | 60185346 | 5835200 | Deler rustfrie rør |  | 5820210 | Deler for tilførselsrør, metall | NOBB VAVVS
60625841 | 216269 | T-RØR MAPRESS THERM 22MM | Mapress Therm T-rør likt | Ja | 60185346 | 5835200 | Deler rustfrie rør |  | 5820210 | Deler for tilførselsrør, metall | NOBB VAVVS
60625841 | 283655 | T-RØR MAPRESS THERM 22MM | Mapress Therm T-rør likt | Nei | 60185346 | 5835200 | Deler rustfrie rør |  | 5820210 | Deler for tilførselsrør, metall | NOBB VAVVS
60625842 | 216269 | T-RØR MAPRESS THERM 28MM | Mapress Therm T-rør likt | Ja | 60185346 | 5835200 | Deler rustfrie rør |  | 5820210 | Deler for tilførselsrør, metall | NOBB VAVVS
60625842 | 283655 | T-RØR MAPRESS THERM 28MM | Mapress Therm T-rør likt | Nei | 60185346 | 5835200 | Deler rustfrie rør |  | 5820210 | Deler for tilførselsrør, metall | NOBB VAVVS
60625843 | 216269 | T-RØR MAPRESS THERM 35MM | Mapress Therm T-rør likt | Ja | 60185346 | 5835200 | Deler rustfrie rør |  | 5820210 | Deler for tilførselsrør, metall | NOBB VAVVS
60625843 | 283655 | T-RØR MAPRESS THERM 35MM | Mapress Therm T-rør likt | Nei | 60185346 | 5835200 | Deler rustfrie rør |  | 5820210 | Deler for tilførselsrør, metall | NOBB VAVVS
60625844 | 216269 | T-RØR MAPRESS THERM 42MM | Mapress Therm T-rør likt | Ja | 60185346 | 5835200 | Deler rustfrie rør |  | 5820210 | Deler for tilførselsrør, metall | NOBB VAVVS
60625844 | 283655 | T-RØR MAPRESS THERM 42MM | Mapress Therm T-rør likt | Nei | 60185346 | 5835200 | Deler rustfrie rør |  | 5820210 | Deler for tilførselsrør, metall | NOBB VAVVS
60625845 | 216269 | T-RØR MAPRESS THERM 54MM | Mapress Therm T-rør likt | Ja | 60185346 | 5835200 | Deler rustfrie rør |  | 5820210 | Deler for tilførselsrør, metall | NOBB VAVVS
60625845 | 283655 | T-RØR MAPRESS THERM 54MM | Mapress Therm T-rør likt | Nei | 60185346 | 5835200 | Deler rustfrie rør |  | 5820210 | Deler for tilførselsrør, metall | NOBB VAVVS
60625846 | 216269 | T-RØR MAPRESS THERM 76,1MM | Mapress Therm T-rør likt | Ja | 60185346 | 5835200 | Deler rustfrie rør |  | 5820210 | Deler for tilførselsrør, metall | NOBB VAVVS
60625846 | 283655 | T-RØR MAPRESS THERM 76,1MM | Mapress Therm T-rør likt | Nei | 60185346 | 5835200 | Deler rustfrie rør |  | 5820210 | Deler for tilførselsrør, metall | NOBB VAVVS
60625847 | 216269 | T-RØR MAPRESS THERM 88,9MM | Mapress Therm T-rør likt | Ja | 60185346 | 5835200 | Deler rustfrie rør |  | 5820210 | Deler for tilførselsrør, metall | NOBB VAVVS
60625847 | 283655 | T-RØR MAPRESS THERM 88,9MM | Mapress Therm T-rør likt | Nei | 60185346 | 5835200 | Deler rustfrie rør |  | 5820210 | Deler for tilførselsrør, metall | NOBB VAVVS
60625848 | 216269 | T-RØR MAPRESS THERM 108MM | Mapress Therm T-rør likt | Ja | 60185346 | 5835200 | Deler rustfrie rør |  | 5820210 | Deler for tilførselsrør, metall | NOBB VAVVS
60625848 | 283655 | T-RØR MAPRESS THERM 108MM | Mapress Therm T-rør likt | Nei | 60185346 | 5835200 | Deler rustfrie rør |  | 5820210 | Deler for tilførselsrør, metall | NOBB VAVVS
60625849 | 216269 | ENDEKAPPE MAPRESS THERM 15MM | Mapress Therm kappe | Ja | 60185350 | 5835200 | Deler rustfrie rør |  | 5820210 | Deler for tilførselsrør, metall | NOBB VAVVS
60625849 | 283655 | ENDEKAPPE MAPRESS THERM 15MM | Mapress Therm kappe | Nei | 60185350 | 5835200 | Deler rustfrie rør |  | 5820210 | Deler for tilførselsrør, metall | NOBB VAVVS
60625850 | 216269 | ENDEKAPPE MAPRESS THERM 18MM | Mapress Therm kappe | Ja | 60185350 | 5835200 | Deler rustfrie rør |  | 5820210 | Deler for tilførselsrør, metall | NOBB VAVVS
60625850 | 283655 | ENDEKAPPE MAPRESS THERM 18MM | Mapress Therm kappe | Nei | 60185350 | 5835200 | Deler rustfrie rør |  | 5820210 | Deler for tilførselsrør, metall | NOBB VAVVS
60625851 | 216269 | ENDEKAPPE MAPRESS THERM 22MM | Mapress Therm kappe | Ja | 60185350 | 5835200 | Deler rustfrie rør |  | 5820210 | Deler for tilførselsrør, metall | NOBB VAVVS
60625851 | 283655 | ENDEKAPPE MAPRESS THERM 22MM | Mapress Therm kappe | Nei | 60185350 | 5835200 | Deler rustfrie rør |  | 5820210 | Deler for tilførselsrør, metall | NOBB VAVVS
60625852 | 216269 | ENDEKAPPE MAPRESS THERM 28MM | Mapress Therm kappe | Ja | 60185350 | 5835200 | Deler rustfrie rør |  | 5820210 | Deler for tilførselsrør, metall | NOBB VAVVS
60625852 | 283655 | ENDEKAPPE MAPRESS THERM 28MM | Mapress Therm kappe | Nei | 60185350 | 5835200 | Deler rustfrie rør |  | 5820210 | Deler for tilførselsrør, metall | NOBB VAVVS
60625853 | 216269 | ENDEKAPPE MAPRESS THERM 35MM | Mapress Therm kappe | Ja | 60185350 | 5835200 | Deler rustfrie rør |  | 5820210 | Deler for tilførselsrør, metall | NOBB VAVVS
60625853 | 283655 | ENDEKAPPE MAPRESS THERM 35MM | Mapress Therm kappe | Nei | 60185350 | 5835200 | Deler rustfrie rør |  | 5820210 | Deler for tilførselsrør, metall | NOBB VAVVS
60625854 | 216269 | ENDEKAPPE MAPRESS THERM 42MM | Mapress Therm kappe | Ja | 60185350 | 5835200 | Deler rustfrie rør |  | 5820210 | Deler for tilførselsrør, metall | NOBB VAVVS
60625854 | 283655 | ENDEKAPPE MAPRESS THERM 42MM | Mapress Therm kappe | Nei | 60185350 | 5835200 | Deler rustfrie rør |  | 5820210 | Deler for tilførselsrør, metall | NOBB VAVVS
60625855 | 216269 | ENDEKAPPE MAPRESS THERM 54MM | Mapress Therm kappe | Ja | 60185350 | 5835200 | Deler rustfrie rør |  | 5820210 | Deler for tilførselsrør, metall | NOBB VAVVS
60625855 | 283655 | ENDEKAPPE MAPRESS THERM 54MM | Mapress Therm kappe | Nei | 60185350 | 5835200 | Deler rustfrie rør |  | 5820210 | Deler for tilførselsrør, metall | NOBB VAVVS
60625856 | 216269 | ENDEKAPPE MAPRESS THERM 76,1MM | Mapress Therm kappe | Ja | 60185350 | 5835200 | Deler rustfrie rør |  | 5820210 | Deler for tilførselsrør, metall | NOBB VAVVS
60625856 | 283655 | ENDEKAPPE MAPRESS THERM 76,1MM | Mapress Therm kappe | Nei | 60185350 | 5835200 | Deler rustfrie rør |  | 5820210 | Deler for tilførselsrør, metall | NOBB VAVVS
60625857 | 216269 | ENDEKAPPE MAPRESS THERM 88,9MM | Mapress Therm kappe | Ja | 60185350 | 5835200 | Deler rustfrie rør |  | 5820210 | Deler for tilførselsrør, metall | NOBB VAVVS
60625857 | 283655 | ENDEKAPPE MAPRESS THERM 88,9MM | Mapress Therm kappe | Nei | 60185350 | 5835200 | Deler rustfrie rør |  | 5820210 | Deler for tilførselsrør, metall | NOBB VAVVS
60625858 | 216269 | ENDEKAPPE MAPRESS THERM 108MM | Mapress Therm kappe | Ja | 60185350 | 5835200 | Deler rustfrie rør |  | 5820210 | Deler for tilførselsrør, metall | NOBB VAVVS
60625858 | 283655 | ENDEKAPPE MAPRESS THERM 108MM | Mapress Therm kappe | Nei | 60185350 | 5835200 | Deler rustfrie rør |  | 5820210 | Deler for tilførselsrør, metall | NOBB VAVVS
60625859 | 216269 | BEND 90° I/U MAPRESS THERM 35MM | Mapress Therm bend 90° med spissende | Ja | 60185343 | 5835200 | Deler rustfrie rør |  | 5820210 | Deler for tilførselsrør, metall | NOBB VAVVS
60625859 | 283655 | BEND 90° I/U MAPRESS THERM 35MM | Mapress Therm bend 90° med spissende | Nei | 60185343 | 5835200 | Deler rustfrie rør |  | 5820210 | Deler for tilførselsrør, metall | NOBB VAVVS
60625860 | 216269 | BEND 90° I/U MAPRESS THERM 42MM | Mapress Therm bend 90° med spissende | Ja | 60185343 | 5835200 | Deler rustfrie rør |  | 5820210 | Deler for tilførselsrør, metall | NOBB VAVVS
60625860 | 283655 | BEND 90° I/U MAPRESS THERM 42MM | Mapress Therm bend 90° med spissende | Nei | 60185343 | 5835200 | Deler rustfrie rør |  | 5820210 | Deler for tilførselsrør, metall | NOBB VAVVS
60625861 | 216269 | BEND 90° I/U MAPRESS THERM 54MM | Mapress Therm bend 90° med spissende | Ja | 60185343 | 5835200 | Deler rustfrie rør |  | 5820210 | Deler for tilførselsrør, metall | NOBB VAVVS
60625861 | 283655 | BEND 90° I/U MAPRESS THERM 54MM | Mapress Therm bend 90° med spissende | Nei | 60185343 | 5835200 | Deler rustfrie rør |  | 5820210 | Deler for tilførselsrør, metall | NOBB VAVVS
60625862 | 216269 | BEND 90° I/U MAPRESS THERM 76,1MM | Mapress Therm bend 90° med spissende | Ja | 60185343 | 5835200 | Deler rustfrie rør |  | 5820210 | Deler for tilførselsrør, metall | NOBB VAVVS
60625862 | 283655 | BEND 90° I/U MAPRESS THERM 76,1MM | Mapress Therm bend 90° med spissende | Nei | 60185343 | 5835200 | Deler rustfrie rør |  | 5820210 | Deler for tilførselsrør, metall | NOBB VAVVS
60625863 | 216269 | BEND 90° I/U MAPRESS THERM 88,9MM | Mapress Therm bend 90° med spissende | Ja | 60185343 | 5835200 | Deler rustfrie rør |  | 5820210 | Deler for tilførselsrør, metall | NOBB VAVVS
60625863 | 283655 | BEND 90° I/U MAPRESS THERM 88,9MM | Mapress Therm bend 90° med spissende | Nei | 60185343 | 5835200 | Deler rustfrie rør |  | 5820210 | Deler for tilførselsrør, metall | NOBB VAVVS
60625864 | 216269 | BEND 90° I/U MAPRESS THERM 108MM | Mapress Therm bend 90° med spissende | Ja | 60185343 | 5835200 | Deler rustfrie rør |  | 5820210 | Deler for tilførselsrør, metall | NOBB VAVVS
60625864 | 283655 | BEND 90° I/U MAPRESS THERM 108MM | Mapress Therm bend 90° med spissende | Nei | 60185343 | 5835200 | Deler rustfrie rør |  | 5820210 | Deler for tilførselsrør, metall | NOBB VAVVS
60625865 | 216269 | FLENS M/MUFFE MAPRESS THERM 35MM | Mapress Therm flens med muffe, PN 10/16 | Ja | 60185343 | 5835200 | Deler rustfrie rør |  | 5820210 | Deler for tilførselsrør, metall | NOBB VAVVS
60625865 | 283655 | FLENS M/MUFFE MAPRESS THERM 35MM | Mapress Therm flens med muffe, PN 10/16 | Nei | 60185343 | 5835200 | Deler rustfrie rør |  | 5820210 | Deler for tilførselsrør, metall | NOBB VAVVS
60625866 | 216269 | FLENS M/MUFFE MAPRESS THERM 42MM | Mapress Therm flens med muffe, PN 10/16 | Ja | 60185343 | 5835200 | Deler rustfrie rør |  | 5820210 | Deler for tilførselsrør, metall | NOBB VAVVS
60625866 | 283655 | FLENS M/MUFFE MAPRESS THERM 42MM | Mapress Therm flens med muffe, PN 10/16 | Nei | 60185343 | 5835200 | Deler rustfrie rør |  | 5820210 | Deler for tilførselsrør, metall | NOBB VAVVS
60625867 | 216269 | FLENS M/MUFFE MAPRESS THERM 54MM | Mapress Therm flens med muffe, PN 10/16 | Ja | 60185343 | 5835200 | Deler rustfrie rør |  | 5820210 | Deler for tilførselsrør, metall | NOBB VAVVS
60625867 | 283655 | FLENS M/MUFFE MAPRESS THERM 54MM | Mapress Therm flens med muffe, PN 10/16 | Nei | 60185343 | 5835200 | Deler rustfrie rør |  | 5820210 | Deler for tilførselsrør, metall | NOBB VAVVS
60625868 | 216269 | FLENS M/MUFFE MAPRESS THERM 76,1MM | Mapress Therm flens med muffe, PN 10/16 | Ja | 60185343 | 5835200 | Deler rustfrie rør |  | 5820210 | Deler for tilførselsrør, metall | NOBB VAVVS
60625868 | 283655 | FLENS M/MUFFE MAPRESS THERM 76,1MM | Mapress Therm flens med muffe, PN 10/16 | Nei | 60185343 | 5835200 | Deler rustfrie rør |  | 5820210 | Deler for tilførselsrør, metall | NOBB VAVVS
60625869 | 216269 | FLENS M/MUFFE MAPRESS THERM 88,9MM | Mapress Therm flens med muffe, PN 10/16 | Ja | 60185343 | 5835200 | Deler rustfrie rør |  | 5820210 | Deler for tilførselsrør, metall | NOBB VAVVS
60625869 | 283655 | FLENS M/MUFFE MAPRESS THERM 88,9MM | Mapress Therm flens med muffe, PN 10/16 | Nei | 60185343 | 5835200 | Deler rustfrie rør |  | 5820210 | Deler for tilførselsrør, metall | NOBB VAVVS
60625870 | 216269 | FLENS M/MUFFE MAPRESS THERM 108MM | Mapress Therm flens med muffe, PN 10/16 | Ja | 60185343 | 5835200 | Deler rustfrie rør |  | 5820210 | Deler for tilførselsrør, metall | NOBB VAVVS
60625870 | 283655 | FLENS M/MUFFE MAPRESS THERM 108MM | Mapress Therm flens med muffe, PN 10/16 | Nei | 60185343 | 5835200 | Deler rustfrie rør |  | 5820210 | Deler for tilførselsrør, metall | NOBB VAVVS
60625871 | 216269 | ALB. INNV.GJ. MAPRESS THERM 15X3/8" | Mapress Therm albue 90° med innvendige gjenger | Ja | 60185343 | 5835200 | Deler rustfrie rør |  | 5820210 | Deler for tilførselsrør, metall | NOBB VAVVS
60625871 | 283655 | ALB. INNV.GJ. MAPRESS THERM 15X3/8" | Mapress Therm albue 90° med innvendige gjenger | Nei | 60185343 | 5835200 | Deler rustfrie rør |  | 5820210 | Deler for tilførselsrør, metall | NOBB VAVVS
60625872 | 216269 | ALB. INNV.GJ. MAPRESS THERM 15X1/2" | Mapress Therm albue 90° med innvendige gjenger | Ja | 60185343 | 5835200 | Deler rustfrie rør |  | 5820210 | Deler for tilførselsrør, metall | NOBB VAVVS
60625872 | 283655 | ALB. INNV.GJ. MAPRESS THERM 15X1/2" | Mapress Therm albue 90° med innvendige gjenger | Nei | 60185343 | 5835200 | Deler rustfrie rør |  | 5820210 | Deler for tilførselsrør, metall | NOBB VAVVS
60625873 | 216269 | ALB. INNV.GJ. MAPRESS THERM 18X1/2" | Mapress Therm albue 90° med innvendige gjenger | Ja | 60185343 | 5835200 | Deler rustfrie rør |  | 5820210 | Deler for tilførselsrør, metall | NOBB VAVVS
60625873 | 283655 | ALB. INNV.GJ. MAPRESS THERM 18X1/2" | Mapress Therm albue 90° med innvendige gjenger | Nei | 60185343 | 5835200 | Deler rustfrie rør |  | 5820210 | Deler for tilførselsrør, metall | NOBB VAVVS
60625874 | 216269 | ALB. INNV.GJ. MAPRESS THERM 22X3/4" | Mapress Therm albue 90° med innvendige gjenger | Ja | 60185343 | 5835200 | Deler rustfrie rør |  | 5820210 | Deler for tilførselsrør, metall | NOBB VAVVS
60625874 | 283655 | ALB. INNV.GJ. MAPRESS THERM 22X3/4" | Mapress Therm albue 90° med innvendige gjenger | Nei | 60185343 | 5835200 | Deler rustfrie rør |  | 5820210 | Deler for tilførselsrør, metall | NOBB VAVVS
60625875 | 216269 | ALB. INNV.GJ. MAPRESS THERM 28X1" | Mapress Therm albue 90° med innvendige gjenger | Ja | 60185343 | 5835200 | Deler rustfrie rør |  | 5820210 | Deler for tilførselsrør, metall | NOBB VAVVS
60625875 | 283655 | ALB. INNV.GJ. MAPRESS THERM 28X1" | Mapress Therm albue 90° med innvendige gjenger | Nei | 60185343 | 5835200 | Deler rustfrie rør |  | 5820210 | Deler for tilførselsrør, metall | NOBB VAVVS
60625876 | 216269 | ALB. UTV.GJ. MAPRESS THERM 15X1/2" | Mapress Therm albue 90° med utvendige gjenger | Ja | 60185343 | 5835200 | Deler rustfrie rør |  | 5820210 | Deler for tilførselsrør, metall | NOBB VAVVS
60625876 | 283655 | ALB. UTV.GJ. MAPRESS THERM 15X1/2" | Mapress Therm albue 90° med utvendige gjenger | Nei | 60185343 | 5835200 | Deler rustfrie rør |  | 5820210 | Deler for tilførselsrør, metall | NOBB VAVVS
60625877 | 216269 | ALB. UTV.GJ. MAPRESS THERM 18X1/2" | Mapress Therm albue 90° med utvendige gjenger | Ja | 60185343 | 5835200 | Deler rustfrie rør |  | 5820210 | Deler for tilførselsrør, metall | NOBB VAVVS
60625877 | 283655 | ALB. UTV.GJ. MAPRESS THERM 18X1/2" | Mapress Therm albue 90° med utvendige gjenger | Nei | 60185343 | 5835200 | Deler rustfrie rør |  | 5820210 | Deler for tilførselsrør, metall | NOBB VAVVS
60625878 | 216269 | ALB. UTV.GJ. MAPRESS THERM 22X3/4" | Mapress Therm albue 90° med utvendige gjenger | Ja | 60185343 | 5835200 | Deler rustfrie rør |  | 5820210 | Deler for tilførselsrør, metall | NOBB VAVVS
60625878 | 283655 | ALB. UTV.GJ. MAPRESS THERM 22X3/4" | Mapress Therm albue 90° med utvendige gjenger | Nei | 60185343 | 5835200 | Deler rustfrie rør |  | 5820210 | Deler for tilførselsrør, metall | NOBB VAVVS
60625879 | 216269 | ALB. UTV.GJ. MAPRESS THERM 28X1" | Mapress Therm albue 90° med utvendige gjenger | Ja | 60185343 | 5835200 | Deler rustfrie rør |  | 5820210 | Deler for tilførselsrør, metall | NOBB VAVVS
60625879 | 283655 | ALB. UTV.GJ. MAPRESS THERM 28X1" | Mapress Therm albue 90° med utvendige gjenger | Nei | 60185343 | 5835200 | Deler rustfrie rør |  | 5820210 | Deler for tilførselsrør, metall | NOBB VAVVS
60625880 | 216269 | ALB. UTV.GJ. MAPRESS THERM 35X11/4" | Mapress Therm albue 90° med utvendige gjenger | Ja | 60185343 | 5835200 | Deler rustfrie rør |  | 5820210 | Deler for tilførselsrør, metall | NOBB VAVVS
60625880 | 283655 | ALB. UTV.GJ. MAPRESS THERM 35X11/4" | Mapress Therm albue 90° med utvendige gjenger | Nei | 60185343 | 5835200 | Deler rustfrie rør |  | 5820210 | Deler for tilførselsrør, metall | NOBB VAVVS
60625881 | 216269 | LØPEMUTTER MAPRESS THERM 15X3/4" | Mapress Therm overgang med løpemutter | Ja | 60185343 | 5835200 | Deler rustfrie rør |  | 5820210 | Deler for tilførselsrør, metall | NOBB VAVVS
60625881 | 283655 | LØPEMUTTER MAPRESS THERM 15X3/4" | Mapress Therm overgang med løpemutter | Nei | 60185343 | 5835200 | Deler rustfrie rør |  | 5820210 | Deler for tilførselsrør, metall | NOBB VAVVS
60625882 | 216269 | LØPEMUTTER MAPRESS THERM 18X3/4" | Mapress Therm overgang med løpemutter | Ja | 60185343 | 5835200 | Deler rustfrie rør |  | 5820210 | Deler for tilførselsrør, metall | NOBB VAVVS
60625882 | 283655 | LØPEMUTTER MAPRESS THERM 18X3/4" | Mapress Therm overgang med løpemutter | Nei | 60185343 | 5835200 | Deler rustfrie rør |  | 5820210 | Deler for tilførselsrør, metall | NOBB VAVVS
60625883 | 216269 | LØPEMUTTER MAPRESS THERM 28X1 1/4" | Mapress Therm overgang med løpemutter | Ja | 60185343 | 5835200 | Deler rustfrie rør |  | 5820210 | Deler for tilførselsrør, metall | NOBB VAVVS
60625883 | 283655 | LØPEMUTTER MAPRESS THERM 28X1 1/4" | Mapress Therm overgang med løpemutter | Nei | 60185343 | 5835200 | Deler rustfrie rør |  | 5820210 | Deler for tilførselsrør, metall | NOBB VAVVS
60625884 | 216269 | LØPEMUTTER MAPRESS THERM 35X1 1/2" | Mapress Therm overgang med løpemutter | Ja | 60185343 | 5835200 | Deler rustfrie rør |  | 5820210 | Deler for tilførselsrør, metall | NOBB VAVVS
60625884 | 283655 | LØPEMUTTER MAPRESS THERM 35X1 1/2" | Mapress Therm overgang med løpemutter | Nei | 60185343 | 5835200 | Deler rustfrie rør |  | 5820210 | Deler for tilførselsrør, metall | NOBB VAVVS
60625885 | 216269 | LØPEMUTTER MAPRESS THERM 42X1 3/4" | Mapress Therm overgang med løpemutter | Ja | 60185343 | 5835200 | Deler rustfrie rør |  | 5820210 | Deler for tilførselsrør, metall | NOBB VAVVS
60625885 | 283655 | LØPEMUTTER MAPRESS THERM 42X1 3/4" | Mapress Therm overgang med løpemutter | Nei | 60185343 | 5835200 | Deler rustfrie rør |  | 5820210 | Deler for tilførselsrør, metall | NOBB VAVVS
60625886 | 216269 | LØPEMUTTER MAPRESS THERM 54X2 3/8" | Mapress Therm overgang med løpemutter | Ja | 60185343 | 5835200 | Deler rustfrie rør |  | 5820210 | Deler for tilførselsrør, metall | NOBB VAVVS
60625886 | 283655 | LØPEMUTTER MAPRESS THERM 54X2 3/8" | Mapress Therm overgang med løpemutter | Nei | 60185343 | 5835200 | Deler rustfrie rør |  | 5820210 | Deler for tilførselsrør, metall | NOBB VAVVS
60625887 | 216269 | LØPEMUTTER MAPRESS THERM 76,1X3" | Mapress Therm overgang med løpemutter | Ja | 60185343 | 5835200 | Deler rustfrie rør |  | 5820210 | Deler for tilførselsrør, metall | NOBB VAVVS
60625887 | 283655 | LØPEMUTTER MAPRESS THERM 76,1X3" | Mapress Therm overgang med løpemutter | Nei | 60185343 | 5835200 | Deler rustfrie rør |  | 5820210 | Deler for tilførselsrør, metall | NOBB VAVVS
60625888 | 216269 | LØPEMUTT. MAPRESS THERM 88,9X3 1/2" | Mapress Therm overgang med løpemutter | Ja | 60185343 | 5835200 | Deler rustfrie rør |  | 5820210 | Deler for tilførselsrør, metall | NOBB VAVVS
60625888 | 283655 | LØPEMUTT. MAPRESS THERM 88,9X3 1/2" | Mapress Therm overgang med løpemutter | Nei | 60185343 | 5835200 | Deler rustfrie rør |  | 5820210 | Deler for tilførselsrør, metall | NOBB VAVVS
60625889 | 216269 | LØPEMUTTER MAPRESS THERM 22X1" | Mapress Therm overgang med løpemutter | Ja | 60185343 | 5835200 | Deler rustfrie rør |  | 5820210 | Deler for tilførselsrør, metall | NOBB VAVVS
60625889 | 283655 | LØPEMUTTER MAPRESS THERM 22X1" | Mapress Therm overgang med løpemutter | Nei | 60185343 | 5835200 | Deler rustfrie rør |  | 5820210 | Deler for tilførselsrør, metall | NOBB VAVVS
60625890 | 216269 | LØPEMUTTER MAPRESS THERM 22X1 1/4" | Mapress Therm overgang med løpemutter | Ja | 60185343 | 5835200 | Deler rustfrie rør |  | 5820210 | Deler for tilførselsrør, metall | NOBB VAVVS
60625890 | 283655 | LØPEMUTTER MAPRESS THERM 22X1 1/4" | Mapress Therm overgang med løpemutter | Nei | 60185343 | 5835200 | Deler rustfrie rør |  | 5820210 | Deler for tilførselsrør, metall | NOBB VAVVS
60625891 | 216269 | LØPEMUTTER MAPRESS THERM 28X1 1/2" | Mapress Therm overgang med løpemutter | Ja | 60185343 | 5835200 | Deler rustfrie rør |  | 5820210 | Deler for tilførselsrør, metall | NOBB VAVVS
60625891 | 283655 | LØPEMUTTER MAPRESS THERM 28X1 1/2" | Mapress Therm overgang med løpemutter | Nei | 60185343 | 5835200 | Deler rustfrie rør |  | 5820210 | Deler for tilførselsrør, metall | NOBB VAVVS
60625892 | 216269 | UNION INV.GJ. MAPRESS THERM 18X1/2" | Mapress Therm union med innvendige gjenger | Ja | 60185343 | 5835200 | Deler rustfrie rør |  | 5820210 | Deler for tilførselsrør, metall | NOBB VAVVS
60625892 | 283655 | UNION INV.GJ. MAPRESS THERM 18X1/2" | Mapress Therm union med innvendige gjenger | Nei | 60185343 | 5835200 | Deler rustfrie rør |  | 5820210 | Deler for tilførselsrør, metall | NOBB VAVVS
60625893 | 216269 | UNION INV.GJ. MAPRESS THERM 22X3/4" | Mapress Therm union med innvendige gjenger | Ja | 60185343 | 5835200 | Deler rustfrie rør |  | 5820210 | Deler for tilførselsrør, metall | NOBB VAVVS
60625893 | 283655 | UNION INV.GJ. MAPRESS THERM 22X3/4" | Mapress Therm union med innvendige gjenger | Nei | 60185343 | 5835200 | Deler rustfrie rør |  | 5820210 | Deler for tilførselsrør, metall | NOBB VAVVS
60625894 | 216269 | UNION INV.GJ. MAPRESS THERM 28X1" | Mapress Therm union med innvendige gjenger | Ja | 60185343 | 5835200 | Deler rustfrie rør |  | 5820210 | Deler for tilførselsrør, metall | NOBB VAVVS
60625894 | 283655 | UNION INV.GJ. MAPRESS THERM 28X1" | Mapress Therm union med innvendige gjenger | Nei | 60185343 | 5835200 | Deler rustfrie rør |  | 5820210 | Deler for tilførselsrør, metall | NOBB VAVVS
60625895 | 216269 | UNION INV.GJ MAPRESS THERM 35X11/4" | Mapress Therm union med innvendige gjenger | Ja | 60185343 | 5835200 | Deler rustfrie rør |  | 5820210 | Deler for tilførselsrør, metall | NOBB VAVVS
60625895 | 283655 | UNION INV.GJ MAPRESS THERM 35X11/4" | Mapress Therm union med innvendige gjenger | Nei | 60185343 | 5835200 | Deler rustfrie rør |  | 5820210 | Deler for tilførselsrør, metall | NOBB VAVVS
60625896 | 216269 | UNION INV.GJ MAPRESS THERM 42X11/2" | Mapress Therm union med innvendige gjenger | Ja | 60185343 | 5835200 | Deler rustfrie rør |  | 5820210 | Deler for tilførselsrør, metall | NOBB VAVVS
60625896 | 283655 | UNION INV.GJ MAPRESS THERM 42X11/2" | Mapress Therm union med innvendige gjenger | Nei | 60185343 | 5835200 | Deler rustfrie rør |  | 5820210 | Deler for tilførselsrør, metall | NOBB VAVVS
60625897 | 216269 | UNION INNV.GJ. MAPRESS THERM 54X2" | Mapress Therm union med innvendige gjenger | Ja | 60185343 | 5835200 | Deler rustfrie rør |  | 5820210 | Deler for tilførselsrør, metall | NOBB VAVVS
60625897 | 283655 | UNION INNV.GJ. MAPRESS THERM 54X2" | Mapress Therm union med innvendige gjenger | Nei | 60185343 | 5835200 | Deler rustfrie rør |  | 5820210 | Deler for tilførselsrør, metall | NOBB VAVVS
60625898 | 216269 | TIPPUNION MAPRESS THERM 15X1/2" | Mapress Therm union med utvendige gjenger | Ja | 60185343 | 5835200 | Deler rustfrie rør |  | 5820210 | Deler for tilførselsrør, metall | NOBB VAVVS
60625898 | 283655 | TIPPUNION MAPRESS THERM 15X1/2" | Mapress Therm union med utvendige gjenger | Nei | 60185343 | 5835200 | Deler rustfrie rør |  | 5820210 | Deler for tilførselsrør, metall | NOBB VAVVS
60625899 | 216269 | TIPPUNION MAPRESS THERM 22X3/4" | Mapress Therm union med utvendige gjenger | Ja | 60185343 | 5835200 | Deler rustfrie rør |  | 5820210 | Deler for tilførselsrør, metall | NOBB VAVVS
60625899 | 283655 | TIPPUNION MAPRESS THERM 22X3/4" | Mapress Therm union med utvendige gjenger | Nei | 60185343 | 5835200 | Deler rustfrie rør |  | 5820210 | Deler for tilførselsrør, metall | NOBB VAVVS
60625900 | 216269 | TIPPUNION MAPRESS THERM 28X1" | Mapress Therm union med utvendige gjenger | Ja | 60185343 | 5835200 | Deler rustfrie rør |  | 5820210 | Deler for tilførselsrør, metall | NOBB VAVVS
60625900 | 283655 | TIPPUNION MAPRESS THERM 28X1" | Mapress Therm union med utvendige gjenger | Nei | 60185343 | 5835200 | Deler rustfrie rør |  | 5820210 | Deler for tilførselsrør, metall | NOBB VAVVS
60625901 | 216269 | TIPPUNION MAPRESS THERM 35X1 1/4" | Mapress Therm union med utvendige gjenger | Ja | 60185343 | 5835200 | Deler rustfrie rør |  | 5820210 | Deler for tilførselsrør, metall | NOBB VAVVS
60625901 | 283655 | TIPPUNION MAPRESS THERM 35X1 1/4" | Mapress Therm union med utvendige gjenger | Nei | 60185343 | 5835200 | Deler rustfrie rør |  | 5820210 | Deler for tilførselsrør, metall | NOBB VAVVS
60625902 | 216269 | TIPPUNION MAPRESS THERM 42X1 1/2" | Mapress Therm union med utvendige gjenger | Ja | 60185343 | 5835200 | Deler rustfrie rør |  | 5820210 | Deler for tilførselsrør, metall | NOBB VAVVS
60625902 | 283655 | TIPPUNION MAPRESS THERM 42X1 1/2" | Mapress Therm union med utvendige gjenger | Nei | 60185343 | 5835200 | Deler rustfrie rør |  | 5820210 | Deler for tilførselsrør, metall | NOBB VAVVS
60625903 | 216269 | TIPPUNION MAPRESS THERM 54X2" | Mapress Therm union med utvendige gjenger | Ja | 60185343 | 5835200 | Deler rustfrie rør |  | 5820210 | Deler for tilførselsrør, metall | NOBB VAVVS
60625903 | 283655 | TIPPUNION MAPRESS THERM 54X2" | Mapress Therm union med utvendige gjenger | Nei | 60185343 | 5835200 | Deler rustfrie rør |  | 5820210 | Deler for tilførselsrør, metall | NOBB VAVVS
60625904 | 216269 | RØR 6 M. MAPRESS THERM 15MM | Mapress Therm systemrør CrTi, L=6m | Ja | 41990545 | 5830200 | Sveiste rør rustfrie |  | 5820100 | Tilførselsrør metall (tidl Kobberrør glødet kveil) | NOBB VAVVS
60625904 | 283655 | RØR 6 M. MAPRESS THERM 15MM | Mapress Therm systemrør CrTi, L=6m | Nei | 41990545 | 5830200 | Sveiste rør rustfrie |  | 5820100 | Tilførselsrør metall (tidl Kobberrør glødet kveil) | NOBB VAVVS
60625905 | 216269 | RØR 6 M. MAPRESS THERM 18MM | Mapress Therm systemrør CrTi, L=6m | Ja | 41990545 | 5830200 | Sveiste rør rustfrie |  | 5820100 | Tilførselsrør metall (tidl Kobberrør glødet kveil) | NOBB VAVVS
60625905 | 283655 | RØR 6 M. MAPRESS THERM 18MM | Mapress Therm systemrør CrTi, L=6m | Nei | 41990545 | 5830200 | Sveiste rør rustfrie |  | 5820100 | Tilførselsrør metall (tidl Kobberrør glødet kveil) | NOBB VAVVS
60625906 | 216269 | RØR 6 M. MAPRESS THERM 22MM | Mapress Therm systemrør CrTi, L=6m | Ja | 41990545 | 5830200 | Sveiste rør rustfrie |  | 5820100 | Tilførselsrør metall (tidl Kobberrør glødet kveil) | NOBB VAVVS
60625906 | 283655 | RØR 6 M. MAPRESS THERM 22MM | Mapress Therm systemrør CrTi, L=6m | Nei | 41990545 | 5830200 | Sveiste rør rustfrie |  | 5820100 | Tilførselsrør metall (tidl Kobberrør glødet kveil) | NOBB VAVVS
60625907 | 216269 | RØR 6 M. MAPRESS THERM 28MM | Mapress Therm systemrør CrTi, L=6m | Ja | 41990545 | 5830200 | Sveiste rør rustfrie |  | 5820100 | Tilførselsrør metall (tidl Kobberrør glødet kveil) | NOBB VAVVS
60625907 | 283655 | RØR 6 M. MAPRESS THERM 28MM | Mapress Therm systemrør CrTi, L=6m | Nei | 41990545 | 5830200 | Sveiste rør rustfrie |  | 5820100 | Tilførselsrør metall (tidl Kobberrør glødet kveil) | NOBB VAVVS
60625908 | 216269 | RØR 6 M. MAPRESS THERM 35MM | Mapress Therm systemrør CrTi, L=6m | Ja | 41990545 | 5830200 | Sveiste rør rustfrie |  | 5820100 | Tilførselsrør metall (tidl Kobberrør glødet kveil) | NOBB VAVVS
60625908 | 283655 | RØR 6 M. MAPRESS THERM 35MM | Mapress Therm systemrør CrTi, L=6m | Nei | 41990545 | 5830200 | Sveiste rør rustfrie |  | 5820100 | Tilførselsrør metall (tidl Kobberrør glødet kveil) | NOBB VAVVS
60625909 | 216269 | RØR 6 M. MAPRESS THERM 42MM | Mapress Therm systemrør CrTi, L=6m | Ja | 41990545 | 5830200 | Sveiste rør rustfrie |  | 5820100 | Tilførselsrør metall (tidl Kobberrør glødet kveil) | NOBB VAVVS
60625909 | 283655 | RØR 6 M. MAPRESS THERM 42MM | Mapress Therm systemrør CrTi, L=6m | Nei | 41990545 | 5830200 | Sveiste rør rustfrie |  | 5820100 | Tilførselsrør metall (tidl Kobberrør glødet kveil) | NOBB VAVVS
60625910 | 216269 | RØR 6 M. MAPRESS THERM 54MM | Mapress Therm systemrør CrTi, L=6m | Ja | 41990545 | 5830200 | Sveiste rør rustfrie |  | 5820100 | Tilførselsrør metall (tidl Kobberrør glødet kveil) | NOBB VAVVS
60625910 | 283655 | RØR 6 M. MAPRESS THERM 54MM | Mapress Therm systemrør CrTi, L=6m | Nei | 41990545 | 5830200 | Sveiste rør rustfrie |  | 5820100 | Tilførselsrør metall (tidl Kobberrør glødet kveil) | NOBB VAVVS
60625911 | 216269 | RØR 6 M. MAPRESS THERM 76,1MM | Mapress Therm systemrør CrTi, L=6m | Ja | 41990545 | 5830200 | Sveiste rør rustfrie |  | 5820100 | Tilførselsrør metall (tidl Kobberrør glødet kveil) | NOBB VAVVS
60625911 | 283655 | RØR 6 M. MAPRESS THERM 76,1MM | Mapress Therm systemrør CrTi, L=6m | Nei | 41990545 | 5830200 | Sveiste rør rustfrie |  | 5820100 | Tilførselsrør metall (tidl Kobberrør glødet kveil) | NOBB VAVVS
60625912 | 216269 | RØR 6 M. MAPRESS THERM 88,9MM | Mapress Therm systemrør CrTi, L=6m | Ja | 41990545 | 5830200 | Sveiste rør rustfrie |  | 5820100 | Tilførselsrør metall (tidl Kobberrør glødet kveil) | NOBB VAVVS
60625912 | 283655 | RØR 6 M. MAPRESS THERM 88,9MM | Mapress Therm systemrør CrTi, L=6m | Nei | 41990545 | 5830200 | Sveiste rør rustfrie |  | 5820100 | Tilførselsrør metall (tidl Kobberrør glødet kveil) | NOBB VAVVS
60625913 | 216269 | RØR 6 M. MAPRESS THERM 108MM | Mapress Therm systemrør CrTi, L=6m | Ja | 41990545 | 5830200 | Sveiste rør rustfrie |  | 5820100 | Tilførselsrør metall (tidl Kobberrør glødet kveil) | NOBB VAVVS
60625913 | 283655 | RØR 6 M. MAPRESS THERM 108MM | Mapress Therm systemrør CrTi, L=6m | Nei | 41990545 | 5830200 | Sveiste rør rustfrie |  | 5820100 | Tilførselsrør metall (tidl Kobberrør glødet kveil) | NOBB VAVVS
60625914 | 216269 | T-RØR MAPRESS THERM 76,1X54X76,1MM | Mapress Therm T-rør redusert | Ja | 60185346 | 5835200 | Deler rustfrie rør |  | 5820210 | Deler for tilførselsrør, metall | NOBB VAVVS
60625914 | 283655 | T-RØR MAPRESS THERM 76,1X54X76,1MM | Mapress Therm T-rør redusert | Nei | 60185346 | 5835200 | Deler rustfrie rør |  | 5820210 | Deler for tilførselsrør, metall | NOBB VAVVS
60625915 | 216269 | T-RØR MAPRESS THERM 88,9X35X88,9MM | Mapress Therm T-rør redusert | Ja | 60185346 | 5835200 | Deler rustfrie rør |  | 5820210 | Deler for tilførselsrør, metall | NOBB VAVVS
60625915 | 283655 | T-RØR MAPRESS THERM 88,9X35X88,9MM | Mapress Therm T-rør redusert | Nei | 60185346 | 5835200 | Deler rustfrie rør |  | 5820210 | Deler for tilførselsrør, metall | NOBB VAVVS
60625916 | 216269 | T-RØR MAPRESS THERM 88,9X54X88,9MM | Mapress Therm T-rør redusert | Ja | 60185346 | 5835200 | Deler rustfrie rør |  | 5820210 | Deler for tilførselsrør, metall | NOBB VAVVS
60625916 | 283655 | T-RØR MAPRESS THERM 88,9X54X88,9MM | Mapress Therm T-rør redusert | Nei | 60185346 | 5835200 | Deler rustfrie rør |  | 5820210 | Deler for tilførselsrør, metall | NOBB VAVVS
60625917 | 216269 | T-RØR MAPRESS THERM 108X35X108MM | Mapress Therm T-rør redusert | Ja | 60185346 | 5835200 | Deler rustfrie rør |  | 5820210 | Deler for tilførselsrør, metall | NOBB VAVVS
60625917 | 283655 | T-RØR MAPRESS THERM 108X35X108MM | Mapress Therm T-rør redusert | Nei | 60185346 | 5835200 | Deler rustfrie rør |  | 5820210 | Deler for tilførselsrør, metall | NOBB VAVVS
60625918 | 216269 | T-RØR MAPRESS THERM 108X54X108MM | Mapress Therm T-rør redusert | Ja | 60185346 | 5835200 | Deler rustfrie rør |  | 5820210 | Deler for tilførselsrør, metall | NOBB VAVVS
60625918 | 283655 | T-RØR MAPRESS THERM 108X54X108MM | Mapress Therm T-rør redusert | Nei | 60185346 | 5835200 | Deler rustfrie rør |  | 5820210 | Deler for tilførselsrør, metall | NOBB VAVVS
60625919 | 216269 | OVERG.MUFFE MAPRESS THERM 35X1 1/4" | Mapress Therm overgang med innvendige gjenger | Ja | 60185343 | 5835200 | Deler rustfrie rør |  | 5820210 | Deler for tilførselsrør, metall | NOBB VAVVS
60625919 | 283655 | OVERG.MUFFE MAPRESS THERM 35X1 1/4" | Mapress Therm overgang med innvendige gjenger | Nei | 60185343 | 5835200 | Deler rustfrie rør |  | 5820210 | Deler for tilførselsrør, metall | NOBB VAVVS
60625920 | 216269 | T-RØR MAPRESS THERM 18X15X18MM | Mapress Therm T-rør redusert | Ja | 60185346 | 5835200 | Deler rustfrie rør |  | 5820210 | Deler for tilførselsrør, metall | NOBB VAVVS
60625920 | 283655 | T-RØR MAPRESS THERM 18X15X18MM | Mapress Therm T-rør redusert | Nei | 60185346 | 5835200 | Deler rustfrie rør |  | 5820210 | Deler for tilførselsrør, metall | NOBB VAVVS
60625945 | 276835 | OVERGANG SDR17.6 160/125 LANG | Overgang PP-RCT SDR17.6 buttsveis lang | Ja | 60650368 | 5505150 | Deler til avløpsrør |  | 5810550 | Deler for rørsystemer | NOBB VAVVS
60625946 | 276835 | OVERGANG SDR17.6 200/125 LANG | Overgang PP-RCT SDR17.6 buttsveis lang | Ja | 60650368 | 5505150 | Deler til avløpsrør |  | 5810550 | Deler for rørsystemer | NOBB VAVVS
60625947 | 276835 | ALBUE 90° SDR17.6 250MM LANG | Albue 90°, SDR 17,6, butt sveis, langbend 250mm | Ja | 60650368 | 5505150 | Deler til avløpsrør |  | 5810550 | Deler for rørsystemer | NOBB VAVVS
60625948 | 276835 | ALBUE 45° SDR17.6 200MM LANG | Albue 45°, SDR 17,6, butt sveis, lang bend 200mm | Ja | 60650368 | 5505150 | Deler til avløpsrør |  | 5810550 | Deler for rørsystemer | NOBB VAVVS
60625949 | 276835 | ALBUE 45° SDR17.6 160MM LANG | Albue 45°, SDR 17,6, butt sveis, lang bend 160mm | Ja | 60650368 | 5505150 | Deler til avløpsrør |  | 5810550 | Deler for rørsystemer | NOBB VAVVS
60625950 | 276835 | T-RØR RED. SDR17,6 200-160-200 | T-rør reduserende, SDR17.6 buttsveis 200-160-200 | Ja | 60650369 | 5505150 | Deler til avløpsrør |  | 5501210 | Deler til avløpsrør, plast | NOBB VAVVS
60625951 | 276835 | KAPPE SDR17.6 200MM LANG | Kappe PP-RCT SDR17.6 buttsveis lang 200mm | Ja | 60650367 | 5505150 | Deler til avløpsrør |  | 5501210 | Deler til avløpsrør, plast | NOBB VAVVS
60625966 | 214995 |  | SYREFASTE LØSFLENSER 1.4404/316L | Ja | 60178559 | 5845100 | Flenser syrefaste rør |  | 5820210 | Deler for tilførselsrør, metall | NOBB VAVVS
60625967 | 214995 |  | SYREFASTE LØSFLENSER 1.4404/316L | Ja | 60178559 | 5845100 | Flenser syrefaste rør |  | 5820210 | Deler for tilførselsrør, metall | NOBB VAVVS
60625968 | 214995 |  | SYREFASTE LØSFLENSER 1.4404/316L | Ja | 60178559 | 5845100 | Flenser syrefaste rør |  | 5820210 | Deler for tilførselsrør, metall | NOBB VAVVS
60625969 | 214995 |  | SYREFASTE LØSFLENSER 1.4404/316L | Ja | 60178559 | 5845100 | Flenser syrefaste rør |  | 5820210 | Deler for tilførselsrør, metall | NOBB VAVVS
60625970 | 214995 |  | SYREFASTE LØSFLENSER 1.4404/316L | Ja | 60178559 | 5845100 | Flenser syrefaste rør |  | 5820210 | Deler for tilførselsrør, metall | NOBB VAVVS
60625971 | 214995 |  | SYREFASTE LØSFLENSER 1.4404/316L | Ja | 60178559 | 5845100 | Flenser syrefaste rør |  | 5820210 | Deler for tilførselsrør, metall | NOBB VAVVS
60625972 | 214995 |  | SYREFASTE LØSFLENSER 1.4404/316L | Ja | 60178559 | 5845100 | Flenser syrefaste rør |  | 5820210 | Deler for tilførselsrør, metall | NOBB VAVVS
60625973 | 214995 |  | SYREFASTE LØSFLENSER 1.4404/316L | Ja | 60178559 | 5845100 | Flenser syrefaste rør |  | 5820210 | Deler for tilførselsrør, metall | NOBB VAVVS
60625974 | 214995 |  | SYREFASTE LØSFLENSER 1.4404/316L | Ja | 60178559 | 5845100 | Flenser syrefaste rør |  | 5820210 | Deler for tilførselsrør, metall | NOBB VAVVS
60625975 | 214995 |  | SYREFASTE LØSFLENSER 1.4404/316L | Ja | 60178559 | 5845100 | Flenser syrefaste rør |  | 5820210 | Deler for tilførselsrør, metall | NOBB VAVVS
60625976 | 214995 |  | SYREFASTE LØSFLENSER 1.4404/316L | Ja | 60178559 | 5845100 | Flenser syrefaste rør |  | 5820210 | Deler for tilførselsrør, metall | NOBB VAVVS
60625977 | 214995 |  | SYREFASTE LØSFLENSER 1.4404/316L | Ja | 60178559 | 5845100 | Flenser syrefaste rør |  | 5820210 | Deler for tilførselsrør, metall | NOBB VAVVS
60629766 | 744308 |  | Multiseal pakning til korrugerede rør 200/226mm | Ja | 60188232 | 5410100 | Deler til drensrør/overvannsrør |  | 5401300 | Deler til drensrør og overvannsrør | NOBB VAVVS
60629780 | 744308 |  | Pakning Multi Seals til korrugerede rør | Ja | 60188232 | 5410100 | Deler til drensrør/overvannsrør |  | 5401300 | Deler til drensrør og overvannsrør | NOBB VAVVS
60631410 | 215909 |  | DUKTILT RØR DN150 TYTON EPOXY C100 | Ja | 60631407 | 5860200 | Ikke strekkfaste rør støpejern |  | 5820100 | Tilførselsrør metall (tidl Kobberrør glødet kveil) | NOBB VAVVS
60631411 | 215909 |  | DUKTILT RØR DN150 STANDARD EPOXY C100 TO-KAMMER | Ja | 60175457 | 5860100 | Strekkfaste rør støpejern |  | 5820100 | Tilførselsrør metall (tidl Kobberrør glødet kveil) | NOBB VAVVS
60632491 | 50948 | SPJELDMODUL KOMPL ELEGANT E/F |  | Ja | 26436816 | 3015700 | Kjøkkenhetter |  | 6925900 | Tilbehør og reservedeler kjøkkenhette/-ventilator | NOBB Total
60632507 | 50948 | BALLAST LED 10W 700MA |  | Ja | 26436816 | 3015700 | Kjøkkenhetter |  | 6925900 | Tilbehør og reservedeler kjøkkenhette/-ventilator | NOBB Total
60632526 | 419700 | DEC FLEKS UISOLERT KANAL Ø125-1M |  | Ja | 42065657 | 3015215 | Kanaler Aluminium - Komprimerte |  | 6910300 | Fleksible kanaler ventilasjon | NOBB Total
60632568 | 744308 |  | Korrugeret tætningsprofil | Ja | 60188232 | 5410100 | Deler til drensrør/overvannsrør |  | 5401300 | Deler til drensrør og overvannsrør | NOBB VAVVS
60632574 | 744308 |  | pakning Multi seals | Ja | 60188232 | 5410100 | Deler til drensrør/overvannsrør |  | 5401300 | Deler til drensrør og overvannsrør | NOBB VAVVS
60632579 | 744308 |  | Pakning Multi seals | Ja | 60188232 | 5410100 | Deler til drensrør/overvannsrør |  | 5401300 | Deler til drensrør og overvannsrør | NOBB VAVVS
60632582 | 744308 |  | Pakning Multi seals | Ja | 60188232 | 5410100 | Deler til drensrør/overvannsrør |  | 5401300 | Deler til drensrør og overvannsrør | NOBB VAVVS
60632584 | 744308 |  | Pakning Multi seals | Ja | 60188232 | 5410100 | Deler til drensrør/overvannsrør |  | 5401300 | Deler til drensrør og overvannsrør | NOBB VAVVS
60632587 | 744308 |  | Pakning Multi seals | Ja | 60188232 | 5410100 | Deler til drensrør/overvannsrør |  | 5401300 | Deler til drensrør og overvannsrør | NOBB VAVVS
60632594 | 741480 | WITT VENTILATOR SPARKLE 101 B2 |  | Ja | 60774539 | 3015710 | Kjøkkenventilatorer |  | 6925200 | Kjøkkenventilatorer | NOBB Total
60632595 | 741480 | WITT VENTILATOR SPARKLE 101 W2 |  | Ja | 60774539 | 3015710 | Kjøkkenventilatorer |  | 6925200 | Kjøkkenventilatorer | NOBB Total
60633166 | 215954 |  | LK Leggeskinne Click 12 | Ja | 60176157 | 5815550 | Gulvvarmesystemer (ekskl. rør) |  | 5810410 | Deler for gulvvarme/gatevarme | NOBB VAVVS
60633736 | 283655 | AVLØPSBEND FOR WC 90MM | 1904 AVLØPSBEND FOR WC | Ja | 60181456 | 5505150 | Deler til avløpsrør |  | 5505160 | Deler til avløpsrør, metall | NOBB VAVVS
60636225 | 276835 |  | Kupling med løpemutter til gulvvarmefordeler uten o-ring | Ja | 60649886 | 5815550 | Gulvvarmesystemer (ekskl. rør) |  | 5810410 | Deler for gulvvarme/gatevarme | NOBB VAVVS
60636226 | 276835 |  | O-ring til 1" kupling med løpemutter til gulvvarmefordeler | Ja | 60649886 | 5815550 | Gulvvarmesystemer (ekskl. rør) |  | 5810410 | Deler for gulvvarme/gatevarme | NOBB VAVVS
60636262 | 50948 | FILTER F7 ROOMIE ONE, AURA 160, EQ2 | Filter F7 for Roomie One, Aura One 160 og Eq2 | Ja | 42071624 | 3015300 | Ventilasjonsaggregat M/Varmegjenv. |  | 6905900 | Tilbehør og reservedeler luftbehandlingsenheter | NOBB Total, NOBB VAVVS
60637307 | 215800 |  | Roth Snowflex Unit | Ja | 41691113 | 5815500 | Deler for gatevarme/snøsmelt |  | 5810410 | Deler for gulvvarme/gatevarme | NOBB VAVVS
60637308 | 215800 |  | Roth Snowflex Unit | Ja | 41691113 | 5815500 | Deler for gatevarme/snøsmelt |  | 5810410 | Deler for gulvvarme/gatevarme | NOBB VAVVS
60637316 | 216269 | RØR FLOWFIT 16 50M KVEIL 13MM ISOL | FlowFit rør, isolert, 13mm isolasjon, kveil 50m | Ja | 60185405 | 5810250 | Trykkrør flerlags |  | 5810210 | Tilførselsrør, flerlags | NOBB VAVVS
60637317 | 216269 | RØR FLOWFIT 20 50M KVEIL 13MM ISOL | FlowFit rør, isolert, 13mm isolasjon, kveil 50m | Ja | 60185405 | 5810250 | Trykkrør flerlags |  | 5810210 | Tilførselsrør, flerlags | NOBB VAVVS
60637318 | 216269 | RØR FLOWFIT 25 25M KVEIL 13MM ISOL | FlowFit rør, isolert, 13mm isolasjon, kveil 25m | Ja | 60185405 | 5810250 | Trykkrør flerlags |  | 5810210 | Tilførselsrør, flerlags | NOBB VAVVS
60637319 | 216269 | RØR FLOWFIT 32 25M KVEIL 13MM ISOL | FlowFit rør, isolert, 13mm isolasjon, kveil 25m | Ja | 60185405 | 5810250 | Trykkrør flerlags |  | 5810210 | Tilførselsrør, flerlags | NOBB VAVVS
60637320 | 216269 | RØR FLOWFIT 16 25M KVEIL 26MM ISOL | FlowFit rør, isolert, 26mm isolasjon, kveil 25m | Ja | 60185405 | 5810250 | Trykkrør flerlags |  | 5810210 | Tilførselsrør, flerlags | NOBB VAVVS
60637321 | 216269 | RØR FLOWFIT 25 15M KVEIL 26MM ISOL | FlowFit rør, isolert, 26mm isolasjon, kveil 15m | Ja | 60185405 | 5810250 | Trykkrør flerlags |  | 5810210 | Tilførselsrør, flerlags | NOBB VAVVS
60637322 | 216269 | RØR FLOWFIT 16 50M KVEIL 10MM ISOL | FlowFit rør, isolert, 10mm isolasjon, kveil 50m | Ja | 60185405 | 5810250 | Trykkrør flerlags |  | 5810210 | Tilførselsrør, flerlags | NOBB VAVVS
60637323 | 216269 | RØR FLOWFIT 20 50M KVEIL 10MM ISOL | FlowFit rør, isolert, 10mm isolasjon, kveil 50m | Ja | 60185405 | 5810250 | Trykkrør flerlags |  | 5810210 | Tilførselsrør, flerlags | NOBB VAVVS
60637324 | 216269 | RØR FLOWFIT 25 25M KVEIL 10MM ISOL | FlowFit rør, isolert, 10mm isolasjon, kveil 25m | Ja | 60185405 | 5810250 | Trykkrør flerlags |  | 5810210 | Tilførselsrør, flerlags | NOBB VAVVS
60637325 | 216269 | RØR FLOWFIT 32 25M KVEIL 10MM ISOL | FlowFit rør, isolert, 10mm isolasjon, kveil 25m | Ja | 60185405 | 5810250 | Trykkrør flerlags |  | 5810210 | Tilførselsrør, flerlags | NOBB VAVVS
60637453 | 266878 | VENTILASJONSAGGREGAT SAVE VTR 100/B |  | Ja | 60636367 | 3015300 | Ventilasjonsaggregat M/Varmegjenv. |  | 6905200 | Luftbehandlingsaggregater med varmegjenvinning | NOBB Total
60637529 | 50948 | DEKSEL STYREPANEL TRADITION E/F |  | Ja | 26436816 | 3015700 | Kjøkkenhetter |  | 6925900 | Tilbehør og reservedeler kjøkkenhette/-ventilator | NOBB Total
60637538 | 50948 | SPJELD TRADITION E/F |  | Ja | 26436816 | 3015700 | Kjøkkenhetter |  | 6925900 | Tilbehør og reservedeler kjøkkenhette/-ventilator | NOBB Total
60637541 | 50948 | STOPPER-SETT SPJELD TRADITION E/F |  | Ja | 26436816 | 3015700 | Kjøkkenhetter |  | 6925900 | Tilbehør og reservedeler kjøkkenhette/-ventilator | NOBB Total
60637542 | 50948 | SPJELDMOTOR TRADITION E/F |  | Ja | 26436816 | 3015700 | Kjøkkenhetter |  | 6925900 | Tilbehør og reservedeler kjøkkenhette/-ventilator | NOBB Total
60637544 | 50948 | STYREPANEL TRADITION E/F |  | Ja | 26436816 | 3015700 | Kjøkkenhetter |  | 6925900 | Tilbehør og reservedeler kjøkkenhette/-ventilator | NOBB Total
60637568 | 744308 |  | kabelbrønd Bundsektion | Ja | 60188232 | 5410100 | Deler til drensrør/overvannsrør |  | 5401300 | Deler til drensrør og overvannsrør | NOBB VAVVS
60637575 | 283655 | LØSFL PRESSET SYREFAST DN15/21,3 | Presset løsflens syrefast PN16 | Ja | 60752521 | 5845100 | Flenser syrefaste rør |  | 5820210 | Deler for tilførselsrør, metall | NOBB VAVVS
60637576 | 283655 | LØSFLENS PRESSET SYREFAST DN20/26,9 | Presset løsflens syrefast PN16 | Ja | 60752521 | 5845100 | Flenser syrefaste rør |  | 5820210 | Deler for tilførselsrør, metall | NOBB VAVVS
60637577 | 283655 | LØSFL PRESSET SYREFAST DN25/33,7 | Presset løsflens syrefast PN16 | Ja | 60752521 | 5845100 | Flenser syrefaste rør |  | 5820210 | Deler for tilførselsrør, metall | NOBB VAVVS
60637578 | 283655 | LØSFLENS PRESSET SYREFAST DN32/42,4 | Presset løsflens syrefast PN16 | Ja | 60752521 | 5845100 | Flenser syrefaste rør |  | 5820210 | Deler for tilførselsrør, metall | NOBB VAVVS
60637579 | 283655 | LØSFL PRESSET SYREFAST DN40/48,3 | Presset løsflens syrefast PN16 | Ja | 60752521 | 5845100 | Flenser syrefaste rør |  | 5820210 | Deler for tilførselsrør, metall | NOBB VAVVS
60637580 | 283655 | LØSFL PRESSET SYREFAST DN50/60,3 | Presset løsflens syrefast PN16 | Ja | 60752521 | 5845100 | Flenser syrefaste rør |  | 5820210 | Deler for tilførselsrør, metall | NOBB VAVVS
60637581 | 283655 | LØSFLENS PRESSET SYREFAST DN65/76,1 | Presset løsflens syrefast PN16 | Ja | 60752521 | 5845100 | Flenser syrefaste rør |  | 5820210 | Deler for tilførselsrør, metall | NOBB VAVVS
60637582 | 283655 | LØSFLENS PRESSET SYREFAST DN80/88,9 | Presset løsflens syrefast PN16 | Ja | 60752521 | 5845100 | Flenser syrefaste rør |  | 5820210 | Deler for tilførselsrør, metall | NOBB VAVVS
60637583 | 283655 | LØSFL SYREFAST PRESSET DN100/114,3 | Presset løsflens syrefast PN16 | Ja | 60752521 | 5845100 | Flenser syrefaste rør |  | 5820210 | Deler for tilførselsrør, metall | NOBB VAVVS
60637584 | 283655 | LØSFL. PRESSET SYREFAST DN125/139,7 | Presset løsflens syrefast PN16 | Ja | 60752521 | 5845100 | Flenser syrefaste rør |  | 5820210 | Deler for tilførselsrør, metall | NOBB VAVVS
60637585 | 283655 | LØSFL PRESSET SYREFAST DN150/168,3 | Presset løsflens syrefast PN16 | Ja | 60752521 | 5845100 | Flenser syrefaste rør |  | 5820210 | Deler for tilførselsrør, metall | NOBB VAVVS
60637586 | 283655 | LØSFL SYREFAST DN200/219,1 | Presset løsflens syrefast PN10 | Ja | 60752521 | 5845100 | Flenser syrefaste rør |  | 5820210 | Deler for tilførselsrør, metall | NOBB VAVVS
60638123 | 266878 | VENT.AGGREGAT SAVE VTR 150/K L |  | Ja | 60636367 | 3015300 | Ventilasjonsaggregat M/Varmegjenv. |  | 6905200 | Luftbehandlingsaggregater med varmegjenvinning | NOBB Total
60638131 | 266878 | VENT.AGGREGAT SAVE VTR 150/K R |  | Ja | 60636367 | 3015300 | Ventilasjonsaggregat M/Varmegjenv. |  | 6905200 | Luftbehandlingsaggregater med varmegjenvinning | NOBB Total
60638242 | 266878 | VENT.AGGREGAT SAVE VTR 250/B R |  | Ja | 60636367 | 3015300 | Ventilasjonsaggregat M/Varmegjenv. |  | 6905200 | Luftbehandlingsaggregater med varmegjenvinning | NOBB Total
60638271 | 214995 |  | SVEISTE RØR NÆR.MIDDEL DIN 11850 316L | Ja | 60634686 | 5840200 | Sveiste rør syrefaste |  | 5820100 | Tilførselsrør metall (tidl Kobberrør glødet kveil) | NOBB VAVVS
60638272 | 214995 |  | SVEISTE RØR NÆR.MIDDEL DIN 11850 316L | Ja | 60634686 | 5840200 | Sveiste rør syrefaste |  | 5820100 | Tilførselsrør metall (tidl Kobberrør glødet kveil) | NOBB VAVVS
60638273 | 214995 |  | SVEISTE RØR NÆR.MIDDEL DIN 11850 316L | Ja | 60634686 | 5840200 | Sveiste rør syrefaste |  | 5820100 | Tilførselsrør metall (tidl Kobberrør glødet kveil) | NOBB VAVVS
60638274 | 214995 |  | SVEISTE RØR NÆR.MIDDEL DIN 11850 316L | Ja | 60634686 | 5840200 | Sveiste rør syrefaste |  | 5820100 | Tilførselsrør metall (tidl Kobberrør glødet kveil) | NOBB VAVVS
60638275 | 214995 |  | SVEISTE RØR NÆR.MIDDEL DIN 11850 316L | Ja | 60634686 | 5840200 | Sveiste rør syrefaste |  | 5820100 | Tilførselsrør metall (tidl Kobberrør glødet kveil) | NOBB VAVVS
60638276 | 214995 |  | SVEISTE RØR NÆR.MIDDEL DIN 11850 316L | Ja | 60634686 | 5840200 | Sveiste rør syrefaste |  | 5820100 | Tilførselsrør metall (tidl Kobberrør glødet kveil) | NOBB VAVVS
60638277 | 214995 |  | SVEISTE RØR NÆR.MIDDEL SMS 316L | Ja | 60634686 | 5840200 | Sveiste rør syrefaste |  | 5820100 | Tilførselsrør metall (tidl Kobberrør glødet kveil) | NOBB VAVVS
60638278 | 214995 |  | SVEISTE RØR NÆR.MIDDEL SMS 316L | Ja | 60634686 | 5840200 | Sveiste rør syrefaste |  | 5820100 | Tilførselsrør metall (tidl Kobberrør glødet kveil) | NOBB VAVVS
60638279 | 214995 |  | SVEISTE RØR NÆR.MIDDEL SMS 316L | Ja | 60634686 | 5840200 | Sveiste rør syrefaste |  | 5820100 | Tilførselsrør metall (tidl Kobberrør glødet kveil) | NOBB VAVVS
60638280 | 214995 |  | SVEISTE RØR NÆR.MIDDEL SMS 316L | Ja | 60634686 | 5840200 | Sveiste rør syrefaste |  | 5820100 | Tilførselsrør metall (tidl Kobberrør glødet kveil) | NOBB VAVVS
60638281 | 214995 |  | SVEISTE RØR NÆR.MIDDEL SMS 316L | Ja | 60634686 | 5840200 | Sveiste rør syrefaste |  | 5820100 | Tilførselsrør metall (tidl Kobberrør glødet kveil) | NOBB VAVVS
60638282 | 214995 |  | SVEISTE RØR NÆR.MIDDEL SMS 316L | Ja | 60634686 | 5840200 | Sveiste rør syrefaste |  | 5820100 | Tilførselsrør metall (tidl Kobberrør glødet kveil) | NOBB VAVVS
60638293 | 215794 |  | Trådløs master 8 KL08, 24V inkl. nettv.port | Ja | 41690232 | 5815550 | Gulvvarmesystemer (ekskl. rør) |  | 5810410 | Deler for gulvvarme/gatevarme | NOBB VAVVS
60638366 | 215954 |  | LK Rørvinde Kompakt | Ja | 41920526 | 5815550 | Gulvvarmesystemer (ekskl. rør) |  | 5810410 | Deler for gulvvarme/gatevarme | NOBB VAVVS
60638371 | 266878 | VENT.AGGREGAT SAVE VTR 250/B L |  | Ja | 60636367 | 3015300 | Ventilasjonsaggregat M/Varmegjenv. |  | 6905200 | Luftbehandlingsaggregater med varmegjenvinning | NOBB Total
60638399 | 266878 | VENT.AGGREGAT SAVE VTR 300/B L |  | Ja | 60636367 | 3015300 | Ventilasjonsaggregat M/Varmegjenv. |  | 6905200 | Luftbehandlingsaggregater med varmegjenvinning | NOBB Total
60638400 | 266878 | VENT.AGGREGAT SAVE VTR 300/B R |  | Ja | 60636367 | 3015300 | Ventilasjonsaggregat M/Varmegjenv. |  | 6905200 | Luftbehandlingsaggregater med varmegjenvinning | NOBB Total
60638402 | 266878 | VENTILASJONSAGGREGAT SAVE VTR 500 R |  | Ja | 60636367 | 3015300 | Ventilasjonsaggregat M/Varmegjenv. |  | 6905200 | Luftbehandlingsaggregater med varmegjenvinning | NOBB Total
60638404 | 266878 | VENTILASJONSAGGREGAT SAVE VTR 500 L |  | Ja | 60636367 | 3015300 | Ventilasjonsaggregat M/Varmegjenv. |  | 6905200 | Luftbehandlingsaggregater med varmegjenvinning | NOBB Total
60638410 | 744308 |  | KabelBrønd mellem sektion | Ja | 60188232 | 5410100 | Deler til drensrør/overvannsrør |  | 5401300 | Deler til drensrør og overvannsrør | NOBB VAVVS
60638413 | 266878 | VENT.AGGREGAT SAVE VTR 150/B L |  | Ja | 60636367 | 3015300 | Ventilasjonsaggregat M/Varmegjenv. |  | 6905200 | Luftbehandlingsaggregater med varmegjenvinning | NOBB Total
60638415 | 266878 | VENT.AGGREGAT SAVE VTR 150/B R |  | Ja | 60636367 | 3015300 | Ventilasjonsaggregat M/Varmegjenv. |  | 6905200 | Luftbehandlingsaggregater med varmegjenvinning | NOBB Total
60638418 | 744308 |  | Kabelbrønd bundsektion | Ja | 60188232 | 5410100 | Deler til drensrør/overvannsrør |  | 5401300 | Deler til drensrør og overvannsrør | NOBB VAVVS
60638422 | 744308 |  | kabelbrønd mellemsektiok | Ja | 60188232 | 5410100 | Deler til drensrør/overvannsrør |  | 5401300 | Deler til drensrør og overvannsrør | NOBB VAVVS
60638424 | 744308 |  | kabelBrønd bundsektion | Ja | 60188232 | 5410100 | Deler til drensrør/overvannsrør |  | 5401300 | Deler til drensrør og overvannsrør | NOBB VAVVS
60638425 | 266878 | VENT.AGGREGAT SAVE VTR 275/B R |  | Ja | 60636367 | 3015300 | Ventilasjonsaggregat M/Varmegjenv. |  | 6905200 | Luftbehandlingsaggregater med varmegjenvinning | NOBB Total
60638426 | 744308 |  | kabelbrønd mellemsektion | Ja | 60188232 | 5410100 | Deler til drensrør/overvannsrør |  | 5401300 | Deler til drensrør og overvannsrør | NOBB VAVVS
60638431 | 744308 |  | kabelbrønd bundsektion | Ja | 60188232 | 5410100 | Deler til drensrør/overvannsrør |  | 5401300 | Deler til drensrør og overvannsrør | NOBB VAVVS
60638433 | 744308 |  | kabelbrønd mellemsektion | Ja | 60188232 | 5410100 | Deler til drensrør/overvannsrør |  | 5401300 | Deler til drensrør og overvannsrør | NOBB VAVVS
60638437 | 266878 | VENT.AGGREGAT SAVE VTR 275/B L |  | Ja | 60636367 | 3015300 | Ventilasjonsaggregat M/Varmegjenv. |  | 6905200 | Luftbehandlingsaggregater med varmegjenvinning | NOBB Total
60638439 | 744308 |  | kabelbrønd bundsektion | Ja | 60188232 | 5410100 | Deler til drensrør/overvannsrør |  | 5401300 | Deler til drensrør og overvannsrør | NOBB VAVVS
60638440 | 267542 | SVART | 1,Langbend 90° Svart | Ja | 60638008 | 5865100 | Strekkfaste rørdeler støpejern |  | 5820210 | Deler for tilførselsrør, metall | NOBB VAVVS
60638440 | 283655 | SVART | 1,Langbend 90° Svart | Nei | 60638008 | 5865100 | Strekkfaste rørdeler støpejern |  | 5820210 | Deler for tilførselsrør, metall | NOBB VAVVS
60638441 | 744308 |  | kabelbrønd mellemsektion | Ja | 60188232 | 5410100 | Deler til drensrør/overvannsrør |  | 5401300 | Deler til drensrør og overvannsrør | NOBB VAVVS
60638442 | 744308 |  | kabelbrønd bundsektion | Ja | 60188232 | 5410100 | Deler til drensrør/overvannsrør |  | 5401300 | Deler til drensrør og overvannsrør | NOBB VAVVS
60638443 | 266878 | VENTILASJONSAGGREGAT SAVE VTR 700 R |  | Ja | 60636367 | 3015300 | Ventilasjonsaggregat M/Varmegjenv. |  | 6905200 | Luftbehandlingsaggregater med varmegjenvinning | NOBB Total
60638446 | 744308 |  | kabelbrønd mellemsektion | Ja | 60188232 | 5410100 | Deler til drensrør/overvannsrør |  | 5401300 | Deler til drensrør og overvannsrør | NOBB VAVVS
60638447 | 266878 | VENTILASJONSAGGREGAT SAVR VTR 700 L |  | Ja | 60636367 | 3015300 | Ventilasjonsaggregat M/Varmegjenv. |  | 6905200 | Luftbehandlingsaggregater med varmegjenvinning | NOBB Total
60638451 | 744308 |  | kabelbrønd bundsektion | Ja | 60188232 | 5410100 | Deler til drensrør/overvannsrør |  | 5401300 | Deler til drensrør og overvannsrør | NOBB VAVVS
60638453 | 744308 |  | kabelbrønd mellemsektion | Ja | 60188232 | 5410100 | Deler til drensrør/overvannsrør |  | 5401300 | Deler til drensrør og overvannsrør | NOBB VAVVS
60638808 | 267542 |  | 1, Langbend 90° Svart | Ja | 60638008 | 5865100 | Strekkfaste rørdeler støpejern |  | 5820210 | Deler for tilførselsrør, metall | NOBB VAVVS
60638808 | 283655 |  | 1, Langbend 90° Svart | Nei | 60638008 | 5865100 | Strekkfaste rørdeler støpejern |  | 5820210 | Deler for tilførselsrør, metall | NOBB VAVVS
60638809 | 267542 |  | 1, Langbend 90° Galvanisert | Ja | 60638009 | 5865100 | Strekkfaste rørdeler støpejern |  | 5820210 | Deler for tilførselsrør, metall | NOBB VAVVS
60638809 | 283655 |  | 1, Langbend 90° Galvanisert | Nei | 60638009 | 5865100 | Strekkfaste rørdeler støpejern |  | 5820210 | Deler for tilførselsrør, metall | NOBB VAVVS
60638810 | 267542 |  | 1, Langbend 90° Svart | Ja | 60638008 | 5865100 | Strekkfaste rørdeler støpejern |  | 5820210 | Deler for tilførselsrør, metall | NOBB VAVVS
60638810 | 283655 |  | 1, Langbend 90° Svart | Nei | 60638008 | 5865100 | Strekkfaste rørdeler støpejern |  | 5820210 | Deler for tilførselsrør, metall | NOBB VAVVS
60638811 | 267542 |  | 1, Langbend 90° Galvanisert | Ja | 60638009 | 5865100 | Strekkfaste rørdeler støpejern |  | 5820210 | Deler for tilførselsrør, metall | NOBB VAVVS
60638811 | 283655 |  | 1, Langbend 90° Galvanisert | Nei | 60638009 | 5865100 | Strekkfaste rørdeler støpejern |  | 5820210 | Deler for tilførselsrør, metall | NOBB VAVVS
60638812 | 267542 |  | 1, Langbend 90° Svart | Ja | 60638008 | 5865100 | Strekkfaste rørdeler støpejern |  | 5820210 | Deler for tilførselsrør, metall | NOBB VAVVS
60638812 | 283655 |  | 1, Langbend 90° Svart | Nei | 60638008 | 5865100 | Strekkfaste rørdeler støpejern |  | 5820210 | Deler for tilførselsrør, metall | NOBB VAVVS
60638813 | 267542 |  | 1, Langbend 90° Galvanisert | Ja | 60638009 | 5865100 | Strekkfaste rørdeler støpejern |  | 5820210 | Deler for tilførselsrør, metall | NOBB VAVVS
60638813 | 283655 |  | 1, Langbend 90° Galvanisert | Nei | 60638009 | 5865100 | Strekkfaste rørdeler støpejern |  | 5820210 | Deler for tilførselsrør, metall | NOBB VAVVS
60638814 | 267542 |  | 1, Langbend 90° Svart | Ja | 60638008 | 5865100 | Strekkfaste rørdeler støpejern |  | 5820210 | Deler for tilførselsrør, metall | NOBB VAVVS
60638814 | 283655 |  | 1, Langbend 90° Svart | Nei | 60638008 | 5865100 | Strekkfaste rørdeler støpejern |  | 5820210 | Deler for tilførselsrør, metall | NOBB VAVVS
60638815 | 267542 |  | 1, Langbend 90° Galvanisert | Ja | 60638009 | 5865100 | Strekkfaste rørdeler støpejern |  | 5820210 | Deler for tilførselsrør, metall | NOBB VAVVS
60638815 | 283655 |  | 1, Langbend 90° Galvanisert | Nei | 60638009 | 5865100 | Strekkfaste rørdeler støpejern |  | 5820210 | Deler for tilførselsrør, metall | NOBB VAVVS
60638816 | 267542 |  | 1, Langbend 90° Svart | Ja | 60638008 | 5865100 | Strekkfaste rørdeler støpejern |  | 5820210 | Deler for tilførselsrør, metall | NOBB VAVVS
60638816 | 283655 |  | 1, Langbend 90° Svart | Nei | 60638008 | 5865100 | Strekkfaste rørdeler støpejern |  | 5820210 | Deler for tilførselsrør, metall | NOBB VAVVS
60638817 | 267542 |  | 1, Langbend 90° Galvanisert | Ja | 60638009 | 5865100 | Strekkfaste rørdeler støpejern |  | 5820210 | Deler for tilførselsrør, metall | NOBB VAVVS
60638817 | 283655 |  | 1, Langbend 90° Galvanisert | Nei | 60638009 | 5865100 | Strekkfaste rørdeler støpejern |  | 5820210 | Deler for tilførselsrør, metall | NOBB VAVVS
60638818 | 267542 |  | 1, Langbend 90° Galvanisert | Ja | 60638009 | 5865100 | Strekkfaste rørdeler støpejern |  | 5820210 | Deler for tilførselsrør, metall | NOBB VAVVS
60638818 | 283655 |  | 1, Langbend 90° Galvanisert | Nei | 60638009 | 5865100 | Strekkfaste rørdeler støpejern |  | 5820210 | Deler for tilførselsrør, metall | NOBB VAVVS
60638819 | 267542 |  | 2, Langbend 90° Svart | Ja | 60638008 | 5865100 | Strekkfaste rørdeler støpejern |  | 5820210 | Deler for tilførselsrør, metall | NOBB VAVVS
60638819 | 283655 |  | 2, Langbend 90° Svart | Nei | 60638008 | 5865100 | Strekkfaste rørdeler støpejern |  | 5820210 | Deler for tilførselsrør, metall | NOBB VAVVS
60638820 | 267542 |  | 2, Langbend 90° Galvanisert | Ja | 60638009 | 5865100 | Strekkfaste rørdeler støpejern |  | 5820210 | Deler for tilførselsrør, metall | NOBB VAVVS
60638820 | 283655 |  | 2, Langbend 90° Galvanisert | Nei | 60638009 | 5865100 | Strekkfaste rørdeler støpejern |  | 5820210 | Deler for tilførselsrør, metall | NOBB VAVVS
60638821 | 267542 |  | 2, Langbend 90° Svart | Ja | 60638008 | 5865100 | Strekkfaste rørdeler støpejern |  | 5820210 | Deler for tilførselsrør, metall | NOBB VAVVS
60638821 | 283655 |  | 2, Langbend 90° Svart | Nei | 60638008 | 5865100 | Strekkfaste rørdeler støpejern |  | 5820210 | Deler for tilførselsrør, metall | NOBB VAVVS
60638822 | 267542 |  | 2, Langbend 90° Galvanisert | Ja | 60638009 | 5865100 | Strekkfaste rørdeler støpejern |  | 5820210 | Deler for tilførselsrør, metall | NOBB VAVVS
60638822 | 283655 |  | 2, Langbend 90° Galvanisert | Nei | 60638009 | 5865100 | Strekkfaste rørdeler støpejern |  | 5820210 | Deler for tilførselsrør, metall | NOBB VAVVS
60638823 | 267542 |  | 2, Langbend 90° Svart | Ja | 60638008 | 5865100 | Strekkfaste rørdeler støpejern |  | 5820210 | Deler for tilførselsrør, metall | NOBB VAVVS
60638823 | 283655 |  | 2, Langbend 90° Svart | Nei | 60638008 | 5865100 | Strekkfaste rørdeler støpejern |  | 5820210 | Deler for tilførselsrør, metall | NOBB VAVVS
60638824 | 267542 |  | 2, Langbend 90° Galvanisert | Ja | 60638009 | 5865100 | Strekkfaste rørdeler støpejern |  | 5820210 | Deler for tilførselsrør, metall | NOBB VAVVS
60638824 | 283655 |  | 2, Langbend 90° Galvanisert | Nei | 60638009 | 5865100 | Strekkfaste rørdeler støpejern |  | 5820210 | Deler for tilførselsrør, metall | NOBB VAVVS
60638825 | 267542 |  | 2, Langbend 90° Svart | Ja | 60638008 | 5865100 | Strekkfaste rørdeler støpejern |  | 5820210 | Deler for tilførselsrør, metall | NOBB VAVVS
60638825 | 283655 |  | 2, Langbend 90° Svart | Nei | 60638008 | 5865100 | Strekkfaste rørdeler støpejern |  | 5820210 | Deler for tilførselsrør, metall | NOBB VAVVS
60638826 | 267542 |  | 2, Langbend 90° Galvanisert | Ja | 60638009 | 5865100 | Strekkfaste rørdeler støpejern |  | 5820210 | Deler for tilførselsrør, metall | NOBB VAVVS
60638826 | 283655 |  | 2, Langbend 90° Galvanisert | Nei | 60638009 | 5865100 | Strekkfaste rørdeler støpejern |  | 5820210 | Deler for tilførselsrør, metall | NOBB VAVVS
60638827 | 267542 |  | 2, Langbend 90° Svart | Ja | 60638008 | 5865100 | Strekkfaste rørdeler støpejern |  | 5820210 | Deler for tilførselsrør, metall | NOBB VAVVS
60638827 | 283655 |  | 2, Langbend 90° Svart | Nei | 60638008 | 5865100 | Strekkfaste rørdeler støpejern |  | 5820210 | Deler for tilførselsrør, metall | NOBB VAVVS
60638828 | 267542 |  | 2, Langbend 90° Galvanisert | Ja | 60638009 | 5865100 | Strekkfaste rørdeler støpejern |  | 5820210 | Deler for tilførselsrør, metall | NOBB VAVVS
60638828 | 283655 |  | 2, Langbend 90° Galvanisert | Nei | 60638009 | 5865100 | Strekkfaste rørdeler støpejern |  | 5820210 | Deler for tilførselsrør, metall | NOBB VAVVS
60638829 | 267542 |  | 2, Langbend 90° Svart | Ja | 60638008 | 5865100 | Strekkfaste rørdeler støpejern |  | 5820210 | Deler for tilførselsrør, metall | NOBB VAVVS
60638829 | 283655 |  | 2, Langbend 90° Svart | Nei | 60638008 | 5865100 | Strekkfaste rørdeler støpejern |  | 5820210 | Deler for tilførselsrør, metall | NOBB VAVVS
60638830 | 267542 |  | 2, Langbend 90° Galvanisert | Ja | 60638009 | 5865100 | Strekkfaste rørdeler støpejern |  | 5820210 | Deler for tilførselsrør, metall | NOBB VAVVS
60638830 | 283655 |  | 2, Langbend 90° Galvanisert | Nei | 60638009 | 5865100 | Strekkfaste rørdeler støpejern |  | 5820210 | Deler for tilførselsrør, metall | NOBB VAVVS
60638831 | 267542 |  | 2, Langbend 90° Galvanisert | Ja | 60638009 | 5865100 | Strekkfaste rørdeler støpejern |  | 5820210 | Deler for tilførselsrør, metall | NOBB VAVVS
60638831 | 283655 |  | 2, Langbend 90° Galvanisert | Nei | 60638009 | 5865100 | Strekkfaste rørdeler støpejern |  | 5820210 | Deler for tilførselsrør, metall | NOBB VAVVS
60638832 | 267542 |  | 2, Langbend 90° Galvanisert | Ja | 60638009 | 5865100 | Strekkfaste rørdeler støpejern |  | 5820210 | Deler for tilførselsrør, metall | NOBB VAVVS
60638832 | 283655 |  | 2, Langbend 90° Galvanisert | Nei | 60638009 | 5865100 | Strekkfaste rørdeler støpejern |  | 5820210 | Deler for tilførselsrør, metall | NOBB VAVVS
60638833 | 267542 |  | 40, Langbend 45° Svart | Ja | 60638008 | 5865100 | Strekkfaste rørdeler støpejern |  | 5820210 | Deler for tilførselsrør, metall | NOBB VAVVS
60638833 | 283655 |  | 40, Langbend 45° Svart | Nei | 60638008 | 5865100 | Strekkfaste rørdeler støpejern |  | 5820210 | Deler for tilførselsrør, metall | NOBB VAVVS
60638834 | 267542 |  | 40, Langbend 45° Galvanisert | Ja | 60638009 | 5865100 | Strekkfaste rørdeler støpejern |  | 5820210 | Deler for tilførselsrør, metall | NOBB VAVVS
60638834 | 283655 |  | 40, Langbend 45° Galvanisert | Nei | 60638009 | 5865100 | Strekkfaste rørdeler støpejern |  | 5820210 | Deler for tilførselsrør, metall | NOBB VAVVS
60638835 | 267542 |  | 40, Langbend 45° Svart | Ja | 60638008 | 5865100 | Strekkfaste rørdeler støpejern |  | 5820210 | Deler for tilførselsrør, metall | NOBB VAVVS
60638835 | 283655 |  | 40, Langbend 45° Svart | Nei | 60638008 | 5865100 | Strekkfaste rørdeler støpejern |  | 5820210 | Deler for tilførselsrør, metall | NOBB VAVVS
60638836 | 267542 |  | 40, Langbend 45° Galvanisert | Ja | 60638009 | 5865100 | Strekkfaste rørdeler støpejern |  | 5820210 | Deler for tilførselsrør, metall | NOBB VAVVS
60638836 | 283655 |  | 40, Langbend 45° Galvanisert | Nei | 60638009 | 5865100 | Strekkfaste rørdeler støpejern |  | 5820210 | Deler for tilførselsrør, metall | NOBB VAVVS
60638837 | 267542 |  | 40, Langbend 45° Svart | Ja | 60638008 | 5865100 | Strekkfaste rørdeler støpejern |  | 5820210 | Deler for tilførselsrør, metall | NOBB VAVVS
60638837 | 283655 |  | 40, Langbend 45° Svart | Nei | 60638008 | 5865100 | Strekkfaste rørdeler støpejern |  | 5820210 | Deler for tilførselsrør, metall | NOBB VAVVS
60638838 | 267542 |  | 40, Langbend 45° Galvanisert | Ja | 60638009 | 5865100 | Strekkfaste rørdeler støpejern |  | 5820210 | Deler for tilførselsrør, metall | NOBB VAVVS
60638838 | 283655 |  | 40, Langbend 45° Galvanisert | Nei | 60638009 | 5865100 | Strekkfaste rørdeler støpejern |  | 5820210 | Deler for tilførselsrør, metall | NOBB VAVVS
60638839 | 267542 |  | 40, Langbend 45° Svart | Ja | 60638008 | 5865100 | Strekkfaste rørdeler støpejern |  | 5820210 | Deler for tilførselsrør, metall | NOBB VAVVS
60638839 | 283655 |  | 40, Langbend 45° Svart | Nei | 60638008 | 5865100 | Strekkfaste rørdeler støpejern |  | 5820210 | Deler for tilførselsrør, metall | NOBB VAVVS
60638840 | 267542 |  | 40, Langbend 45° Galvanisert | Ja | 60638009 | 5865100 | Strekkfaste rørdeler støpejern |  | 5820210 | Deler for tilførselsrør, metall | NOBB VAVVS
60638840 | 283655 |  | 40, Langbend 45° Galvanisert | Nei | 60638009 | 5865100 | Strekkfaste rørdeler støpejern |  | 5820210 | Deler for tilførselsrør, metall | NOBB VAVVS
60638841 | 267542 |  | 40, Langbend 45° Svart | Ja | 60638008 | 5865100 | Strekkfaste rørdeler støpejern |  | 5820210 | Deler for tilførselsrør, metall | NOBB VAVVS
60638841 | 283655 |  | 40, Langbend 45° Svart | Nei | 60638008 | 5865100 | Strekkfaste rørdeler støpejern |  | 5820210 | Deler for tilførselsrør, metall | NOBB VAVVS
60638842 | 267542 |  | 40, Langbend 45° Galvanisert | Ja | 60638009 | 5865100 | Strekkfaste rørdeler støpejern |  | 5820210 | Deler for tilførselsrør, metall | NOBB VAVVS
60638842 | 283655 |  | 40, Langbend 45° Galvanisert | Nei | 60638009 | 5865100 | Strekkfaste rørdeler støpejern |  | 5820210 | Deler for tilførselsrør, metall | NOBB VAVVS
60638843 | 267542 |  | 40, Langbend 45° Svart | Ja | 60638008 | 5865100 | Strekkfaste rørdeler støpejern |  | 5820210 | Deler for tilførselsrør, metall | NOBB VAVVS
60638843 | 283655 |  | 40, Langbend 45° Svart | Nei | 60638008 | 5865100 | Strekkfaste rørdeler støpejern |  | 5820210 | Deler for tilførselsrør, metall | NOBB VAVVS
60638844 | 267542 |  | 40, Langbend 45° Galvanisert | Ja | 60638009 | 5865100 | Strekkfaste rørdeler støpejern |  | 5820210 | Deler for tilførselsrør, metall | NOBB VAVVS
60638844 | 283655 |  | 40, Langbend 45° Galvanisert | Nei | 60638009 | 5865100 | Strekkfaste rørdeler støpejern |  | 5820210 | Deler for tilførselsrør, metall | NOBB VAVVS
60638845 | 267542 |  | 40, Langbend 45° Galvanisert | Ja | 60638009 | 5865100 | Strekkfaste rørdeler støpejern |  | 5820210 | Deler for tilførselsrør, metall | NOBB VAVVS
60638845 | 283655 |  | 40, Langbend 45° Galvanisert | Nei | 60638009 | 5865100 | Strekkfaste rørdeler støpejern |  | 5820210 | Deler for tilførselsrør, metall | NOBB VAVVS
60638846 | 267542 |  | 40, Langbend 45° Galvanisert | Ja | 60638009 | 5865100 | Strekkfaste rørdeler støpejern |  | 5820210 | Deler for tilførselsrør, metall | NOBB VAVVS
60638846 | 283655 |  | 40, Langbend 45° Galvanisert | Nei | 60638009 | 5865100 | Strekkfaste rørdeler støpejern |  | 5820210 | Deler for tilførselsrør, metall | NOBB VAVVS
60638847 | 267542 |  | 40, Langbend 45° Galvanisert | Ja | 60638009 | 5865100 | Strekkfaste rørdeler støpejern |  | 5820210 | Deler for tilførselsrør, metall | NOBB VAVVS
60638848 | 267542 |  | 41, Langbend 45° Svart | Ja | 60638008 | 5865100 | Strekkfaste rørdeler støpejern |  | 5820210 | Deler for tilførselsrør, metall | NOBB VAVVS
60638848 | 283655 |  | 41, Langbend 45° Svart | Nei | 60638008 | 5865100 | Strekkfaste rørdeler støpejern |  | 5820210 | Deler for tilførselsrør, metall | NOBB VAVVS
60638849 | 267542 |  | 41, Langbend 45° Galvanisert | Ja | 60638009 | 5865100 | Strekkfaste rørdeler støpejern |  | 5820210 | Deler for tilførselsrør, metall | NOBB VAVVS
60638849 | 283655 |  | 41, Langbend 45° Galvanisert | Nei | 60638009 | 5865100 | Strekkfaste rørdeler støpejern |  | 5820210 | Deler for tilførselsrør, metall | NOBB VAVVS
60638850 | 267542 |  | 41, Langbend 45° Galvanisert | Ja | 60638009 | 5865100 | Strekkfaste rørdeler støpejern |  | 5820210 | Deler for tilførselsrør, metall | NOBB VAVVS
60638850 | 283655 |  | 41, Langbend 45° Galvanisert | Nei | 60638009 | 5865100 | Strekkfaste rørdeler støpejern |  | 5820210 | Deler for tilførselsrør, metall | NOBB VAVVS
60638851 | 267542 |  | 41, Langbend 45° Svart | Ja | 60638008 | 5865100 | Strekkfaste rørdeler støpejern |  | 5820210 | Deler for tilførselsrør, metall | NOBB VAVVS
60638851 | 283655 |  | 41, Langbend 45° Svart | Nei | 60638008 | 5865100 | Strekkfaste rørdeler støpejern |  | 5820210 | Deler for tilførselsrør, metall | NOBB VAVVS
60638852 | 267542 |  | 41, Langbend 45° Galvanisert | Ja | 60638009 | 5865100 | Strekkfaste rørdeler støpejern |  | 5820210 | Deler for tilførselsrør, metall | NOBB VAVVS
60638852 | 283655 |  | 41, Langbend 45° Galvanisert | Nei | 60638009 | 5865100 | Strekkfaste rørdeler støpejern |  | 5820210 | Deler for tilførselsrør, metall | NOBB VAVVS
60638853 | 267542 |  | 41, Langbend 45° Svart | Ja | 60638008 | 5865100 | Strekkfaste rørdeler støpejern |  | 5820210 | Deler for tilførselsrør, metall | NOBB VAVVS
60638853 | 283655 |  | 41, Langbend 45° Svart | Nei | 60638008 | 5865100 | Strekkfaste rørdeler støpejern |  | 5820210 | Deler for tilførselsrør, metall | NOBB VAVVS
60638854 | 267542 |  | 41, Langbend 45° Svart | Ja | 60638008 | 5865100 | Strekkfaste rørdeler støpejern |  | 5820210 | Deler for tilførselsrør, metall | NOBB VAVVS
60638854 | 283655 |  | 41, Langbend 45° Svart | Nei | 60638008 | 5865100 | Strekkfaste rørdeler støpejern |  | 5820210 | Deler for tilførselsrør, metall | NOBB VAVVS
60638855 | 267542 |  | 41, Langbend 45° Galvanisert | Ja | 60638009 | 5865100 | Strekkfaste rørdeler støpejern |  | 5820210 | Deler for tilførselsrør, metall | NOBB VAVVS
60638855 | 283655 |  | 41, Langbend 45° Galvanisert | Nei | 60638009 | 5865100 | Strekkfaste rørdeler støpejern |  | 5820210 | Deler for tilførselsrør, metall | NOBB VAVVS
60638856 | 267542 |  | 41, Langbend 45° Svart | Ja | 60638008 | 5865100 | Strekkfaste rørdeler støpejern |  | 5820210 | Deler for tilførselsrør, metall | NOBB VAVVS
60638856 | 283655 |  | 41, Langbend 45° Svart | Nei | 60638008 | 5865100 | Strekkfaste rørdeler støpejern |  | 5820210 | Deler for tilførselsrør, metall | NOBB VAVVS
60638857 | 267542 |  | 41, Langbend 45° Galvanisert | Ja | 60638009 | 5865100 | Strekkfaste rørdeler støpejern |  | 5820210 | Deler for tilførselsrør, metall | NOBB VAVVS
60638857 | 283655 |  | 41, Langbend 45° Galvanisert | Nei | 60638009 | 5865100 | Strekkfaste rørdeler støpejern |  | 5820210 | Deler for tilførselsrør, metall | NOBB VAVVS
60638858 | 267542 |  | 41, Langbend 45° Galvanisert | Ja | 60638009 | 5865100 | Strekkfaste rørdeler støpejern |  | 5820210 | Deler for tilførselsrør, metall | NOBB VAVVS
60638859 | 267542 |  | 50, Bend 30° Galvanisert | Ja | 60638009 | 5865100 | Strekkfaste rørdeler støpejern |  | 5820210 | Deler for tilførselsrør, metall | NOBB VAVVS
60638860 | 267542 |  | 51, Bend 30° Galvanisert | Ja | 60638009 | 5865100 | Strekkfaste rørdeler støpejern |  | 5820210 | Deler for tilførselsrør, metall | NOBB VAVVS
60638861 | 267542 |  | 53, Bend 15° Galvanisert | Ja | 60638009 | 5865100 | Strekkfaste rørdeler støpejern |  | 5820210 | Deler for tilførselsrør, metall | NOBB VAVVS
60638862 | 267542 |  | 90, Albue 90° Galvanisert | Ja | 60638009 | 5865100 | Strekkfaste rørdeler støpejern |  | 5820210 | Deler for tilførselsrør, metall | NOBB VAVVS
60638863 | 267542 |  | 90, Albue 90° Svart | Ja | 60638008 | 5865100 | Strekkfaste rørdeler støpejern |  | 5820210 | Deler for tilførselsrør, metall | NOBB VAVVS
60638863 | 283655 |  | 90, Albue 90° Svart | Nei | 60638008 | 5865100 | Strekkfaste rørdeler støpejern |  | 5820210 | Deler for tilførselsrør, metall | NOBB VAVVS
60638864 | 267542 |  | 90, Albue 90° Galvanisert | Ja | 60638009 | 5865100 | Strekkfaste rørdeler støpejern |  | 5820210 | Deler for tilførselsrør, metall | NOBB VAVVS
60638864 | 283655 |  | 90, Albue 90° Galvanisert | Nei | 60638009 | 5865100 | Strekkfaste rørdeler støpejern |  | 5820210 | Deler for tilførselsrør, metall | NOBB VAVVS
60638865 | 267542 |  | 90, Albue 90° Galvanisert | Ja | 60638009 | 5865100 | Strekkfaste rørdeler støpejern |  | 5820210 | Deler for tilførselsrør, metall | NOBB VAVVS
60638866 | 267542 |  | 90, Albue 90° Svart | Ja | 60638008 | 5865100 | Strekkfaste rørdeler støpejern |  | 5820210 | Deler for tilførselsrør, metall | NOBB VAVVS
60638866 | 283655 |  | 90, Albue 90° Svart | Nei | 60638008 | 5865100 | Strekkfaste rørdeler støpejern |  | 5820210 | Deler for tilførselsrør, metall | NOBB VAVVS
60638867 | 267542 |  | 90, Albue 90° Galvanisert | Ja | 60638009 | 5865100 | Strekkfaste rørdeler støpejern |  | 5820210 | Deler for tilførselsrør, metall | NOBB VAVVS
60638867 | 283655 |  | 90, Albue 90° Galvanisert | Nei | 60638009 | 5865100 | Strekkfaste rørdeler støpejern |  | 5820210 | Deler for tilførselsrør, metall | NOBB VAVVS
60638868 | 267542 |  | 90, Albue 90° Svart | Ja | 60638008 | 5865100 | Strekkfaste rørdeler støpejern |  | 5820210 | Deler for tilførselsrør, metall | NOBB VAVVS
60638868 | 283655 |  | 90, Albue 90° Svart | Nei | 60638008 | 5865100 | Strekkfaste rørdeler støpejern |  | 5820210 | Deler for tilførselsrør, metall | NOBB VAVVS
60638869 | 267542 |  | 90, Albue 90° Galvanisert | Ja | 60638009 | 5865100 | Strekkfaste rørdeler støpejern |  | 5820210 | Deler for tilførselsrør, metall | NOBB VAVVS
60638869 | 283655 |  | 90, Albue 90° Galvanisert | Nei | 60638009 | 5865100 | Strekkfaste rørdeler støpejern |  | 5820210 | Deler for tilførselsrør, metall | NOBB VAVVS
60638870 | 267542 |  | 90, Albue 90° Svart | Ja | 60638008 | 5865100 | Strekkfaste rørdeler støpejern |  | 5820210 | Deler for tilførselsrør, metall | NOBB VAVVS
60638870 | 283655 |  | 90, Albue 90° Svart | Nei | 60638008 | 5865100 | Strekkfaste rørdeler støpejern |  | 5820210 | Deler for tilførselsrør, metall | NOBB VAVVS
60638871 | 267542 |  | 90, Albue 90° Galvanisert | Ja | 60638009 | 5865100 | Strekkfaste rørdeler støpejern |  | 5820210 | Deler for tilførselsrør, metall | NOBB VAVVS
60638871 | 283655 |  | 90, Albue 90° Galvanisert | Nei | 60638009 | 5865100 | Strekkfaste rørdeler støpejern |  | 5820210 | Deler for tilførselsrør, metall | NOBB VAVVS
60638872 | 267542 |  | 90, Albue 90° Svart | Ja | 60638008 | 5865100 | Strekkfaste rørdeler støpejern |  | 5820210 | Deler for tilførselsrør, metall | NOBB VAVVS
60638872 | 283655 |  | 90, Albue 90° Svart | Nei | 60638008 | 5865100 | Strekkfaste rørdeler støpejern |  | 5820210 | Deler for tilførselsrør, metall | NOBB VAVVS
60638873 | 267542 |  | 90, Albue 90° Galvanisert | Ja | 60638009 | 5865100 | Strekkfaste rørdeler støpejern |  | 5820210 | Deler for tilførselsrør, metall | NOBB VAVVS
60638873 | 283655 |  | 90, Albue 90° Galvanisert | Nei | 60638009 | 5865100 | Strekkfaste rørdeler støpejern |  | 5820210 | Deler for tilførselsrør, metall | NOBB VAVVS
60638874 | 267542 |  | 90, Albue 90° Svart | Ja | 60638008 | 5865100 | Strekkfaste rørdeler støpejern |  | 5820210 | Deler for tilførselsrør, metall | NOBB VAVVS
60638874 | 283655 |  | 90, Albue 90° Svart | Nei | 60638008 | 5865100 | Strekkfaste rørdeler støpejern |  | 5820210 | Deler for tilførselsrør, metall | NOBB VAVVS
60638875 | 267542 |  | 90, Albue 90° Svart | Ja | 60638008 | 5865100 | Strekkfaste rørdeler støpejern |  | 5820210 | Deler for tilførselsrør, metall | NOBB VAVVS
60638875 | 283655 |  | 90, Albue 90° Svart | Nei | 60638008 | 5865100 | Strekkfaste rørdeler støpejern |  | 5820210 | Deler for tilførselsrør, metall | NOBB VAVVS
60638876 | 267542 |  | 90, Albue 90° Galvanisert | Ja | 60638009 | 5865100 | Strekkfaste rørdeler støpejern |  | 5820210 | Deler for tilførselsrør, metall | NOBB VAVVS
60638876 | 283655 |  | 90, Albue 90° Galvanisert | Nei | 60638009 | 5865100 | Strekkfaste rørdeler støpejern |  | 5820210 | Deler for tilførselsrør, metall | NOBB VAVVS
60638877 | 267542 |  | 90, Albue 90° Svart | Ja | 60638008 | 5865100 | Strekkfaste rørdeler støpejern |  | 5820210 | Deler for tilførselsrør, metall | NOBB VAVVS
60638877 | 283655 |  | 90, Albue 90° Svart | Nei | 60638008 | 5865100 | Strekkfaste rørdeler støpejern |  | 5820210 | Deler for tilførselsrør, metall | NOBB VAVVS
60638878 | 267542 |  | 90, Albue 90° Svart | Ja | 60638008 | 5865100 | Strekkfaste rørdeler støpejern |  | 5820210 | Deler for tilførselsrør, metall | NOBB VAVVS
60638878 | 283655 |  | 90, Albue 90° Svart | Nei | 60638008 | 5865100 | Strekkfaste rørdeler støpejern |  | 5820210 | Deler for tilførselsrør, metall | NOBB VAVVS
60638879 | 267542 |  | 90, Albue 90° Galvanisert | Ja | 60638009 | 5865100 | Strekkfaste rørdeler støpejern |  | 5820210 | Deler for tilførselsrør, metall | NOBB VAVVS
60638879 | 283655 |  | 90, Albue 90° Galvanisert | Nei | 60638009 | 5865100 | Strekkfaste rørdeler støpejern |  | 5820210 | Deler for tilførselsrør, metall | NOBB VAVVS
60638880 | 267542 |  | 90, Albue 90° Svart | Ja | 60638008 | 5865100 | Strekkfaste rørdeler støpejern |  | 5820210 | Deler for tilførselsrør, metall | NOBB VAVVS
60638880 | 283655 |  | 90, Albue 90° Svart | Nei | 60638008 | 5865100 | Strekkfaste rørdeler støpejern |  | 5820210 | Deler for tilførselsrør, metall | NOBB VAVVS
60638881 | 267542 |  | 90, Albue 90° Galvanisert | Ja | 60638009 | 5865100 | Strekkfaste rørdeler støpejern |  | 5820210 | Deler for tilførselsrør, metall | NOBB VAVVS
60638881 | 283655 |  | 90, Albue 90° Galvanisert | Nei | 60638009 | 5865100 | Strekkfaste rørdeler støpejern |  | 5820210 | Deler for tilførselsrør, metall | NOBB VAVVS
60638882 | 267542 |  | 90, Albue 90° Svart | Ja | 60638008 | 5865100 | Strekkfaste rørdeler støpejern |  | 5820210 | Deler for tilførselsrør, metall | NOBB VAVVS
60638882 | 283655 |  | 90, Albue 90° Svart | Nei | 60638008 | 5865100 | Strekkfaste rørdeler støpejern |  | 5820210 | Deler for tilførselsrør, metall | NOBB VAVVS
60638883 | 267542 |  | 90, Albue 90° Galvanisert | Ja | 60638009 | 5865100 | Strekkfaste rørdeler støpejern |  | 5820210 | Deler for tilførselsrør, metall | NOBB VAVVS
60638883 | 283655 |  | 90, Albue 90° Galvanisert | Nei | 60638009 | 5865100 | Strekkfaste rørdeler støpejern |  | 5820210 | Deler for tilførselsrør, metall | NOBB VAVVS
60638884 | 267542 |  | 90, Albue 90° Svart | Ja | 60638008 | 5865100 | Strekkfaste rørdeler støpejern |  | 5820210 | Deler for tilførselsrør, metall | NOBB VAVVS
60638884 | 283655 |  | 90, Albue 90° Svart | Nei | 60638008 | 5865100 | Strekkfaste rørdeler støpejern |  | 5820210 | Deler for tilførselsrør, metall | NOBB VAVVS
60638885 | 267542 |  | 90, Albue 90° Galvanisert | Ja | 60638009 | 5865100 | Strekkfaste rørdeler støpejern |  | 5820210 | Deler for tilførselsrør, metall | NOBB VAVVS
60638885 | 283655 |  | 90, Albue 90° Galvanisert | Nei | 60638009 | 5865100 | Strekkfaste rørdeler støpejern |  | 5820210 | Deler for tilførselsrør, metall | NOBB VAVVS
60638886 | 267542 |  | 90, Albue 90° Svart | Ja | 60638008 | 5865100 | Strekkfaste rørdeler støpejern |  | 5820210 | Deler for tilførselsrør, metall | NOBB VAVVS
60638886 | 283655 |  | 90, Albue 90° Svart | Nei | 60638008 | 5865100 | Strekkfaste rørdeler støpejern |  | 5820210 | Deler for tilførselsrør, metall | NOBB VAVVS
60638887 | 267542 |  | 90, Albue 90° Svart | Ja | 60638008 | 5865100 | Strekkfaste rørdeler støpejern |  | 5820210 | Deler for tilførselsrør, metall | NOBB VAVVS
60638887 | 283655 |  | 90, Albue 90° Svart | Nei | 60638008 | 5865100 | Strekkfaste rørdeler støpejern |  | 5820210 | Deler for tilførselsrør, metall | NOBB VAVVS
60638888 | 267542 |  | 90, Albue 90° Galvanisert | Ja | 60638009 | 5865100 | Strekkfaste rørdeler støpejern |  | 5820210 | Deler for tilførselsrør, metall | NOBB VAVVS
60638888 | 283655 |  | 90, Albue 90° Galvanisert | Nei | 60638009 | 5865100 | Strekkfaste rørdeler støpejern |  | 5820210 | Deler for tilførselsrør, metall | NOBB VAVVS
60638889 | 267542 |  | 90, Albue 90° Galvanisert | Ja | 60638009 | 5865100 | Strekkfaste rørdeler støpejern |  | 5820210 | Deler for tilførselsrør, metall | NOBB VAVVS
60638889 | 283655 |  | 90, Albue 90° Galvanisert | Nei | 60638009 | 5865100 | Strekkfaste rørdeler støpejern |  | 5820210 | Deler for tilførselsrør, metall | NOBB VAVVS
60638890 | 267542 |  | 90, Albue 90° Galvanisert | Ja | 60638009 | 5865100 | Strekkfaste rørdeler støpejern |  | 5820210 | Deler for tilførselsrør, metall | NOBB VAVVS
60638891 | 267542 |  | 92, Albue 90° Svart | Ja | 60638008 | 5865100 | Strekkfaste rørdeler støpejern |  | 5820210 | Deler for tilførselsrør, metall | NOBB VAVVS
60638891 | 283655 |  | 92, Albue 90° Svart | Nei | 60638008 | 5865100 | Strekkfaste rørdeler støpejern |  | 5820210 | Deler for tilførselsrør, metall | NOBB VAVVS
60638892 | 267542 |  | 92, Albue 90° Galvanisert | Ja | 60638009 | 5865100 | Strekkfaste rørdeler støpejern |  | 5820210 | Deler for tilførselsrør, metall | NOBB VAVVS
60638893 | 267542 |  | 92, Albue 90° Svart | Ja | 60638008 | 5865100 | Strekkfaste rørdeler støpejern |  | 5820210 | Deler for tilførselsrør, metall | NOBB VAVVS
60638893 | 283655 |  | 92, Albue 90° Svart | Nei | 60638008 | 5865100 | Strekkfaste rørdeler støpejern |  | 5820210 | Deler for tilførselsrør, metall | NOBB VAVVS
60638894 | 267542 |  | 92, Albue 90° Galvanisert | Ja | 60638009 | 5865100 | Strekkfaste rørdeler støpejern |  | 5820210 | Deler for tilførselsrør, metall | NOBB VAVVS
60638894 | 283655 |  | 92, Albue 90° Galvanisert | Nei | 60638009 | 5865100 | Strekkfaste rørdeler støpejern |  | 5820210 | Deler for tilførselsrør, metall | NOBB VAVVS
60638895 | 267542 |  | 92, Albue 90° Svart | Ja | 60638008 | 5865100 | Strekkfaste rørdeler støpejern |  | 5820210 | Deler for tilførselsrør, metall | NOBB VAVVS
60638895 | 283655 |  | 92, Albue 90° Svart | Nei | 60638008 | 5865100 | Strekkfaste rørdeler støpejern |  | 5820210 | Deler for tilførselsrør, metall | NOBB VAVVS
60638896 | 267542 |  | 92, Albue 90° Galvanisert | Ja | 60638009 | 5865100 | Strekkfaste rørdeler støpejern |  | 5820210 | Deler for tilførselsrør, metall | NOBB VAVVS
60638896 | 283655 |  | 92, Albue 90° Galvanisert | Nei | 60638009 | 5865100 | Strekkfaste rørdeler støpejern |  | 5820210 | Deler for tilførselsrør, metall | NOBB VAVVS
60638897 | 267542 |  | 92, Albue 90° Svart | Ja | 60638008 | 5865100 | Strekkfaste rørdeler støpejern |  | 5820210 | Deler for tilførselsrør, metall | NOBB VAVVS
60638897 | 283655 |  | 92, Albue 90° Svart | Nei | 60638008 | 5865100 | Strekkfaste rørdeler støpejern |  | 5820210 | Deler for tilførselsrør, metall | NOBB VAVVS
60638898 | 267542 |  | 92, Albue 90° Galvanisert | Ja | 60638009 | 5865100 | Strekkfaste rørdeler støpejern |  | 5820210 | Deler for tilførselsrør, metall | NOBB VAVVS
60638898 | 283655 |  | 92, Albue 90° Galvanisert | Nei | 60638009 | 5865100 | Strekkfaste rørdeler støpejern |  | 5820210 | Deler for tilførselsrør, metall | NOBB VAVVS
60638899 | 267542 |  | 92, Albue 90° Svart | Ja | 60638008 | 5865100 | Strekkfaste rørdeler støpejern |  | 5820210 | Deler for tilførselsrør, metall | NOBB VAVVS
60638899 | 283655 |  | 92, Albue 90° Svart | Nei | 60638008 | 5865100 | Strekkfaste rørdeler støpejern |  | 5820210 | Deler for tilførselsrør, metall | NOBB VAVVS
60638900 | 267542 |  | 92, Albue 90° Galvanisert | Ja | 60638009 | 5865100 | Strekkfaste rørdeler støpejern |  | 5820210 | Deler for tilførselsrør, metall | NOBB VAVVS
60638900 | 283655 |  | 92, Albue 90° Galvanisert | Nei | 60638009 | 5865100 | Strekkfaste rørdeler støpejern |  | 5820210 | Deler for tilførselsrør, metall | NOBB VAVVS
60638901 | 267542 |  | 92, Albue 90° Galvanisert | Ja | 60638009 | 5865100 | Strekkfaste rørdeler støpejern |  | 5820210 | Deler for tilførselsrør, metall | NOBB VAVVS
60638902 | 267542 |  | 92, Albue 90° Svart | Ja | 60638008 | 5865100 | Strekkfaste rørdeler støpejern |  | 5820210 | Deler for tilførselsrør, metall | NOBB VAVVS
60638902 | 283655 |  | 92, Albue 90° Svart | Nei | 60638008 | 5865100 | Strekkfaste rørdeler støpejern |  | 5820210 | Deler for tilførselsrør, metall | NOBB VAVVS
60638903 | 267542 |  | 92, Albue 90° Galvanisert | Ja | 60638009 | 5865100 | Strekkfaste rørdeler støpejern |  | 5820210 | Deler for tilførselsrør, metall | NOBB VAVVS
60638903 | 283655 |  | 92, Albue 90° Galvanisert | Nei | 60638009 | 5865100 | Strekkfaste rørdeler støpejern |  | 5820210 | Deler for tilførselsrør, metall | NOBB VAVVS
60638904 | 267542 |  | 92, Albue 90° Svart | Ja | 60638008 | 5865100 | Strekkfaste rørdeler støpejern |  | 5820210 | Deler for tilførselsrør, metall | NOBB VAVVS
60638904 | 283655 |  | 92, Albue 90° Svart | Nei | 60638008 | 5865100 | Strekkfaste rørdeler støpejern |  | 5820210 | Deler for tilførselsrør, metall | NOBB VAVVS
60638905 | 267542 |  | 92, Albue 90° Galvanisert | Ja | 60638009 | 5865100 | Strekkfaste rørdeler støpejern |  | 5820210 | Deler for tilførselsrør, metall | NOBB VAVVS
60638905 | 283655 |  | 92, Albue 90° Galvanisert | Nei | 60638009 | 5865100 | Strekkfaste rørdeler støpejern |  | 5820210 | Deler for tilførselsrør, metall | NOBB VAVVS
60638906 | 267542 |  | 92, Albue 90° Svart | Ja | 60638008 | 5865100 | Strekkfaste rørdeler støpejern |  | 5820210 | Deler for tilførselsrør, metall | NOBB VAVVS
60638906 | 283655 |  | 92, Albue 90° Svart | Nei | 60638008 | 5865100 | Strekkfaste rørdeler støpejern |  | 5820210 | Deler for tilførselsrør, metall | NOBB VAVVS
60638907 | 267542 |  | 92, Albue 90° Galvanisert | Ja | 60638009 | 5865100 | Strekkfaste rørdeler støpejern |  | 5820210 | Deler for tilførselsrør, metall | NOBB VAVVS
60638907 | 283655 |  | 92, Albue 90° Galvanisert | Nei | 60638009 | 5865100 | Strekkfaste rørdeler støpejern |  | 5820210 | Deler for tilførselsrør, metall | NOBB VAVVS
60638908 | 267542 |  | 92, Albue 90° Svart | Ja | 60638008 | 5865100 | Strekkfaste rørdeler støpejern |  | 5820210 | Deler for tilførselsrør, metall | NOBB VAVVS
60638908 | 283655 |  | 92, Albue 90° Svart | Nei | 60638008 | 5865100 | Strekkfaste rørdeler støpejern |  | 5820210 | Deler for tilførselsrør, metall | NOBB VAVVS
60638909 | 267542 |  | 92, Albue 90° Galvanisert | Ja | 60638009 | 5865100 | Strekkfaste rørdeler støpejern |  | 5820210 | Deler for tilførselsrør, metall | NOBB VAVVS
60638909 | 283655 |  | 92, Albue 90° Galvanisert | Nei | 60638009 | 5865100 | Strekkfaste rørdeler støpejern |  | 5820210 | Deler for tilførselsrør, metall | NOBB VAVVS
60638910 | 267542 |  | 92, Albue 90° Galvanisert | Ja | 60638009 | 5865100 | Strekkfaste rørdeler støpejern |  | 5820210 | Deler for tilførselsrør, metall | NOBB VAVVS
60638911 | 267542 |  | 92, Albue 90° Galvanisert | Ja | 60638009 | 5865100 | Strekkfaste rørdeler støpejern |  | 5820210 | Deler for tilførselsrør, metall | NOBB VAVVS
60638912 | 267542 |  | 96, Unionalbue Svart | Ja | 60638008 | 5865100 | Strekkfaste rørdeler støpejern |  | 5820210 | Deler for tilførselsrør, metall | NOBB VAVVS
60638913 | 267542 |  | 120, Albue 45° Galvanisert | Ja | 60638009 | 5865100 | Strekkfaste rørdeler støpejern |  | 5820210 | Deler for tilførselsrør, metall | NOBB VAVVS
60638914 | 267542 |  | 120, Albue 45° Svart | Ja | 60638008 | 5865100 | Strekkfaste rørdeler støpejern |  | 5820210 | Deler for tilførselsrør, metall | NOBB VAVVS
60638914 | 283655 |  | 120, Albue 45° Svart | Nei | 60638008 | 5865100 | Strekkfaste rørdeler støpejern |  | 5820210 | Deler for tilførselsrør, metall | NOBB VAVVS
60638915 | 267542 |  | 120, Albue 45° Galvanisert | Ja | 60638009 | 5865100 | Strekkfaste rørdeler støpejern |  | 5820210 | Deler for tilførselsrør, metall | NOBB VAVVS
60638916 | 267542 |  | 120, Albue 45° Svart | Ja | 60638008 | 5865100 | Strekkfaste rørdeler støpejern |  | 5820210 | Deler for tilførselsrør, metall | NOBB VAVVS
60638916 | 283655 |  | 120, Albue 45° Svart | Nei | 60638008 | 5865100 | Strekkfaste rørdeler støpejern |  | 5820210 | Deler for tilførselsrør, metall | NOBB VAVVS
60638917 | 267542 |  | 120, Albue 45° Galvanisert | Ja | 60638009 | 5865100 | Strekkfaste rørdeler støpejern |  | 5820210 | Deler for tilførselsrør, metall | NOBB VAVVS
60638918 | 267542 |  | 120, Albue 45° Svart | Ja | 60638008 | 5865100 | Strekkfaste rørdeler støpejern |  | 5820210 | Deler for tilførselsrør, metall | NOBB VAVVS
60638918 | 283655 |  | 120, Albue 45° Svart | Nei | 60638008 | 5865100 | Strekkfaste rørdeler støpejern |  | 5820210 | Deler for tilførselsrør, metall | NOBB VAVVS
60638919 | 267542 |  | 120, Albue 45° Galvanisert | Ja | 60638009 | 5865100 | Strekkfaste rørdeler støpejern |  | 5820210 | Deler for tilførselsrør, metall | NOBB VAVVS
60638920 | 267542 |  | 120, Albue 45° Galvanisert | Ja | 60638009 | 5865100 | Strekkfaste rørdeler støpejern |  | 5820210 | Deler for tilførselsrør, metall | NOBB VAVVS
60638921 | 267542 |  | 120, Albue 45° Galvanisert | Ja | 60638009 | 5865100 | Strekkfaste rørdeler støpejern |  | 5820210 | Deler for tilførselsrør, metall | NOBB VAVVS
60638922 | 267542 |  | 120, Albue 45° Galvanisert | Ja | 60638009 | 5865100 | Strekkfaste rørdeler støpejern |  | 5820210 | Deler for tilførselsrør, metall | NOBB VAVVS
60638923 | 267542 |  | 121, Albue 45° Svart | Ja | 60638008 | 5865100 | Strekkfaste rørdeler støpejern |  | 5820210 | Deler for tilførselsrør, metall | NOBB VAVVS
60638923 | 283655 |  | 121, Albue 45° Svart | Nei | 60638008 | 5865100 | Strekkfaste rørdeler støpejern |  | 5820210 | Deler for tilførselsrør, metall | NOBB VAVVS
60638924 | 267542 |  | 121, Albue 45° Galvanisert | Ja | 60638009 | 5865100 | Strekkfaste rørdeler støpejern |  | 5820210 | Deler for tilførselsrør, metall | NOBB VAVVS
60638924 | 283655 |  | 121, Albue 45° Galvanisert | Nei | 60638009 | 5865100 | Strekkfaste rørdeler støpejern |  | 5820210 | Deler for tilførselsrør, metall | NOBB VAVVS
60638925 | 267542 |  | 121, Albue 45° Galvanisert | Ja | 60638009 | 5865100 | Strekkfaste rørdeler støpejern |  | 5820210 | Deler for tilførselsrør, metall | NOBB VAVVS
60638926 | 267542 |  | 121, Albue 45° Svart | Ja | 60638008 | 5865100 | Strekkfaste rørdeler støpejern |  | 5820210 | Deler for tilførselsrør, metall | NOBB VAVVS
60638926 | 283655 |  | 121, Albue 45° Svart | Nei | 60638008 | 5865100 | Strekkfaste rørdeler støpejern |  | 5820210 | Deler for tilførselsrør, metall | NOBB VAVVS
60638927 | 267542 |  | 121, Albue 45° Galvanisert | Ja | 60638009 | 5865100 | Strekkfaste rørdeler støpejern |  | 5820210 | Deler for tilførselsrør, metall | NOBB VAVVS
60638927 | 283655 |  | 121, Albue 45° Galvanisert | Nei | 60638009 | 5865100 | Strekkfaste rørdeler støpejern |  | 5820210 | Deler for tilførselsrør, metall | NOBB VAVVS
60638928 | 267542 |  | 121, Albue 45° Svart | Ja | 60638008 | 5865100 | Strekkfaste rørdeler støpejern |  | 5820210 | Deler for tilførselsrør, metall | NOBB VAVVS
60638928 | 283655 |  | 121, Albue 45° Svart | Nei | 60638008 | 5865100 | Strekkfaste rørdeler støpejern |  | 5820210 | Deler for tilførselsrør, metall | NOBB VAVVS
60638929 | 267542 |  | 121, Albue 45° Galvanisert | Ja | 60638009 | 5865100 | Strekkfaste rørdeler støpejern |  | 5820210 | Deler for tilførselsrør, metall | NOBB VAVVS
60638930 | 267542 |  | 121, Albue 45° Svart | Ja | 60638008 | 5865100 | Strekkfaste rørdeler støpejern |  | 5820210 | Deler for tilførselsrør, metall | NOBB VAVVS
60638930 | 283655 |  | 121, Albue 45° Svart | Nei | 60638008 | 5865100 | Strekkfaste rørdeler støpejern |  | 5820210 | Deler for tilførselsrør, metall | NOBB VAVVS
60638931 | 267542 |  | 121, Albue 45° Galvanisert | Ja | 60638009 | 5865100 | Strekkfaste rørdeler støpejern |  | 5820210 | Deler for tilførselsrør, metall | NOBB VAVVS
60638932 | 267542 |  | 121, Albue 45° Svart | Ja | 60638008 | 5865100 | Strekkfaste rørdeler støpejern |  | 5820210 | Deler for tilførselsrør, metall | NOBB VAVVS
60638932 | 283655 |  | 121, Albue 45° Svart | Nei | 60638008 | 5865100 | Strekkfaste rørdeler støpejern |  | 5820210 | Deler for tilførselsrør, metall | NOBB VAVVS
60638933 | 267542 |  | 121, Albue 45° Galvanisert | Ja | 60638009 | 5865100 | Strekkfaste rørdeler støpejern |  | 5820210 | Deler for tilførselsrør, metall | NOBB VAVVS
60638933 | 283655 |  | 121, Albue 45° Galvanisert | Nei | 60638009 | 5865100 | Strekkfaste rørdeler støpejern |  | 5820210 | Deler for tilførselsrør, metall | NOBB VAVVS
60638934 | 267542 |  | 121, Albue 45° Galvanisert | Ja | 60638009 | 5865100 | Strekkfaste rørdeler støpejern |  | 5820210 | Deler for tilførselsrør, metall | NOBB VAVVS
60638935 | 267542 |  | 130, T-Rør Galvanisert | Ja | 60638009 | 5865100 | Strekkfaste rørdeler støpejern |  | 5820210 | Deler for tilførselsrør, metall | NOBB VAVVS
60638936 | 267542 |  | 130, T-Rør Svart | Ja | 60638008 | 5865100 | Strekkfaste rørdeler støpejern |  | 5820210 | Deler for tilførselsrør, metall | NOBB VAVVS
60638936 | 283655 |  | 130, T-Rør Svart | Nei | 60638008 | 5865100 | Strekkfaste rørdeler støpejern |  | 5820210 | Deler for tilførselsrør, metall | NOBB VAVVS
60638937 | 267542 |  | 130, T-Rør Galvanisert | Ja | 60638009 | 5865100 | Strekkfaste rørdeler støpejern |  | 5820210 | Deler for tilførselsrør, metall | NOBB VAVVS
60638937 | 283655 |  | 130, T-Rør Galvanisert | Nei | 60638009 | 5865100 | Strekkfaste rørdeler støpejern |  | 5820210 | Deler for tilførselsrør, metall | NOBB VAVVS
60638938 | 267542 |  | 130, T-Rør Svart | Ja | 60638008 | 5865100 | Strekkfaste rørdeler støpejern |  | 5820210 | Deler for tilførselsrør, metall | NOBB VAVVS
60638938 | 283655 |  | 130, T-Rør Svart | Nei | 60638008 | 5865100 | Strekkfaste rørdeler støpejern |  | 5820210 | Deler for tilførselsrør, metall | NOBB VAVVS
60638939 | 267542 |  | 130, T-Rør Galvanisert | Ja | 60638009 | 5865100 | Strekkfaste rørdeler støpejern |  | 5820210 | Deler for tilførselsrør, metall | NOBB VAVVS
60638939 | 283655 |  | 130, T-Rør Galvanisert | Nei | 60638009 | 5865100 | Strekkfaste rørdeler støpejern |  | 5820210 | Deler for tilførselsrør, metall | NOBB VAVVS
60638940 | 267542 |  | 130, T-Rør Svart | Ja | 60638008 | 5865100 | Strekkfaste rørdeler støpejern |  | 5820210 | Deler for tilførselsrør, metall | NOBB VAVVS
60638940 | 283655 |  | 130, T-Rør Svart | Nei | 60638008 | 5865100 | Strekkfaste rørdeler støpejern |  | 5820210 | Deler for tilførselsrør, metall | NOBB VAVVS
60638941 | 267542 |  | 130, T-Rør Svart | Ja | 60638008 | 5865100 | Strekkfaste rørdeler støpejern |  | 5820210 | Deler for tilførselsrør, metall | NOBB VAVVS
60638941 | 283655 |  | 130, T-Rør Svart | Nei | 60638008 | 5865100 | Strekkfaste rørdeler støpejern |  | 5820210 | Deler for tilførselsrør, metall | NOBB VAVVS
60638942 | 267542 |  | 130, T-Rør Galvanisert | Ja | 60638009 | 5865100 | Strekkfaste rørdeler støpejern |  | 5820210 | Deler for tilførselsrør, metall | NOBB VAVVS
60638942 | 283655 |  | 130, T-Rør Galvanisert | Nei | 60638009 | 5865100 | Strekkfaste rørdeler støpejern |  | 5820210 | Deler for tilførselsrør, metall | NOBB VAVVS
60638943 | 267542 |  | 130, T-Rør Svart | Ja | 60638008 | 5865100 | Strekkfaste rørdeler støpejern |  | 5820210 | Deler for tilførselsrør, metall | NOBB VAVVS
60638943 | 283655 |  | 130, T-Rør Svart | Nei | 60638008 | 5865100 | Strekkfaste rørdeler støpejern |  | 5820210 | Deler for tilførselsrør, metall | NOBB VAVVS
60638944 | 267542 |  | 130, T-Rør Galvanisert | Ja | 60638009 | 5865100 | Strekkfaste rørdeler støpejern |  | 5820210 | Deler for tilførselsrør, metall | NOBB VAVVS
60638944 | 283655 |  | 130, T-Rør Galvanisert | Nei | 60638009 | 5865100 | Strekkfaste rørdeler støpejern |  | 5820210 | Deler for tilførselsrør, metall | NOBB VAVVS
60638945 | 267542 |  | 130, T-Rør Svart | Ja | 60638008 | 5865100 | Strekkfaste rørdeler støpejern |  | 5820210 | Deler for tilførselsrør, metall | NOBB VAVVS
60638945 | 283655 |  | 130, T-Rør Svart | Nei | 60638008 | 5865100 | Strekkfaste rørdeler støpejern |  | 5820210 | Deler for tilførselsrør, metall | NOBB VAVVS
60638946 | 267542 |  | 130, T-Rør Galvanisert | Ja | 60638009 | 5865100 | Strekkfaste rørdeler støpejern |  | 5820210 | Deler for tilførselsrør, metall | NOBB VAVVS
60638946 | 283655 |  | 130, T-Rør Galvanisert | Nei | 60638009 | 5865100 | Strekkfaste rørdeler støpejern |  | 5820210 | Deler for tilførselsrør, metall | NOBB VAVVS
60638947 | 267542 |  | 130, T-Rør Svart | Ja | 60638008 | 5865100 | Strekkfaste rørdeler støpejern |  | 5820210 | Deler for tilførselsrør, metall | NOBB VAVVS
60638947 | 283655 |  | 130, T-Rør Svart | Nei | 60638008 | 5865100 | Strekkfaste rørdeler støpejern |  | 5820210 | Deler for tilførselsrør, metall | NOBB VAVVS
60638948 | 267542 |  | 130, T-Rør Galvanisert | Ja | 60638009 | 5865100 | Strekkfaste rørdeler støpejern |  | 5820210 | Deler for tilførselsrør, metall | NOBB VAVVS
60638948 | 283655 |  | 130, T-Rør Galvanisert | Nei | 60638009 | 5865100 | Strekkfaste rørdeler støpejern |  | 5820210 | Deler for tilførselsrør, metall | NOBB VAVVS
60638949 | 267542 |  | 130, T-Rør Svart | Ja | 60638008 | 5865100 | Strekkfaste rørdeler støpejern |  | 5820210 | Deler for tilførselsrør, metall | NOBB VAVVS
60638949 | 283655 |  | 130, T-Rør Svart | Nei | 60638008 | 5865100 | Strekkfaste rørdeler støpejern |  | 5820210 | Deler for tilførselsrør, metall | NOBB VAVVS
60638950 | 267542 |  | 130, T-Rør Galvanisert | Ja | 60638009 | 5865100 | Strekkfaste rørdeler støpejern |  | 5820210 | Deler for tilførselsrør, metall | NOBB VAVVS
60638950 | 283655 |  | 130, T-Rør Galvanisert | Nei | 60638009 | 5865100 | Strekkfaste rørdeler støpejern |  | 5820210 | Deler for tilførselsrør, metall | NOBB VAVVS
60638951 | 267542 |  | 130, T-Rør Svart | Ja | 60638008 | 5865100 | Strekkfaste rørdeler støpejern |  | 5820210 | Deler for tilførselsrør, metall | NOBB VAVVS
60638951 | 283655 |  | 130, T-Rør Svart | Nei | 60638008 | 5865100 | Strekkfaste rørdeler støpejern |  | 5820210 | Deler for tilførselsrør, metall | NOBB VAVVS
60638952 | 267542 |  | 130, T-Rør Svart | Ja | 60638008 | 5865100 | Strekkfaste rørdeler støpejern |  | 5820210 | Deler for tilførselsrør, metall | NOBB VAVVS
60638952 | 283655 |  | 130, T-Rør Svart | Nei | 60638008 | 5865100 | Strekkfaste rørdeler støpejern |  | 5820210 | Deler for tilførselsrør, metall | NOBB VAVVS
60638953 | 267542 |  | 130, T-Rør Svart | Ja | 60638008 | 5865100 | Strekkfaste rørdeler støpejern |  | 5820210 | Deler for tilførselsrør, metall | NOBB VAVVS
60638953 | 283655 |  | 130, T-Rør Svart | Nei | 60638008 | 5865100 | Strekkfaste rørdeler støpejern |  | 5820210 | Deler for tilførselsrør, metall | NOBB VAVVS
60638954 | 267542 |  | 130, T-Rør Galvanisert | Ja | 60638009 | 5865100 | Strekkfaste rørdeler støpejern |  | 5820210 | Deler for tilførselsrør, metall | NOBB VAVVS
60638954 | 283655 |  | 130, T-Rør Galvanisert | Nei | 60638009 | 5865100 | Strekkfaste rørdeler støpejern |  | 5820210 | Deler for tilførselsrør, metall | NOBB VAVVS
60638955 | 267542 |  | 130, T-Rør Svart | Ja | 60638008 | 5865100 | Strekkfaste rørdeler støpejern |  | 5820210 | Deler for tilførselsrør, metall | NOBB VAVVS
60638955 | 283655 |  | 130, T-Rør Svart | Nei | 60638008 | 5865100 | Strekkfaste rørdeler støpejern |  | 5820210 | Deler for tilførselsrør, metall | NOBB VAVVS
60638956 | 267542 |  | 130, T-Rør Galvanisert | Ja | 60638009 | 5865100 | Strekkfaste rørdeler støpejern |  | 5820210 | Deler for tilførselsrør, metall | NOBB VAVVS
60638956 | 283655 |  | 130, T-Rør Galvanisert | Nei | 60638009 | 5865100 | Strekkfaste rørdeler støpejern |  | 5820210 | Deler for tilførselsrør, metall | NOBB VAVVS
60638957 | 267542 |  | 130, T-Rør Svart | Ja | 60638008 | 5865100 | Strekkfaste rørdeler støpejern |  | 5820210 | Deler for tilførselsrør, metall | NOBB VAVVS
60638957 | 283655 |  | 130, T-Rør Svart | Nei | 60638008 | 5865100 | Strekkfaste rørdeler støpejern |  | 5820210 | Deler for tilførselsrør, metall | NOBB VAVVS
60638958 | 267542 |  | 130, T-Rør Svart | Ja | 60638008 | 5865100 | Strekkfaste rørdeler støpejern |  | 5820210 | Deler for tilførselsrør, metall | NOBB VAVVS
60638958 | 283655 |  | 130, T-Rør Svart | Nei | 60638008 | 5865100 | Strekkfaste rørdeler støpejern |  | 5820210 | Deler for tilførselsrør, metall | NOBB VAVVS
60638959 | 267542 |  | 130, T-Rør Svart | Ja | 60638008 | 5865100 | Strekkfaste rørdeler støpejern |  | 5820210 | Deler for tilførselsrør, metall | NOBB VAVVS
60638959 | 283655 |  | 130, T-Rør Svart | Nei | 60638008 | 5865100 | Strekkfaste rørdeler støpejern |  | 5820210 | Deler for tilførselsrør, metall | NOBB VAVVS
60638960 | 267542 |  | 130, T-Rør Galvanisert | Ja | 60638009 | 5865100 | Strekkfaste rørdeler støpejern |  | 5820210 | Deler for tilførselsrør, metall | NOBB VAVVS
60638960 | 283655 |  | 130, T-Rør Galvanisert | Nei | 60638009 | 5865100 | Strekkfaste rørdeler støpejern |  | 5820210 | Deler for tilførselsrør, metall | NOBB VAVVS
60638961 | 267542 |  | 130, T-Rør Svart | Ja | 60638008 | 5865100 | Strekkfaste rørdeler støpejern |  | 5820210 | Deler for tilførselsrør, metall | NOBB VAVVS
60638961 | 283655 |  | 130, T-Rør Svart | Nei | 60638008 | 5865100 | Strekkfaste rørdeler støpejern |  | 5820210 | Deler for tilførselsrør, metall | NOBB VAVVS
60638962 | 267542 |  | 130, T-Rør Svart | Ja | 60638008 | 5865100 | Strekkfaste rørdeler støpejern |  | 5820210 | Deler for tilførselsrør, metall | NOBB VAVVS
60638963 | 267542 |  | 130, T-Rør Svart | Ja | 60638008 | 5865100 | Strekkfaste rørdeler støpejern |  | 5820210 | Deler for tilførselsrør, metall | NOBB VAVVS
60638963 | 283655 |  | 130, T-Rør Svart | Nei | 60638008 | 5865100 | Strekkfaste rørdeler støpejern |  | 5820210 | Deler for tilførselsrør, metall | NOBB VAVVS
60638964 | 267542 |  | 130, T-Rør Svart | Ja | 60638008 | 5865100 | Strekkfaste rørdeler støpejern |  | 5820210 | Deler for tilførselsrør, metall | NOBB VAVVS
60638964 | 283655 |  | 130, T-Rør Svart | Nei | 60638008 | 5865100 | Strekkfaste rørdeler støpejern |  | 5820210 | Deler for tilførselsrør, metall | NOBB VAVVS
60638965 | 267542 |  | 130, T-Rør Galvanisert | Ja | 60638009 | 5865100 | Strekkfaste rørdeler støpejern |  | 5820210 | Deler for tilførselsrør, metall | NOBB VAVVS
60638965 | 283655 |  | 130, T-Rør Galvanisert | Nei | 60638009 | 5865100 | Strekkfaste rørdeler støpejern |  | 5820210 | Deler for tilførselsrør, metall | NOBB VAVVS
60638966 | 267542 |  | 130, T-Rør Svart | Ja | 60638008 | 5865100 | Strekkfaste rørdeler støpejern |  | 5820210 | Deler for tilførselsrør, metall | NOBB VAVVS
60638966 | 283655 |  | 130, T-Rør Svart | Nei | 60638008 | 5865100 | Strekkfaste rørdeler støpejern |  | 5820210 | Deler for tilførselsrør, metall | NOBB VAVVS
60638967 | 267542 |  | 130, T-Rør Galvanisert | Ja | 60638009 | 5865100 | Strekkfaste rørdeler støpejern |  | 5820210 | Deler for tilførselsrør, metall | NOBB VAVVS
60638967 | 283655 |  | 130, T-Rør Galvanisert | Nei | 60638009 | 5865100 | Strekkfaste rørdeler støpejern |  | 5820210 | Deler for tilførselsrør, metall | NOBB VAVVS
60638968 | 267542 |  | 130, T-Rør Svart | Ja | 60638008 | 5865100 | Strekkfaste rørdeler støpejern |  | 5820210 | Deler for tilførselsrør, metall | NOBB VAVVS
60638968 | 283655 |  | 130, T-Rør Svart | Nei | 60638008 | 5865100 | Strekkfaste rørdeler støpejern |  | 5820210 | Deler for tilførselsrør, metall | NOBB VAVVS
60638969 | 267542 |  | 130, T-Rør Svart | Ja | 60638008 | 5865100 | Strekkfaste rørdeler støpejern |  | 5820210 | Deler for tilførselsrør, metall | NOBB VAVVS
60638969 | 283655 |  | 130, T-Rør Svart | Nei | 60638008 | 5865100 | Strekkfaste rørdeler støpejern |  | 5820210 | Deler for tilførselsrør, metall | NOBB VAVVS
60638970 | 267542 |  | 130, T-Rør Svart | Ja | 60638008 | 5865100 | Strekkfaste rørdeler støpejern |  | 5820210 | Deler for tilførselsrør, metall | NOBB VAVVS
60638970 | 283655 |  | 130, T-Rør Svart | Nei | 60638008 | 5865100 | Strekkfaste rørdeler støpejern |  | 5820210 | Deler for tilførselsrør, metall | NOBB VAVVS
60638971 | 267542 |  | 130, T-Rør Galvanisert | Ja | 60638009 | 5865100 | Strekkfaste rørdeler støpejern |  | 5820210 | Deler for tilførselsrør, metall | NOBB VAVVS
60638971 | 283655 |  | 130, T-Rør Galvanisert | Nei | 60638009 | 5865100 | Strekkfaste rørdeler støpejern |  | 5820210 | Deler for tilførselsrør, metall | NOBB VAVVS
60638972 | 267542 |  | 130, T-Rør Svart | Ja | 60638008 | 5865100 | Strekkfaste rørdeler støpejern |  | 5820210 | Deler for tilførselsrør, metall | NOBB VAVVS
60638972 | 283655 |  | 130, T-Rør Svart | Nei | 60638008 | 5865100 | Strekkfaste rørdeler støpejern |  | 5820210 | Deler for tilførselsrør, metall | NOBB VAVVS
60638973 | 267542 |  | 130, T-Rør Svart | Ja | 60638008 | 5865100 | Strekkfaste rørdeler støpejern |  | 5820210 | Deler for tilførselsrør, metall | NOBB VAVVS
60638973 | 283655 |  | 130, T-Rør Svart | Nei | 60638008 | 5865100 | Strekkfaste rørdeler støpejern |  | 5820210 | Deler for tilførselsrør, metall | NOBB VAVVS
60638974 | 267542 |  | 130, T-Rør Svart | Ja | 60638008 | 5865100 | Strekkfaste rørdeler støpejern |  | 5820210 | Deler for tilførselsrør, metall | NOBB VAVVS
60638974 | 283655 |  | 130, T-Rør Svart | Nei | 60638008 | 5865100 | Strekkfaste rørdeler støpejern |  | 5820210 | Deler for tilførselsrør, metall | NOBB VAVVS
60638975 | 267542 |  | 130, T-Rør Svart | Ja | 60638008 | 5865100 | Strekkfaste rørdeler støpejern |  | 5820210 | Deler for tilførselsrør, metall | NOBB VAVVS
60638975 | 283655 |  | 130, T-Rør Svart | Nei | 60638008 | 5865100 | Strekkfaste rørdeler støpejern |  | 5820210 | Deler for tilførselsrør, metall | NOBB VAVVS
60638976 | 267542 |  | 130, T-Rør Svart | Ja | 60638008 | 5865100 | Strekkfaste rørdeler støpejern |  | 5820210 | Deler for tilførselsrør, metall | NOBB VAVVS
60638976 | 283655 |  | 130, T-Rør Svart | Nei | 60638008 | 5865100 | Strekkfaste rørdeler støpejern |  | 5820210 | Deler for tilførselsrør, metall | NOBB VAVVS
60638977 | 267542 |  | 130, T-Rør Galvanisert | Ja | 60638009 | 5865100 | Strekkfaste rørdeler støpejern |  | 5820210 | Deler for tilførselsrør, metall | NOBB VAVVS
60638977 | 283655 |  | 130, T-Rør Galvanisert | Nei | 60638009 | 5865100 | Strekkfaste rørdeler støpejern |  | 5820210 | Deler for tilførselsrør, metall | NOBB VAVVS
60638978 | 267542 |  | 130, T-Rør Svart | Ja | 60638008 | 5865100 | Strekkfaste rørdeler støpejern |  | 5820210 | Deler for tilførselsrør, metall | NOBB VAVVS
60638978 | 283655 |  | 130, T-Rør Svart | Nei | 60638008 | 5865100 | Strekkfaste rørdeler støpejern |  | 5820210 | Deler for tilførselsrør, metall | NOBB VAVVS
60638979 | 267542 |  | 130, T-Rør Svart | Ja | 60638008 | 5865100 | Strekkfaste rørdeler støpejern |  | 5820210 | Deler for tilførselsrør, metall | NOBB VAVVS
60638979 | 283655 |  | 130, T-Rør Svart | Nei | 60638008 | 5865100 | Strekkfaste rørdeler støpejern |  | 5820210 | Deler for tilførselsrør, metall | NOBB VAVVS
60638980 | 267542 |  | 130, T-Rør Galvanisert | Ja | 60638009 | 5865100 | Strekkfaste rørdeler støpejern |  | 5820210 | Deler for tilførselsrør, metall | NOBB VAVVS
60638980 | 283655 |  | 130, T-Rør Galvanisert | Nei | 60638009 | 5865100 | Strekkfaste rørdeler støpejern |  | 5820210 | Deler for tilførselsrør, metall | NOBB VAVVS
60638981 | 267542 |  | 130, T-Rør Svart | Ja | 60638008 | 5865100 | Strekkfaste rørdeler støpejern |  | 5820210 | Deler for tilførselsrør, metall | NOBB VAVVS
60638981 | 283655 |  | 130, T-Rør Svart | Nei | 60638008 | 5865100 | Strekkfaste rørdeler støpejern |  | 5820210 | Deler for tilførselsrør, metall | NOBB VAVVS
60638982 | 267542 |  | 130, T-Rør Galvanisert | Ja | 60638009 | 5865100 | Strekkfaste rørdeler støpejern |  | 5820210 | Deler for tilførselsrør, metall | NOBB VAVVS
60638982 | 283655 |  | 130, T-Rør Galvanisert | Nei | 60638009 | 5865100 | Strekkfaste rørdeler støpejern |  | 5820210 | Deler for tilførselsrør, metall | NOBB VAVVS
60638983 | 267542 |  | 130, T-Rør Svart | Ja | 60638008 | 5865100 | Strekkfaste rørdeler støpejern |  | 5820210 | Deler for tilførselsrør, metall | NOBB VAVVS
60638983 | 283655 |  | 130, T-Rør Svart | Nei | 60638008 | 5865100 | Strekkfaste rørdeler støpejern |  | 5820210 | Deler for tilførselsrør, metall | NOBB VAVVS
60638984 | 267542 |  | 130, T-Rør Svart | Ja | 60638008 | 5865100 | Strekkfaste rørdeler støpejern |  | 5820210 | Deler for tilførselsrør, metall | NOBB VAVVS
60638984 | 283655 |  | 130, T-Rør Svart | Nei | 60638008 | 5865100 | Strekkfaste rørdeler støpejern |  | 5820210 | Deler for tilførselsrør, metall | NOBB VAVVS
60638985 | 267542 |  | 130, T-Rør Svart | Ja | 60638008 | 5865100 | Strekkfaste rørdeler støpejern |  | 5820210 | Deler for tilførselsrør, metall | NOBB VAVVS
60638985 | 283655 |  | 130, T-Rør Svart | Nei | 60638008 | 5865100 | Strekkfaste rørdeler støpejern |  | 5820210 | Deler for tilførselsrør, metall | NOBB VAVVS
60638986 | 267542 |  | 130, T-Rør Svart | Ja | 60638008 | 5865100 | Strekkfaste rørdeler støpejern |  | 5820210 | Deler for tilførselsrør, metall | NOBB VAVVS
60638986 | 283655 |  | 130, T-Rør Svart | Nei | 60638008 | 5865100 | Strekkfaste rørdeler støpejern |  | 5820210 | Deler for tilførselsrør, metall | NOBB VAVVS
60638987 | 267542 |  | 130, T-Rør Svart | Ja | 60638008 | 5865100 | Strekkfaste rørdeler støpejern |  | 5820210 | Deler for tilførselsrør, metall | NOBB VAVVS
60638988 | 267542 |  | 130, T-Rør Galvanisert | Ja | 60638009 | 5865100 | Strekkfaste rørdeler støpejern |  | 5820210 | Deler for tilførselsrør, metall | NOBB VAVVS
60638988 | 283655 |  | 130, T-Rør Galvanisert | Nei | 60638009 | 5865100 | Strekkfaste rørdeler støpejern |  | 5820210 | Deler for tilførselsrør, metall | NOBB VAVVS
60638989 | 267542 |  | 130, T-Rør Svart | Ja | 60638008 | 5865100 | Strekkfaste rørdeler støpejern |  | 5820210 | Deler for tilførselsrør, metall | NOBB VAVVS
60638990 | 267542 |  | 130, T-Rør Galvanisert | Ja | 60638009 | 5865100 | Strekkfaste rørdeler støpejern |  | 5820210 | Deler for tilførselsrør, metall | NOBB VAVVS
60638990 | 283655 |  | 130, T-Rør Galvanisert | Nei | 60638009 | 5865100 | Strekkfaste rørdeler støpejern |  | 5820210 | Deler for tilførselsrør, metall | NOBB VAVVS
60638991 | 267542 |  | 130, T-Rør Galvanisert | Ja | 60638009 | 5865100 | Strekkfaste rørdeler støpejern |  | 5820210 | Deler for tilførselsrør, metall | NOBB VAVVS
60638992 | 267542 |  | 130, T-Rør Galvanisert | Ja | 60638009 | 5865100 | Strekkfaste rørdeler støpejern |  | 5820210 | Deler for tilførselsrør, metall | NOBB VAVVS
60638993 | 267542 |  | 131, Gren T-Rør Svart | Ja | 60653334 | 5815220 | Deler trykkrør andre typer plast |  | 5810330 | Deler for tilførselsrør, plast | NOBB VAVVS
60638993 | 283655 |  | 131, Gren T-Rør Svart | Nei | 60653334 | 5815220 | Deler trykkrør andre typer plast |  | 5810330 | Deler for tilførselsrør, plast | NOBB VAVVS
60638994 | 267542 |  | 131, Gren T-Rør Svart | Ja | 60653334 | 5815220 | Deler trykkrør andre typer plast |  | 5810330 | Deler for tilførselsrør, plast | NOBB VAVVS
60638994 | 283655 |  | 131, Gren T-Rør Svart | Nei | 60653334 | 5815220 | Deler trykkrør andre typer plast |  | 5810330 | Deler for tilførselsrør, plast | NOBB VAVVS
60638995 | 267542 |  | 131, Gren T-Rør Svart | Ja | 60653334 | 5815220 | Deler trykkrør andre typer plast |  | 5810330 | Deler for tilførselsrør, plast | NOBB VAVVS
60638995 | 283655 |  | 131, Gren T-Rør Svart | Nei | 60653334 | 5815220 | Deler trykkrør andre typer plast |  | 5810330 | Deler for tilførselsrør, plast | NOBB VAVVS
60638996 | 267542 |  | 131, Gren T-Rør Svart | Ja | 60653334 | 5815220 | Deler trykkrør andre typer plast |  | 5810330 | Deler for tilførselsrør, plast | NOBB VAVVS
60638996 | 283655 |  | 131, Gren T-Rør Svart | Nei | 60653334 | 5815220 | Deler trykkrør andre typer plast |  | 5810330 | Deler for tilførselsrør, plast | NOBB VAVVS
60638997 | 267542 |  | 165, Gren 45° Galvanisert | Ja | 60653334 | 5815220 | Deler trykkrør andre typer plast |  | 5810330 | Deler for tilførselsrør, plast | NOBB VAVVS
60638998 | 267542 |  | 180, Kryss Galvanisert | Ja | 60638009 | 5865100 | Strekkfaste rørdeler støpejern |  | 5820210 | Deler for tilførselsrør, metall | NOBB VAVVS
60638999 | 267542 |  | 180, Kryss Svart | Ja | 60638008 | 5865100 | Strekkfaste rørdeler støpejern |  | 5820210 | Deler for tilførselsrør, metall | NOBB VAVVS
60639000 | 267542 |  | 180, Kryss Galvanisert | Ja | 60638009 | 5865100 | Strekkfaste rørdeler støpejern |  | 5820210 | Deler for tilførselsrør, metall | NOBB VAVVS
60639001 | 267542 |  | 180, Kryss Galvanisert | Ja | 60638009 | 5865100 | Strekkfaste rørdeler støpejern |  | 5820210 | Deler for tilførselsrør, metall | NOBB VAVVS
60639002 | 267542 |  | 180, Kryss Svart | Ja | 60638008 | 5865100 | Strekkfaste rørdeler støpejern |  | 5820210 | Deler for tilførselsrør, metall | NOBB VAVVS
60639002 | 283655 |  | 180, Kryss Svart | Nei | 60638008 | 5865100 | Strekkfaste rørdeler støpejern |  | 5820210 | Deler for tilførselsrør, metall | NOBB VAVVS
60639003 | 267542 |  | 180, Kryss Galvanisert | Ja | 60638009 | 5865100 | Strekkfaste rørdeler støpejern |  | 5820210 | Deler for tilførselsrør, metall | NOBB VAVVS
60639003 | 283655 |  | 180, Kryss Galvanisert | Nei | 60638009 | 5865100 | Strekkfaste rørdeler støpejern |  | 5820210 | Deler for tilførselsrør, metall | NOBB VAVVS
60639004 | 267542 |  | 180, Kryss Svart | Ja | 60638008 | 5865100 | Strekkfaste rørdeler støpejern |  | 5820210 | Deler for tilførselsrør, metall | NOBB VAVVS
60639004 | 283655 |  | 180, Kryss Svart | Nei | 60638008 | 5865100 | Strekkfaste rørdeler støpejern |  | 5820210 | Deler for tilførselsrør, metall | NOBB VAVVS
60639005 | 267542 |  | 180, Kryss Svart | Ja | 60638008 | 5865100 | Strekkfaste rørdeler støpejern |  | 5820210 | Deler for tilførselsrør, metall | NOBB VAVVS
60639005 | 283655 |  | 180, Kryss Svart | Nei | 60638008 | 5865100 | Strekkfaste rørdeler støpejern |  | 5820210 | Deler for tilførselsrør, metall | NOBB VAVVS
60639006 | 267542 |  | 180, Kryss Svart | Ja | 60638008 | 5865100 | Strekkfaste rørdeler støpejern |  | 5820210 | Deler for tilførselsrør, metall | NOBB VAVVS
60639006 | 283655 |  | 180, Kryss Svart | Nei | 60638008 | 5865100 | Strekkfaste rørdeler støpejern |  | 5820210 | Deler for tilførselsrør, metall | NOBB VAVVS
60639007 | 267542 |  | 180, Kryss Galvanisert | Ja | 60638009 | 5865100 | Strekkfaste rørdeler støpejern |  | 5820210 | Deler for tilførselsrør, metall | NOBB VAVVS
60639008 | 267542 |  | 220, Y-Rør Galvanisert | Ja | 60638009 | 5865100 | Strekkfaste rørdeler støpejern |  | 5820210 | Deler for tilførselsrør, metall | NOBB VAVVS
60639009 | 267542 |  | 221, Albue med sideutløp Galvanisert | Ja | 60638009 | 5865100 | Strekkfaste rørdeler støpejern |  | 5820210 | Deler for tilførselsrør, metall | NOBB VAVVS
60639010 | 267542 |  | 240, Muffe redusert Galvanisert | Ja | 60638009 | 5865100 | Strekkfaste rørdeler støpejern |  | 5820210 | Deler for tilførselsrør, metall | NOBB VAVVS
60639011 | 267542 |  | 240, Muffe redusert Galvanisert | Ja | 60638009 | 5865100 | Strekkfaste rørdeler støpejern |  | 5820210 | Deler for tilførselsrør, metall | NOBB VAVVS
60639012 | 267542 |  | 240, Muffe redusert Galvanisert | Ja | 60638009 | 5865100 | Strekkfaste rørdeler støpejern |  | 5820210 | Deler for tilførselsrør, metall | NOBB VAVVS
60639013 | 267542 |  | 240, Muffe redusert Galvanisert | Ja | 60638009 | 5865100 | Strekkfaste rørdeler støpejern |  | 5820210 | Deler for tilførselsrør, metall | NOBB VAVVS
60639014 | 267542 |  | 240, Muffe redusert Galvanisert | Ja | 60638009 | 5865100 | Strekkfaste rørdeler støpejern |  | 5820210 | Deler for tilførselsrør, metall | NOBB VAVVS
60639015 | 267542 |  | 240, Muffe redusert Svart | Ja | 60638008 | 5865100 | Strekkfaste rørdeler støpejern |  | 5820210 | Deler for tilførselsrør, metall | NOBB VAVVS
60639015 | 283655 |  | 240, Muffe redusert Svart | Nei | 60638008 | 5865100 | Strekkfaste rørdeler støpejern |  | 5820210 | Deler for tilførselsrør, metall | NOBB VAVVS
60639016 | 267542 |  | 240, Muffe redusert Galvanisert | Ja | 60638009 | 5865100 | Strekkfaste rørdeler støpejern |  | 5820210 | Deler for tilførselsrør, metall | NOBB VAVVS
60639016 | 283655 |  | 240, Muffe redusert Galvanisert | Nei | 60638009 | 5865100 | Strekkfaste rørdeler støpejern |  | 5820210 | Deler for tilførselsrør, metall | NOBB VAVVS
60639017 | 267542 |  | 240, Muffe redusert Galvanisert | Ja | 60638009 | 5865100 | Strekkfaste rørdeler støpejern |  | 5820210 | Deler for tilførselsrør, metall | NOBB VAVVS
60639018 | 267542 |  | 240, Muffe redusert Svart | Ja | 60638008 | 5865100 | Strekkfaste rørdeler støpejern |  | 5820210 | Deler for tilførselsrør, metall | NOBB VAVVS
60639018 | 283655 |  | 240, Muffe redusert Svart | Nei | 60638008 | 5865100 | Strekkfaste rørdeler støpejern |  | 5820210 | Deler for tilførselsrør, metall | NOBB VAVVS
60639019 | 267542 |  | 240, Muffe redusert Galvanisert | Ja | 60638009 | 5865100 | Strekkfaste rørdeler støpejern |  | 5820210 | Deler for tilførselsrør, metall | NOBB VAVVS
60639019 | 283655 |  | 240, Muffe redusert Galvanisert | Nei | 60638009 | 5865100 | Strekkfaste rørdeler støpejern |  | 5820210 | Deler for tilførselsrør, metall | NOBB VAVVS
60639020 | 267542 |  | 240, Muffe redusert Svart | Ja | 60638008 | 5865100 | Strekkfaste rørdeler støpejern |  | 5820210 | Deler for tilførselsrør, metall | NOBB VAVVS
60639020 | 283655 |  | 240, Muffe redusert Svart | Nei | 60638008 | 5865100 | Strekkfaste rørdeler støpejern |  | 5820210 | Deler for tilførselsrør, metall | NOBB VAVVS
60639021 | 267542 |  | 240, Muffe redusert Galvanisert | Ja | 60638009 | 5865100 | Strekkfaste rørdeler støpejern |  | 5820210 | Deler for tilførselsrør, metall | NOBB VAVVS
60639021 | 283655 |  | 240, Muffe redusert Galvanisert | Nei | 60638009 | 5865100 | Strekkfaste rørdeler støpejern |  | 5820210 | Deler for tilførselsrør, metall | NOBB VAVVS
60639022 | 267542 |  | 240, Muffe redusert Svart | Ja | 60638008 | 5865100 | Strekkfaste rørdeler støpejern |  | 5820210 | Deler for tilførselsrør, metall | NOBB VAVVS
60639022 | 283655 |  | 240, Muffe redusert Svart | Nei | 60638008 | 5865100 | Strekkfaste rørdeler støpejern |  | 5820210 | Deler for tilførselsrør, metall | NOBB VAVVS
60639023 | 267542 |  | 240, Muffe redusert Svart | Ja | 60638008 | 5865100 | Strekkfaste rørdeler støpejern |  | 5820210 | Deler for tilførselsrør, metall | NOBB VAVVS
60639023 | 283655 |  | 240, Muffe redusert Svart | Nei | 60638008 | 5865100 | Strekkfaste rørdeler støpejern |  | 5820210 | Deler for tilførselsrør, metall | NOBB VAVVS
60639024 | 267542 |  | 240, Muffe redusert Svart | Ja | 60638008 | 5865100 | Strekkfaste rørdeler støpejern |  | 5820210 | Deler for tilførselsrør, metall | NOBB VAVVS
60639024 | 283655 |  | 240, Muffe redusert Svart | Nei | 60638008 | 5865100 | Strekkfaste rørdeler støpejern |  | 5820210 | Deler for tilførselsrør, metall | NOBB VAVVS
60639025 | 267542 |  | 240, Muffe redusert Svart | Ja | 60638008 | 5865100 | Strekkfaste rørdeler støpejern |  | 5820210 | Deler for tilførselsrør, metall | NOBB VAVVS
60639025 | 283655 |  | 240, Muffe redusert Svart | Nei | 60638008 | 5865100 | Strekkfaste rørdeler støpejern |  | 5820210 | Deler for tilførselsrør, metall | NOBB VAVVS
60639026 | 267542 |  | 240, Muffe redusert Galvanisert | Ja | 60638009 | 5865100 | Strekkfaste rørdeler støpejern |  | 5820210 | Deler for tilførselsrør, metall | NOBB VAVVS
60639027 | 267542 |  | 240, Muffe redusert Svart | Ja | 60638008 | 5865100 | Strekkfaste rørdeler støpejern |  | 5820210 | Deler for tilførselsrør, metall | NOBB VAVVS
60639027 | 283655 |  | 240, Muffe redusert Svart | Nei | 60638008 | 5865100 | Strekkfaste rørdeler støpejern |  | 5820210 | Deler for tilførselsrør, metall | NOBB VAVVS
60639028 | 267542 |  | 240, Muffe redusert Svart | Ja | 60638008 | 5865100 | Strekkfaste rørdeler støpejern |  | 5820210 | Deler for tilførselsrør, metall | NOBB VAVVS
60639028 | 283655 |  | 240, Muffe redusert Svart | Nei | 60638008 | 5865100 | Strekkfaste rørdeler støpejern |  | 5820210 | Deler for tilførselsrør, metall | NOBB VAVVS
60639029 | 267542 |  | 240, Muffe redusert Galvanisert | Ja | 60638009 | 5865100 | Strekkfaste rørdeler støpejern |  | 5820210 | Deler for tilførselsrør, metall | NOBB VAVVS
60639029 | 283655 |  | 240, Muffe redusert Galvanisert | Nei | 60638009 | 5865100 | Strekkfaste rørdeler støpejern |  | 5820210 | Deler for tilførselsrør, metall | NOBB VAVVS
60639030 | 267542 |  | 240, Muffe redusert Svart | Ja | 60638008 | 5865100 | Strekkfaste rørdeler støpejern |  | 5820210 | Deler for tilførselsrør, metall | NOBB VAVVS
60639030 | 283655 |  | 240, Muffe redusert Svart | Nei | 60638008 | 5865100 | Strekkfaste rørdeler støpejern |  | 5820210 | Deler for tilførselsrør, metall | NOBB VAVVS
60639031 | 267542 |  | 240, Muffe redusert Galvanisert | Ja | 60638009 | 5865100 | Strekkfaste rørdeler støpejern |  | 5820210 | Deler for tilførselsrør, metall | NOBB VAVVS
60639031 | 283655 |  | 240, Muffe redusert Galvanisert | Nei | 60638009 | 5865100 | Strekkfaste rørdeler støpejern |  | 5820210 | Deler for tilførselsrør, metall | NOBB VAVVS
60639032 | 267542 |  | 240, Muffe redusert Galvanisert | Ja | 60638009 | 5865100 | Strekkfaste rørdeler støpejern |  | 5820210 | Deler for tilførselsrør, metall | NOBB VAVVS
60639033 | 267542 |  | 240, Muffe redusert Svart | Ja | 60638008 | 5865100 | Strekkfaste rørdeler støpejern |  | 5820210 | Deler for tilførselsrør, metall | NOBB VAVVS
60639033 | 283655 |  | 240, Muffe redusert Svart | Nei | 60638008 | 5865100 | Strekkfaste rørdeler støpejern |  | 5820210 | Deler for tilførselsrør, metall | NOBB VAVVS
60639034 | 267542 |  | 240, Muffe redusert Galvanisert | Ja | 60638009 | 5865100 | Strekkfaste rørdeler støpejern |  | 5820210 | Deler for tilførselsrør, metall | NOBB VAVVS
60639034 | 283655 |  | 240, Muffe redusert Galvanisert | Nei | 60638009 | 5865100 | Strekkfaste rørdeler støpejern |  | 5820210 | Deler for tilførselsrør, metall | NOBB VAVVS
60639035 | 267542 |  | 240, Muffe redusert Svart | Ja | 60638008 | 5865100 | Strekkfaste rørdeler støpejern |  | 5820210 | Deler for tilførselsrør, metall | NOBB VAVVS
60639035 | 283655 |  | 240, Muffe redusert Svart | Nei | 60638008 | 5865100 | Strekkfaste rørdeler støpejern |  | 5820210 | Deler for tilførselsrør, metall | NOBB VAVVS
60639036 | 267542 |  | 240, Muffe redusert Galvanisert | Ja | 60638009 | 5865100 | Strekkfaste rørdeler støpejern |  | 5820210 | Deler for tilførselsrør, metall | NOBB VAVVS
60639036 | 283655 |  | 240, Muffe redusert Galvanisert | Nei | 60638009 | 5865100 | Strekkfaste rørdeler støpejern |  | 5820210 | Deler for tilførselsrør, metall | NOBB VAVVS
60639037 | 267542 |  | 240, Muffe redusert Svart | Ja | 60638008 | 5865100 | Strekkfaste rørdeler støpejern |  | 5820210 | Deler for tilførselsrør, metall | NOBB VAVVS
60639037 | 283655 |  | 240, Muffe redusert Svart | Nei | 60638008 | 5865100 | Strekkfaste rørdeler støpejern |  | 5820210 | Deler for tilførselsrør, metall | NOBB VAVVS
60639038 | 267542 |  | 240, Muffe redusert Galvanisert | Ja | 60638009 | 5865100 | Strekkfaste rørdeler støpejern |  | 5820210 | Deler for tilførselsrør, metall | NOBB VAVVS
60639038 | 283655 |  | 240, Muffe redusert Galvanisert | Nei | 60638009 | 5865100 | Strekkfaste rørdeler støpejern |  | 5820210 | Deler for tilførselsrør, metall | NOBB VAVVS
60639039 | 267542 |  | 240, Muffe redusert Galvanisert | Ja | 60638009 | 5865100 | Strekkfaste rørdeler støpejern |  | 5820210 | Deler for tilførselsrør, metall | NOBB VAVVS
60639039 | 283655 |  | 240, Muffe redusert Galvanisert | Nei | 60638009 | 5865100 | Strekkfaste rørdeler støpejern |  | 5820210 | Deler for tilførselsrør, metall | NOBB VAVVS
60639040 | 267542 |  | 240, Muffe redusert Galvanisert | Ja | 60638009 | 5865100 | Strekkfaste rørdeler støpejern |  | 5820210 | Deler for tilførselsrør, metall | NOBB VAVVS
60639041 | 267542 |  | 240, Muffe redusert Galvanisert | Ja | 60638009 | 5865100 | Strekkfaste rørdeler støpejern |  | 5820210 | Deler for tilførselsrør, metall | NOBB VAVVS
60639042 | 267542 |  | 241, Redusert ansats Svart | Ja | 60638008 | 5865100 | Strekkfaste rørdeler støpejern |  | 5820210 | Deler for tilførselsrør, metall | NOBB VAVVS
60639042 | 283655 |  | 241, Redusert ansats Svart | Nei | 60638008 | 5865100 | Strekkfaste rørdeler støpejern |  | 5820210 | Deler for tilførselsrør, metall | NOBB VAVVS
60639043 | 267542 |  | 241, Redusert ansats Galvanisert | Ja | 60638009 | 5865100 | Strekkfaste rørdeler støpejern |  | 5820210 | Deler for tilførselsrør, metall | NOBB VAVVS
60639043 | 283655 |  | 241, Redusert ansats Galvanisert | Nei | 60638009 | 5865100 | Strekkfaste rørdeler støpejern |  | 5820210 | Deler for tilførselsrør, metall | NOBB VAVVS
60639044 | 267542 |  | 241, Redusert ansats Svart | Ja | 60638008 | 5865100 | Strekkfaste rørdeler støpejern |  | 5820210 | Deler for tilførselsrør, metall | NOBB VAVVS
60639044 | 283655 |  | 241, Redusert ansats Svart | Nei | 60638008 | 5865100 | Strekkfaste rørdeler støpejern |  | 5820210 | Deler for tilførselsrør, metall | NOBB VAVVS
60639045 | 267542 |  | 241, Redusert ansats Galvanisert | Ja | 60638009 | 5865100 | Strekkfaste rørdeler støpejern |  | 5820210 | Deler for tilførselsrør, metall | NOBB VAVVS
60639045 | 283655 |  | 241, Redusert ansats Galvanisert | Nei | 60638009 | 5865100 | Strekkfaste rørdeler støpejern |  | 5820210 | Deler for tilførselsrør, metall | NOBB VAVVS
60639046 | 267542 |  | 241, Redusert ansats Galvanisert | Ja | 60638009 | 5865100 | Strekkfaste rørdeler støpejern |  | 5820210 | Deler for tilførselsrør, metall | NOBB VAVVS
60639047 | 267542 |  | 241, Redusert ansats Svart | Ja | 60638008 | 5865100 | Strekkfaste rørdeler støpejern |  | 5820210 | Deler for tilførselsrør, metall | NOBB VAVVS
60639047 | 283655 |  | 241, Redusert ansats Svart | Nei | 60638008 | 5865100 | Strekkfaste rørdeler støpejern |  | 5820210 | Deler for tilførselsrør, metall | NOBB VAVVS
60639048 | 267542 |  | 241, Redusert ansats Galvanisert | Ja | 60638009 | 5865100 | Strekkfaste rørdeler støpejern |  | 5820210 | Deler for tilførselsrør, metall | NOBB VAVVS
60639049 | 267542 |  | 241, Redusert ansats Svart | Ja | 60638008 | 5865100 | Strekkfaste rørdeler støpejern |  | 5820210 | Deler for tilførselsrør, metall | NOBB VAVVS
60639049 | 283655 |  | 241, Redusert ansats Svart | Nei | 60638008 | 5865100 | Strekkfaste rørdeler støpejern |  | 5820210 | Deler for tilførselsrør, metall | NOBB VAVVS
60639050 | 267542 |  | 241, Redusert ansats Galvanisert | Ja | 60638009 | 5865100 | Strekkfaste rørdeler støpejern |  | 5820210 | Deler for tilførselsrør, metall | NOBB VAVVS
60639050 | 283655 |  | 241, Redusert ansats Galvanisert | Nei | 60638009 | 5865100 | Strekkfaste rørdeler støpejern |  | 5820210 | Deler for tilførselsrør, metall | NOBB VAVVS
60639051 | 267542 |  | 241, Redusert ansats Galvanisert | Ja | 60638009 | 5865100 | Strekkfaste rørdeler støpejern |  | 5820210 | Deler for tilførselsrør, metall | NOBB VAVVS
60639052 | 267542 |  | 241, Redusert ansats Galvanisert | Ja | 60638009 | 5865100 | Strekkfaste rørdeler støpejern |  | 5820210 | Deler for tilførselsrør, metall | NOBB VAVVS
60639053 | 267542 |  | 241, Redusert ansats Svart | Ja | 60638008 | 5865100 | Strekkfaste rørdeler støpejern |  | 5820210 | Deler for tilførselsrør, metall | NOBB VAVVS
60639053 | 283655 |  | 241, Redusert ansats Svart | Nei | 60638008 | 5865100 | Strekkfaste rørdeler støpejern |  | 5820210 | Deler for tilførselsrør, metall | NOBB VAVVS
60639054 | 267542 |  | 241, Redusert ansats Galvanisert | Ja | 60638009 | 5865100 | Strekkfaste rørdeler støpejern |  | 5820210 | Deler for tilførselsrør, metall | NOBB VAVVS
60639054 | 283655 |  | 241, Redusert ansats Galvanisert | Nei | 60638009 | 5865100 | Strekkfaste rørdeler støpejern |  | 5820210 | Deler for tilførselsrør, metall | NOBB VAVVS
60639055 | 267542 |  | 241, Redusert ansats Svart | Ja | 60638008 | 5865100 | Strekkfaste rørdeler støpejern |  | 5820210 | Deler for tilførselsrør, metall | NOBB VAVVS
60639055 | 283655 |  | 241, Redusert ansats Svart | Nei | 60638008 | 5865100 | Strekkfaste rørdeler støpejern |  | 5820210 | Deler for tilførselsrør, metall | NOBB VAVVS
60639056 | 267542 |  | 241, Redusert ansats Galvanisert | Ja | 60638009 | 5865100 | Strekkfaste rørdeler støpejern |  | 5820210 | Deler for tilførselsrør, metall | NOBB VAVVS
60639056 | 283655 |  | 241, Redusert ansats Galvanisert | Nei | 60638009 | 5865100 | Strekkfaste rørdeler støpejern |  | 5820210 | Deler for tilførselsrør, metall | NOBB VAVVS
60639057 | 267542 |  | 241, Redusert ansats Svart | Ja | 60638008 | 5865100 | Strekkfaste rørdeler støpejern |  | 5820210 | Deler for tilførselsrør, metall | NOBB VAVVS
60639057 | 283655 |  | 241, Redusert ansats Svart | Nei | 60638008 | 5865100 | Strekkfaste rørdeler støpejern |  | 5820210 | Deler for tilførselsrør, metall | NOBB VAVVS
60639058 | 267542 |  | 241, Redusert ansats Galvanisert | Ja | 60638009 | 5865100 | Strekkfaste rørdeler støpejern |  | 5820210 | Deler for tilførselsrør, metall | NOBB VAVVS
60639058 | 283655 |  | 241, Redusert ansats Galvanisert | Nei | 60638009 | 5865100 | Strekkfaste rørdeler støpejern |  | 5820210 | Deler for tilførselsrør, metall | NOBB VAVVS
60639059 | 267542 |  | 241, Redusert ansats Svart | Ja | 60638008 | 5865100 | Strekkfaste rørdeler støpejern |  | 5820210 | Deler for tilførselsrør, metall | NOBB VAVVS
60639059 | 283655 |  | 241, Redusert ansats Svart | Nei | 60638008 | 5865100 | Strekkfaste rørdeler støpejern |  | 5820210 | Deler for tilførselsrør, metall | NOBB VAVVS
60639060 | 267542 |  | 241, Redusert ansats Galvanisert | Ja | 60638009 | 5865100 | Strekkfaste rørdeler støpejern |  | 5820210 | Deler for tilførselsrør, metall | NOBB VAVVS
60639060 | 283655 |  | 241, Redusert ansats Galvanisert | Nei | 60638009 | 5865100 | Strekkfaste rørdeler støpejern |  | 5820210 | Deler for tilførselsrør, metall | NOBB VAVVS
60639061 | 267542 |  | 241, Redusert ansats Svart | Ja | 60638008 | 5865100 | Strekkfaste rørdeler støpejern |  | 5820210 | Deler for tilførselsrør, metall | NOBB VAVVS
60639061 | 283655 |  | 241, Redusert ansats Svart | Nei | 60638008 | 5865100 | Strekkfaste rørdeler støpejern |  | 5820210 | Deler for tilførselsrør, metall | NOBB VAVVS
60639062 | 267542 |  | 241, Redusert ansats Galvanisert | Ja | 60638009 | 5865100 | Strekkfaste rørdeler støpejern |  | 5820210 | Deler for tilførselsrør, metall | NOBB VAVVS
60639062 | 283655 |  | 241, Redusert ansats Galvanisert | Nei | 60638009 | 5865100 | Strekkfaste rørdeler støpejern |  | 5820210 | Deler for tilførselsrør, metall | NOBB VAVVS
60639063 | 267542 |  | 241, Redusert ansats Svart | Ja | 60638008 | 5865100 | Strekkfaste rørdeler støpejern |  | 5820210 | Deler for tilførselsrør, metall | NOBB VAVVS
60639063 | 283655 |  | 241, Redusert ansats Svart | Nei | 60638008 | 5865100 | Strekkfaste rørdeler støpejern |  | 5820210 | Deler for tilførselsrør, metall | NOBB VAVVS
60639064 | 267542 |  | 241, Redusert ansats Galvanisert | Ja | 60638009 | 5865100 | Strekkfaste rørdeler støpejern |  | 5820210 | Deler for tilførselsrør, metall | NOBB VAVVS
60639064 | 283655 |  | 241, Redusert ansats Galvanisert | Nei | 60638009 | 5865100 | Strekkfaste rørdeler støpejern |  | 5820210 | Deler for tilførselsrør, metall | NOBB VAVVS
60639065 | 267542 |  | 241, Redusert ansats Svart | Ja | 60638008 | 5865100 | Strekkfaste rørdeler støpejern |  | 5820210 | Deler for tilførselsrør, metall | NOBB VAVVS
60639065 | 283655 |  | 241, Redusert ansats Svart | Nei | 60638008 | 5865100 | Strekkfaste rørdeler støpejern |  | 5820210 | Deler for tilførselsrør, metall | NOBB VAVVS
60639066 | 267542 |  | 241, Redusert ansats Galvanisert | Ja | 60638009 | 5865100 | Strekkfaste rørdeler støpejern |  | 5820210 | Deler for tilførselsrør, metall | NOBB VAVVS
60639066 | 283655 |  | 241, Redusert ansats Galvanisert | Nei | 60638009 | 5865100 | Strekkfaste rørdeler støpejern |  | 5820210 | Deler for tilførselsrør, metall | NOBB VAVVS
60639067 | 267542 |  | 241, Redusert ansats Svart | Ja | 60638008 | 5865100 | Strekkfaste rørdeler støpejern |  | 5820210 | Deler for tilførselsrør, metall | NOBB VAVVS
60639067 | 283655 |  | 241, Redusert ansats Svart | Nei | 60638008 | 5865100 | Strekkfaste rørdeler støpejern |  | 5820210 | Deler for tilførselsrør, metall | NOBB VAVVS
60639068 | 267542 |  | 241, Redusert ansats Galvanisert | Ja | 60638009 | 5865100 | Strekkfaste rørdeler støpejern |  | 5820210 | Deler for tilførselsrør, metall | NOBB VAVVS
60639068 | 283655 |  | 241, Redusert ansats Galvanisert | Nei | 60638009 | 5865100 | Strekkfaste rørdeler støpejern |  | 5820210 | Deler for tilførselsrør, metall | NOBB VAVVS
60639069 | 267542 |  | 241, Redusert ansats Svart | Ja | 60638008 | 5865100 | Strekkfaste rørdeler støpejern |  | 5820210 | Deler for tilførselsrør, metall | NOBB VAVVS
60639069 | 283655 |  | 241, Redusert ansats Svart | Nei | 60638008 | 5865100 | Strekkfaste rørdeler støpejern |  | 5820210 | Deler for tilførselsrør, metall | NOBB VAVVS
60639070 | 267542 |  | 241, Redusert ansats Galvanisert | Ja | 60638009 | 5865100 | Strekkfaste rørdeler støpejern |  | 5820210 | Deler for tilførselsrør, metall | NOBB VAVVS
60639070 | 283655 |  | 241, Redusert ansats Galvanisert | Nei | 60638009 | 5865100 | Strekkfaste rørdeler støpejern |  | 5820210 | Deler for tilførselsrør, metall | NOBB VAVVS
60639071 | 267542 |  | 241, Redusert ansats Svart | Ja | 60638008 | 5865100 | Strekkfaste rørdeler støpejern |  | 5820210 | Deler for tilførselsrør, metall | NOBB VAVVS
60639071 | 283655 |  | 241, Redusert ansats Svart | Nei | 60638008 | 5865100 | Strekkfaste rørdeler støpejern |  | 5820210 | Deler for tilførselsrør, metall | NOBB VAVVS
60639072 | 267542 |  | 241, Redusert ansats Svart | Ja | 60638008 | 5865100 | Strekkfaste rørdeler støpejern |  | 5820210 | Deler for tilførselsrør, metall | NOBB VAVVS
60639072 | 283655 |  | 241, Redusert ansats Svart | Nei | 60638008 | 5865100 | Strekkfaste rørdeler støpejern |  | 5820210 | Deler for tilførselsrør, metall | NOBB VAVVS
60639073 | 267542 |  | 241, Redusert ansats Galvanisert | Ja | 60638009 | 5865100 | Strekkfaste rørdeler støpejern |  | 5820210 | Deler for tilførselsrør, metall | NOBB VAVVS
60639073 | 283655 |  | 241, Redusert ansats Galvanisert | Nei | 60638009 | 5865100 | Strekkfaste rørdeler støpejern |  | 5820210 | Deler for tilførselsrør, metall | NOBB VAVVS
60639074 | 267542 |  | 241, Redusert ansats Svart | Ja | 60638008 | 5865100 | Strekkfaste rørdeler støpejern |  | 5820210 | Deler for tilførselsrør, metall | NOBB VAVVS
60639074 | 283655 |  | 241, Redusert ansats Svart | Nei | 60638008 | 5865100 | Strekkfaste rørdeler støpejern |  | 5820210 | Deler for tilførselsrør, metall | NOBB VAVVS
60639075 | 267542 |  | 241, Redusert ansats Galvanisert | Ja | 60638009 | 5865100 | Strekkfaste rørdeler støpejern |  | 5820210 | Deler for tilførselsrør, metall | NOBB VAVVS
60639075 | 283655 |  | 241, Redusert ansats Galvanisert | Nei | 60638009 | 5865100 | Strekkfaste rørdeler støpejern |  | 5820210 | Deler for tilførselsrør, metall | NOBB VAVVS
60639076 | 267542 |  | 241, Redusert ansats Svart | Ja | 60638008 | 5865100 | Strekkfaste rørdeler støpejern |  | 5820210 | Deler for tilførselsrør, metall | NOBB VAVVS
60639076 | 283655 |  | 241, Redusert ansats Svart | Nei | 60638008 | 5865100 | Strekkfaste rørdeler støpejern |  | 5820210 | Deler for tilførselsrør, metall | NOBB VAVVS
60639077 | 267542 |  | 241, Redusert ansats Galvanisert | Ja | 60638009 | 5865100 | Strekkfaste rørdeler støpejern |  | 5820210 | Deler for tilførselsrør, metall | NOBB VAVVS
60639077 | 283655 |  | 241, Redusert ansats Galvanisert | Nei | 60638009 | 5865100 | Strekkfaste rørdeler støpejern |  | 5820210 | Deler for tilførselsrør, metall | NOBB VAVVS
60639078 | 267542 |  | 241, Redusert ansats Svart | Ja | 60638008 | 5865100 | Strekkfaste rørdeler støpejern |  | 5820210 | Deler for tilførselsrør, metall | NOBB VAVVS
60639078 | 283655 |  | 241, Redusert ansats Svart | Nei | 60638008 | 5865100 | Strekkfaste rørdeler støpejern |  | 5820210 | Deler for tilførselsrør, metall | NOBB VAVVS
60639079 | 267542 |  | 241, Redusert ansats Galvanisert | Ja | 60638009 | 5865100 | Strekkfaste rørdeler støpejern |  | 5820210 | Deler for tilførselsrør, metall | NOBB VAVVS
60639079 | 283655 |  | 241, Redusert ansats Galvanisert | Nei | 60638009 | 5865100 | Strekkfaste rørdeler støpejern |  | 5820210 | Deler for tilførselsrør, metall | NOBB VAVVS
60639080 | 267542 |  | 241, Redusert ansats Galvanisert | Ja | 60638009 | 5865100 | Strekkfaste rørdeler støpejern |  | 5820210 | Deler for tilførselsrør, metall | NOBB VAVVS
60639080 | 283655 |  | 241, Redusert ansats Galvanisert | Nei | 60638009 | 5865100 | Strekkfaste rørdeler støpejern |  | 5820210 | Deler for tilførselsrør, metall | NOBB VAVVS
60639081 | 267542 |  | 241, Redusert ansats Svart | Ja | 60638008 | 5865100 | Strekkfaste rørdeler støpejern |  | 5820210 | Deler for tilførselsrør, metall | NOBB VAVVS
60639081 | 283655 |  | 241, Redusert ansats Svart | Nei | 60638008 | 5865100 | Strekkfaste rørdeler støpejern |  | 5820210 | Deler for tilførselsrør, metall | NOBB VAVVS
60639082 | 267542 |  | 241, Redusert ansats Galvanisert | Ja | 60638009 | 5865100 | Strekkfaste rørdeler støpejern |  | 5820210 | Deler for tilførselsrør, metall | NOBB VAVVS
60639082 | 283655 |  | 241, Redusert ansats Galvanisert | Nei | 60638009 | 5865100 | Strekkfaste rørdeler støpejern |  | 5820210 | Deler for tilførselsrør, metall | NOBB VAVVS
60639083 | 267542 |  | 241, Redusert ansats Svart | Ja | 60638008 | 5865100 | Strekkfaste rørdeler støpejern |  | 5820210 | Deler for tilførselsrør, metall | NOBB VAVVS
60639083 | 283655 |  | 241, Redusert ansats Svart | Nei | 60638008 | 5865100 | Strekkfaste rørdeler støpejern |  | 5820210 | Deler for tilførselsrør, metall | NOBB VAVVS
60639084 | 267542 |  | 241, Redusert ansats Galvanisert | Ja | 60638009 | 5865100 | Strekkfaste rørdeler støpejern |  | 5820210 | Deler for tilførselsrør, metall | NOBB VAVVS
60639084 | 283655 |  | 241, Redusert ansats Galvanisert | Nei | 60638009 | 5865100 | Strekkfaste rørdeler støpejern |  | 5820210 | Deler for tilførselsrør, metall | NOBB VAVVS
60639085 | 267542 |  | 241, Redusert ansats Svart | Ja | 60638008 | 5865100 | Strekkfaste rørdeler støpejern |  | 5820210 | Deler for tilførselsrør, metall | NOBB VAVVS
60639085 | 283655 |  | 241, Redusert ansats Svart | Nei | 60638008 | 5865100 | Strekkfaste rørdeler støpejern |  | 5820210 | Deler for tilførselsrør, metall | NOBB VAVVS
60639086 | 267542 |  | 241, Redusert ansats Galvanisert | Ja | 60638009 | 5865100 | Strekkfaste rørdeler støpejern |  | 5820210 | Deler for tilførselsrør, metall | NOBB VAVVS
60639086 | 283655 |  | 241, Redusert ansats Galvanisert | Nei | 60638009 | 5865100 | Strekkfaste rørdeler støpejern |  | 5820210 | Deler for tilførselsrør, metall | NOBB VAVVS
60639087 | 267542 |  | 241, Redusert ansats Galvanisert | Ja | 60638009 | 5865100 | Strekkfaste rørdeler støpejern |  | 5820210 | Deler for tilførselsrør, metall | NOBB VAVVS
60639088 | 267542 |  | 241, Redusert ansats Galvanisert | Ja | 60638009 | 5865100 | Strekkfaste rørdeler støpejern |  | 5820210 | Deler for tilførselsrør, metall | NOBB VAVVS
60639089 | 267542 |  | 245, Ansatsnippel Galvanisert | Ja | 60638009 | 5865100 | Strekkfaste rørdeler støpejern |  | 5820210 | Deler for tilførselsrør, metall | NOBB VAVVS
60639090 | 267542 |  | 245, Ansatsnippel Galvanisert | Ja | 60638009 | 5865100 | Strekkfaste rørdeler støpejern |  | 5820210 | Deler for tilførselsrør, metall | NOBB VAVVS
60639091 | 267542 |  | 245, Ansatsnippel Galvanisert | Ja | 60638009 | 5865100 | Strekkfaste rørdeler støpejern |  | 5820210 | Deler for tilførselsrør, metall | NOBB VAVVS
60639092 | 267542 |  | 245, Ansatsnippel Svart | Ja | 60638008 | 5865100 | Strekkfaste rørdeler støpejern |  | 5820210 | Deler for tilførselsrør, metall | NOBB VAVVS
60639092 | 283655 |  | 245, Ansatsnippel Svart | Nei | 60638008 | 5865100 | Strekkfaste rørdeler støpejern |  | 5820210 | Deler for tilførselsrør, metall | NOBB VAVVS
60639093 | 267542 |  | 245, Ansatsnippel Galvanisert | Ja | 60638009 | 5865100 | Strekkfaste rørdeler støpejern |  | 5820210 | Deler for tilførselsrør, metall | NOBB VAVVS
60639093 | 283655 |  | 245, Ansatsnippel Galvanisert | Nei | 60638009 | 5865100 | Strekkfaste rørdeler støpejern |  | 5820210 | Deler for tilførselsrør, metall | NOBB VAVVS
60639094 | 267542 |  | 245, Ansatsnippel Galvanisert | Ja | 60638009 | 5865100 | Strekkfaste rørdeler støpejern |  | 5820210 | Deler for tilførselsrør, metall | NOBB VAVVS
60639095 | 267542 |  | 245, Ansatsnippel Svart | Ja | 60638008 | 5865100 | Strekkfaste rørdeler støpejern |  | 5820210 | Deler for tilførselsrør, metall | NOBB VAVVS
60639095 | 283655 |  | 245, Ansatsnippel Svart | Nei | 60638008 | 5865100 | Strekkfaste rørdeler støpejern |  | 5820210 | Deler for tilførselsrør, metall | NOBB VAVVS
60639096 | 267542 |  | 245, Ansatsnippel Galvanisert | Ja | 60638009 | 5865100 | Strekkfaste rørdeler støpejern |  | 5820210 | Deler for tilførselsrør, metall | NOBB VAVVS
60639096 | 283655 |  | 245, Ansatsnippel Galvanisert | Nei | 60638009 | 5865100 | Strekkfaste rørdeler støpejern |  | 5820210 | Deler for tilførselsrør, metall | NOBB VAVVS
60639097 | 267542 |  | 245, Ansatsnippel Svart | Ja | 60638008 | 5865100 | Strekkfaste rørdeler støpejern |  | 5820210 | Deler for tilførselsrør, metall | NOBB VAVVS
60639097 | 283655 |  | 245, Ansatsnippel Svart | Nei | 60638008 | 5865100 | Strekkfaste rørdeler støpejern |  | 5820210 | Deler for tilførselsrør, metall | NOBB VAVVS
60639098 | 267542 |  | 245, Ansatsnippel Galvanisert | Ja | 60638009 | 5865100 | Strekkfaste rørdeler støpejern |  | 5820210 | Deler for tilførselsrør, metall | NOBB VAVVS
60639098 | 283655 |  | 245, Ansatsnippel Galvanisert | Nei | 60638009 | 5865100 | Strekkfaste rørdeler støpejern |  | 5820210 | Deler for tilførselsrør, metall | NOBB VAVVS
60639099 | 267542 |  | 245, Ansatsnippel Svart | Ja | 60638008 | 5865100 | Strekkfaste rørdeler støpejern |  | 5820210 | Deler for tilførselsrør, metall | NOBB VAVVS
60639099 | 283655 |  | 245, Ansatsnippel Svart | Nei | 60638008 | 5865100 | Strekkfaste rørdeler støpejern |  | 5820210 | Deler for tilførselsrør, metall | NOBB VAVVS
60639100 | 267542 |  | 245, Ansatsnippel Galvanisert | Ja | 60638009 | 5865100 | Strekkfaste rørdeler støpejern |  | 5820210 | Deler for tilførselsrør, metall | NOBB VAVVS
60639100 | 283655 |  | 245, Ansatsnippel Galvanisert | Nei | 60638009 | 5865100 | Strekkfaste rørdeler støpejern |  | 5820210 | Deler for tilførselsrør, metall | NOBB VAVVS
60639101 | 267542 |  | 245, Ansatsnippel Svart | Ja | 60638008 | 5865100 | Strekkfaste rørdeler støpejern |  | 5820210 | Deler for tilførselsrør, metall | NOBB VAVVS
60639101 | 283655 |  | 245, Ansatsnippel Svart | Nei | 60638008 | 5865100 | Strekkfaste rørdeler støpejern |  | 5820210 | Deler for tilførselsrør, metall | NOBB VAVVS
60639102 | 267542 |  | 245, Ansatsnippel Svart | Ja | 60638008 | 5865100 | Strekkfaste rørdeler støpejern |  | 5820210 | Deler for tilførselsrør, metall | NOBB VAVVS
60639102 | 283655 |  | 245, Ansatsnippel Svart | Nei | 60638008 | 5865100 | Strekkfaste rørdeler støpejern |  | 5820210 | Deler for tilførselsrør, metall | NOBB VAVVS
60639103 | 267542 |  | 245, Ansatsnippel Galvanisert | Ja | 60638009 | 5865100 | Strekkfaste rørdeler støpejern |  | 5820210 | Deler for tilførselsrør, metall | NOBB VAVVS
60639104 | 267542 |  | 245, Ansatsnippel Svart | Ja | 60638008 | 5865100 | Strekkfaste rørdeler støpejern |  | 5820210 | Deler for tilførselsrør, metall | NOBB VAVVS
60639104 | 283655 |  | 245, Ansatsnippel Svart | Nei | 60638008 | 5865100 | Strekkfaste rørdeler støpejern |  | 5820210 | Deler for tilførselsrør, metall | NOBB VAVVS
60639105 | 267542 |  | 245, Ansatsnippel Galvanisert | Ja | 60638009 | 5865100 | Strekkfaste rørdeler støpejern |  | 5820210 | Deler for tilførselsrør, metall | NOBB VAVVS
60639105 | 283655 |  | 245, Ansatsnippel Galvanisert | Nei | 60638009 | 5865100 | Strekkfaste rørdeler støpejern |  | 5820210 | Deler for tilførselsrør, metall | NOBB VAVVS
60639106 | 267542 |  | 245, Ansatsnippel Svart | Ja | 60638008 | 5865100 | Strekkfaste rørdeler støpejern |  | 5820210 | Deler for tilførselsrør, metall | NOBB VAVVS
60639106 | 283655 |  | 245, Ansatsnippel Svart | Nei | 60638008 | 5865100 | Strekkfaste rørdeler støpejern |  | 5820210 | Deler for tilførselsrør, metall | NOBB VAVVS
60639107 | 267542 |  | 245, Ansatsnippel Galvanisert | Ja | 60638009 | 5865100 | Strekkfaste rørdeler støpejern |  | 5820210 | Deler for tilførselsrør, metall | NOBB VAVVS
60639108 | 267542 |  | 245, Ansatsnippel Svart | Ja | 60638008 | 5865100 | Strekkfaste rørdeler støpejern |  | 5820210 | Deler for tilførselsrør, metall | NOBB VAVVS
60639108 | 283655 |  | 245, Ansatsnippel Svart | Nei | 60638008 | 5865100 | Strekkfaste rørdeler støpejern |  | 5820210 | Deler for tilførselsrør, metall | NOBB VAVVS
60639109 | 267542 |  | 245, Ansatsnippel Galvanisert | Ja | 60638009 | 5865100 | Strekkfaste rørdeler støpejern |  | 5820210 | Deler for tilførselsrør, metall | NOBB VAVVS
60639109 | 283655 |  | 245, Ansatsnippel Galvanisert | Nei | 60638009 | 5865100 | Strekkfaste rørdeler støpejern |  | 5820210 | Deler for tilførselsrør, metall | NOBB VAVVS
60639110 | 267542 |  | 245, Ansatsnippel Svart | Ja | 60638008 | 5865100 | Strekkfaste rørdeler støpejern |  | 5820210 | Deler for tilførselsrør, metall | NOBB VAVVS
60639110 | 283655 |  | 245, Ansatsnippel Svart | Nei | 60638008 | 5865100 | Strekkfaste rørdeler støpejern |  | 5820210 | Deler for tilførselsrør, metall | NOBB VAVVS
60639111 | 267542 |  | 245, Ansatsnippel Galvanisert | Ja | 60638009 | 5865100 | Strekkfaste rørdeler støpejern |  | 5820210 | Deler for tilførselsrør, metall | NOBB VAVVS
60639111 | 283655 |  | 245, Ansatsnippel Galvanisert | Nei | 60638009 | 5865100 | Strekkfaste rørdeler støpejern |  | 5820210 | Deler for tilførselsrør, metall | NOBB VAVVS
60639112 | 267542 |  | 245, Ansatsnippel Svart | Ja | 60638008 | 5865100 | Strekkfaste rørdeler støpejern |  | 5820210 | Deler for tilførselsrør, metall | NOBB VAVVS
60639112 | 283655 |  | 245, Ansatsnippel Svart | Nei | 60638008 | 5865100 | Strekkfaste rørdeler støpejern |  | 5820210 | Deler for tilførselsrør, metall | NOBB VAVVS
60639113 | 267542 |  | 245, Ansatsnippel Galvanisert | Ja | 60638009 | 5865100 | Strekkfaste rørdeler støpejern |  | 5820210 | Deler for tilførselsrør, metall | NOBB VAVVS
60639114 | 267542 |  | 245, Ansatsnippel Svart | Ja | 60638008 | 5865100 | Strekkfaste rørdeler støpejern |  | 5820210 | Deler for tilførselsrør, metall | NOBB VAVVS
60639114 | 283655 |  | 245, Ansatsnippel Svart | Nei | 60638008 | 5865100 | Strekkfaste rørdeler støpejern |  | 5820210 | Deler for tilførselsrør, metall | NOBB VAVVS
60639115 | 267542 |  | 245, Ansatsnippel Galvanisert | Ja | 60638009 | 5865100 | Strekkfaste rørdeler støpejern |  | 5820210 | Deler for tilførselsrør, metall | NOBB VAVVS
60639115 | 283655 |  | 245, Ansatsnippel Galvanisert | Nei | 60638009 | 5865100 | Strekkfaste rørdeler støpejern |  | 5820210 | Deler for tilførselsrør, metall | NOBB VAVVS
60639116 | 267542 |  | 245, Ansatsnippel Svart | Ja | 60638008 | 5865100 | Strekkfaste rørdeler støpejern |  | 5820210 | Deler for tilførselsrør, metall | NOBB VAVVS
60639116 | 283655 |  | 245, Ansatsnippel Svart | Nei | 60638008 | 5865100 | Strekkfaste rørdeler støpejern |  | 5820210 | Deler for tilførselsrør, metall | NOBB VAVVS
60639117 | 267542 |  | 245, Ansatsnippel Galvanisert | Ja | 60638009 | 5865100 | Strekkfaste rørdeler støpejern |  | 5820210 | Deler for tilførselsrør, metall | NOBB VAVVS
60639117 | 283655 |  | 245, Ansatsnippel Galvanisert | Nei | 60638009 | 5865100 | Strekkfaste rørdeler støpejern |  | 5820210 | Deler for tilførselsrør, metall | NOBB VAVVS
60639118 | 267542 |  | 245, Ansatsnippel Galvanisert | Ja | 60638009 | 5865100 | Strekkfaste rørdeler støpejern |  | 5820210 | Deler for tilførselsrør, metall | NOBB VAVVS
60639119 | 267542 |  | 245, Ansatsnippel Svart | Ja | 60638008 | 5865100 | Strekkfaste rørdeler støpejern |  | 5820210 | Deler for tilførselsrør, metall | NOBB VAVVS
60639119 | 283655 |  | 245, Ansatsnippel Svart | Nei | 60638008 | 5865100 | Strekkfaste rørdeler støpejern |  | 5820210 | Deler for tilførselsrør, metall | NOBB VAVVS
60639120 | 267542 |  | 245, Ansatsnippel Galvanisert | Ja | 60638009 | 5865100 | Strekkfaste rørdeler støpejern |  | 5820210 | Deler for tilførselsrør, metall | NOBB VAVVS
60639121 | 267542 |  | 245, Ansatsnippel Svart | Ja | 60638008 | 5865100 | Strekkfaste rørdeler støpejern |  | 5820210 | Deler for tilførselsrør, metall | NOBB VAVVS
60639121 | 283655 |  | 245, Ansatsnippel Svart | Nei | 60638008 | 5865100 | Strekkfaste rørdeler støpejern |  | 5820210 | Deler for tilførselsrør, metall | NOBB VAVVS
60639122 | 267542 |  | 245, Ansatsnippel Galvanisert | Ja | 60638009 | 5865100 | Strekkfaste rørdeler støpejern |  | 5820210 | Deler for tilførselsrør, metall | NOBB VAVVS
60639123 | 267542 |  | 245, Ansatsnippel Galvanisert | Ja | 60638009 | 5865100 | Strekkfaste rørdeler støpejern |  | 5820210 | Deler for tilførselsrør, metall | NOBB VAVVS
60639124 | 267542 |  | 245, Ansatsnippel Galvanisert | Ja | 60638009 | 5865100 | Strekkfaste rørdeler støpejern |  | 5820210 | Deler for tilførselsrør, metall | NOBB VAVVS
60639125 | 267542 |  | 246, Muffe redusert Svart | Ja | 60638008 | 5865100 | Strekkfaste rørdeler støpejern |  | 5820210 | Deler for tilførselsrør, metall | NOBB VAVVS
60639126 | 267542 |  | 270, Muffe Galvanisert | Ja | 60638009 | 5865100 | Strekkfaste rørdeler støpejern |  | 5820210 | Deler for tilførselsrør, metall | NOBB VAVVS
60639127 | 267542 |  | 270, Muffe Svart | Ja | 60638008 | 5865100 | Strekkfaste rørdeler støpejern |  | 5820210 | Deler for tilførselsrør, metall | NOBB VAVVS
60639127 | 283655 |  | 270, Muffe Svart | Nei | 60638008 | 5865100 | Strekkfaste rørdeler støpejern |  | 5820210 | Deler for tilførselsrør, metall | NOBB VAVVS
60639128 | 267542 |  | 270, Muffe Galvanisert | Ja | 60638009 | 5865100 | Strekkfaste rørdeler støpejern |  | 5820210 | Deler for tilførselsrør, metall | NOBB VAVVS
60639128 | 283655 |  | 270, Muffe Galvanisert | Nei | 60638009 | 5865100 | Strekkfaste rørdeler støpejern |  | 5820210 | Deler for tilførselsrør, metall | NOBB VAVVS
60639129 | 267542 |  | 270, Muffe Galvanisert | Ja | 60638009 | 5865100 | Strekkfaste rørdeler støpejern |  | 5820210 | Deler for tilførselsrør, metall | NOBB VAVVS
60639130 | 267542 |  | 270, Muffe Svart | Ja | 60638008 | 5865100 | Strekkfaste rørdeler støpejern |  | 5820210 | Deler for tilførselsrør, metall | NOBB VAVVS
60639130 | 283655 |  | 270, Muffe Svart | Nei | 60638008 | 5865100 | Strekkfaste rørdeler støpejern |  | 5820210 | Deler for tilførselsrør, metall | NOBB VAVVS
60639131 | 267542 |  | 270, Muffe Galvanisert | Ja | 60638009 | 5865100 | Strekkfaste rørdeler støpejern |  | 5820210 | Deler for tilførselsrør, metall | NOBB VAVVS
60639131 | 283655 |  | 270, Muffe Galvanisert | Nei | 60638009 | 5865100 | Strekkfaste rørdeler støpejern |  | 5820210 | Deler for tilførselsrør, metall | NOBB VAVVS
60639132 | 267542 |  | 270, Muffe Svart | Ja | 60638008 | 5865100 | Strekkfaste rørdeler støpejern |  | 5820210 | Deler for tilførselsrør, metall | NOBB VAVVS
60639132 | 283655 |  | 270, Muffe Svart | Nei | 60638008 | 5865100 | Strekkfaste rørdeler støpejern |  | 5820210 | Deler for tilførselsrør, metall | NOBB VAVVS
60639133 | 267542 |  | 270, Muffe Galvanisert | Ja | 60638009 | 5865100 | Strekkfaste rørdeler støpejern |  | 5820210 | Deler for tilførselsrør, metall | NOBB VAVVS
60639133 | 283655 |  | 270, Muffe Galvanisert | Nei | 60638009 | 5865100 | Strekkfaste rørdeler støpejern |  | 5820210 | Deler for tilførselsrør, metall | NOBB VAVVS
60639134 | 267542 |  | 270, Muffe Svart | Ja | 60638008 | 5865100 | Strekkfaste rørdeler støpejern |  | 5820210 | Deler for tilførselsrør, metall | NOBB VAVVS
60639134 | 283655 |  | 270, Muffe Svart | Nei | 60638008 | 5865100 | Strekkfaste rørdeler støpejern |  | 5820210 | Deler for tilførselsrør, metall | NOBB VAVVS
60639135 | 267542 |  | 270, Muffe Galvanisert | Ja | 60638009 | 5865100 | Strekkfaste rørdeler støpejern |  | 5820210 | Deler for tilførselsrør, metall | NOBB VAVVS
60639135 | 283655 |  | 270, Muffe Galvanisert | Nei | 60638009 | 5865100 | Strekkfaste rørdeler støpejern |  | 5820210 | Deler for tilførselsrør, metall | NOBB VAVVS
60639136 | 267542 |  | 270, Muffe Svart | Ja | 60638008 | 5865100 | Strekkfaste rørdeler støpejern |  | 5820210 | Deler for tilførselsrør, metall | NOBB VAVVS
60639136 | 283655 |  | 270, Muffe Svart | Nei | 60638008 | 5865100 | Strekkfaste rørdeler støpejern |  | 5820210 | Deler for tilførselsrør, metall | NOBB VAVVS
60639137 | 267542 |  | 270, Muffe Galvanisert | Ja | 60638009 | 5865100 | Strekkfaste rørdeler støpejern |  | 5820210 | Deler for tilførselsrør, metall | NOBB VAVVS
60639137 | 283655 |  | 270, Muffe Galvanisert | Nei | 60638009 | 5865100 | Strekkfaste rørdeler støpejern |  | 5820210 | Deler for tilførselsrør, metall | NOBB VAVVS
60639138 | 267542 |  | 270, Muffe Svart | Ja | 60638008 | 5865100 | Strekkfaste rørdeler støpejern |  | 5820210 | Deler for tilførselsrør, metall | NOBB VAVVS
60639138 | 283655 |  | 270, Muffe Svart | Nei | 60638008 | 5865100 | Strekkfaste rørdeler støpejern |  | 5820210 | Deler for tilførselsrør, metall | NOBB VAVVS
60639139 | 267542 |  | 270, Muffe Galvanisert | Ja | 60638009 | 5865100 | Strekkfaste rørdeler støpejern |  | 5820210 | Deler for tilførselsrør, metall | NOBB VAVVS
60639139 | 283655 |  | 270, Muffe Galvanisert | Nei | 60638009 | 5865100 | Strekkfaste rørdeler støpejern |  | 5820210 | Deler for tilførselsrør, metall | NOBB VAVVS
60639140 | 267542 |  | 270, Muffe Svart | Ja | 60638008 | 5865100 | Strekkfaste rørdeler støpejern |  | 5820210 | Deler for tilførselsrør, metall | NOBB VAVVS
60639140 | 283655 |  | 270, Muffe Svart | Nei | 60638008 | 5865100 | Strekkfaste rørdeler støpejern |  | 5820210 | Deler for tilførselsrør, metall | NOBB VAVVS
60639141 | 267542 |  | 270, Muffe Galvanisert | Ja | 60638009 | 5865100 | Strekkfaste rørdeler støpejern |  | 5820210 | Deler for tilførselsrør, metall | NOBB VAVVS
60639141 | 283655 |  | 270, Muffe Galvanisert | Nei | 60638009 | 5865100 | Strekkfaste rørdeler støpejern |  | 5820210 | Deler for tilførselsrør, metall | NOBB VAVVS
60639142 | 267542 |  | 270, Muffe Svart | Ja | 60638008 | 5865100 | Strekkfaste rørdeler støpejern |  | 5820210 | Deler for tilførselsrør, metall | NOBB VAVVS
60639142 | 283655 |  | 270, Muffe Svart | Nei | 60638008 | 5865100 | Strekkfaste rørdeler støpejern |  | 5820210 | Deler for tilførselsrør, metall | NOBB VAVVS
60639143 | 267542 |  | 270, Muffe Galvanisert | Ja | 60638009 | 5865100 | Strekkfaste rørdeler støpejern |  | 5820210 | Deler for tilførselsrør, metall | NOBB VAVVS
60639143 | 283655 |  | 270, Muffe Galvanisert | Nei | 60638009 | 5865100 | Strekkfaste rørdeler støpejern |  | 5820210 | Deler for tilførselsrør, metall | NOBB VAVVS
60639144 | 267542 |  | 270, Muffe Svart | Ja | 60638008 | 5865100 | Strekkfaste rørdeler støpejern |  | 5820210 | Deler for tilførselsrør, metall | NOBB VAVVS
60639145 | 267542 |  | 270, Muffe Galvanisert | Ja | 60638009 | 5865100 | Strekkfaste rørdeler støpejern |  | 5820210 | Deler for tilførselsrør, metall | NOBB VAVVS
60639145 | 283655 |  | 270, Muffe Galvanisert | Nei | 60638009 | 5865100 | Strekkfaste rørdeler støpejern |  | 5820210 | Deler for tilførselsrør, metall | NOBB VAVVS
60639146 | 267542 |  | 270, Muffe Galvanisert | Ja | 60638009 | 5865100 | Strekkfaste rørdeler støpejern |  | 5820210 | Deler for tilførselsrør, metall | NOBB VAVVS
60639147 | 267542 |  | 271, Muffe Svart | Ja | 60638008 | 5865100 | Strekkfaste rørdeler støpejern |  | 5820210 | Deler for tilførselsrør, metall | NOBB VAVVS
60639148 | 267542 |  | 280, Ansats Galvanisert | Ja | 60638009 | 5865100 | Strekkfaste rørdeler støpejern |  | 5820210 | Deler for tilførselsrør, metall | NOBB VAVVS
60639149 | 267542 |  | 280, Ansats Svart | Ja | 60638008 | 5865100 | Strekkfaste rørdeler støpejern |  | 5820210 | Deler for tilførselsrør, metall | NOBB VAVVS
60639149 | 283655 |  | 280, Ansats Svart | Nei | 60638008 | 5865100 | Strekkfaste rørdeler støpejern |  | 5820210 | Deler for tilførselsrør, metall | NOBB VAVVS
60639150 | 267542 |  | 280, Ansats Galvanisert | Ja | 60638009 | 5865100 | Strekkfaste rørdeler støpejern |  | 5820210 | Deler for tilførselsrør, metall | NOBB VAVVS
60639150 | 283655 |  | 280, Ansats Galvanisert | Nei | 60638009 | 5865100 | Strekkfaste rørdeler støpejern |  | 5820210 | Deler for tilførselsrør, metall | NOBB VAVVS
60639151 | 267542 |  | 280, Ansats Galvanisert | Ja | 60638009 | 5865100 | Strekkfaste rørdeler støpejern |  | 5820210 | Deler for tilførselsrør, metall | NOBB VAVVS
60639152 | 267542 |  | 280, Ansats Svart | Ja | 60638008 | 5865100 | Strekkfaste rørdeler støpejern |  | 5820210 | Deler for tilførselsrør, metall | NOBB VAVVS
60639152 | 283655 |  | 280, Ansats Svart | Nei | 60638008 | 5865100 | Strekkfaste rørdeler støpejern |  | 5820210 | Deler for tilførselsrør, metall | NOBB VAVVS
60639153 | 267542 |  | 280, Ansats Galvanisert | Ja | 60638009 | 5865100 | Strekkfaste rørdeler støpejern |  | 5820210 | Deler for tilførselsrør, metall | NOBB VAVVS
60639153 | 283655 |  | 280, Ansats Galvanisert | Nei | 60638009 | 5865100 | Strekkfaste rørdeler støpejern |  | 5820210 | Deler for tilførselsrør, metall | NOBB VAVVS
60639154 | 267542 |  | 280, Ansats Svart | Ja | 60638008 | 5865100 | Strekkfaste rørdeler støpejern |  | 5820210 | Deler for tilførselsrør, metall | NOBB VAVVS
60639154 | 283655 |  | 280, Ansats Svart | Nei | 60638008 | 5865100 | Strekkfaste rørdeler støpejern |  | 5820210 | Deler for tilførselsrør, metall | NOBB VAVVS
60639155 | 267542 |  | 280, Ansats Galvanisert | Ja | 60638009 | 5865100 | Strekkfaste rørdeler støpejern |  | 5820210 | Deler for tilførselsrør, metall | NOBB VAVVS
60639155 | 283655 |  | 280, Ansats Galvanisert | Nei | 60638009 | 5865100 | Strekkfaste rørdeler støpejern |  | 5820210 | Deler for tilførselsrør, metall | NOBB VAVVS
60639156 | 267542 |  | 280, Ansats Svart | Ja | 60638008 | 5865100 | Strekkfaste rørdeler støpejern |  | 5820210 | Deler for tilførselsrør, metall | NOBB VAVVS
60639156 | 283655 |  | 280, Ansats Svart | Nei | 60638008 | 5865100 | Strekkfaste rørdeler støpejern |  | 5820210 | Deler for tilførselsrør, metall | NOBB VAVVS
60639157 | 267542 |  | 280, Ansats Galvanisert | Ja | 60638009 | 5865100 | Strekkfaste rørdeler støpejern |  | 5820210 | Deler for tilførselsrør, metall | NOBB VAVVS
60639157 | 283655 |  | 280, Ansats Galvanisert | Nei | 60638009 | 5865100 | Strekkfaste rørdeler støpejern |  | 5820210 | Deler for tilførselsrør, metall | NOBB VAVVS
60639158 | 267542 |  | 280, Ansats Svart | Ja | 60638008 | 5865100 | Strekkfaste rørdeler støpejern |  | 5820210 | Deler for tilførselsrør, metall | NOBB VAVVS
60639158 | 283655 |  | 280, Ansats Svart | Nei | 60638008 | 5865100 | Strekkfaste rørdeler støpejern |  | 5820210 | Deler for tilførselsrør, metall | NOBB VAVVS
60639159 | 267542 |  | 280, Ansats Galvanisert | Ja | 60638009 | 5865100 | Strekkfaste rørdeler støpejern |  | 5820210 | Deler for tilførselsrør, metall | NOBB VAVVS
60639159 | 283655 |  | 280, Ansats Galvanisert | Nei | 60638009 | 5865100 | Strekkfaste rørdeler støpejern |  | 5820210 | Deler for tilførselsrør, metall | NOBB VAVVS
60639160 | 267542 |  | 280, Ansats Svart | Ja | 60638008 | 5865100 | Strekkfaste rørdeler støpejern |  | 5820210 | Deler for tilførselsrør, metall | NOBB VAVVS
60639160 | 283655 |  | 280, Ansats Svart | Nei | 60638008 | 5865100 | Strekkfaste rørdeler støpejern |  | 5820210 | Deler for tilførselsrør, metall | NOBB VAVVS
60639161 | 267542 |  | 280, Ansats Galvanisert | Ja | 60638009 | 5865100 | Strekkfaste rørdeler støpejern |  | 5820210 | Deler for tilførselsrør, metall | NOBB VAVVS
60639161 | 283655 |  | 280, Ansats Galvanisert | Nei | 60638009 | 5865100 | Strekkfaste rørdeler støpejern |  | 5820210 | Deler for tilførselsrør, metall | NOBB VAVVS
60639162 | 267542 |  | 280, Ansats Svart | Ja | 60638008 | 5865100 | Strekkfaste rørdeler støpejern |  | 5820210 | Deler for tilførselsrør, metall | NOBB VAVVS
60639162 | 283655 |  | 280, Ansats Svart | Nei | 60638008 | 5865100 | Strekkfaste rørdeler støpejern |  | 5820210 | Deler for tilførselsrør, metall | NOBB VAVVS
60639163 | 267542 |  | 280, Ansats Galvanisert | Ja | 60638009 | 5865100 | Strekkfaste rørdeler støpejern |  | 5820210 | Deler for tilførselsrør, metall | NOBB VAVVS
60639163 | 283655 |  | 280, Ansats Galvanisert | Nei | 60638009 | 5865100 | Strekkfaste rørdeler støpejern |  | 5820210 | Deler for tilførselsrør, metall | NOBB VAVVS
60639164 | 267542 |  | 280, Ansats Svart | Ja | 60638008 | 5865100 | Strekkfaste rørdeler støpejern |  | 5820210 | Deler for tilførselsrør, metall | NOBB VAVVS
60639164 | 283655 |  | 280, Ansats Svart | Nei | 60638008 | 5865100 | Strekkfaste rørdeler støpejern |  | 5820210 | Deler for tilførselsrør, metall | NOBB VAVVS
60639165 | 267542 |  | 280, Ansats Galvanisert | Ja | 60638009 | 5865100 | Strekkfaste rørdeler støpejern |  | 5820210 | Deler for tilførselsrør, metall | NOBB VAVVS
60639165 | 283655 |  | 280, Ansats Galvanisert | Nei | 60638009 | 5865100 | Strekkfaste rørdeler støpejern |  | 5820210 | Deler for tilførselsrør, metall | NOBB VAVVS
60639166 | 267542 |  | 280, Ansats Svart | Ja | 60638008 | 5865100 | Strekkfaste rørdeler støpejern |  | 5820210 | Deler for tilførselsrør, metall | NOBB VAVVS
60639166 | 283655 |  | 280, Ansats Svart | Nei | 60638008 | 5865100 | Strekkfaste rørdeler støpejern |  | 5820210 | Deler for tilførselsrør, metall | NOBB VAVVS
60639167 | 267542 |  | 280, Ansats Galvanisert | Ja | 60638009 | 5865100 | Strekkfaste rørdeler støpejern |  | 5820210 | Deler for tilførselsrør, metall | NOBB VAVVS
60639167 | 283655 |  | 280, Ansats Galvanisert | Nei | 60638009 | 5865100 | Strekkfaste rørdeler støpejern |  | 5820210 | Deler for tilførselsrør, metall | NOBB VAVVS
60639168 | 267542 |  | 280, Ansats Galvanisert | Ja | 60638009 | 5865100 | Strekkfaste rørdeler støpejern |  | 5820210 | Deler for tilførselsrør, metall | NOBB VAVVS
60639168 | 283655 |  | 280, Ansats Galvanisert | Nei | 60638009 | 5865100 | Strekkfaste rørdeler støpejern |  | 5820210 | Deler for tilførselsrør, metall | NOBB VAVVS
60639169 | 267542 |  | 290, Plugg Galvanisert | Ja | 60638009 | 5865100 | Strekkfaste rørdeler støpejern |  | 5820210 | Deler for tilførselsrør, metall | NOBB VAVVS
60639169 | 283655 |  | 290, Plugg Galvanisert | Nei | 60638009 | 5865100 | Strekkfaste rørdeler støpejern |  | 5820210 | Deler for tilførselsrør, metall | NOBB VAVVS
60639170 | 267542 |  | 290, Plugg Svart | Ja | 60638008 | 5865100 | Strekkfaste rørdeler støpejern |  | 5820210 | Deler for tilførselsrør, metall | NOBB VAVVS
60639170 | 283655 |  | 290, Plugg Svart | Nei | 60638008 | 5865100 | Strekkfaste rørdeler støpejern |  | 5820210 | Deler for tilførselsrør, metall | NOBB VAVVS
60639171 | 267542 |  | 290, Plugg Galvanisert | Ja | 60638009 | 5865100 | Strekkfaste rørdeler støpejern |  | 5820210 | Deler for tilførselsrør, metall | NOBB VAVVS
60639171 | 283655 |  | 290, Plugg Galvanisert | Nei | 60638009 | 5865100 | Strekkfaste rørdeler støpejern |  | 5820210 | Deler for tilførselsrør, metall | NOBB VAVVS
60639172 | 267542 |  | 290, Plugg Svart | Ja | 60638008 | 5865100 | Strekkfaste rørdeler støpejern |  | 5820210 | Deler for tilførselsrør, metall | NOBB VAVVS
60639172 | 283655 |  | 290, Plugg Svart | Nei | 60638008 | 5865100 | Strekkfaste rørdeler støpejern |  | 5820210 | Deler for tilførselsrør, metall | NOBB VAVVS
60639173 | 267542 |  | 290, Plugg Galvanisert | Ja | 60638009 | 5865100 | Strekkfaste rørdeler støpejern |  | 5820210 | Deler for tilførselsrør, metall | NOBB VAVVS
60639173 | 283655 |  | 290, Plugg Galvanisert | Nei | 60638009 | 5865100 | Strekkfaste rørdeler støpejern |  | 5820210 | Deler for tilførselsrør, metall | NOBB VAVVS
60639174 | 267542 |  | 290, Plugg Svart | Ja | 60638008 | 5865100 | Strekkfaste rørdeler støpejern |  | 5820210 | Deler for tilførselsrør, metall | NOBB VAVVS
60639174 | 283655 |  | 290, Plugg Svart | Nei | 60638008 | 5865100 | Strekkfaste rørdeler støpejern |  | 5820210 | Deler for tilførselsrør, metall | NOBB VAVVS
60639175 | 267542 |  | 290, Plugg Galvanisert | Ja | 60638009 | 5865100 | Strekkfaste rørdeler støpejern |  | 5820210 | Deler for tilførselsrør, metall | NOBB VAVVS
60639175 | 283655 |  | 290, Plugg Galvanisert | Nei | 60638009 | 5865100 | Strekkfaste rørdeler støpejern |  | 5820210 | Deler for tilførselsrør, metall | NOBB VAVVS
60639176 | 267542 |  | 290, Plugg Svart | Ja | 60638008 | 5865100 | Strekkfaste rørdeler støpejern |  | 5820210 | Deler for tilførselsrør, metall | NOBB VAVVS
60639176 | 283655 |  | 290, Plugg Svart | Nei | 60638008 | 5865100 | Strekkfaste rørdeler støpejern |  | 5820210 | Deler for tilførselsrør, metall | NOBB VAVVS
60639177 | 267542 |  | 290, Plugg Galvanisert | Ja | 60638009 | 5865100 | Strekkfaste rørdeler støpejern |  | 5820210 | Deler for tilførselsrør, metall | NOBB VAVVS
60639177 | 283655 |  | 290, Plugg Galvanisert | Nei | 60638009 | 5865100 | Strekkfaste rørdeler støpejern |  | 5820210 | Deler for tilførselsrør, metall | NOBB VAVVS
60639178 | 267542 |  | 290, Plugg Svart | Ja | 60638008 | 5865100 | Strekkfaste rørdeler støpejern |  | 5820210 | Deler for tilførselsrør, metall | NOBB VAVVS
60639178 | 283655 |  | 290, Plugg Svart | Nei | 60638008 | 5865100 | Strekkfaste rørdeler støpejern |  | 5820210 | Deler for tilførselsrør, metall | NOBB VAVVS
60639179 | 267542 |  | 290, Plugg Galvanisert | Ja | 60638009 | 5865100 | Strekkfaste rørdeler støpejern |  | 5820210 | Deler for tilførselsrør, metall | NOBB VAVVS
60639179 | 283655 |  | 290, Plugg Galvanisert | Nei | 60638009 | 5865100 | Strekkfaste rørdeler støpejern |  | 5820210 | Deler for tilførselsrør, metall | NOBB VAVVS
60639180 | 267542 |  | 290, Plugg Svart | Ja | 60638008 | 5865100 | Strekkfaste rørdeler støpejern |  | 5820210 | Deler for tilførselsrør, metall | NOBB VAVVS
60639180 | 283655 |  | 290, Plugg Svart | Nei | 60638008 | 5865100 | Strekkfaste rørdeler støpejern |  | 5820210 | Deler for tilførselsrør, metall | NOBB VAVVS
60639181 | 267542 |  | 290, Plugg Galvanisert | Ja | 60638009 | 5865100 | Strekkfaste rørdeler støpejern |  | 5820210 | Deler for tilførselsrør, metall | NOBB VAVVS
60639181 | 283655 |  | 290, Plugg Galvanisert | Nei | 60638009 | 5865100 | Strekkfaste rørdeler støpejern |  | 5820210 | Deler for tilførselsrør, metall | NOBB VAVVS
60639182 | 267542 |  | 290, Plugg Svart | Ja | 60638008 | 5865100 | Strekkfaste rørdeler støpejern |  | 5820210 | Deler for tilførselsrør, metall | NOBB VAVVS
60639182 | 283655 |  | 290, Plugg Svart | Nei | 60638008 | 5865100 | Strekkfaste rørdeler støpejern |  | 5820210 | Deler for tilførselsrør, metall | NOBB VAVVS
60639183 | 267542 |  | 290, Plugg Galvanisert | Ja | 60638009 | 5865100 | Strekkfaste rørdeler støpejern |  | 5820210 | Deler for tilførselsrør, metall | NOBB VAVVS
60639183 | 283655 |  | 290, Plugg Galvanisert | Nei | 60638009 | 5865100 | Strekkfaste rørdeler støpejern |  | 5820210 | Deler for tilførselsrør, metall | NOBB VAVVS
60639184 | 267542 |  | 290, Plugg Svart | Ja | 60638008 | 5865100 | Strekkfaste rørdeler støpejern |  | 5820210 | Deler for tilførselsrør, metall | NOBB VAVVS
60639184 | 283655 |  | 290, Plugg Svart | Nei | 60638008 | 5865100 | Strekkfaste rørdeler støpejern |  | 5820210 | Deler for tilførselsrør, metall | NOBB VAVVS
60639185 | 267542 |  | 291, Plugg Galvanisert | Ja | 60638009 | 5865100 | Strekkfaste rørdeler støpejern |  | 5820210 | Deler for tilførselsrør, metall | NOBB VAVVS
60639186 | 267542 |  | 291, Plugg Svart | Ja | 60638008 | 5865100 | Strekkfaste rørdeler støpejern |  | 5820210 | Deler for tilførselsrør, metall | NOBB VAVVS
60639187 | 267542 |  | 291, Plugg Galvanisert | Ja | 60638009 | 5865100 | Strekkfaste rørdeler støpejern |  | 5820210 | Deler for tilførselsrør, metall | NOBB VAVVS
60639188 | 267542 |  | 291, Plugg Galvanisert | Ja | 60638009 | 5865100 | Strekkfaste rørdeler støpejern |  | 5820210 | Deler for tilførselsrør, metall | NOBB VAVVS
60639189 | 267542 |  | 291, Plugg Svart | Ja | 60638008 | 5865100 | Strekkfaste rørdeler støpejern |  | 5820210 | Deler for tilførselsrør, metall | NOBB VAVVS
60639190 | 267542 |  | 291, Plugg Galvanisert | Ja | 60638009 | 5865100 | Strekkfaste rørdeler støpejern |  | 5820210 | Deler for tilførselsrør, metall | NOBB VAVVS
60639191 | 267542 |  | 291, Plugg Svart | Ja | 60638008 | 5865100 | Strekkfaste rørdeler støpejern |  | 5820210 | Deler for tilførselsrør, metall | NOBB VAVVS
60639192 | 267542 |  | 291, Plugg Galvanisert | Ja | 60638009 | 5865100 | Strekkfaste rørdeler støpejern |  | 5820210 | Deler for tilførselsrør, metall | NOBB VAVVS
60639193 | 267542 |  | 291, Plugg Svart | Ja | 60638008 | 5865100 | Strekkfaste rørdeler støpejern |  | 5820210 | Deler for tilførselsrør, metall | NOBB VAVVS
60639194 | 267542 |  | 291, Plugg Galvanisert | Ja | 60638009 | 5865100 | Strekkfaste rørdeler støpejern |  | 5820210 | Deler for tilførselsrør, metall | NOBB VAVVS
60639195 | 267542 |  | 291, Plugg Svart | Ja | 60638008 | 5865100 | Strekkfaste rørdeler støpejern |  | 5820210 | Deler for tilførselsrør, metall | NOBB VAVVS
60639196 | 267542 |  | 291, Plugg Galvanisert | Ja | 60638009 | 5865100 | Strekkfaste rørdeler støpejern |  | 5820210 | Deler for tilførselsrør, metall | NOBB VAVVS
60639197 | 267542 |  | 291, Plugg Svart | Ja | 60638008 | 5865100 | Strekkfaste rørdeler støpejern |  | 5820210 | Deler for tilførselsrør, metall | NOBB VAVVS
60639198 | 267542 |  | 291, Plugg Galvanisert | Ja | 60638009 | 5865100 | Strekkfaste rørdeler støpejern |  | 5820210 | Deler for tilførselsrør, metall | NOBB VAVVS
60639199 | 267542 |  | 291, Plugg Svart | Ja | 60638008 | 5865100 | Strekkfaste rørdeler støpejern |  | 5820210 | Deler for tilførselsrør, metall | NOBB VAVVS
60639200 | 267542 |  | 291, Plugg Galvanisert | Ja | 60638009 | 5865100 | Strekkfaste rørdeler støpejern |  | 5820210 | Deler for tilførselsrør, metall | NOBB VAVVS
60639201 | 267542 |  | 291, Plugg Galvanisert | Ja | 60638009 | 5865100 | Strekkfaste rørdeler støpejern |  | 5820210 | Deler for tilførselsrør, metall | NOBB VAVVS
60639202 | 267542 |  | 291, Plugg Svart | Ja | 60638008 | 5865100 | Strekkfaste rørdeler støpejern |  | 5820210 | Deler for tilførselsrør, metall | NOBB VAVVS
60639203 | 267542 |  | 291, Plugg Galvanisert | Ja | 60638009 | 5865100 | Strekkfaste rørdeler støpejern |  | 5820210 | Deler for tilførselsrør, metall | NOBB VAVVS
60639204 | 267542 |  | 291, Plugg Galvanisert | Ja | 60638009 | 5865100 | Strekkfaste rørdeler støpejern |  | 5820210 | Deler for tilførselsrør, metall | NOBB VAVVS
60639204 | 283655 |  | 291, Plugg Galvanisert | Nei | 60638009 | 5865100 | Strekkfaste rørdeler støpejern |  | 5820210 | Deler for tilførselsrør, metall | NOBB VAVVS
60639205 | 267542 |  | 300, Endekappe Galvanisert | Ja | 60638009 | 5865100 | Strekkfaste rørdeler støpejern |  | 5820210 | Deler for tilførselsrør, metall | NOBB VAVVS
60639206 | 267542 |  | 300, Endekappe Svart | Ja | 60638008 | 5865100 | Strekkfaste rørdeler støpejern |  | 5820210 | Deler for tilførselsrør, metall | NOBB VAVVS
60639206 | 283655 |  | 300, Endekappe Svart | Nei | 60638008 | 5865100 | Strekkfaste rørdeler støpejern |  | 5820210 | Deler for tilførselsrør, metall | NOBB VAVVS
60639207 | 267542 |  | 300, Endekappe Galvanisert | Ja | 60638009 | 5865100 | Strekkfaste rørdeler støpejern |  | 5820210 | Deler for tilførselsrør, metall | NOBB VAVVS
60639207 | 283655 |  | 300, Endekappe Galvanisert | Nei | 60638009 | 5865100 | Strekkfaste rørdeler støpejern |  | 5820210 | Deler for tilførselsrør, metall | NOBB VAVVS
60639208 | 267542 |  | 300, Endekappe Svart | Ja | 60638008 | 5865100 | Strekkfaste rørdeler støpejern |  | 5820210 | Deler for tilførselsrør, metall | NOBB VAVVS
60639208 | 283655 |  | 300, Endekappe Svart | Nei | 60638008 | 5865100 | Strekkfaste rørdeler støpejern |  | 5820210 | Deler for tilførselsrør, metall | NOBB VAVVS
60639209 | 267542 |  | 300, Endekappe Galvanisert | Ja | 60638009 | 5865100 | Strekkfaste rørdeler støpejern |  | 5820210 | Deler for tilførselsrør, metall | NOBB VAVVS
60639209 | 283655 |  | 300, Endekappe Galvanisert | Nei | 60638009 | 5865100 | Strekkfaste rørdeler støpejern |  | 5820210 | Deler for tilførselsrør, metall | NOBB VAVVS
60639210 | 267542 |  | 300, Endekappe Svart | Ja | 60638008 | 5865100 | Strekkfaste rørdeler støpejern |  | 5820210 | Deler for tilførselsrør, metall | NOBB VAVVS
60639210 | 283655 |  | 300, Endekappe Svart | Nei | 60638008 | 5865100 | Strekkfaste rørdeler støpejern |  | 5820210 | Deler for tilførselsrør, metall | NOBB VAVVS
60639211 | 267542 |  | 300, Endekappe Galvanisert | Ja | 60638009 | 5865100 | Strekkfaste rørdeler støpejern |  | 5820210 | Deler for tilførselsrør, metall | NOBB VAVVS
60639211 | 283655 |  | 300, Endekappe Galvanisert | Nei | 60638009 | 5865100 | Strekkfaste rørdeler støpejern |  | 5820210 | Deler for tilførselsrør, metall | NOBB VAVVS
60639212 | 267542 |  | 300, Endekappe Svart | Ja | 60638008 | 5865100 | Strekkfaste rørdeler støpejern |  | 5820210 | Deler for tilførselsrør, metall | NOBB VAVVS
60639212 | 283655 |  | 300, Endekappe Svart | Nei | 60638008 | 5865100 | Strekkfaste rørdeler støpejern |  | 5820210 | Deler for tilførselsrør, metall | NOBB VAVVS
60639213 | 267542 |  | 300, Endekappe Galvanisert | Ja | 60638009 | 5865100 | Strekkfaste rørdeler støpejern |  | 5820210 | Deler for tilførselsrør, metall | NOBB VAVVS
60639213 | 283655 |  | 300, Endekappe Galvanisert | Nei | 60638009 | 5865100 | Strekkfaste rørdeler støpejern |  | 5820210 | Deler for tilførselsrør, metall | NOBB VAVVS
60639214 | 267542 |  | 300, Endekappe Svart | Ja | 60638008 | 5865100 | Strekkfaste rørdeler støpejern |  | 5820210 | Deler for tilførselsrør, metall | NOBB VAVVS
60639214 | 283655 |  | 300, Endekappe Svart | Nei | 60638008 | 5865100 | Strekkfaste rørdeler støpejern |  | 5820210 | Deler for tilførselsrør, metall | NOBB VAVVS
60639215 | 267542 |  | 300, Endekappe Galvanisert | Ja | 60638009 | 5865100 | Strekkfaste rørdeler støpejern |  | 5820210 | Deler for tilførselsrør, metall | NOBB VAVVS
60639215 | 283655 |  | 300, Endekappe Galvanisert | Nei | 60638009 | 5865100 | Strekkfaste rørdeler støpejern |  | 5820210 | Deler for tilførselsrør, metall | NOBB VAVVS
60639216 | 267542 |  | 300, Endekappe Svart | Ja | 60638008 | 5865100 | Strekkfaste rørdeler støpejern |  | 5820210 | Deler for tilførselsrør, metall | NOBB VAVVS
60639216 | 283655 |  | 300, Endekappe Svart | Nei | 60638008 | 5865100 | Strekkfaste rørdeler støpejern |  | 5820210 | Deler for tilførselsrør, metall | NOBB VAVVS
60639217 | 267542 |  | 300, Endekappe Galvanisert | Ja | 60638009 | 5865100 | Strekkfaste rørdeler støpejern |  | 5820210 | Deler for tilførselsrør, metall | NOBB VAVVS
60639217 | 283655 |  | 300, Endekappe Galvanisert | Nei | 60638009 | 5865100 | Strekkfaste rørdeler støpejern |  | 5820210 | Deler for tilførselsrør, metall | NOBB VAVVS
60639218 | 267542 |  | 300, Endekappe Svart | Ja | 60638008 | 5865100 | Strekkfaste rørdeler støpejern |  | 5820210 | Deler for tilførselsrør, metall | NOBB VAVVS
60639218 | 283655 |  | 300, Endekappe Svart | Nei | 60638008 | 5865100 | Strekkfaste rørdeler støpejern |  | 5820210 | Deler for tilførselsrør, metall | NOBB VAVVS
60639219 | 267542 |  | 300, Endekappe Galvanisert | Ja | 60638009 | 5865100 | Strekkfaste rørdeler støpejern |  | 5820210 | Deler for tilførselsrør, metall | NOBB VAVVS
60639219 | 283655 |  | 300, Endekappe Galvanisert | Nei | 60638009 | 5865100 | Strekkfaste rørdeler støpejern |  | 5820210 | Deler for tilførselsrør, metall | NOBB VAVVS
60639220 | 267542 |  | 300, Endekappe Galvanisert | Ja | 60638009 | 5865100 | Strekkfaste rørdeler støpejern |  | 5820210 | Deler for tilførselsrør, metall | NOBB VAVVS
60639220 | 283655 |  | 300, Endekappe Galvanisert | Nei | 60638009 | 5865100 | Strekkfaste rørdeler støpejern |  | 5820210 | Deler for tilførselsrør, metall | NOBB VAVVS
60639221 | 267542 |  | 300, Endekappe Galvanisert | Ja | 60638009 | 5865100 | Strekkfaste rørdeler støpejern |  | 5820210 | Deler for tilførselsrør, metall | NOBB VAVVS
60639222 | 267542 |  | 310, Låsemutter Svart | Ja | 60638008 | 5865100 | Strekkfaste rørdeler støpejern |  | 5820210 | Deler for tilførselsrør, metall | NOBB VAVVS
60639222 | 283655 |  | 310, Låsemutter Svart | Nei | 60638008 | 5865100 | Strekkfaste rørdeler støpejern |  | 5820210 | Deler for tilførselsrør, metall | NOBB VAVVS
60639223 | 267542 |  | 310, Låsemutter Svart | Ja | 60638008 | 5865100 | Strekkfaste rørdeler støpejern |  | 5820210 | Deler for tilførselsrør, metall | NOBB VAVVS
60639223 | 283655 |  | 310, Låsemutter Svart | Nei | 60638008 | 5865100 | Strekkfaste rørdeler støpejern |  | 5820210 | Deler for tilførselsrør, metall | NOBB VAVVS
60639225 | 267542 |  | 340, Union konisk Svart | Ja | 60638008 | 5865100 | Strekkfaste rørdeler støpejern |  | 5820210 | Deler for tilførselsrør, metall | NOBB VAVVS
60639225 | 283655 |  | 340, Union konisk Svart | Nei | 60638008 | 5865100 | Strekkfaste rørdeler støpejern |  | 5820210 | Deler for tilførselsrør, metall | NOBB VAVVS
60639226 | 267542 |  | 340, Union konisk Galvanisert | Ja | 60638009 | 5865100 | Strekkfaste rørdeler støpejern |  | 5820210 | Deler for tilførselsrør, metall | NOBB VAVVS
60639226 | 283655 |  | 340, Union konisk Galvanisert | Nei | 60638009 | 5865100 | Strekkfaste rørdeler støpejern |  | 5820210 | Deler for tilførselsrør, metall | NOBB VAVVS
60639227 | 267542 |  | 340, Union konisk Svart | Ja | 60638008 | 5865100 | Strekkfaste rørdeler støpejern |  | 5820210 | Deler for tilførselsrør, metall | NOBB VAVVS
60639227 | 283655 |  | 340, Union konisk Svart | Nei | 60638008 | 5865100 | Strekkfaste rørdeler støpejern |  | 5820210 | Deler for tilførselsrør, metall | NOBB VAVVS
60639228 | 267542 |  | 340, Union konisk Galvanisert | Ja | 60638009 | 5865100 | Strekkfaste rørdeler støpejern |  | 5820210 | Deler for tilførselsrør, metall | NOBB VAVVS
60639228 | 283655 |  | 340, Union konisk Galvanisert | Nei | 60638009 | 5865100 | Strekkfaste rørdeler støpejern |  | 5820210 | Deler for tilførselsrør, metall | NOBB VAVVS
60639229 | 267542 |  | 340, Union konisk Svart | Ja | 60638008 | 5865100 | Strekkfaste rørdeler støpejern |  | 5820210 | Deler for tilførselsrør, metall | NOBB VAVVS
60639229 | 283655 |  | 340, Union konisk Svart | Nei | 60638008 | 5865100 | Strekkfaste rørdeler støpejern |  | 5820210 | Deler for tilførselsrør, metall | NOBB VAVVS
60639230 | 267542 |  | 340, Union konisk Galvanisert | Ja | 60638009 | 5865100 | Strekkfaste rørdeler støpejern |  | 5820210 | Deler for tilførselsrør, metall | NOBB VAVVS
60639230 | 283655 |  | 340, Union konisk Galvanisert | Nei | 60638009 | 5865100 | Strekkfaste rørdeler støpejern |  | 5820210 | Deler for tilførselsrør, metall | NOBB VAVVS
60639231 | 267542 |  | 340, Union konisk Svart | Ja | 60638008 | 5865100 | Strekkfaste rørdeler støpejern |  | 5820210 | Deler for tilførselsrør, metall | NOBB VAVVS
60639231 | 283655 |  | 340, Union konisk Svart | Nei | 60638008 | 5865100 | Strekkfaste rørdeler støpejern |  | 5820210 | Deler for tilførselsrør, metall | NOBB VAVVS
60639232 | 267542 |  | 340, Union konisk Galvanisert | Ja | 60638009 | 5865100 | Strekkfaste rørdeler støpejern |  | 5820210 | Deler for tilførselsrør, metall | NOBB VAVVS
60639232 | 283655 |  | 340, Union konisk Galvanisert | Nei | 60638009 | 5865100 | Strekkfaste rørdeler støpejern |  | 5820210 | Deler for tilførselsrør, metall | NOBB VAVVS
60639233 | 267542 |  | 340, Union konisk Svart | Ja | 60638008 | 5865100 | Strekkfaste rørdeler støpejern |  | 5820210 | Deler for tilførselsrør, metall | NOBB VAVVS
60639233 | 283655 |  | 340, Union konisk Svart | Nei | 60638008 | 5865100 | Strekkfaste rørdeler støpejern |  | 5820210 | Deler for tilførselsrør, metall | NOBB VAVVS
60639234 | 267542 |  | 340, Union konisk Galvanisert | Ja | 60638009 | 5865100 | Strekkfaste rørdeler støpejern |  | 5820210 | Deler for tilførselsrør, metall | NOBB VAVVS
60639234 | 283655 |  | 340, Union konisk Galvanisert | Nei | 60638009 | 5865100 | Strekkfaste rørdeler støpejern |  | 5820210 | Deler for tilførselsrør, metall | NOBB VAVVS
60639235 | 267542 |  | 340, Union konisk Svart | Ja | 60638008 | 5865100 | Strekkfaste rørdeler støpejern |  | 5820210 | Deler for tilførselsrør, metall | NOBB VAVVS
60639235 | 283655 |  | 340, Union konisk Svart | Nei | 60638008 | 5865100 | Strekkfaste rørdeler støpejern |  | 5820210 | Deler for tilførselsrør, metall | NOBB VAVVS
60639236 | 267542 |  | 340, Union konisk Galvanisert | Ja | 60638009 | 5865100 | Strekkfaste rørdeler støpejern |  | 5820210 | Deler for tilførselsrør, metall | NOBB VAVVS
60639236 | 283655 |  | 340, Union konisk Galvanisert | Nei | 60638009 | 5865100 | Strekkfaste rørdeler støpejern |  | 5820210 | Deler for tilførselsrør, metall | NOBB VAVVS
60639237 | 267542 |  | 340, Union konisk Svart | Ja | 60638008 | 5865100 | Strekkfaste rørdeler støpejern |  | 5820210 | Deler for tilførselsrør, metall | NOBB VAVVS
60639237 | 283655 |  | 340, Union konisk Svart | Nei | 60638008 | 5865100 | Strekkfaste rørdeler støpejern |  | 5820210 | Deler for tilførselsrør, metall | NOBB VAVVS
60639238 | 267542 |  | 340, Union konisk Galvanisert | Ja | 60638009 | 5865100 | Strekkfaste rørdeler støpejern |  | 5820210 | Deler for tilførselsrør, metall | NOBB VAVVS
60639239 | 267542 |  | 340, Union konisk Galvanisert | Ja | 60638009 | 5865100 | Strekkfaste rørdeler støpejern |  | 5820210 | Deler for tilførselsrør, metall | NOBB VAVVS
60639240 | 267542 |  | 341, Tippunion med konisk sete Svart | Ja | 60638008 | 5865100 | Strekkfaste rørdeler støpejern |  | 5820210 | Deler for tilførselsrør, metall | NOBB VAVVS
60639240 | 283655 |  | 341, Tippunion med konisk sete Svart | Nei | 60638008 | 5865100 | Strekkfaste rørdeler støpejern |  | 5820210 | Deler for tilførselsrør, metall | NOBB VAVVS
60639241 | 267542 |  | 341, Tippunion med konisk sete Galvanisert | Ja | 60638009 | 5865100 | Strekkfaste rørdeler støpejern |  | 5820210 | Deler for tilførselsrør, metall | NOBB VAVVS
60639242 | 267542 |  | 341, Tippunion med konisk sete Svart | Ja | 60638008 | 5865100 | Strekkfaste rørdeler støpejern |  | 5820210 | Deler for tilførselsrør, metall | NOBB VAVVS
60639242 | 283655 |  | 341, Tippunion med konisk sete Svart | Nei | 60638008 | 5865100 | Strekkfaste rørdeler støpejern |  | 5820210 | Deler for tilførselsrør, metall | NOBB VAVVS
60639243 | 267542 |  | 341, Tippunion med konisk sete Galvanisert | Ja | 60638009 | 5865100 | Strekkfaste rørdeler støpejern |  | 5820210 | Deler for tilførselsrør, metall | NOBB VAVVS
60639243 | 283655 |  | 341, Tippunion med konisk sete Galvanisert | Nei | 60638009 | 5865100 | Strekkfaste rørdeler støpejern |  | 5820210 | Deler for tilførselsrør, metall | NOBB VAVVS
60639244 | 267542 |  | 341, Tippunion med konisk sete Svart | Ja | 60638008 | 5865100 | Strekkfaste rørdeler støpejern |  | 5820210 | Deler for tilførselsrør, metall | NOBB VAVVS
60639244 | 283655 |  | 341, Tippunion med konisk sete Svart | Nei | 60638008 | 5865100 | Strekkfaste rørdeler støpejern |  | 5820210 | Deler for tilførselsrør, metall | NOBB VAVVS
60639245 | 267542 |  | 341, Tippunion med konisk sete Galvanisert | Ja | 60638009 | 5865100 | Strekkfaste rørdeler støpejern |  | 5820210 | Deler for tilførselsrør, metall | NOBB VAVVS
60639245 | 283655 |  | 341, Tippunion med konisk sete Galvanisert | Nei | 60638009 | 5865100 | Strekkfaste rørdeler støpejern |  | 5820210 | Deler for tilførselsrør, metall | NOBB VAVVS
60639246 | 267542 |  | 341, Tippunion med konisk sete Svart | Ja | 60638008 | 5865100 | Strekkfaste rørdeler støpejern |  | 5820210 | Deler for tilførselsrør, metall | NOBB VAVVS
60639246 | 283655 |  | 341, Tippunion med konisk sete Svart | Nei | 60638008 | 5865100 | Strekkfaste rørdeler støpejern |  | 5820210 | Deler for tilførselsrør, metall | NOBB VAVVS
60639247 | 267542 |  | 341, Tippunion med konisk sete Galvanisert | Ja | 60638009 | 5865100 | Strekkfaste rørdeler støpejern |  | 5820210 | Deler for tilførselsrør, metall | NOBB VAVVS
60639247 | 283655 |  | 341, Tippunion med konisk sete Galvanisert | Nei | 60638009 | 5865100 | Strekkfaste rørdeler støpejern |  | 5820210 | Deler for tilførselsrør, metall | NOBB VAVVS
60639248 | 267542 |  | 341, Tippunion med konisk sete Svart | Ja | 60638008 | 5865100 | Strekkfaste rørdeler støpejern |  | 5820210 | Deler for tilførselsrør, metall | NOBB VAVVS
60639248 | 283655 |  | 341, Tippunion med konisk sete Svart | Nei | 60638008 | 5865100 | Strekkfaste rørdeler støpejern |  | 5820210 | Deler for tilførselsrør, metall | NOBB VAVVS
60639249 | 267542 |  | 341, Tippunion med konisk sete Galvanisert | Ja | 60638009 | 5865100 | Strekkfaste rørdeler støpejern |  | 5820210 | Deler for tilførselsrør, metall | NOBB VAVVS
60639249 | 283655 |  | 341, Tippunion med konisk sete Galvanisert | Nei | 60638009 | 5865100 | Strekkfaste rørdeler støpejern |  | 5820210 | Deler for tilførselsrør, metall | NOBB VAVVS
60639250 | 267542 |  | 341, Tippunion med konisk sete Svart | Ja | 60638008 | 5865100 | Strekkfaste rørdeler støpejern |  | 5820210 | Deler for tilførselsrør, metall | NOBB VAVVS
60639250 | 283655 |  | 341, Tippunion med konisk sete Svart | Nei | 60638008 | 5865100 | Strekkfaste rørdeler støpejern |  | 5820210 | Deler for tilførselsrør, metall | NOBB VAVVS
60639251 | 267542 |  | 341, Tippunion med konisk sete Galvanisert | Ja | 60638009 | 5865100 | Strekkfaste rørdeler støpejern |  | 5820210 | Deler for tilførselsrør, metall | NOBB VAVVS
60639251 | 283655 |  | 341, Tippunion med konisk sete Galvanisert | Nei | 60638009 | 5865100 | Strekkfaste rørdeler støpejern |  | 5820210 | Deler for tilførselsrør, metall | NOBB VAVVS
60639252 | 267542 |  | 341, Tippunion med konisk sete Svart | Ja | 60638008 | 5865100 | Strekkfaste rørdeler støpejern |  | 5820210 | Deler for tilførselsrør, metall | NOBB VAVVS
60639252 | 283655 |  | 341, Tippunion med konisk sete Svart | Nei | 60638008 | 5865100 | Strekkfaste rørdeler støpejern |  | 5820210 | Deler for tilførselsrør, metall | NOBB VAVVS
60639253 | 267542 |  | 341, Tippunion med konisk sete Galvanisert | Ja | 60638009 | 5865100 | Strekkfaste rørdeler støpejern |  | 5820210 | Deler for tilførselsrør, metall | NOBB VAVVS
60639253 | 283655 |  | 341, Tippunion med konisk sete Galvanisert | Nei | 60638009 | 5865100 | Strekkfaste rørdeler støpejern |  | 5820210 | Deler for tilførselsrør, metall | NOBB VAVVS
60639254 | 267542 |  | 341, Tippunion med konisk sete Galvanisert | Ja | 60638009 | 5865100 | Strekkfaste rørdeler støpejern |  | 5820210 | Deler for tilførselsrør, metall | NOBB VAVVS
60639255 | 267542 |  | 371, Unionsende utv. gj. flat sete Svart | Ja | 60638008 | 5865100 | Strekkfaste rørdeler støpejern |  | 5820210 | Deler for tilførselsrør, metall | NOBB VAVVS
60639256 | 267542 |  | 371, Unionsende utv. gj. flat sete Galvanisert | Ja | 60638009 | 5865100 | Strekkfaste rørdeler støpejern |  | 5820210 | Deler for tilførselsrør, metall | NOBB VAVVS
60639257 | 267542 |  | 371, Unionsende utv. gj. flat sete Svart | Ja | 60638008 | 5865100 | Strekkfaste rørdeler støpejern |  | 5820210 | Deler for tilførselsrør, metall | NOBB VAVVS
60639258 | 267542 |  | 371, Unionsende utv. gj. flat sete Svart | Ja | 60638008 | 5865100 | Strekkfaste rørdeler støpejern |  | 5820210 | Deler for tilførselsrør, metall | NOBB VAVVS
60639259 | 267542 |  | 371, Unionsende utv. gj. flat sete Svart | Ja | 60638008 | 5865100 | Strekkfaste rørdeler støpejern |  | 5820210 | Deler for tilførselsrør, metall | NOBB VAVVS
60639260 | 267542 |  | 371, Unionsende utv. gj. flat sete Galvanisert | Ja | 60638009 | 5865100 | Strekkfaste rørdeler støpejern |  | 5820210 | Deler for tilførselsrør, metall | NOBB VAVVS
60639261 | 267542 |  | 372, Unionsende innv. gj. flat sete Svart | Ja | 60638008 | 5865100 | Strekkfaste rørdeler støpejern |  | 5820210 | Deler for tilførselsrør, metall | NOBB VAVVS
60639262 | 267542 |  | 372, Unionsende innv. gj. flat sete Galvanisert | Ja | 60638009 | 5865100 | Strekkfaste rørdeler støpejern |  | 5820210 | Deler for tilførselsrør, metall | NOBB VAVVS
60639263 | 267542 |  | 372, Unionsende innv. gj. flat sete Svart | Ja | 60638008 | 5865100 | Strekkfaste rørdeler støpejern |  | 5820210 | Deler for tilførselsrør, metall | NOBB VAVVS
60639264 | 267542 |  | 372, Unionsende innv. gj. flat sete Svart | Ja | 60638008 | 5865100 | Strekkfaste rørdeler støpejern |  | 5820210 | Deler for tilførselsrør, metall | NOBB VAVVS
60639265 | 267542 |  | 372, Unionsende innv. gj. flat sete Svart | Ja | 60638008 | 5865100 | Strekkfaste rørdeler støpejern |  | 5820210 | Deler for tilførselsrør, metall | NOBB VAVVS
60639266 | 267542 |  | 372, Unionsende innv. gj. flat sete Galvanisert | Ja | 60638009 | 5865100 | Strekkfaste rørdeler støpejern |  | 5820210 | Deler for tilførselsrør, metall | NOBB VAVVS
60639267 | 267542 |  | 374, Unionmutter Svart | Ja | 60638008 | 5865100 | Strekkfaste rørdeler støpejern |  | 5820210 | Deler for tilførselsrør, metall | NOBB VAVVS
60639268 | 267542 |  | 374, Unionmutter Galvanisert | Ja | 60638009 | 5865100 | Strekkfaste rørdeler støpejern |  | 5820210 | Deler for tilførselsrør, metall | NOBB VAVVS
60639269 | 267542 |  | 374, Unionmutter Svart | Ja | 60638008 | 5865100 | Strekkfaste rørdeler støpejern |  | 5820210 | Deler for tilførselsrør, metall | NOBB VAVVS
60639270 | 267542 |  | 374, Unionmutter Svart | Ja | 60638008 | 5865100 | Strekkfaste rørdeler støpejern |  | 5820210 | Deler for tilførselsrør, metall | NOBB VAVVS
60639271 | 267542 |  | 374, Unionmutter Svart | Ja | 60638008 | 5865100 | Strekkfaste rørdeler støpejern |  | 5820210 | Deler for tilførselsrør, metall | NOBB VAVVS
60639272 | 267542 |  | 374, Unionmutter Galvanisert | Ja | 60638009 | 5865100 | Strekkfaste rørdeler støpejern |  | 5820210 | Deler for tilførselsrør, metall | NOBB VAVVS
60639429 | 740220 | PAKNING GIGAPIPE 300 DV ID | 300 GIGAPIPE DV ID PAKNING | Ja | 60639427 | 5410100 | Deler til drensrør/overvannsrør |  | 5401300 | Deler til drensrør og overvannsrør | NOBB Total, NOBB VAVVS
60639438 | 744308 |  | kabelbrønd bundsektion | Ja | 60188232 | 5410100 | Deler til drensrør/overvannsrør |  | 5401300 | Deler til drensrør og overvannsrør | NOBB VAVVS
60639439 | 744308 |  | kabelbrønd mellemsektion | Ja | 60188232 | 5410100 | Deler til drensrør/overvannsrør |  | 5401300 | Deler til drensrør og overvannsrør | NOBB VAVVS
60639445 | 744308 |  | kabelbrønd bundsektion | Ja | 60188232 | 5410100 | Deler til drensrør/overvannsrør |  | 5401300 | Deler til drensrør og overvannsrør | NOBB VAVVS
60639447 | 740220 | PAKNING GIGAPIPE 400 DV ID | 400 GIGAPIPE DV ID PAKNING | Ja | 60639427 | 5410100 | Deler til drensrør/overvannsrør |  | 5401300 | Deler til drensrør og overvannsrør | NOBB Total, NOBB VAVVS
60639448 | 744308 |  | kabelbrønd mellemsektion | Ja | 60188232 | 5410100 | Deler til drensrør/overvannsrør |  | 5401300 | Deler til drensrør og overvannsrør | NOBB VAVVS
60639496 | 267542 |  | 1, Langbend 90° Galvanisert | Ja | 60638009 | 5865100 | Strekkfaste rørdeler støpejern |  | 5820210 | Deler for tilførselsrør, metall | NOBB VAVVS
60639496 | 283655 |  | 1, Langbend 90° Galvanisert | Nei | 60638009 | 5865100 | Strekkfaste rørdeler støpejern |  | 5820210 | Deler for tilførselsrør, metall | NOBB VAVVS
60639497 | 267542 |  | 1, Langbend 90° Galvanisert | Ja | 60638009 | 5865100 | Strekkfaste rørdeler støpejern |  | 5820210 | Deler for tilførselsrør, metall | NOBB VAVVS
60639497 | 283655 |  | 1, Langbend 90° Galvanisert | Nei | 60638009 | 5865100 | Strekkfaste rørdeler støpejern |  | 5820210 | Deler for tilførselsrør, metall | NOBB VAVVS
60639500 | 267542 |  | 241, Redusert ansats Galvanisert | Ja | 60638009 | 5865100 | Strekkfaste rørdeler støpejern |  | 5820210 | Deler for tilførselsrør, metall | NOBB VAVVS
60639504 | 267542 |  | 241, Redusert ansats Galvanisert | Ja | 60638009 | 5865100 | Strekkfaste rørdeler støpejern |  | 5820210 | Deler for tilførselsrør, metall | NOBB VAVVS
60639559 | 740628 |  | PE100-RC Y gren 45° lang, SDR11 | Ja | 60179888 | 5815100 | Deler trykkrør PE |  | 5810330 | Deler for tilførselsrør, plast | NOBB VAVVS
60639560 | 740628 |  | PE100-RC Y gren 45° lang, SDR11 | Ja | 60179888 | 5815100 | Deler trykkrør PE |  | 5810330 | Deler for tilførselsrør, plast | NOBB VAVVS
60639561 | 740628 |  | PE100-RC Y gren 45° lang, SDR17 | Ja | 60179888 | 5815100 | Deler trykkrør PE |  | 5810330 | Deler for tilførselsrør, plast | NOBB VAVVS
60639562 | 740628 |  | PE100-RC Y gren 45° lang, SDR11 | Ja | 60179888 | 5815100 | Deler trykkrør PE |  | 5810330 | Deler for tilførselsrør, plast | NOBB VAVVS
60639563 | 740628 |  | PE100-RC Y gren 45° lang, SDR17 | Ja | 60179888 | 5815100 | Deler trykkrør PE |  | 5810330 | Deler for tilførselsrør, plast | NOBB VAVVS
60639564 | 740628 |  | PE100-RC Y gren 45° lang, SDR11 | Ja | 60179888 | 5815100 | Deler trykkrør PE |  | 5810330 | Deler for tilførselsrør, plast | NOBB VAVVS
60639565 | 740628 |  | PE100-RC Y gren 45° lang, SDR11 | Ja | 60179888 | 5815100 | Deler trykkrør PE |  | 5810330 | Deler for tilførselsrør, plast | NOBB VAVVS
60642671 | 740308 |  | Høiax Vannutkasterskap | Ja | 60183580 | 5815450 | Fordelerskap rør i rørsystemer |  | 5810550 | Deler for rørsystemer | NOBB VAVVS
60642704 | 266878 | VENT. AGGREGAT SAVE VTR 150/K L |  | Ja | 60636367 | 3015300 | Ventilasjonsaggregat M/Varmegjenv. |  | 6905200 | Luftbehandlingsaggregater med varmegjenvinning | NOBB Total
60642712 | 266878 | VENT.AGGREGAT SAVE VTR 150/K R HVIT |  | Ja | 60636367 | 3015300 | Ventilasjonsaggregat M/Varmegjenv. |  | 6905200 | Luftbehandlingsaggregater med varmegjenvinning | NOBB Total
60642865 | 740220 | ENDELOKK 110 AVLØPSRØR RØDBRUN | 110 endelokk "ters" avløp røbrun | Ja | 60163934 | 5505150 | Deler til avløpsrør |  | 5501210 | Deler til avløpsrør, plast | NOBB Total, NOBB VAVVS
60642891 | 214995 | RØR DUKT. DN150 BFSC ZNAL400+EPOXY | DUKTILT RØR, Tyton, BFSC, ZNAL400+EPOXY K9 | Ja | 60638639 | 5860200 | Ikke strekkfaste rør støpejern |  | 5820100 | Tilførselsrør metall (tidl Kobberrør glødet kveil) | NOBB VAVVS
60642892 | 740392 |  | PVC SLANGENIPPEL UTV.GJ AST | Ja | 60642506 | 5815100 | Deler trykkrør PE |  | 5810330 | Deler for tilførselsrør, plast | NOBB VAVVS
60642893 | 740392 |  | PVC SLANGENIPPEL UTV.GJ AST | Ja | 60642506 | 5815100 | Deler trykkrør PE |  | 5810330 | Deler for tilførselsrør, plast | NOBB VAVVS
60642894 | 740392 |  | PVC SLANGENIPPEL UTV.GJ AST | Ja | 60642506 | 5815100 | Deler trykkrør PE |  | 5810330 | Deler for tilførselsrør, plast | NOBB VAVVS
60642895 | 740392 |  | PVC SLANGENIPPEL UTV.GJ AST | Ja | 60642506 | 5815100 | Deler trykkrør PE |  | 5810330 | Deler for tilførselsrør, plast | NOBB VAVVS
60642896 | 740392 |  | PVC SLANGENIPPEL UTV.GJ AST | Ja | 60642506 | 5815100 | Deler trykkrør PE |  | 5810330 | Deler for tilførselsrør, plast | NOBB VAVVS
60642897 | 740392 |  | PVC SLANGENIPPEL UTV.GJ AST | Ja | 60642506 | 5815100 | Deler trykkrør PE |  | 5810330 | Deler for tilførselsrør, plast | NOBB VAVVS
60642898 | 740392 |  | PVC SLANGENIPPEL UTV.GJ AST | Ja | 60642506 | 5815100 | Deler trykkrør PE |  | 5810330 | Deler for tilførselsrør, plast | NOBB VAVVS
60642899 | 740392 |  | PVC SLANGENIPPEL UTV.LIM | Ja | 60642506 | 5815100 | Deler trykkrør PE |  | 5810330 | Deler for tilførselsrør, plast | NOBB VAVVS
60642900 | 740392 |  | PVC SLANGENIPPEL UTV.LIM | Ja | 60642506 | 5815100 | Deler trykkrør PE |  | 5810330 | Deler for tilførselsrør, plast | NOBB VAVVS
60642901 | 740392 |  | PVC SLANGENIPPEL UTV.LIM | Ja | 60642506 | 5815100 | Deler trykkrør PE |  | 5810330 | Deler for tilførselsrør, plast | NOBB VAVVS
60642902 | 740392 |  | PVC SLANGENIPPEL UTV.LIM | Ja | 60642506 | 5815100 | Deler trykkrør PE |  | 5810330 | Deler for tilførselsrør, plast | NOBB VAVVS
60642903 | 740392 |  | PVC SLANGENIPPEL UTV.LIM | Ja | 60642506 | 5815100 | Deler trykkrør PE |  | 5810330 | Deler for tilførselsrør, plast | NOBB VAVVS
60642904 | 740392 |  | PVC SLANGENIPPEL UTV.LIM | Ja | 60642506 | 5815100 | Deler trykkrør PE |  | 5810330 | Deler for tilførselsrør, plast | NOBB VAVVS
60642905 | 740392 |  | PVC SLANGENIPPEL UTV.LIM | Ja | 60642506 | 5815100 | Deler trykkrør PE |  | 5810330 | Deler for tilførselsrør, plast | NOBB VAVVS
60642906 | 740392 |  | PVC ENDEKAPPE INNV.GJ AST | Ja | 60643725 | 5815100 | Deler trykkrør PE |  | 5810330 | Deler for tilførselsrør, plast | NOBB VAVVS
60642907 | 740392 |  | PVC ENDEKAPPE INNV.LIM | Ja | 60643725 | 5815100 | Deler trykkrør PE |  | 5810330 | Deler for tilførselsrør, plast | NOBB VAVVS
60642908 | 740392 |  | PVC MUFFE/NIPPEL UTV.LIM/INNV.LIM | Ja | 60642506 | 5815100 | Deler trykkrør PE |  | 5810330 | Deler for tilførselsrør, plast | NOBB VAVVS
60642909 | 740392 |  | PVC REDUKSJON KORT UTV.LIM/INNV.LIM | Ja | 60642506 | 5815100 | Deler trykkrør PE |  | 5810330 | Deler for tilførselsrør, plast | NOBB VAVVS
60642910 | 740392 |  | PVC REDUKSJON KORT UTV.LIM/INNV.LIM | Ja | 60642506 | 5815100 | Deler trykkrør PE |  | 5810330 | Deler for tilførselsrør, plast | NOBB VAVVS
60642911 | 740392 |  | PVC REDUKSJON KORT UTV.LIM/INNV.LIM | Ja | 60642506 | 5815100 | Deler trykkrør PE |  | 5810330 | Deler for tilførselsrør, plast | NOBB VAVVS
60642912 | 740392 |  | PVC REDUKSJON KORT UTV.LIM/INNV.LIM | Ja | 60642506 | 5815100 | Deler trykkrør PE |  | 5810330 | Deler for tilførselsrør, plast | NOBB VAVVS
60642913 | 740392 |  | PVC REDUKSJON KORT UTV.LIM/INNV.LIM | Ja | 60642506 | 5815100 | Deler trykkrør PE |  | 5810330 | Deler for tilførselsrør, plast | NOBB VAVVS
60642914 | 740392 |  | PVC REDUKSJON KORT UTV.LIM/INNV.LIM | Ja | 60642506 | 5815100 | Deler trykkrør PE |  | 5810330 | Deler for tilførselsrør, plast | NOBB VAVVS
60642915 | 740392 |  | PVC REDUKSJON KORT UTV.LIM/INNV.LIM AST | Ja | 60642506 | 5815100 | Deler trykkrør PE |  | 5810330 | Deler for tilførselsrør, plast | NOBB VAVVS
60642916 | 740392 |  | PVC REDUKSJON KORT UTV.LIM/INNV.LIM | Ja | 60642506 | 5815100 | Deler trykkrør PE |  | 5810330 | Deler for tilførselsrør, plast | NOBB VAVVS
60642917 | 740392 |  | PVC REDUKSJON KORT UTV.LIM/INNV.LIM | Ja | 60642506 | 5815100 | Deler trykkrør PE |  | 5810330 | Deler for tilførselsrør, plast | NOBB VAVVS
60642918 | 740392 |  | PVC REDUKSJON KORT UTV.LIM/INNV.LIM | Ja | 60642506 | 5815100 | Deler trykkrør PE |  | 5810330 | Deler for tilførselsrør, plast | NOBB VAVVS
60642919 | 740392 |  | PVC REDUKSJON KORT UTV.LIM/INNV.LIM | Ja | 60642506 | 5815100 | Deler trykkrør PE |  | 5810330 | Deler for tilførselsrør, plast | NOBB VAVVS
60642920 | 740392 |  | PVC REDUKSJON KORT UTV.LIM/INNV.LIM | Ja | 60642506 | 5815100 | Deler trykkrør PE |  | 5810330 | Deler for tilførselsrør, plast | NOBB VAVVS
60642921 | 740392 |  | PVC REDUKSJON KORT UTV.LIM/INNV.LIM | Ja | 60642506 | 5815100 | Deler trykkrør PE |  | 5810330 | Deler for tilførselsrør, plast | NOBB VAVVS
60642922 | 740392 |  | PVC REDUKSJON KORT UTV.LIM/INNV.LIM | Ja | 60642506 | 5815100 | Deler trykkrør PE |  | 5810330 | Deler for tilførselsrør, plast | NOBB VAVVS
60642923 | 740392 |  | PVC REDUKSJON KORT UTV.LIM/INNV.LIM | Ja | 60642506 | 5815100 | Deler trykkrør PE |  | 5810330 | Deler for tilførselsrør, plast | NOBB VAVVS
60642924 | 740392 |  | PVC BLINDFLENS | Ja | 60643726 | 5815100 | Deler trykkrør PE |  | 5810330 | Deler for tilførselsrør, plast | NOBB VAVVS
60642925 | 740392 |  | PVC BLINDFLENS | Ja | 60643726 | 5815100 | Deler trykkrør PE |  | 5810330 | Deler for tilførselsrør, plast | NOBB VAVVS
60642926 | 740392 |  | PVC BLINDFLENS AST | Ja | 60643726 | 5815100 | Deler trykkrør PE |  | 5810330 | Deler for tilførselsrør, plast | NOBB VAVVS
60642927 | 740392 |  | PVC BLINDFLENS AST | Ja | 60643726 | 5815100 | Deler trykkrør PE |  | 5810330 | Deler for tilførselsrør, plast | NOBB VAVVS
60642928 | 740392 |  | PVC BLINDFLENS AST | Ja | 60643726 | 5815100 | Deler trykkrør PE |  | 5810330 | Deler for tilførselsrør, plast | NOBB VAVVS
60642929 | 740392 |  | PVC BLINDFLENS AST | Ja | 60643726 | 5815100 | Deler trykkrør PE |  | 5810330 | Deler for tilførselsrør, plast | NOBB VAVVS
60642930 | 740392 |  | PVC BLINDFLENS AST | Ja | 60643726 | 5815100 | Deler trykkrør PE |  | 5810330 | Deler for tilførselsrør, plast | NOBB VAVVS
60642931 | 740392 |  | PVC BLINDFLENS AST | Ja | 60643726 | 5815100 | Deler trykkrør PE |  | 5810330 | Deler for tilførselsrør, plast | NOBB VAVVS
60642932 | 740392 |  | PVC BLINDFLENS AST | Ja | 60643726 | 5815100 | Deler trykkrør PE |  | 5810330 | Deler for tilførselsrør, plast | NOBB VAVVS
60642933 | 740392 |  | PVC FASTFLENS | Ja | 60643726 | 5815100 | Deler trykkrør PE |  | 5810330 | Deler for tilførselsrør, plast | NOBB VAVVS
60642934 | 740392 |  | PVC FASTFLENS | Ja | 60643726 | 5815100 | Deler trykkrør PE |  | 5810330 | Deler for tilførselsrør, plast | NOBB VAVVS
60642935 | 740392 |  | PVC FASTFLENS | Ja | 60643726 | 5815100 | Deler trykkrør PE |  | 5810330 | Deler for tilførselsrør, plast | NOBB VAVVS
60642936 | 740392 |  | PVC FASTFLENS | Ja | 60643726 | 5815100 | Deler trykkrør PE |  | 5810330 | Deler for tilførselsrør, plast | NOBB VAVVS
60642937 | 740392 |  | PVC FASTFLENS | Ja | 60643726 | 5815100 | Deler trykkrør PE |  | 5810330 | Deler for tilførselsrør, plast | NOBB VAVVS
60642938 | 740392 |  | PVC FASTFLENS | Ja | 60643726 | 5815100 | Deler trykkrør PE |  | 5810330 | Deler for tilførselsrør, plast | NOBB VAVVS
60642939 | 740392 |  | PVC FASTFLENS | Ja | 60643726 | 5815100 | Deler trykkrør PE |  | 5810330 | Deler for tilførselsrør, plast | NOBB VAVVS
60642940 | 740392 |  | PVC FASTFLENS | Ja | 60643726 | 5815100 | Deler trykkrør PE |  | 5810330 | Deler for tilførselsrør, plast | NOBB VAVVS
60642941 | 740392 |  | PVC FASTFLENS | Ja | 60643726 | 5815100 | Deler trykkrør PE |  | 5810330 | Deler for tilførselsrør, plast | NOBB VAVVS
60642942 | 740392 |  | PVC ALBUE 90° INNV.LIM | Ja | 60642506 | 5815100 | Deler trykkrør PE |  | 5810330 | Deler for tilførselsrør, plast | NOBB VAVVS
60642943 | 740392 |  | PVC ALBUE 90° INNV.LIM | Ja | 60642506 | 5815100 | Deler trykkrør PE |  | 5810330 | Deler for tilførselsrør, plast | NOBB VAVVS
60642944 | 740392 |  | PVC ALBUE 90° INNV.LIM | Ja | 60642506 | 5815100 | Deler trykkrør PE |  | 5810330 | Deler for tilførselsrør, plast | NOBB VAVVS
60642945 | 740392 |  | PVC ALBUE 45° INNV.GJ | Ja | 60642506 | 5815100 | Deler trykkrør PE |  | 5810330 | Deler for tilførselsrør, plast | NOBB VAVVS
60642946 | 740392 |  | PVC ALBUE 45° INNV.GJ | Ja | 60642506 | 5815100 | Deler trykkrør PE |  | 5810330 | Deler for tilførselsrør, plast | NOBB VAVVS
60642947 | 740392 |  | PVC ALBUE 45° INNV.GJ | Ja | 60642506 | 5815100 | Deler trykkrør PE |  | 5810330 | Deler for tilførselsrør, plast | NOBB VAVVS
60642948 | 740392 |  | PVC ALBUE 45° INNV.GJ | Ja | 60642506 | 5815100 | Deler trykkrør PE |  | 5810330 | Deler for tilførselsrør, plast | NOBB VAVVS
60642949 | 740392 |  | PVC ALBUE 45° INNV.GJ | Ja | 60642506 | 5815100 | Deler trykkrør PE |  | 5810330 | Deler for tilførselsrør, plast | NOBB VAVVS
60642950 | 740392 |  | PVC ALBUE 45° INNV.GJ | Ja | 60642506 | 5815100 | Deler trykkrør PE |  | 5810330 | Deler for tilførselsrør, plast | NOBB VAVVS
60642951 | 740392 |  | PVC ALBUE 45° INNV.GJ | Ja | 60642506 | 5815100 | Deler trykkrør PE |  | 5810330 | Deler for tilførselsrør, plast | NOBB VAVVS
60642952 | 740392 |  | PVC ALBUE 45° INNV.GJ | Ja | 60642506 | 5815100 | Deler trykkrør PE |  | 5810330 | Deler for tilførselsrør, plast | NOBB VAVVS
60642953 | 740392 |  | PVC ALBUE 45° INNV.LIM | Ja | 60642506 | 5815100 | Deler trykkrør PE |  | 5810330 | Deler for tilførselsrør, plast | NOBB VAVVS
60642954 | 740392 |  | PVC ALBUE 45° INNV.LIM | Ja | 60642506 | 5815100 | Deler trykkrør PE |  | 5810330 | Deler for tilførselsrør, plast | NOBB VAVVS
60642955 | 740392 |  | PVC ALBUE 45° INNV.LIM | Ja | 60642506 | 5815100 | Deler trykkrør PE |  | 5810330 | Deler for tilførselsrør, plast | NOBB VAVVS
60642956 | 740392 |  | PVC ALBUE 45° INNV.LIM | Ja | 60642506 | 5815100 | Deler trykkrør PE |  | 5810330 | Deler for tilførselsrør, plast | NOBB VAVVS
60642957 | 740392 |  | PVC ALBUE 45° INNV.LIM | Ja | 60642506 | 5815100 | Deler trykkrør PE |  | 5810330 | Deler for tilførselsrør, plast | NOBB VAVVS
60642958 | 740392 |  | PVC ALBUE 45° INNV.LIM | Ja | 60642506 | 5815100 | Deler trykkrør PE |  | 5810330 | Deler for tilførselsrør, plast | NOBB VAVVS
60642959 | 740392 |  | PVC MUFFE INNV.LIM | Ja | 60642506 | 5815100 | Deler trykkrør PE |  | 5810330 | Deler for tilførselsrør, plast | NOBB VAVVS
60642960 | 740392 |  | PVC MUFFE INNV.LIM | Ja | 60642506 | 5815100 | Deler trykkrør PE |  | 5810330 | Deler for tilførselsrør, plast | NOBB VAVVS
60642961 | 740392 |  | PVC MUFFE INNV.LIM | Ja | 60642506 | 5815100 | Deler trykkrør PE |  | 5810330 | Deler for tilførselsrør, plast | NOBB VAVVS
60642962 | 740392 |  | PVC KRAGE | Ja | 60642506 | 5815100 | Deler trykkrør PE |  | 5810330 | Deler for tilførselsrør, plast | NOBB VAVVS
60642963 | 740392 |  | PVC KRAGE | Ja | 60642506 | 5815100 | Deler trykkrør PE |  | 5810330 | Deler for tilførselsrør, plast | NOBB VAVVS
60642964 | 740392 |  | PVC KRAGE | Ja | 60642506 | 5815100 | Deler trykkrør PE |  | 5810330 | Deler for tilførselsrør, plast | NOBB VAVVS
60642965 | 740392 |  | PVC KRAGE | Ja | 60642506 | 5815100 | Deler trykkrør PE |  | 5810330 | Deler for tilførselsrør, plast | NOBB VAVVS
60642966 | 740392 |  | PVC KRAGE | Ja | 60642506 | 5815100 | Deler trykkrør PE |  | 5810330 | Deler for tilførselsrør, plast | NOBB VAVVS
60642967 | 740392 |  | PVC REDUKSJON LANG UTV.LIM/INNV.LIM | Ja | 60642506 | 5815100 | Deler trykkrør PE |  | 5810330 | Deler for tilførselsrør, plast | NOBB VAVVS
60642968 | 740392 |  | PVC BEND 90° INNV.LIM | Ja | 60642506 | 5815100 | Deler trykkrør PE |  | 5810330 | Deler for tilførselsrør, plast | NOBB VAVVS
60642969 | 740392 |  | PVC T-RØR INNV.LIM | Ja | 60643728 | 5815100 | Deler trykkrør PE |  | 5810330 | Deler for tilførselsrør, plast | NOBB VAVVS
60642970 | 740392 |  | PVC T-RØR INNV.LIM AST | Ja | 60643728 | 5815100 | Deler trykkrør PE |  | 5810330 | Deler for tilførselsrør, plast | NOBB VAVVS
60642971 | 740392 |  | PVC T-RØR INNV.LIM AST | Ja | 60643728 | 5815100 | Deler trykkrør PE |  | 5810330 | Deler for tilførselsrør, plast | NOBB VAVVS
60642972 | 740392 |  | PVC T-RØR INNV.LIM AST | Ja | 60643728 | 5815100 | Deler trykkrør PE |  | 5810330 | Deler for tilførselsrør, plast | NOBB VAVVS
60642973 | 740392 |  | PVC KRYSS INNV.LIM | Ja | 60643729 | 5815100 | Deler trykkrør PE |  | 5810330 | Deler for tilførselsrør, plast | NOBB VAVVS
60642974 | 740392 |  | PVC KRYSS INNV.LIM | Ja | 60643729 | 5815100 | Deler trykkrør PE |  | 5810330 | Deler for tilførselsrør, plast | NOBB VAVVS
60642975 | 740392 |  | PVC KRYSS INNV.LIM | Ja | 60643729 | 5815100 | Deler trykkrør PE |  | 5810330 | Deler for tilførselsrør, plast | NOBB VAVVS
60642976 | 740392 |  | PVC KRYSS INNV.LIM | Ja | 60643729 | 5815100 | Deler trykkrør PE |  | 5810330 | Deler for tilførselsrør, plast | NOBB VAVVS
60642977 | 740392 |  | PVC KRYSS INNV.LIM | Ja | 60643729 | 5815100 | Deler trykkrør PE |  | 5810330 | Deler for tilførselsrør, plast | NOBB VAVVS
60642978 | 740392 |  | PVC OVG-MUFFE UTV.LIM/INNV.GJ | Ja | 60642506 | 5815100 | Deler trykkrør PE |  | 5810330 | Deler for tilførselsrør, plast | NOBB VAVVS
60642979 | 740392 |  | PVC OVG-MUFFE UTV.LIM/INNV.GJ | Ja | 60642506 | 5815100 | Deler trykkrør PE |  | 5810330 | Deler for tilførselsrør, plast | NOBB VAVVS
60642980 | 740392 |  | PVC OVG-MUFFE UTV.LIM/INNV.GJ | Ja | 60642506 | 5815100 | Deler trykkrør PE |  | 5810330 | Deler for tilførselsrør, plast | NOBB VAVVS
60642981 | 740392 |  | PVC OVG-MUFFE UTV.LIM/INNV.GJ | Ja | 60642506 | 5815100 | Deler trykkrør PE |  | 5810330 | Deler for tilførselsrør, plast | NOBB VAVVS
60642982 | 740392 |  | PVC OVG-MUFFE UTV.LIM/INNV.GJ | Ja | 60642506 | 5815100 | Deler trykkrør PE |  | 5810330 | Deler for tilførselsrør, plast | NOBB VAVVS
60642983 | 740392 |  | PVC OVG-MUFFE UTV.LIM/INNV.GJ | Ja | 60642506 | 5815100 | Deler trykkrør PE |  | 5810330 | Deler for tilførselsrør, plast | NOBB VAVVS
60642984 | 740392 |  | PVC OVG-MUFFE UTV.LIM/INNV.GJ | Ja | 60642506 | 5815100 | Deler trykkrør PE |  | 5810330 | Deler for tilførselsrør, plast | NOBB VAVVS
60642985 | 740392 |  | PVC OVG-MUFFE UTV.LIM/INNV.GJ | Ja | 60642506 | 5815100 | Deler trykkrør PE |  | 5810330 | Deler for tilførselsrør, plast | NOBB VAVVS
60642986 | 740392 |  | PVC OVG-MUFFE UTV.LIM/INNV.GJ | Ja | 60642506 | 5815100 | Deler trykkrør PE |  | 5810330 | Deler for tilførselsrør, plast | NOBB VAVVS
60642987 | 740392 |  | PVC OVG-MUFFE UTV.LIM/INNV.GJ | Ja | 60642506 | 5815100 | Deler trykkrør PE |  | 5810330 | Deler for tilførselsrør, plast | NOBB VAVVS
60642988 | 740392 |  | PVC OVG-MUFFE UTV.LIM/INNV.GJ | Ja | 60642506 | 5815100 | Deler trykkrør PE |  | 5810330 | Deler for tilførselsrør, plast | NOBB VAVVS
60642989 | 740392 |  | PVC OVG-MUFFE UTV.LIM/INNV.GJ | Ja | 60642506 | 5815100 | Deler trykkrør PE |  | 5810330 | Deler for tilførselsrør, plast | NOBB VAVVS
60642990 | 740392 |  | PVC OVG-MUFFE UTV.LIM/INNV.GJ | Ja | 60642506 | 5815100 | Deler trykkrør PE |  | 5810330 | Deler for tilførselsrør, plast | NOBB VAVVS
60642991 | 740392 |  | PVC OVG-MUFFE UTV.LIM/INNV.GJ | Ja | 60642506 | 5815100 | Deler trykkrør PE |  | 5810330 | Deler for tilførselsrør, plast | NOBB VAVVS
60642992 | 740392 |  | PVC OVG-MUFFE UTV.LIM/INNV.GJ | Ja | 60642506 | 5815100 | Deler trykkrør PE |  | 5810330 | Deler for tilførselsrør, plast | NOBB VAVVS
60642993 | 740392 |  | PVC OVG-MUFFE UTV.LIM/INNV.GJ | Ja | 60642506 | 5815100 | Deler trykkrør PE |  | 5810330 | Deler for tilførselsrør, plast | NOBB VAVVS
60642994 | 740392 |  | PVC OVG-MUFFE UTV.LIM/INNV.GJ | Ja | 60642506 | 5815100 | Deler trykkrør PE |  | 5810330 | Deler for tilførselsrør, plast | NOBB VAVVS
60642995 | 740392 |  | PVC OVG-MUFFE UTV.LIM/INNV.GJ | Ja | 60642506 | 5815100 | Deler trykkrør PE |  | 5810330 | Deler for tilførselsrør, plast | NOBB VAVVS
60642996 | 740392 |  | PVC OVG-MUFFE UTV.LIM/INNV.GJ | Ja | 60642506 | 5815100 | Deler trykkrør PE |  | 5810330 | Deler for tilførselsrør, plast | NOBB VAVVS
60642997 | 740392 |  | PVC OVG-MUFFE UTV.LIM/INNV.GJ | Ja | 60642506 | 5815100 | Deler trykkrør PE |  | 5810330 | Deler for tilførselsrør, plast | NOBB VAVVS
60642998 | 740392 |  | PVC OVG-MUFFE UTV.LIM/INNV.GJ | Ja | 60642506 | 5815100 | Deler trykkrør PE |  | 5810330 | Deler for tilførselsrør, plast | NOBB VAVVS
60642999 | 740392 |  | PVC OVG-MUFFE UTV.LIM/INNV.GJ | Ja | 60642506 | 5815100 | Deler trykkrør PE |  | 5810330 | Deler for tilførselsrør, plast | NOBB VAVVS
60643000 | 740392 |  | PVC OVG-MUFFE UTV.LIM/INNV.GJ | Ja | 60642506 | 5815100 | Deler trykkrør PE |  | 5810330 | Deler for tilførselsrør, plast | NOBB VAVVS
60643001 | 740392 |  | PVC OVG-MUFFE INNV.LIM/UTV.GJ | Ja | 60642506 | 5815100 | Deler trykkrør PE |  | 5810330 | Deler for tilførselsrør, plast | NOBB VAVVS
60643002 | 740392 |  | PVC OVG-MUFFE INNV.LIM/UTV.GJ | Ja | 60642506 | 5815100 | Deler trykkrør PE |  | 5810330 | Deler for tilførselsrør, plast | NOBB VAVVS
60643003 | 740392 |  | PVC OVG-MUFFE INNV.LIM/UTV.GJ | Ja | 60642506 | 5815100 | Deler trykkrør PE |  | 5810330 | Deler for tilførselsrør, plast | NOBB VAVVS
60643004 | 740392 |  | PVC OVG-NIPPEL INNV.LIM/UTV.LIM/UTV.GJ | Ja | 60642506 | 5815100 | Deler trykkrør PE |  | 5810330 | Deler for tilførselsrør, plast | NOBB VAVVS
60643005 | 740392 |  | PVC OVG-NIPPEL INNV.LIM/UTV.LIM/UTV.GJ | Ja | 60642506 | 5815100 | Deler trykkrør PE |  | 5810330 | Deler for tilførselsrør, plast | NOBB VAVVS
60643006 | 740392 |  | PVC OVG-NIPPEL INNV.LIM/UTV.LIM/UTV.GJ | Ja | 60642506 | 5815100 | Deler trykkrør PE |  | 5810330 | Deler for tilførselsrør, plast | NOBB VAVVS
60643007 | 740392 |  | PVC OVG-NIPPEL INNV.LIM/UTV.LIM/UTV.GJ | Ja | 60642506 | 5815100 | Deler trykkrør PE |  | 5810330 | Deler for tilførselsrør, plast | NOBB VAVVS
60643008 | 740392 |  | PVC OVG-NIPPEL INNV.LIM/UTV.LIM/UTV.GJ | Ja | 60642506 | 5815100 | Deler trykkrør PE |  | 5810330 | Deler for tilførselsrør, plast | NOBB VAVVS
60643009 | 740392 |  | PVC OVG-NIPPEL INNV.LIM/UTV.LIM/UTV.GJ | Ja | 60642506 | 5815100 | Deler trykkrør PE |  | 5810330 | Deler for tilførselsrør, plast | NOBB VAVVS
60643010 | 740392 |  | PVC OVG-NIPPEL INNV.LIM/UTV.LIM/UTV.GJ | Ja | 60642506 | 5815100 | Deler trykkrør PE |  | 5810330 | Deler for tilførselsrør, plast | NOBB VAVVS
60643011 | 740392 |  | PVC OVG-NIPPEL INNV.LIM/UTV.LIM/UTV.GJ | Ja | 60642506 | 5815100 | Deler trykkrør PE |  | 5810330 | Deler for tilførselsrør, plast | NOBB VAVVS
60643012 | 740392 |  | PVC OVG-NIPPEL INNV.LIM/UTV.LIM/UTV.GJ | Ja | 60642506 | 5815100 | Deler trykkrør PE |  | 5810330 | Deler for tilførselsrør, plast | NOBB VAVVS
60643013 | 740392 |  | PVC OVG-NIPPEL INNV.LIM/UTV.LIM/UTV.GJ | Ja | 60642506 | 5815100 | Deler trykkrør PE |  | 5810330 | Deler for tilførselsrør, plast | NOBB VAVVS
60643014 | 740392 |  | PVC OVG-NIPPEL INNV.LIM/UTV.LIM/UTV.GJ | Ja | 60642506 | 5815100 | Deler trykkrør PE |  | 5810330 | Deler for tilførselsrør, plast | NOBB VAVVS
60643015 | 740392 |  | PVC OVG-NIPPEL INNV.LIM/UTV.LIM/UTV.GJ | Ja | 60642506 | 5815100 | Deler trykkrør PE |  | 5810330 | Deler for tilførselsrør, plast | NOBB VAVVS
60643016 | 740392 |  | PVC OVG-NIPPEL INNV.LIM/UTV.LIM/UTV.GJ | Ja | 60642506 | 5815100 | Deler trykkrør PE |  | 5810330 | Deler for tilførselsrør, plast | NOBB VAVVS
60643017 | 740392 |  | PVC OVG-NIPPEL INNV.LIM/UTV.LIM/UTV.GJ | Ja | 60642506 | 5815100 | Deler trykkrør PE |  | 5810330 | Deler for tilførselsrør, plast | NOBB VAVVS
60643018 | 740392 |  | PVC OVG-NIPPEL INNV.LIM/UTV.LIM/UTV.GJ | Ja | 60642506 | 5815100 | Deler trykkrør PE |  | 5810330 | Deler for tilførselsrør, plast | NOBB VAVVS
60643019 | 740392 |  | PVC OVG-NIPPEL INNV.LIM/UTV.LIM/UTV.GJ | Ja | 60642506 | 5815100 | Deler trykkrør PE |  | 5810330 | Deler for tilførselsrør, plast | NOBB VAVVS
60643020 | 740392 |  | PVC OVG-NIPPEL INNV.LIM/UTV.LIM/UTV.GJ | Ja | 60642506 | 5815100 | Deler trykkrør PE |  | 5810330 | Deler for tilførselsrør, plast | NOBB VAVVS
60643021 | 740392 |  | PVC OVG-NIPPEL/MUFFE UTV.LIM/INNV.GJ/UTV.GJ | Ja | 60642506 | 5815100 | Deler trykkrør PE |  | 5810330 | Deler for tilførselsrør, plast | NOBB VAVVS
60643022 | 740392 |  | PVC OVG-NIPPEL INNV.LIM/UTV.LIM/UTV.GJ | Ja | 60642506 | 5815100 | Deler trykkrør PE |  | 5810330 | Deler for tilførselsrør, plast | NOBB VAVVS
60643023 | 740392 |  | PVC OVG-NIPPEL INNV.LIM/UTV.LIM/UTV.GJ | Ja | 60642506 | 5815100 | Deler trykkrør PE |  | 5810330 | Deler for tilførselsrør, plast | NOBB VAVVS
60643024 | 740392 |  | PVC OVG-NIPPEL INNV.LIM/UTV.LIM/UTV.GJ | Ja | 60642506 | 5815100 | Deler trykkrør PE |  | 5810330 | Deler for tilførselsrør, plast | NOBB VAVVS
60643025 | 740392 |  | PVC OVG-NIPPEL INNV.LIM/UTV.LIM/UTV.GJ | Ja | 60642506 | 5815100 | Deler trykkrør PE |  | 5810330 | Deler for tilførselsrør, plast | NOBB VAVVS
60643026 | 740392 |  | PVC OVG-NIPPEL INNV.LIM/UTV.LIM/UTV.GJ | Ja | 60642506 | 5815100 | Deler trykkrør PE |  | 5810330 | Deler for tilførselsrør, plast | NOBB VAVVS
60643027 | 740392 |  | PVC OVG-NIPPEL INNV.LIM/UTV.LIM/UTV.GJ | Ja | 60642506 | 5815100 | Deler trykkrør PE |  | 5810330 | Deler for tilførselsrør, plast | NOBB VAVVS
60643028 | 740392 |  | PVC OVG-NIPPEL INNV.LIM/UTV.LIM/UTV.GJ | Ja | 60642506 | 5815100 | Deler trykkrør PE |  | 5810330 | Deler for tilførselsrør, plast | NOBB VAVVS
60643029 | 740392 |  | PVC OVG-NIPPEL INNV.LIM/UTV.LIM/UTV.GJ | Ja | 60642506 | 5815100 | Deler trykkrør PE |  | 5810330 | Deler for tilførselsrør, plast | NOBB VAVVS
60643030 | 740392 |  | PVC OVG-NIPPEL INNV.LIM/UTV.LIM/UTV.GJ | Ja | 60642506 | 5815100 | Deler trykkrør PE |  | 5810330 | Deler for tilførselsrør, plast | NOBB VAVVS
60643031 | 740392 |  | PVC OVG-NIPPEL INNV.LIM/UTV.LIM/UTV.GJ | Ja | 60642506 | 5815100 | Deler trykkrør PE |  | 5810330 | Deler for tilførselsrør, plast | NOBB VAVVS
60643032 | 740392 |  | PVC VEGGBRAKETT INNV.LIM/UTV.LIM/INNV.GJ | Ja | 60642506 | 5815100 | Deler trykkrør PE |  | 5810330 | Deler for tilførselsrør, plast | NOBB VAVVS
60643033 | 740392 |  | PVC VEGGBRAKETT INNV.LIM/UTV.LIM/INNV.GJ | Ja | 60642506 | 5815100 | Deler trykkrør PE |  | 5810330 | Deler for tilførselsrør, plast | NOBB VAVVS
60643034 | 740392 |  | PVC TANK.GJ-FØRING INNV.LIM/UTV.GJ/INNV.GJ | Ja | 60642506 | 5815100 | Deler trykkrør PE |  | 5810330 | Deler for tilførselsrør, plast | NOBB VAVVS
60643035 | 740392 |  | PVC TANK.GJ-FØRING INNV.LIM/UTV.GJ/INNV.GJ | Ja | 60642506 | 5815100 | Deler trykkrør PE |  | 5810330 | Deler for tilførselsrør, plast | NOBB VAVVS
60643036 | 740392 |  | PVC TANK.GJ-FØRING INNV.LIM/UTV.GJ/INNV.GJ | Ja | 60642506 | 5815100 | Deler trykkrør PE |  | 5810330 | Deler for tilførselsrør, plast | NOBB VAVVS
60643037 | 740392 |  | PVC TANK.GJ-FØRING INNV.LIM/UTV.GJ/INNV.GJ | Ja | 60642506 | 5815100 | Deler trykkrør PE |  | 5810330 | Deler for tilførselsrør, plast | NOBB VAVVS
60643038 | 740392 |  | PVC TANK.GJ-FØRING INNV.LIM/UTV.GJ/INNV.GJ | Ja | 60642506 | 5815100 | Deler trykkrør PE |  | 5810330 | Deler for tilførselsrør, plast | NOBB VAVVS
60643039 | 740392 |  | PVC UNION M/O-RING EPDM INNV.LIM | Ja | 60642506 | 5815100 | Deler trykkrør PE |  | 5810330 | Deler for tilførselsrør, plast | NOBB VAVVS
60643040 | 740392 |  | PVC UNION M/O-RING EPDM INNV.LIM | Ja | 60642506 | 5815100 | Deler trykkrør PE |  | 5810330 | Deler for tilførselsrør, plast | NOBB VAVVS
60643041 | 740392 |  | PVC UNION M/O-RING EPDM INNV.LIM | Ja | 60642506 | 5815100 | Deler trykkrør PE |  | 5810330 | Deler for tilførselsrør, plast | NOBB VAVVS
60643042 | 740392 |  | PVC UNION M/O-RING EPDM INNV.LIM | Ja | 60642506 | 5815100 | Deler trykkrør PE |  | 5810330 | Deler for tilførselsrør, plast | NOBB VAVVS
60643043 | 740392 |  | PVC UNION M/O-RING EPDM INNV.LIM | Ja | 60642506 | 5815100 | Deler trykkrør PE |  | 5810330 | Deler for tilførselsrør, plast | NOBB VAVVS
60643044 | 740392 |  | PVC UNION M/O-RING EPDM INNV.LIM | Ja | 60642506 | 5815100 | Deler trykkrør PE |  | 5810330 | Deler for tilførselsrør, plast | NOBB VAVVS
60643045 | 740392 |  | PVC UNION M/O-RING EPDM INNV.LIM | Ja | 60642506 | 5815100 | Deler trykkrør PE |  | 5810330 | Deler for tilførselsrør, plast | NOBB VAVVS
60643046 | 740392 |  | PVC UNION M/O-RING EPDM INNV.LIM | Ja | 60642506 | 5815100 | Deler trykkrør PE |  | 5810330 | Deler for tilførselsrør, plast | NOBB VAVVS
60643047 | 740392 |  | PVC UNION M/O-RING EPDM INNV.LIM | Ja | 60642506 | 5815100 | Deler trykkrør PE |  | 5810330 | Deler for tilførselsrør, plast | NOBB VAVVS
60643048 | 740392 |  | PVC UNION M/O-RING EPDM INNV.LIM | Ja | 60642506 | 5815100 | Deler trykkrør PE |  | 5810330 | Deler for tilførselsrør, plast | NOBB VAVVS
60643049 | 740392 |  | PVC UNION M/O-RING EPDM INNV.GJ | Ja | 60642506 | 5815100 | Deler trykkrør PE |  | 5810330 | Deler for tilførselsrør, plast | NOBB VAVVS
60643050 | 740392 |  | PVC UNION M/O-RING EPDM INNV.GJ | Ja | 60642506 | 5815100 | Deler trykkrør PE |  | 5810330 | Deler for tilførselsrør, plast | NOBB VAVVS
60643051 | 740392 |  | PVC UNION M/O-RING EPDM INNV.GJ | Ja | 60642506 | 5815100 | Deler trykkrør PE |  | 5810330 | Deler for tilførselsrør, plast | NOBB VAVVS
60643052 | 740392 |  | PVC UNION M/O-RING EPDM INNV.GJ | Ja | 60642506 | 5815100 | Deler trykkrør PE |  | 5810330 | Deler for tilførselsrør, plast | NOBB VAVVS
60643053 | 740392 |  | PVC UNION M/O-RING EPDM INNV.GJ | Ja | 60642506 | 5815100 | Deler trykkrør PE |  | 5810330 | Deler for tilførselsrør, plast | NOBB VAVVS
60643054 | 740392 |  | PVC UNION M/O-RING EPDM INNV.GJ | Ja | 60642506 | 5815100 | Deler trykkrør PE |  | 5810330 | Deler for tilførselsrør, plast | NOBB VAVVS
60643055 | 740392 |  | PVC UNION M/O-RING EPDM INNV.GJ | Ja | 60642506 | 5815100 | Deler trykkrør PE |  | 5810330 | Deler for tilførselsrør, plast | NOBB VAVVS
60643056 | 740392 |  | PVC UNION M/O-RING EPDM INNV.GJ | Ja | 60642506 | 5815100 | Deler trykkrør PE |  | 5810330 | Deler for tilførselsrør, plast | NOBB VAVVS
60643057 | 740392 |  | PVC UNION M/O-RING EPDM INNV.GJ | Ja | 60642506 | 5815100 | Deler trykkrør PE |  | 5810330 | Deler for tilførselsrør, plast | NOBB VAVVS
60643058 | 740392 |  | PVC UNION M/O-RING EPDM INNV.GJ | Ja | 60642506 | 5815100 | Deler trykkrør PE |  | 5810330 | Deler for tilførselsrør, plast | NOBB VAVVS
60643059 | 740392 |  | PVC UNION M/O-RING EPDM INNV.LIM/INNV.GJ | Ja | 60642506 | 5815100 | Deler trykkrør PE |  | 5810330 | Deler for tilførselsrør, plast | NOBB VAVVS
60643060 | 740392 |  | PVC UNION M/O-RING EPDM INNV.LIM/INNV.GJ | Ja | 60642506 | 5815100 | Deler trykkrør PE |  | 5810330 | Deler for tilførselsrør, plast | NOBB VAVVS
60643061 | 740392 |  | PVC UNION M/O-RING EPDM INNV.LIM/INNV.GJ | Ja | 60642506 | 5815100 | Deler trykkrør PE |  | 5810330 | Deler for tilførselsrør, plast | NOBB VAVVS
60643062 | 740392 |  | PVC UNION M/O-RING EPDM INNV.LIM/INNV.GJ | Ja | 60642506 | 5815100 | Deler trykkrør PE |  | 5810330 | Deler for tilførselsrør, plast | NOBB VAVVS
60643063 | 740392 |  | PVC UNION M/O-RING EPDM INNV.LIM/INNV.GJ | Ja | 60642506 | 5815100 | Deler trykkrør PE |  | 5810330 | Deler for tilførselsrør, plast | NOBB VAVVS
60643064 | 740392 |  | PVC UNION M/O-RING EPDM INNV.LIM/INNV.GJ | Ja | 60642506 | 5815100 | Deler trykkrør PE |  | 5810330 | Deler for tilførselsrør, plast | NOBB VAVVS
60643065 | 740392 |  | PVC UNION M/O-RING EPDM INNV.LIM/INNV.GJ | Ja | 60642506 | 5815100 | Deler trykkrør PE |  | 5810330 | Deler for tilførselsrør, plast | NOBB VAVVS
60643066 | 740392 |  | PVC UNION M/O-RING EPDM INNV.LIM/INNV.GJ | Ja | 60642506 | 5815100 | Deler trykkrør PE |  | 5810330 | Deler for tilførselsrør, plast | NOBB VAVVS
60643067 | 740392 |  | PVC UNION M/O-RING EPDM INNV.LIM/INNV.GJ | Ja | 60642506 | 5815100 | Deler trykkrør PE |  | 5810330 | Deler for tilførselsrør, plast | NOBB VAVVS
60643068 | 740392 |  | PVC UNION M/O-RING EPDM INNV.LIM/INNV.GJ | Ja | 60642506 | 5815100 | Deler trykkrør PE |  | 5810330 | Deler for tilførselsrør, plast | NOBB VAVVS
60643069 | 740392 |  | PVC ENDEKAPPE INNV.LIM AST | Ja | 60643725 | 5815100 | Deler trykkrør PE |  | 5810330 | Deler for tilførselsrør, plast | NOBB VAVVS
60643070 | 740392 |  | PVC ENDEKAPPE INNV.LIM AST | Ja | 60643725 | 5815100 | Deler trykkrør PE |  | 5810330 | Deler for tilførselsrør, plast | NOBB VAVVS
60643071 | 740392 |  | PVC ENDEKAPPE INNV.LIM AST | Ja | 60643725 | 5815100 | Deler trykkrør PE |  | 5810330 | Deler for tilførselsrør, plast | NOBB VAVVS
60643072 | 740392 |  | PVC ENDEKAPPE INNV.LIM AST | Ja | 60643725 | 5815100 | Deler trykkrør PE |  | 5810330 | Deler for tilførselsrør, plast | NOBB VAVVS
60643073 | 740392 |  | PVC ENDEKAPPE INNV.LIM AST | Ja | 60643725 | 5815100 | Deler trykkrør PE |  | 5810330 | Deler for tilførselsrør, plast | NOBB VAVVS
60643074 | 740392 |  | PVC ENDEKAPPE INNV.LIM AST | Ja | 60643725 | 5815100 | Deler trykkrør PE |  | 5810330 | Deler for tilførselsrør, plast | NOBB VAVVS
60643075 | 740392 |  | PVC ENDEKAPPE INNV.LIM AST | Ja | 60643725 | 5815100 | Deler trykkrør PE |  | 5810330 | Deler for tilførselsrør, plast | NOBB VAVVS
60643076 | 740392 |  | PVC ENDEKAPPE INNV.LIM AST | Ja | 60643725 | 5815100 | Deler trykkrør PE |  | 5810330 | Deler for tilførselsrør, plast | NOBB VAVVS
60643077 | 740392 |  | PVC ENDEKAPPE INNV.LIM AST | Ja | 60643725 | 5815100 | Deler trykkrør PE |  | 5810330 | Deler for tilførselsrør, plast | NOBB VAVVS
60643078 | 740392 |  | PVC ENDEKAPPE INNV.LIM AST | Ja | 60643725 | 5815100 | Deler trykkrør PE |  | 5810330 | Deler for tilførselsrør, plast | NOBB VAVVS
60643079 | 740392 |  | PVC ENDEKAPPE INNV.LIM AST | Ja | 60643725 | 5815100 | Deler trykkrør PE |  | 5810330 | Deler for tilførselsrør, plast | NOBB VAVVS
60643080 | 740392 |  | PVC ENDEKAPPE INNV.LIM AST | Ja | 60643725 | 5815100 | Deler trykkrør PE |  | 5810330 | Deler for tilførselsrør, plast | NOBB VAVVS
60643081 | 740392 |  | PVC ENDEKAPPE INNV.LIM AST | Ja | 60643725 | 5815100 | Deler trykkrør PE |  | 5810330 | Deler for tilførselsrør, plast | NOBB VAVVS
60643082 | 740392 |  | PVC ENDEKAPPE INNV.GJ AST | Ja | 60643725 | 5815100 | Deler trykkrør PE |  | 5810330 | Deler for tilførselsrør, plast | NOBB VAVVS
60643083 | 740392 |  | PVC ENDEKAPPE INNV.GJ AST | Ja | 60643725 | 5815100 | Deler trykkrør PE |  | 5810330 | Deler for tilførselsrør, plast | NOBB VAVVS
60643084 | 740392 |  | PVC ENDEKAPPE INNV.GJ AST | Ja | 60643725 | 5815100 | Deler trykkrør PE |  | 5810330 | Deler for tilførselsrør, plast | NOBB VAVVS
60643085 | 740392 |  | PVC ENDEKAPPE INNV.GJ AST | Ja | 60643725 | 5815100 | Deler trykkrør PE |  | 5810330 | Deler for tilførselsrør, plast | NOBB VAVVS
60643086 | 740392 |  | PVC ENDEKAPPE INNV.GJ AST | Ja | 60643725 | 5815100 | Deler trykkrør PE |  | 5810330 | Deler for tilførselsrør, plast | NOBB VAVVS
60643087 | 740392 |  | PVC ENDEKAPPE INNV.GJ AST | Ja | 60643725 | 5815100 | Deler trykkrør PE |  | 5810330 | Deler for tilførselsrør, plast | NOBB VAVVS
60643088 | 740392 |  | PVC ENDEKAPPE INNV.GJ AST | Ja | 60643725 | 5815100 | Deler trykkrør PE |  | 5810330 | Deler for tilførselsrør, plast | NOBB VAVVS
60643089 | 740392 |  | PVC ENDEKAPPE INNV.GJ AST | Ja | 60643725 | 5815100 | Deler trykkrør PE |  | 5810330 | Deler for tilførselsrør, plast | NOBB VAVVS
60643090 | 740392 |  | PVC ENDEKAPPE INNV.GJ AST | Ja | 60643725 | 5815100 | Deler trykkrør PE |  | 5810330 | Deler for tilførselsrør, plast | NOBB VAVVS
60643091 | 740392 |  | PVC BEND LANG 90° INNV.LIM | Ja | 60642506 | 5815100 | Deler trykkrør PE |  | 5810330 | Deler for tilførselsrør, plast | NOBB VAVVS
60643092 | 740392 |  | PVC BEND LANG 90° INNV.LIM | Ja | 60642506 | 5815100 | Deler trykkrør PE |  | 5810330 | Deler for tilførselsrør, plast | NOBB VAVVS
60643093 | 740392 |  | PVC BEND LANG 90° INNV.LIM | Ja | 60642506 | 5815100 | Deler trykkrør PE |  | 5810330 | Deler for tilførselsrør, plast | NOBB VAVVS
60643094 | 740392 |  | PVC BEND LANG 90° INNV.LIM | Ja | 60642506 | 5815100 | Deler trykkrør PE |  | 5810330 | Deler for tilførselsrør, plast | NOBB VAVVS
60643095 | 740392 |  | PVC BEND LANG 90° INNV.LIM | Ja | 60642506 | 5815100 | Deler trykkrør PE |  | 5810330 | Deler for tilførselsrør, plast | NOBB VAVVS
60643096 | 740392 |  | PVC BEND LANG 90° INNV.LIM | Ja | 60642506 | 5815100 | Deler trykkrør PE |  | 5810330 | Deler for tilførselsrør, plast | NOBB VAVVS
60643097 | 740392 |  | PVC BEND LANG 90° INNV.LIM | Ja | 60642506 | 5815100 | Deler trykkrør PE |  | 5810330 | Deler for tilførselsrør, plast | NOBB VAVVS
60643098 | 740392 |  | PVC BEND LANG 90° INNV.LIM | Ja | 60642506 | 5815100 | Deler trykkrør PE |  | 5810330 | Deler for tilførselsrør, plast | NOBB VAVVS
60643099 | 740392 |  | PVC BEND LANG 90° INNV.LIM | Ja | 60642506 | 5815100 | Deler trykkrør PE |  | 5810330 | Deler for tilførselsrør, plast | NOBB VAVVS
60643100 | 740392 |  | PVC LØSFLENS | Ja | 60643727 | 5815100 | Deler trykkrør PE |  | 5810330 | Deler for tilførselsrør, plast | NOBB VAVVS
60643101 | 740392 |  | PVC LØSFLENS | Ja | 60643727 | 5815100 | Deler trykkrør PE |  | 5810330 | Deler for tilførselsrør, plast | NOBB VAVVS
60643102 | 740392 |  | PVC LØSFLENS AST | Ja | 60643727 | 5815100 | Deler trykkrør PE |  | 5810330 | Deler for tilførselsrør, plast | NOBB VAVVS
60643103 | 740392 |  | PVC LØSFLENS AST | Ja | 60643727 | 5815100 | Deler trykkrør PE |  | 5810330 | Deler for tilførselsrør, plast | NOBB VAVVS
60643104 | 740392 |  | PVC LØSFLENS AST | Ja | 60643727 | 5815100 | Deler trykkrør PE |  | 5810330 | Deler for tilførselsrør, plast | NOBB VAVVS
60643105 | 740392 |  | PVC LØSFLENS AST | Ja | 60643727 | 5815100 | Deler trykkrør PE |  | 5810330 | Deler for tilførselsrør, plast | NOBB VAVVS
60643106 | 740392 |  | PVC LØSFLENS AST | Ja | 60643727 | 5815100 | Deler trykkrør PE |  | 5810330 | Deler for tilførselsrør, plast | NOBB VAVVS
60643107 | 740392 |  | PVC LØSFLENS AST | Ja | 60643727 | 5815100 | Deler trykkrør PE |  | 5810330 | Deler for tilførselsrør, plast | NOBB VAVVS
60643108 | 740392 |  | PVC LØSFLENS AST | Ja | 60643727 | 5815100 | Deler trykkrør PE |  | 5810330 | Deler for tilførselsrør, plast | NOBB VAVVS
60643109 | 740392 |  | PVC LØSFLENS AST | Ja | 60643727 | 5815100 | Deler trykkrør PE |  | 5810330 | Deler for tilførselsrør, plast | NOBB VAVVS
60643110 | 740392 |  | PVC LØSFLENS AST | Ja | 60643727 | 5815100 | Deler trykkrør PE |  | 5810330 | Deler for tilførselsrør, plast | NOBB VAVVS
60643111 | 740392 |  | PVC LØSFLENS AST | Ja | 60643727 | 5815100 | Deler trykkrør PE |  | 5810330 | Deler for tilførselsrør, plast | NOBB VAVVS
60643112 | 740392 |  | PVC LØSFLENS 8-HULL | Ja | 60643727 | 5815100 | Deler trykkrør PE |  | 5810330 | Deler for tilførselsrør, plast | NOBB VAVVS
60643113 | 740392 |  | PVC LØSFLENS 8-HULL | Ja | 60643727 | 5815100 | Deler trykkrør PE |  | 5810330 | Deler for tilførselsrør, plast | NOBB VAVVS
60643114 | 740392 |  | PVC LØSFLENS | Ja | 60643727 | 5815100 | Deler trykkrør PE |  | 5810330 | Deler for tilførselsrør, plast | NOBB VAVVS
60643115 | 740392 |  | PVC LØSFLENS | Ja | 60643727 | 5815100 | Deler trykkrør PE |  | 5810330 | Deler for tilførselsrør, plast | NOBB VAVVS
60643116 | 740392 |  | PVC LØSFLENS | Ja | 60643727 | 5815100 | Deler trykkrør PE |  | 5810330 | Deler for tilførselsrør, plast | NOBB VAVVS
60643117 | 740392 |  | PVC ALBUE 90° INNV.LIM/INNV.GJ MET | Ja | 60642506 | 5815100 | Deler trykkrør PE |  | 5810330 | Deler for tilførselsrør, plast | NOBB VAVVS
60643118 | 740392 |  | PVC ALBUE 90° INNV.LIM/INNV.GJ MET | Ja | 60642506 | 5815100 | Deler trykkrør PE |  | 5810330 | Deler for tilførselsrør, plast | NOBB VAVVS
60643119 | 740392 |  | PVC ALBUE 90° INNV.LIM/INNV.GJ MET | Ja | 60642506 | 5815100 | Deler trykkrør PE |  | 5810330 | Deler for tilførselsrør, plast | NOBB VAVVS
60643120 | 740392 |  | PVC ALBUE 90° INNV.LIM/INNV.GJ MET | Ja | 60642506 | 5815100 | Deler trykkrør PE |  | 5810330 | Deler for tilførselsrør, plast | NOBB VAVVS
60643121 | 740392 |  | PVC ALBUE 90° INNV.LIM/INNV.GJ MET | Ja | 60642506 | 5815100 | Deler trykkrør PE |  | 5810330 | Deler for tilførselsrør, plast | NOBB VAVVS
60643122 | 740392 |  | PVC ALBUE 90° INNV.LIM/INNV.GJ MET | Ja | 60642506 | 5815100 | Deler trykkrør PE |  | 5810330 | Deler for tilførselsrør, plast | NOBB VAVVS
60643123 | 740392 |  | PVC ALBUE 90° INNV.LIM/INNV.GJ MET | Ja | 60642506 | 5815100 | Deler trykkrør PE |  | 5810330 | Deler for tilførselsrør, plast | NOBB VAVVS
60643124 | 740392 |  | PVC ALBUE 90° INNV.LIM | Ja | 60642506 | 5815100 | Deler trykkrør PE |  | 5810330 | Deler for tilførselsrør, plast | NOBB VAVVS
60643125 | 740392 |  | PVC ALBUE 90° INNV.LIM | Ja | 60642506 | 5815100 | Deler trykkrør PE |  | 5810330 | Deler for tilførselsrør, plast | NOBB VAVVS
60643126 | 740392 |  | PVC ALBUE 90° INNV.LIM | Ja | 60642506 | 5815100 | Deler trykkrør PE |  | 5810330 | Deler for tilførselsrør, plast | NOBB VAVVS
60643127 | 740392 |  | PVC ALBUE 90° INNV.LIM | Ja | 60642506 | 5815100 | Deler trykkrør PE |  | 5810330 | Deler for tilførselsrør, plast | NOBB VAVVS
60643128 | 740392 |  | PVC ALBUE 90° INNV.LIM | Ja | 60642506 | 5815100 | Deler trykkrør PE |  | 5810330 | Deler for tilførselsrør, plast | NOBB VAVVS
60643129 | 740392 |  | PVC ALBUE 90° INNV.LIM | Ja | 60642506 | 5815100 | Deler trykkrør PE |  | 5810330 | Deler for tilførselsrør, plast | NOBB VAVVS
60643130 | 740392 |  | PVC ALBUE 90° INNV.LIM | Ja | 60642506 | 5815100 | Deler trykkrør PE |  | 5810330 | Deler for tilførselsrør, plast | NOBB VAVVS
60643131 | 740392 |  | PVC ALBUE 90° INNV.LIM | Ja | 60642506 | 5815100 | Deler trykkrør PE |  | 5810330 | Deler for tilførselsrør, plast | NOBB VAVVS
60643132 | 740392 |  | PVC ALBUE 90° INNV.LIM | Ja | 60642506 | 5815100 | Deler trykkrør PE |  | 5810330 | Deler for tilførselsrør, plast | NOBB VAVVS
60643133 | 740392 |  | PVC ALBUE 90° INNV.LIM | Ja | 60642506 | 5815100 | Deler trykkrør PE |  | 5810330 | Deler for tilførselsrør, plast | NOBB VAVVS
60643134 | 740392 |  | PVC ALBUE 90° INNV.LIM | Ja | 60642506 | 5815100 | Deler trykkrør PE |  | 5810330 | Deler for tilførselsrør, plast | NOBB VAVVS
60643135 | 740392 |  | PVC ALBUE 90° INNV.LIM | Ja | 60642506 | 5815100 | Deler trykkrør PE |  | 5810330 | Deler for tilførselsrør, plast | NOBB VAVVS
60643136 | 740392 |  | PVC ALBUE 90° INNV.LIM | Ja | 60642506 | 5815100 | Deler trykkrør PE |  | 5810330 | Deler for tilførselsrør, plast | NOBB VAVVS
60643137 | 740392 |  | PVC ALBUE 90° INNV.LIM | Ja | 60642506 | 5815100 | Deler trykkrør PE |  | 5810330 | Deler for tilførselsrør, plast | NOBB VAVVS
60643138 | 740392 |  | PVC ALBUE 90° INNV.LIM | Ja | 60642506 | 5815100 | Deler trykkrør PE |  | 5810330 | Deler for tilførselsrør, plast | NOBB VAVVS
60643139 | 740392 |  | PVC ALBUE 90° INNV.LIM | Ja | 60642506 | 5815100 | Deler trykkrør PE |  | 5810330 | Deler for tilførselsrør, plast | NOBB VAVVS
60643140 | 740392 |  | PVC ALBUE 90° INNV.GJ | Ja | 60642506 | 5815100 | Deler trykkrør PE |  | 5810330 | Deler for tilførselsrør, plast | NOBB VAVVS
60643141 | 740392 |  | PVC ALBUE 90° INNV.GJ | Ja | 60642506 | 5815100 | Deler trykkrør PE |  | 5810330 | Deler for tilførselsrør, plast | NOBB VAVVS
60643142 | 740392 |  | PVC ALBUE 90° INNV.GJ | Ja | 60642506 | 5815100 | Deler trykkrør PE |  | 5810330 | Deler for tilførselsrør, plast | NOBB VAVVS
60643143 | 740392 |  | PVC ALBUE 90° INNV.GJ | Ja | 60642506 | 5815100 | Deler trykkrør PE |  | 5810330 | Deler for tilførselsrør, plast | NOBB VAVVS
60643144 | 740392 |  | PVC ALBUE 90° INNV.GJ | Ja | 60642506 | 5815100 | Deler trykkrør PE |  | 5810330 | Deler for tilførselsrør, plast | NOBB VAVVS
60643145 | 740392 |  | PVC ALBUE 90° INNV.GJ | Ja | 60642506 | 5815100 | Deler trykkrør PE |  | 5810330 | Deler for tilførselsrør, plast | NOBB VAVVS
60643146 | 740392 |  | PVC ALBUE 90° INNV.GJ | Ja | 60642506 | 5815100 | Deler trykkrør PE |  | 5810330 | Deler for tilførselsrør, plast | NOBB VAVVS
60643147 | 740392 |  | PVC ALBUE 90° INNV.GJ | Ja | 60642506 | 5815100 | Deler trykkrør PE |  | 5810330 | Deler for tilførselsrør, plast | NOBB VAVVS
60643148 | 740392 |  | PVC ALBUE 90° INNV.GJ | Ja | 60642506 | 5815100 | Deler trykkrør PE |  | 5810330 | Deler for tilførselsrør, plast | NOBB VAVVS
60643149 | 740392 |  | PVC ALBUE 90° INNV.GJ | Ja | 60642506 | 5815100 | Deler trykkrør PE |  | 5810330 | Deler for tilførselsrør, plast | NOBB VAVVS
60643150 | 740392 |  | PVC ALBUE 90° INNV.LIM/INNV.GJ | Ja | 60642506 | 5815100 | Deler trykkrør PE |  | 5810330 | Deler for tilførselsrør, plast | NOBB VAVVS
60643151 | 740392 |  | PVC ALBUE 90° INNV.LIM/INNV.GJ | Ja | 60642506 | 5815100 | Deler trykkrør PE |  | 5810330 | Deler for tilførselsrør, plast | NOBB VAVVS
60643152 | 740392 |  | PVC ALBUE 90° INNV.LIM/INNV.GJ | Ja | 60642506 | 5815100 | Deler trykkrør PE |  | 5810330 | Deler for tilførselsrør, plast | NOBB VAVVS
60643153 | 740392 |  | PVC ALBUE 90° INNV.LIM/INNV.GJ | Ja | 60642506 | 5815100 | Deler trykkrør PE |  | 5810330 | Deler for tilførselsrør, plast | NOBB VAVVS
60643154 | 740392 |  | PVC ALBUE 90° INNV.LIM/INNV.GJ | Ja | 60642506 | 5815100 | Deler trykkrør PE |  | 5810330 | Deler for tilførselsrør, plast | NOBB VAVVS
60643155 | 740392 |  | PVC ALBUE 90° INNV.LIM/INNV.GJ | Ja | 60642506 | 5815100 | Deler trykkrør PE |  | 5810330 | Deler for tilførselsrør, plast | NOBB VAVVS
60643156 | 740392 |  | PVC ALBUE 90° INNV.LIM/INNV.GJ | Ja | 60642506 | 5815100 | Deler trykkrør PE |  | 5810330 | Deler for tilførselsrør, plast | NOBB VAVVS
60643157 | 740392 |  | PVC ALBUE 90° INNV.LIM/INNV.GJ | Ja | 60642506 | 5815100 | Deler trykkrør PE |  | 5810330 | Deler for tilførselsrør, plast | NOBB VAVVS
60643158 | 740392 |  | PVC ALBUE 90° INNV.LIM/INNV.GJ | Ja | 60642506 | 5815100 | Deler trykkrør PE |  | 5810330 | Deler for tilførselsrør, plast | NOBB VAVVS
60643159 | 740392 |  | PVC ALBUE 90° INNV.LIM/INNV.GJ | Ja | 60642506 | 5815100 | Deler trykkrør PE |  | 5810330 | Deler for tilførselsrør, plast | NOBB VAVVS
60643160 | 740392 |  | PVC ALBUE 45° INNV.LIM | Ja | 60642506 | 5815100 | Deler trykkrør PE |  | 5810330 | Deler for tilførselsrør, plast | NOBB VAVVS
60643161 | 740392 |  | PVC ALBUE 45° INNV.LIM | Ja | 60642506 | 5815100 | Deler trykkrør PE |  | 5810330 | Deler for tilførselsrør, plast | NOBB VAVVS
60643162 | 740392 |  | PVC ALBUE 45° INNV.LIM | Ja | 60642506 | 5815100 | Deler trykkrør PE |  | 5810330 | Deler for tilførselsrør, plast | NOBB VAVVS
60643163 | 740392 |  | PVC ALBUE 45° INNV.LIM | Ja | 60642506 | 5815100 | Deler trykkrør PE |  | 5810330 | Deler for tilførselsrør, plast | NOBB VAVVS
60643164 | 740392 |  | PVC ALBUE 45° INNV.LIM | Ja | 60642506 | 5815100 | Deler trykkrør PE |  | 5810330 | Deler for tilførselsrør, plast | NOBB VAVVS
60643165 | 740392 |  | PVC ALBUE 45° INNV.LIM | Ja | 60642506 | 5815100 | Deler trykkrør PE |  | 5810330 | Deler for tilførselsrør, plast | NOBB VAVVS
60643166 | 740392 |  | PVC ALBUE 45° INNV.LIM | Ja | 60642506 | 5815100 | Deler trykkrør PE |  | 5810330 | Deler for tilførselsrør, plast | NOBB VAVVS
60643167 | 740392 |  | PVC ALBUE 45° INNV.LIM | Ja | 60642506 | 5815100 | Deler trykkrør PE |  | 5810330 | Deler for tilførselsrør, plast | NOBB VAVVS
60643168 | 740392 |  | PVC ALBUE 45° INNV.LIM | Ja | 60642506 | 5815100 | Deler trykkrør PE |  | 5810330 | Deler for tilførselsrør, plast | NOBB VAVVS
60643169 | 740392 |  | PVC ALBUE 45° INNV.LIM | Ja | 60642506 | 5815100 | Deler trykkrør PE |  | 5810330 | Deler for tilførselsrør, plast | NOBB VAVVS
60643170 | 740392 |  | PVC ALBUE 45° INNV.LIM | Ja | 60642506 | 5815100 | Deler trykkrør PE |  | 5810330 | Deler for tilførselsrør, plast | NOBB VAVVS
60643171 | 740392 |  | PVC ALBUE 45° INNV.LIM | Ja | 60642506 | 5815100 | Deler trykkrør PE |  | 5810330 | Deler for tilførselsrør, plast | NOBB VAVVS
60643172 | 740392 |  | PVC MUFFE INNV.LIM AST | Ja | 60642506 | 5815100 | Deler trykkrør PE |  | 5810330 | Deler for tilførselsrør, plast | NOBB VAVVS
60643173 | 740392 |  | PVC MUFFE INNV.LIM AST | Ja | 60642506 | 5815100 | Deler trykkrør PE |  | 5810330 | Deler for tilførselsrør, plast | NOBB VAVVS
60643174 | 740392 |  | PVC MUFFE INNV.LIM AST | Ja | 60642506 | 5815100 | Deler trykkrør PE |  | 5810330 | Deler for tilførselsrør, plast | NOBB VAVVS
60643175 | 740392 |  | PVC MUFFE INNV.LIM AST | Ja | 60642506 | 5815100 | Deler trykkrør PE |  | 5810330 | Deler for tilførselsrør, plast | NOBB VAVVS
60643176 | 740392 |  | PVC MUFFE INNV.LIM AST | Ja | 60642506 | 5815100 | Deler trykkrør PE |  | 5810330 | Deler for tilførselsrør, plast | NOBB VAVVS
60643177 | 740392 |  | PVC MUFFE INNV.LIM AST | Ja | 60642506 | 5815100 | Deler trykkrør PE |  | 5810330 | Deler for tilførselsrør, plast | NOBB VAVVS
60643178 | 740392 |  | PVC MUFFE INNV.LIM AST | Ja | 60642506 | 5815100 | Deler trykkrør PE |  | 5810330 | Deler for tilførselsrør, plast | NOBB VAVVS
60643179 | 740392 |  | PVC MUFFE INNV.LIM AST | Ja | 60642506 | 5815100 | Deler trykkrør PE |  | 5810330 | Deler for tilførselsrør, plast | NOBB VAVVS
60643180 | 740392 |  | PVC MUFFE INNV.LIM AST | Ja | 60642506 | 5815100 | Deler trykkrør PE |  | 5810330 | Deler for tilførselsrør, plast | NOBB VAVVS
60643181 | 740392 |  | PVC MUFFE INNV.LIM AST | Ja | 60642506 | 5815100 | Deler trykkrør PE |  | 5810330 | Deler for tilførselsrør, plast | NOBB VAVVS
60643182 | 740392 |  | PVC MUFFE INNV.LIM AST | Ja | 60642506 | 5815100 | Deler trykkrør PE |  | 5810330 | Deler for tilførselsrør, plast | NOBB VAVVS
60643183 | 740392 |  | PVC MUFFE INNV.LIM AST | Ja | 60642506 | 5815100 | Deler trykkrør PE |  | 5810330 | Deler for tilførselsrør, plast | NOBB VAVVS
60643184 | 740392 |  | PVC MUFFE INNV.LIM AST | Ja | 60642506 | 5815100 | Deler trykkrør PE |  | 5810330 | Deler for tilførselsrør, plast | NOBB VAVVS
60643185 | 740392 |  | PVC MUFFE INNV.LIM AST | Ja | 60642506 | 5815100 | Deler trykkrør PE |  | 5810330 | Deler for tilførselsrør, plast | NOBB VAVVS
60643186 | 740392 |  | PVC MUFFE INNV.LIM AST | Ja | 60642506 | 5815100 | Deler trykkrør PE |  | 5810330 | Deler for tilførselsrør, plast | NOBB VAVVS
60643187 | 740392 |  | PVC MUFFE INNV.GJ AST | Ja | 60642506 | 5815100 | Deler trykkrør PE |  | 5810330 | Deler for tilførselsrør, plast | NOBB VAVVS
60643188 | 740392 |  | PVC MUFFE INNV.GJ AST | Ja | 60642506 | 5815100 | Deler trykkrør PE |  | 5810330 | Deler for tilførselsrør, plast | NOBB VAVVS
60643189 | 740392 |  | PVC MUFFE INNV.GJ AST | Ja | 60642506 | 5815100 | Deler trykkrør PE |  | 5810330 | Deler for tilførselsrør, plast | NOBB VAVVS
60643190 | 740392 |  | PVC MUFFE INNV.GJ AST | Ja | 60642506 | 5815100 | Deler trykkrør PE |  | 5810330 | Deler for tilførselsrør, plast | NOBB VAVVS
60643191 | 740392 |  | PVC MUFFE INNV.GJ AST | Ja | 60642506 | 5815100 | Deler trykkrør PE |  | 5810330 | Deler for tilførselsrør, plast | NOBB VAVVS
60643192 | 740392 |  | PVC MUFFE INNV.GJ | Ja | 60642506 | 5815100 | Deler trykkrør PE |  | 5810330 | Deler for tilførselsrør, plast | NOBB VAVVS
60643193 | 740392 |  | PVC MUFFE INNV.GJ | Ja | 60642506 | 5815100 | Deler trykkrør PE |  | 5810330 | Deler for tilførselsrør, plast | NOBB VAVVS
60643194 | 740392 |  | PVC MUFFE INNV.GJ AST | Ja | 60642506 | 5815100 | Deler trykkrør PE |  | 5810330 | Deler for tilførselsrør, plast | NOBB VAVVS
60643195 | 740392 |  | PVC MUFFE INNV.GJ | Ja | 60642506 | 5815100 | Deler trykkrør PE |  | 5810330 | Deler for tilførselsrør, plast | NOBB VAVVS
60643196 | 740392 |  | PVC MUFFE INNV.GJ AST | Ja | 60642506 | 5815100 | Deler trykkrør PE |  | 5810330 | Deler for tilførselsrør, plast | NOBB VAVVS
60643197 | 740392 |  | PVC MUFFE INNV.LIM/INNV.GJ | Ja | 60642506 | 5815100 | Deler trykkrør PE |  | 5810330 | Deler for tilførselsrør, plast | NOBB VAVVS
60643198 | 740392 |  | PVC MUFFE INNV.LIM/INNV.GJ | Ja | 60642506 | 5815100 | Deler trykkrør PE |  | 5810330 | Deler for tilførselsrør, plast | NOBB VAVVS
60643199 | 740392 |  | PVC MUFFE INNV.LIM/INNV.GJ | Ja | 60642506 | 5815100 | Deler trykkrør PE |  | 5810330 | Deler for tilførselsrør, plast | NOBB VAVVS
60643200 | 740392 |  | PVC MUFFE INNV.LIM/INNV.GJ | Ja | 60642506 | 5815100 | Deler trykkrør PE |  | 5810330 | Deler for tilførselsrør, plast | NOBB VAVVS
60643201 | 740392 |  | PVC MUFFE INNV.LIM/INNV.GJ | Ja | 60642506 | 5815100 | Deler trykkrør PE |  | 5810330 | Deler for tilførselsrør, plast | NOBB VAVVS
60643202 | 740392 |  | PVC MUFFE INNV.LIM/INNV.GJ | Ja | 60642506 | 5815100 | Deler trykkrør PE |  | 5810330 | Deler for tilførselsrør, plast | NOBB VAVVS
60643203 | 740392 |  | PVC MUFFE INNV.LIM/INNV.GJ | Ja | 60642506 | 5815100 | Deler trykkrør PE |  | 5810330 | Deler for tilførselsrør, plast | NOBB VAVVS
60643204 | 740392 |  | PVC MUFFE INNV.LIM/INNV.GJ | Ja | 60642506 | 5815100 | Deler trykkrør PE |  | 5810330 | Deler for tilførselsrør, plast | NOBB VAVVS
60643205 | 740392 |  | PVC MUFFE INNV.LIM/INNV.GJ | Ja | 60642506 | 5815100 | Deler trykkrør PE |  | 5810330 | Deler for tilførselsrør, plast | NOBB VAVVS
60643206 | 740392 |  | PVC MUFFE INNV.LIM/INNV.GJ | Ja | 60642506 | 5815100 | Deler trykkrør PE |  | 5810330 | Deler for tilførselsrør, plast | NOBB VAVVS
60643207 | 740392 |  | PVC OVG.ANSATS UTV.GJ/INNV.GJ | Ja | 60642506 | 5815100 | Deler trykkrør PE |  | 5810330 | Deler for tilførselsrør, plast | NOBB VAVVS
60643208 | 740392 |  | PVC OVG.ANSATS UTV.GJ/INNV.GJ | Ja | 60642506 | 5815100 | Deler trykkrør PE |  | 5810330 | Deler for tilførselsrør, plast | NOBB VAVVS
60643209 | 740392 |  | PVC OVG.ANSATS UTV.GJ/INNV.GJ | Ja | 60642506 | 5815100 | Deler trykkrør PE |  | 5810330 | Deler for tilførselsrør, plast | NOBB VAVVS
60643210 | 740392 |  | PVC OVG.ANSATS UTV.GJ/INNV.GJ | Ja | 60642506 | 5815100 | Deler trykkrør PE |  | 5810330 | Deler for tilførselsrør, plast | NOBB VAVVS
60643211 | 740392 |  | PVC OVG.ANSATS UTV.GJ/INNV.GJ | Ja | 60642506 | 5815100 | Deler trykkrør PE |  | 5810330 | Deler for tilførselsrør, plast | NOBB VAVVS
60643212 | 740392 |  | PVC OVG.ANSATS UTV.GJ/INNV.GJ | Ja | 60642506 | 5815100 | Deler trykkrør PE |  | 5810330 | Deler for tilførselsrør, plast | NOBB VAVVS
60643213 | 740392 |  | PVC OVG.ANSATS UTV.GJ/INNV.GJ | Ja | 60642506 | 5815100 | Deler trykkrør PE |  | 5810330 | Deler for tilførselsrør, plast | NOBB VAVVS
60643214 | 740392 |  | PVC OVG.ANSATS UTV.GJ/INNV.GJ | Ja | 60642506 | 5815100 | Deler trykkrør PE |  | 5810330 | Deler for tilførselsrør, plast | NOBB VAVVS
60643215 | 740392 |  | PVC OVG.ANSATS UTV.GJ/INNV.GJ | Ja | 60642506 | 5815100 | Deler trykkrør PE |  | 5810330 | Deler for tilførselsrør, plast | NOBB VAVVS
60643216 | 740392 |  | PVC MUFFE INNV.LIM/INNV.GJ MET | Ja | 60642506 | 5815100 | Deler trykkrør PE |  | 5810330 | Deler for tilførselsrør, plast | NOBB VAVVS
60643217 | 740392 |  | PVC MUFFE INNV.LIM/INNV.GJ MET | Ja | 60642506 | 5815100 | Deler trykkrør PE |  | 5810330 | Deler for tilførselsrør, plast | NOBB VAVVS
60643218 | 740392 |  | PVC MUFFE INNV.LIM/INNV.GJ MET | Ja | 60642506 | 5815100 | Deler trykkrør PE |  | 5810330 | Deler for tilførselsrør, plast | NOBB VAVVS
60643219 | 740392 |  | PVC MUFFE INNV.LIM/INNV.GJ MET | Ja | 60642506 | 5815100 | Deler trykkrør PE |  | 5810330 | Deler for tilførselsrør, plast | NOBB VAVVS
60643220 | 740392 |  | PVC MUFFE INNV.LIM/INNV.GJ MET | Ja | 60642506 | 5815100 | Deler trykkrør PE |  | 5810330 | Deler for tilførselsrør, plast | NOBB VAVVS
60643221 | 740392 |  | PVC MUFFE INNV.LIM/INNV.GJ MET | Ja | 60642506 | 5815100 | Deler trykkrør PE |  | 5810330 | Deler for tilførselsrør, plast | NOBB VAVVS
60643222 | 740392 |  | PVC MUFFE INNV.LIM/INNV.GJ MET | Ja | 60642506 | 5815100 | Deler trykkrør PE |  | 5810330 | Deler for tilførselsrør, plast | NOBB VAVVS
60643223 | 740392 |  | PVC MUFFE RED. INNV.LIM | Ja | 60642506 | 5815100 | Deler trykkrør PE |  | 5810330 | Deler for tilførselsrør, plast | NOBB VAVVS
60643224 | 740392 |  | PVC MUFFE RED. INNV.LIM | Ja | 60642506 | 5815100 | Deler trykkrør PE |  | 5810330 | Deler for tilførselsrør, plast | NOBB VAVVS
60643225 | 740392 |  | PVC MUFFE RED. INNV.LIM | Ja | 60642506 | 5815100 | Deler trykkrør PE |  | 5810330 | Deler for tilførselsrør, plast | NOBB VAVVS
60643226 | 740392 |  | PVC MUFFE RED. INNV.LIM | Ja | 60642506 | 5815100 | Deler trykkrør PE |  | 5810330 | Deler for tilførselsrør, plast | NOBB VAVVS
60643227 | 740392 |  | PVC MUFFE RED. INNV.LIM | Ja | 60642506 | 5815100 | Deler trykkrør PE |  | 5810330 | Deler for tilførselsrør, plast | NOBB VAVVS
60643228 | 740392 |  | PVC MUFFE RED. INNV.LIM | Ja | 60642506 | 5815100 | Deler trykkrør PE |  | 5810330 | Deler for tilførselsrør, plast | NOBB VAVVS
60643229 | 740392 |  | PVC MUFFE RED. INNV.LIM | Ja | 60642506 | 5815100 | Deler trykkrør PE |  | 5810330 | Deler for tilførselsrør, plast | NOBB VAVVS
60643230 | 740392 |  | PVC MUFFE RED. INNV.LIM | Ja | 60642506 | 5815100 | Deler trykkrør PE |  | 5810330 | Deler for tilførselsrør, plast | NOBB VAVVS
60643231 | 740392 |  | PVC MUFFE RED. INNV.LIM | Ja | 60642506 | 5815100 | Deler trykkrør PE |  | 5810330 | Deler for tilførselsrør, plast | NOBB VAVVS
60643232 | 740392 |  | PVC MUFFE RED. INNV.LIM | Ja | 60642506 | 5815100 | Deler trykkrør PE |  | 5810330 | Deler for tilførselsrør, plast | NOBB VAVVS
60643233 | 740392 |  | PVC MUFFE RED. INNV.LIM | Ja | 60642506 | 5815100 | Deler trykkrør PE |  | 5810330 | Deler for tilførselsrør, plast | NOBB VAVVS
60643234 | 740392 |  | PVC MUFFE RED. INNV.GJ | Ja | 60642506 | 5815100 | Deler trykkrør PE |  | 5810330 | Deler for tilførselsrør, plast | NOBB VAVVS
60643235 | 740392 |  | PVC MUFFE RED. INNV.GJ | Ja | 60642506 | 5815100 | Deler trykkrør PE |  | 5810330 | Deler for tilførselsrør, plast | NOBB VAVVS
60643236 | 740392 |  | PVC MUFFE RED. INNV.GJ | Ja | 60642506 | 5815100 | Deler trykkrør PE |  | 5810330 | Deler for tilførselsrør, plast | NOBB VAVVS
60643237 | 740392 |  | PVC MUFFE RED. INNV.GJ | Ja | 60642506 | 5815100 | Deler trykkrør PE |  | 5810330 | Deler for tilførselsrør, plast | NOBB VAVVS
60643238 | 740392 |  | PVC MUFFE RED. INNV.GJ | Ja | 60642506 | 5815100 | Deler trykkrør PE |  | 5810330 | Deler for tilførselsrør, plast | NOBB VAVVS
60643239 | 740392 |  | PVC MUFFE RED. INNV.GJ | Ja | 60642506 | 5815100 | Deler trykkrør PE |  | 5810330 | Deler for tilførselsrør, plast | NOBB VAVVS
60643240 | 740392 |  | PVC MUFFE RED. INNV.GJ | Ja | 60642506 | 5815100 | Deler trykkrør PE |  | 5810330 | Deler for tilførselsrør, plast | NOBB VAVVS
60643241 | 740392 |  | PVC MUFFE RED. INNV.GJ | Ja | 60642506 | 5815100 | Deler trykkrør PE |  | 5810330 | Deler for tilførselsrør, plast | NOBB VAVVS
60643242 | 740392 |  | PVC MUFFE RED. INNV.GJ | Ja | 60642506 | 5815100 | Deler trykkrør PE |  | 5810330 | Deler for tilførselsrør, plast | NOBB VAVVS
60643243 | 740392 |  | PVC ANSATSNIPPEL UTV.GJ AST | Ja | 60642506 | 5815100 | Deler trykkrør PE |  | 5810330 | Deler for tilførselsrør, plast | NOBB VAVVS
60643244 | 740392 |  | PVC ANSATSNIPPEL UTV.GJ AST | Ja | 60642506 | 5815100 | Deler trykkrør PE |  | 5810330 | Deler for tilførselsrør, plast | NOBB VAVVS
60643245 | 740392 |  | PVC ANSATSNIPPEL UTV.GJ AST | Ja | 60642506 | 5815100 | Deler trykkrør PE |  | 5810330 | Deler for tilførselsrør, plast | NOBB VAVVS
60643246 | 740392 |  | PVC ANSATSNIPPEL UTV.GJ AST | Ja | 60642506 | 5815100 | Deler trykkrør PE |  | 5810330 | Deler for tilførselsrør, plast | NOBB VAVVS
60643247 | 740392 |  | PVC ANSATSNIPPEL UTV.GJ AST | Ja | 60642506 | 5815100 | Deler trykkrør PE |  | 5810330 | Deler for tilførselsrør, plast | NOBB VAVVS
60643248 | 740392 |  | PVC ANSATSNIPPEL UTV.GJ AST | Ja | 60642506 | 5815100 | Deler trykkrør PE |  | 5810330 | Deler for tilførselsrør, plast | NOBB VAVVS
60643249 | 740392 |  | PVC ANSATSNIPPEL UTV.GJ AST | Ja | 60642506 | 5815100 | Deler trykkrør PE |  | 5810330 | Deler for tilførselsrør, plast | NOBB VAVVS
60643250 | 740392 |  | PVC ANSATSNIPPEL UTV.GJ AST | Ja | 60642506 | 5815100 | Deler trykkrør PE |  | 5810330 | Deler for tilførselsrør, plast | NOBB VAVVS
60643251 | 740392 |  | PVC ANSATSNIPPEL UTV.GJ AST | Ja | 60642506 | 5815100 | Deler trykkrør PE |  | 5810330 | Deler for tilførselsrør, plast | NOBB VAVVS
60643252 | 740392 |  | PVC ANSATSNIPPEL UTV.GJ AST | Ja | 60642506 | 5815100 | Deler trykkrør PE |  | 5810330 | Deler for tilførselsrør, plast | NOBB VAVVS
60643253 | 740392 |  | PVC ANSATSNIPPEL RED. UTV.GJ | Ja | 60642506 | 5815100 | Deler trykkrør PE |  | 5810330 | Deler for tilførselsrør, plast | NOBB VAVVS
60643254 | 740392 |  | PVC ANSATSNIPPEL RED. UTV.GJ | Ja | 60642506 | 5815100 | Deler trykkrør PE |  | 5810330 | Deler for tilførselsrør, plast | NOBB VAVVS
60643255 | 740392 |  | PVC ANSATSNIPPEL RED. UTV.GJ | Ja | 60642506 | 5815100 | Deler trykkrør PE |  | 5810330 | Deler for tilførselsrør, plast | NOBB VAVVS
60643256 | 740392 |  | PVC ANSATSNIPPEL RED. UTV.GJ | Ja | 60642506 | 5815100 | Deler trykkrør PE |  | 5810330 | Deler for tilførselsrør, plast | NOBB VAVVS
60643257 | 740392 |  | PVC ANSATSNIPPEL RED. UTV.GJ | Ja | 60642506 | 5815100 | Deler trykkrør PE |  | 5810330 | Deler for tilførselsrør, plast | NOBB VAVVS
60643258 | 740392 |  | PVC ANSATSNIPPEL RED. UTV.GJ | Ja | 60642506 | 5815100 | Deler trykkrør PE |  | 5810330 | Deler for tilførselsrør, plast | NOBB VAVVS
60643259 | 740392 |  | PVC ANSATSNIPPEL RED. UTV.GJ | Ja | 60642506 | 5815100 | Deler trykkrør PE |  | 5810330 | Deler for tilførselsrør, plast | NOBB VAVVS
60643260 | 740392 |  | PVC ANSATSNIPPEL RED. UTV.GJ | Ja | 60642506 | 5815100 | Deler trykkrør PE |  | 5810330 | Deler for tilførselsrør, plast | NOBB VAVVS
60643261 | 740392 |  | PVC BACK NUT INNV.GJ | Ja | 60642506 | 5815100 | Deler trykkrør PE |  | 5810330 | Deler for tilførselsrør, plast | NOBB VAVVS
60643262 | 740392 |  | PVC BACK NUT INNV.GJ | Ja | 60642506 | 5815100 | Deler trykkrør PE |  | 5810330 | Deler for tilførselsrør, plast | NOBB VAVVS
60643263 | 740392 |  | PVC BACK NUT INNV.GJ | Ja | 60642506 | 5815100 | Deler trykkrør PE |  | 5810330 | Deler for tilførselsrør, plast | NOBB VAVVS
60643264 | 740392 |  | PVC BACK NUT INNV.GJ | Ja | 60642506 | 5815100 | Deler trykkrør PE |  | 5810330 | Deler for tilførselsrør, plast | NOBB VAVVS
60643265 | 740392 |  | PVC BACK NUT INNV.GJ | Ja | 60642506 | 5815100 | Deler trykkrør PE |  | 5810330 | Deler for tilførselsrør, plast | NOBB VAVVS
60643266 | 740392 |  | PVC BACK NUT INNV.GJ | Ja | 60642506 | 5815100 | Deler trykkrør PE |  | 5810330 | Deler for tilførselsrør, plast | NOBB VAVVS
60643267 | 740392 |  | PVC KRAGE INNV.LIM | Ja | 60642506 | 5815100 | Deler trykkrør PE |  | 5810330 | Deler for tilførselsrør, plast | NOBB VAVVS
60643268 | 740392 |  | PVC KRAGE INNV.LIM | Ja | 60642506 | 5815100 | Deler trykkrør PE |  | 5810330 | Deler for tilførselsrør, plast | NOBB VAVVS
60643269 | 740392 |  | PVC KRAGE INNV.LIM | Ja | 60642506 | 5815100 | Deler trykkrør PE |  | 5810330 | Deler for tilførselsrør, plast | NOBB VAVVS
60643270 | 740392 |  | PVC KRAGE INNV.LIM | Ja | 60642506 | 5815100 | Deler trykkrør PE |  | 5810330 | Deler for tilførselsrør, plast | NOBB VAVVS
60643271 | 740392 |  | PVC KRAGE INNV.LIM | Ja | 60642506 | 5815100 | Deler trykkrør PE |  | 5810330 | Deler for tilførselsrør, plast | NOBB VAVVS
60643272 | 740392 |  | PVC KRAGE INNV.LIM | Ja | 60642506 | 5815100 | Deler trykkrør PE |  | 5810330 | Deler for tilførselsrør, plast | NOBB VAVVS
60643273 | 740392 |  | PVC KRAGE INNV.LIM | Ja | 60642506 | 5815100 | Deler trykkrør PE |  | 5810330 | Deler for tilførselsrør, plast | NOBB VAVVS
60643274 | 740392 |  | PVC KRAGE INNV.LIM | Ja | 60642506 | 5815100 | Deler trykkrør PE |  | 5810330 | Deler for tilførselsrør, plast | NOBB VAVVS
60643275 | 740392 |  | PVC KRAGE INNV.LIM | Ja | 60642506 | 5815100 | Deler trykkrør PE |  | 5810330 | Deler for tilførselsrør, plast | NOBB VAVVS
60643276 | 740392 |  | PVC KRAGE INNV.LIM | Ja | 60642506 | 5815100 | Deler trykkrør PE |  | 5810330 | Deler for tilførselsrør, plast | NOBB VAVVS
60643277 | 740392 |  | PVC KRAGE INNV.LIM | Ja | 60642506 | 5815100 | Deler trykkrør PE |  | 5810330 | Deler for tilførselsrør, plast | NOBB VAVVS
60643278 | 740392 |  | PVC KRAGE INNV.LIM | Ja | 60642506 | 5815100 | Deler trykkrør PE |  | 5810330 | Deler for tilførselsrør, plast | NOBB VAVVS
60643279 | 740392 |  | PVC REDUKSJON KORT UTV.LIM/INNV.LIM | Ja | 60642506 | 5815100 | Deler trykkrør PE |  | 5810330 | Deler for tilførselsrør, plast | NOBB VAVVS
60643280 | 740392 |  | PVC REDUKSJON KORT UTV.LIM/INNV.LIM | Ja | 60642506 | 5815100 | Deler trykkrør PE |  | 5810330 | Deler for tilførselsrør, plast | NOBB VAVVS
60643281 | 740392 |  | PVC REDUKSJON KORT UTV.LIM/INNV.LIM AST | Ja | 60642506 | 5815100 | Deler trykkrør PE |  | 5810330 | Deler for tilførselsrør, plast | NOBB VAVVS
60643282 | 740392 |  | PVC REDUKSJON KORT UTV.LIM/INNV.LIM | Ja | 60642506 | 5815100 | Deler trykkrør PE |  | 5810330 | Deler for tilførselsrør, plast | NOBB VAVVS
60643283 | 740392 |  | PVC REDUKSJON KORT UTV.LIM/INNV.LIM AST | Ja | 60642506 | 5815100 | Deler trykkrør PE |  | 5810330 | Deler for tilførselsrør, plast | NOBB VAVVS
60643284 | 740392 |  | PVC REDUKSJON KORT UTV.LIM/INNV.LIM AST | Ja | 60642506 | 5815100 | Deler trykkrør PE |  | 5810330 | Deler for tilførselsrør, plast | NOBB VAVVS
60643285 | 740392 |  | PVC REDUKSJON KORT UTV.LIM/INNV.LIM | Ja | 60642506 | 5815100 | Deler trykkrør PE |  | 5810330 | Deler for tilførselsrør, plast | NOBB VAVVS
60643286 | 740392 |  | PVC REDUKSJON KORT UTV.LIM/INNV.LIM AST | Ja | 60642506 | 5815100 | Deler trykkrør PE |  | 5810330 | Deler for tilførselsrør, plast | NOBB VAVVS
60643287 | 740392 |  | PVC REDUKSJON KORT UTV.LIM/INNV.LIM AST | Ja | 60642506 | 5815100 | Deler trykkrør PE |  | 5810330 | Deler for tilførselsrør, plast | NOBB VAVVS
60643288 | 740392 |  | PVC REDUKSJON KORT UTV.LIM/INNV.LIM AST | Ja | 60642506 | 5815100 | Deler trykkrør PE |  | 5810330 | Deler for tilførselsrør, plast | NOBB VAVVS
60643289 | 740392 |  | PVC REDUKSJON KORT UTV.LIM/INNV.LIM AST | Ja | 60642506 | 5815100 | Deler trykkrør PE |  | 5810330 | Deler for tilførselsrør, plast | NOBB VAVVS
60643290 | 740392 |  | PVC REDUKSJON KORT UTV.LIM/INNV.LIM AST | Ja | 60642506 | 5815100 | Deler trykkrør PE |  | 5810330 | Deler for tilførselsrør, plast | NOBB VAVVS
60643291 | 740392 |  | PVC REDUKSJON KORT UTV.LIM/INNV.LIM | Ja | 60642506 | 5815100 | Deler trykkrør PE |  | 5810330 | Deler for tilførselsrør, plast | NOBB VAVVS
60643292 | 740392 |  | PVC REDUKSJON KORT UTV.LIM/INNV.LIM | Ja | 60642506 | 5815100 | Deler trykkrør PE |  | 5810330 | Deler for tilførselsrør, plast | NOBB VAVVS
60643293 | 740392 |  | PVC REDUKSJON KORT UTV.LIM/INNV.LIM | Ja | 60642506 | 5815100 | Deler trykkrør PE |  | 5810330 | Deler for tilførselsrør, plast | NOBB VAVVS
60643294 | 740392 |  | PVC REDUKSJON KORT UTV.LIM/INNV.LIM | Ja | 60642506 | 5815100 | Deler trykkrør PE |  | 5810330 | Deler for tilførselsrør, plast | NOBB VAVVS
60643295 | 740392 |  | PVC REDUKSJON KORT UTV.LIM/INNV.LIM | Ja | 60642506 | 5815100 | Deler trykkrør PE |  | 5810330 | Deler for tilførselsrør, plast | NOBB VAVVS
60643296 | 740392 |  | PVC REDUKSJON KORT UTV.LIM/INNV.LIM | Ja | 60642506 | 5815100 | Deler trykkrør PE |  | 5810330 | Deler for tilførselsrør, plast | NOBB VAVVS
60643297 | 740392 |  | PVC REDUKSJON KORT UTV.LIM/INNV.LIM | Ja | 60642506 | 5815100 | Deler trykkrør PE |  | 5810330 | Deler for tilførselsrør, plast | NOBB VAVVS
60643298 | 740392 |  | PVC REDUKSJON KORT UTV.LIM/INNV.LIM | Ja | 60642506 | 5815100 | Deler trykkrør PE |  | 5810330 | Deler for tilførselsrør, plast | NOBB VAVVS
60643299 | 740392 |  | PVC REDUKSJON KORT UTV.LIM/INNV.LIM | Ja | 60642506 | 5815100 | Deler trykkrør PE |  | 5810330 | Deler for tilførselsrør, plast | NOBB VAVVS
60643300 | 740392 |  | PVC REDUKSJON KORT UTV.LIM/INNV.LIM | Ja | 60642506 | 5815100 | Deler trykkrør PE |  | 5810330 | Deler for tilførselsrør, plast | NOBB VAVVS
60643301 | 740392 |  | PVC REDUKSJON KORT UTV.LIM/INNV.LIM | Ja | 60642506 | 5815100 | Deler trykkrør PE |  | 5810330 | Deler for tilførselsrør, plast | NOBB VAVVS
60643302 | 740392 |  | PVC REDUKSJON KORT UTV.LIM/INNV.LIM | Ja | 60642506 | 5815100 | Deler trykkrør PE |  | 5810330 | Deler for tilførselsrør, plast | NOBB VAVVS
60643303 | 740392 |  | PVC REDUKSJON KORT UTV.LIM/INNV.LIM | Ja | 60642506 | 5815100 | Deler trykkrør PE |  | 5810330 | Deler for tilførselsrør, plast | NOBB VAVVS
60643304 | 740392 |  | PVC REDUKSJON KORT UTV.LIM/INNV.LIM | Ja | 60642506 | 5815100 | Deler trykkrør PE |  | 5810330 | Deler for tilførselsrør, plast | NOBB VAVVS
60643305 | 740392 |  | PVC REDUKSJON KORT UTV.LIM/INNV.LIM | Ja | 60642506 | 5815100 | Deler trykkrør PE |  | 5810330 | Deler for tilførselsrør, plast | NOBB VAVVS
60643306 | 740392 |  | PVC REDUKSJON KORT UTV.LIM/INNV.LIM | Ja | 60642506 | 5815100 | Deler trykkrør PE |  | 5810330 | Deler for tilførselsrør, plast | NOBB VAVVS
60643307 | 740392 |  | PVC REDUKSJON KORT UTV.LIM/INNV.LIM | Ja | 60642506 | 5815100 | Deler trykkrør PE |  | 5810330 | Deler for tilførselsrør, plast | NOBB VAVVS
60643308 | 740392 |  | PVC REDUKSJON KORT UTV.LIM/INNV.LIM | Ja | 60642506 | 5815100 | Deler trykkrør PE |  | 5810330 | Deler for tilførselsrør, plast | NOBB VAVVS
60643309 | 740392 |  | PVC NIPPEL/MUFFE UTV.GJ/INNV.GJ | Ja | 60642506 | 5815100 | Deler trykkrør PE |  | 5810330 | Deler for tilførselsrør, plast | NOBB VAVVS
60643310 | 740392 |  | PVC NIPPEL/MUFFE UTV.GJ/INNV.GJ | Ja | 60642506 | 5815100 | Deler trykkrør PE |  | 5810330 | Deler for tilførselsrør, plast | NOBB VAVVS
60643311 | 740392 |  | PVC NIPPEL/MUFFE UTV.GJ/INNV.GJ | Ja | 60642506 | 5815100 | Deler trykkrør PE |  | 5810330 | Deler for tilførselsrør, plast | NOBB VAVVS
60643312 | 740392 |  | PVC NIPPEL/MUFFE UTV.GJ/INNV.GJ | Ja | 60642506 | 5815100 | Deler trykkrør PE |  | 5810330 | Deler for tilførselsrør, plast | NOBB VAVVS
60643313 | 740392 |  | PVC NIPPEL/MUFFE UTV.GJ/INNV.GJ | Ja | 60642506 | 5815100 | Deler trykkrør PE |  | 5810330 | Deler for tilførselsrør, plast | NOBB VAVVS
60643314 | 740392 |  | PVC NIPPEL/MUFFE UTV.GJ/INNV.GJ | Ja | 60642506 | 5815100 | Deler trykkrør PE |  | 5810330 | Deler for tilførselsrør, plast | NOBB VAVVS
60643315 | 740392 |  | PVC NIPPEL/MUFFE UTV.GJ/INNV.GJ | Ja | 60642506 | 5815100 | Deler trykkrør PE |  | 5810330 | Deler for tilførselsrør, plast | NOBB VAVVS
60643316 | 740392 |  | PVC NIPPEL/MUFFE UTV.GJ/INNV.GJ | Ja | 60642506 | 5815100 | Deler trykkrør PE |  | 5810330 | Deler for tilførselsrør, plast | NOBB VAVVS
60643317 | 740392 |  | PVC NIPPEL/MUFFE UTV.GJ/INNV.GJ | Ja | 60642506 | 5815100 | Deler trykkrør PE |  | 5810330 | Deler for tilførselsrør, plast | NOBB VAVVS
60643318 | 740392 |  | PVC NIPPEL/MUFFE UTV.GJ/INNV.GJ | Ja | 60642506 | 5815100 | Deler trykkrør PE |  | 5810330 | Deler for tilførselsrør, plast | NOBB VAVVS
60643319 | 740392 |  | PVC NIPPEL/MUFFE UTV.GJ/INNV.GJ | Ja | 60642506 | 5815100 | Deler trykkrør PE |  | 5810330 | Deler for tilførselsrør, plast | NOBB VAVVS
60643320 | 740392 |  | PVC NIPPEL/MUFFE UTV.GJ/INNV.GJ | Ja | 60642506 | 5815100 | Deler trykkrør PE |  | 5810330 | Deler for tilførselsrør, plast | NOBB VAVVS
60643321 | 740392 |  | PVC NIPPEL/MUFFE UTV.GJ/INNV.GJ | Ja | 60642506 | 5815100 | Deler trykkrør PE |  | 5810330 | Deler for tilførselsrør, plast | NOBB VAVVS
60643322 | 740392 |  | PVC NIPPEL/MUFFE UTV.GJ/INNV.GJ | Ja | 60642506 | 5815100 | Deler trykkrør PE |  | 5810330 | Deler for tilførselsrør, plast | NOBB VAVVS
60643323 | 740392 |  | PVC NIPPEL/MUFFE UTV.GJ/INNV.GJ | Ja | 60642506 | 5815100 | Deler trykkrør PE |  | 5810330 | Deler for tilførselsrør, plast | NOBB VAVVS
60643324 | 740392 |  | PVC NIPPEL/MUFFE UTV.GJ/INNV.GJ | Ja | 60642506 | 5815100 | Deler trykkrør PE |  | 5810330 | Deler for tilførselsrør, plast | NOBB VAVVS
60643325 | 740392 |  | PVC NIPPEL/MUFFE UTV.GJ/INNV.GJ | Ja | 60642506 | 5815100 | Deler trykkrør PE |  | 5810330 | Deler for tilførselsrør, plast | NOBB VAVVS
60643326 | 740392 |  | PVC NIPPEL/MUFFE UTV.GJ/INNV.GJ | Ja | 60642506 | 5815100 | Deler trykkrør PE |  | 5810330 | Deler for tilførselsrør, plast | NOBB VAVVS
60643327 | 740392 |  | PVC NIPPEL/MUFFE UTV.GJ/INNV.GJ | Ja | 60642506 | 5815100 | Deler trykkrør PE |  | 5810330 | Deler for tilførselsrør, plast | NOBB VAVVS
60643328 | 740392 |  | PVC NIPPEL/MUFFE UTV.GJ/INNV.GJ | Ja | 60642506 | 5815100 | Deler trykkrør PE |  | 5810330 | Deler for tilførselsrør, plast | NOBB VAVVS
60643329 | 740392 |  | PVC NIPPEL/MUFFE UTV.GJ/INNV.GJ | Ja | 60642506 | 5815100 | Deler trykkrør PE |  | 5810330 | Deler for tilførselsrør, plast | NOBB VAVVS
60643330 | 740392 |  | PVC NIPPEL/MUFFE UTV.GJ/INNV.GJ | Ja | 60642506 | 5815100 | Deler trykkrør PE |  | 5810330 | Deler for tilførselsrør, plast | NOBB VAVVS
60643331 | 740392 |  | PVC NIPPEL/MUFFE UTV.GJ/INNV.GJ | Ja | 60642506 | 5815100 | Deler trykkrør PE |  | 5810330 | Deler for tilførselsrør, plast | NOBB VAVVS
60643332 | 740392 |  | PVC NIPPEL/MUFFE UTV.GJ/INNV.GJ | Ja | 60642506 | 5815100 | Deler trykkrør PE |  | 5810330 | Deler for tilførselsrør, plast | NOBB VAVVS
60643333 | 740392 |  | PVC MUFFE UTV.LIM/INNV.GJ MET | Ja | 60642506 | 5815100 | Deler trykkrør PE |  | 5810330 | Deler for tilførselsrør, plast | NOBB VAVVS
60643334 | 740392 |  | PVC MUFFE UTV.LIM/INNV.GJ MET | Ja | 60642506 | 5815100 | Deler trykkrør PE |  | 5810330 | Deler for tilførselsrør, plast | NOBB VAVVS
60643335 | 740392 |  | PVC MUFFE UTV.LIM/INNV.GJ MET | Ja | 60642506 | 5815100 | Deler trykkrør PE |  | 5810330 | Deler for tilførselsrør, plast | NOBB VAVVS
60643336 | 740392 |  | PVC MUFFE UTV.LIM/INNV.GJ MET | Ja | 60642506 | 5815100 | Deler trykkrør PE |  | 5810330 | Deler for tilførselsrør, plast | NOBB VAVVS
60643337 | 740392 |  | PVC MUFFE UTV.LIM/INNV.GJ MET | Ja | 60642506 | 5815100 | Deler trykkrør PE |  | 5810330 | Deler for tilførselsrør, plast | NOBB VAVVS
60643338 | 740392 |  | PVC MUFFE UTV.LIM/INNV.GJ MET | Ja | 60642506 | 5815100 | Deler trykkrør PE |  | 5810330 | Deler for tilførselsrør, plast | NOBB VAVVS
60643339 | 740392 |  | PVC MUFFE UTV.LIM/INNV.GJ MET | Ja | 60642506 | 5815100 | Deler trykkrør PE |  | 5810330 | Deler for tilførselsrør, plast | NOBB VAVVS
60643340 | 740392 |  | PVC MUFFE UTV.LIM/INNV.GJ MET | Ja | 60642506 | 5815100 | Deler trykkrør PE |  | 5810330 | Deler for tilførselsrør, plast | NOBB VAVVS
60643341 | 740392 |  | PVC MUFFE UTV.LIM/INNV.GJ MET | Ja | 60642506 | 5815100 | Deler trykkrør PE |  | 5810330 | Deler for tilførselsrør, plast | NOBB VAVVS
60643342 | 740392 |  | PVC MUFFE UTV.LIM/INNV.GJ MET | Ja | 60642506 | 5815100 | Deler trykkrør PE |  | 5810330 | Deler for tilførselsrør, plast | NOBB VAVVS
60643359 | 740392 |  | PVC ENDEPLUGG UTV.GJ AST | Ja | 60643725 | 5815100 | Deler trykkrør PE |  | 5810330 | Deler for tilførselsrør, plast | NOBB VAVVS
60643360 | 740392 |  | PVC ENDEPLUGG UTV.GJ AST | Ja | 60643725 | 5815100 | Deler trykkrør PE |  | 5810330 | Deler for tilførselsrør, plast | NOBB VAVVS
60643361 | 740392 |  | PVC ENDEPLUGG UTV.GJ AST | Ja | 60643725 | 5815100 | Deler trykkrør PE |  | 5810330 | Deler for tilførselsrør, plast | NOBB VAVVS
60643362 | 740392 |  | PVC ENDEPLUGG UTV.GJ AST | Ja | 60643725 | 5815100 | Deler trykkrør PE |  | 5810330 | Deler for tilførselsrør, plast | NOBB VAVVS
60643363 | 740392 |  | PVC ENDEPLUGG UTV.GJ AST | Ja | 60643725 | 5815100 | Deler trykkrør PE |  | 5810330 | Deler for tilførselsrør, plast | NOBB VAVVS
60643364 | 740392 |  | PVC ENDEPLUGG UTV.GJ AST | Ja | 60643725 | 5815100 | Deler trykkrør PE |  | 5810330 | Deler for tilførselsrør, plast | NOBB VAVVS
60643365 | 740392 |  | PVC ENDEPLUGG UTV.GJ AST | Ja | 60643725 | 5815100 | Deler trykkrør PE |  | 5810330 | Deler for tilførselsrør, plast | NOBB VAVVS
60643366 | 740392 |  | PVC ENDEPLUGG UTV.GJ AST | Ja | 60643725 | 5815100 | Deler trykkrør PE |  | 5810330 | Deler for tilførselsrør, plast | NOBB VAVVS
60643367 | 740392 |  | PVC ENDEPLUGG UTV.GJ AST | Ja | 60643725 | 5815100 | Deler trykkrør PE |  | 5810330 | Deler for tilførselsrør, plast | NOBB VAVVS
60643368 | 740392 |  | PVC ENDEPLUGG UTV.GJ AST | Ja | 60643725 | 5815100 | Deler trykkrør PE |  | 5810330 | Deler for tilførselsrør, plast | NOBB VAVVS
60643369 | 740392 |  | PVC T-RØR 90° INNV.LIM | Ja | 60643728 | 5815100 | Deler trykkrør PE |  | 5810330 | Deler for tilførselsrør, plast | NOBB VAVVS
60643370 | 740392 |  | PVC T-RØR 90° INNV.LIM | Ja | 60643728 | 5815100 | Deler trykkrør PE |  | 5810330 | Deler for tilførselsrør, plast | NOBB VAVVS
60643371 | 740392 |  | PVC T-RØR 90° INNV.LIM | Ja | 60643728 | 5815100 | Deler trykkrør PE |  | 5810330 | Deler for tilførselsrør, plast | NOBB VAVVS
60643372 | 740392 |  | PVC T-RØR 90° INNV.LIM | Ja | 60643728 | 5815100 | Deler trykkrør PE |  | 5810330 | Deler for tilførselsrør, plast | NOBB VAVVS
60643373 | 740392 |  | PVC T-RØR 90° INNV.LIM | Ja | 60643728 | 5815100 | Deler trykkrør PE |  | 5810330 | Deler for tilførselsrør, plast | NOBB VAVVS
60643374 | 740392 |  | PVC T-RØR 90° INNV.LIM | Ja | 60643728 | 5815100 | Deler trykkrør PE |  | 5810330 | Deler for tilførselsrør, plast | NOBB VAVVS
60643375 | 740392 |  | PVC T-RØR 90° INNV.LIM | Ja | 60643728 | 5815100 | Deler trykkrør PE |  | 5810330 | Deler for tilførselsrør, plast | NOBB VAVVS
60643376 | 740392 |  | PVC T-RØR 90° INNV.LIM | Ja | 60643728 | 5815100 | Deler trykkrør PE |  | 5810330 | Deler for tilførselsrør, plast | NOBB VAVVS
60643377 | 740392 |  | PVC T-RØR 90° INNV.LIM | Ja | 60643728 | 5815100 | Deler trykkrør PE |  | 5810330 | Deler for tilførselsrør, plast | NOBB VAVVS
60643378 | 740392 |  | PVC T-RØR 90° INNV.LIM | Ja | 60643728 | 5815100 | Deler trykkrør PE |  | 5810330 | Deler for tilførselsrør, plast | NOBB VAVVS
60643379 | 740392 |  | PVC T-RØR 90° INNV.LIM | Ja | 60643728 | 5815100 | Deler trykkrør PE |  | 5810330 | Deler for tilførselsrør, plast | NOBB VAVVS
60643380 | 740392 |  | PVC T-RØR 90° INNV.LIM | Ja | 60643728 | 5815100 | Deler trykkrør PE |  | 5810330 | Deler for tilførselsrør, plast | NOBB VAVVS
60643381 | 740392 |  | PVC T-RØR 90° INNV.LIM | Ja | 60643728 | 5815100 | Deler trykkrør PE |  | 5810330 | Deler for tilførselsrør, plast | NOBB VAVVS
60643382 | 740392 |  | PVC T-RØR 90° INNV.LIM | Ja | 60643728 | 5815100 | Deler trykkrør PE |  | 5810330 | Deler for tilførselsrør, plast | NOBB VAVVS
60643383 | 740392 |  | PVC T-RØR 90° INNV.LIM | Ja | 60643728 | 5815100 | Deler trykkrør PE |  | 5810330 | Deler for tilførselsrør, plast | NOBB VAVVS
60643384 | 740392 |  | PVC T-RØR INNV.GJ AST | Ja | 60643728 | 5815100 | Deler trykkrør PE |  | 5810330 | Deler for tilførselsrør, plast | NOBB VAVVS
60643385 | 740392 |  | PVC T-RØR INNV.GJ AST | Ja | 60643728 | 5815100 | Deler trykkrør PE |  | 5810330 | Deler for tilførselsrør, plast | NOBB VAVVS
60643386 | 740392 |  | PVC T-RØR INNV.GJ AST | Ja | 60643728 | 5815100 | Deler trykkrør PE |  | 5810330 | Deler for tilførselsrør, plast | NOBB VAVVS
60643387 | 740392 |  | PVC T-RØR INNV.GJ AST | Ja | 60643728 | 5815100 | Deler trykkrør PE |  | 5810330 | Deler for tilførselsrør, plast | NOBB VAVVS
60643388 | 740392 |  | PVC T-RØR INNV.GJ AST | Ja | 60643728 | 5815100 | Deler trykkrør PE |  | 5810330 | Deler for tilførselsrør, plast | NOBB VAVVS
60643389 | 740392 |  | PVC T-RØR INNV.GJ AST | Ja | 60643728 | 5815100 | Deler trykkrør PE |  | 5810330 | Deler for tilførselsrør, plast | NOBB VAVVS
60643390 | 740392 |  | PVC T-RØR INNV.GJ AST | Ja | 60643728 | 5815100 | Deler trykkrør PE |  | 5810330 | Deler for tilførselsrør, plast | NOBB VAVVS
60643391 | 740392 |  | PVC T-RØR INNV.GJ AST | Ja | 60643728 | 5815100 | Deler trykkrør PE |  | 5810330 | Deler for tilførselsrør, plast | NOBB VAVVS
60643392 | 740392 |  | PVC T-RØR INNV.GJ AST | Ja | 60643728 | 5815100 | Deler trykkrør PE |  | 5810330 | Deler for tilførselsrør, plast | NOBB VAVVS
60643393 | 740392 |  | PVC T-RØR INNV.GJ AST | Ja | 60643728 | 5815100 | Deler trykkrør PE |  | 5810330 | Deler for tilførselsrør, plast | NOBB VAVVS
60643394 | 740392 |  | PVC T-RØR INNV.LIM/INNV.GJ ISO/BSP | Ja | 60643728 | 5815100 | Deler trykkrør PE |  | 5810330 | Deler for tilførselsrør, plast | NOBB VAVVS
60643395 | 740392 |  | PVC T-RØR INNV.LIM/INNV.GJ ISO/BSP | Ja | 60643728 | 5815100 | Deler trykkrør PE |  | 5810330 | Deler for tilførselsrør, plast | NOBB VAVVS
60643396 | 740392 |  | PVC T-RØR INNV.LIM/INNV.GJ ISO/BSP | Ja | 60643728 | 5815100 | Deler trykkrør PE |  | 5810330 | Deler for tilførselsrør, plast | NOBB VAVVS
60643397 | 740392 |  | PVC T-RØR INNV.LIM/INNV.GJ ISO/BSP | Ja | 60643728 | 5815100 | Deler trykkrør PE |  | 5810330 | Deler for tilførselsrør, plast | NOBB VAVVS
60643398 | 740392 |  | PVC T-RØR INNV.LIM/INNV.GJ ISO/BSP | Ja | 60643728 | 5815100 | Deler trykkrør PE |  | 5810330 | Deler for tilførselsrør, plast | NOBB VAVVS
60643399 | 740392 |  | PVC T-RØR INNV.LIM/INNV.GJ ISO/BSP | Ja | 60643728 | 5815100 | Deler trykkrør PE |  | 5810330 | Deler for tilførselsrør, plast | NOBB VAVVS
60643400 | 740392 |  | PVC T-RØR INNV.LIM/INNV.GJ ISO/BSP | Ja | 60643728 | 5815100 | Deler trykkrør PE |  | 5810330 | Deler for tilførselsrør, plast | NOBB VAVVS
60643401 | 740392 |  | PVC T-RØR INNV.LIM/INNV.GJ ISO/BSP | Ja | 60643728 | 5815100 | Deler trykkrør PE |  | 5810330 | Deler for tilførselsrør, plast | NOBB VAVVS
60643402 | 740392 |  | PVC T-RØR INNV.LIM/INNV.GJ ISO/BSP | Ja | 60643728 | 5815100 | Deler trykkrør PE |  | 5810330 | Deler for tilførselsrør, plast | NOBB VAVVS
60643403 | 740392 |  | PVC T-RØR INNV.LIM/INNV.GJ ISO/BSP | Ja | 60643728 | 5815100 | Deler trykkrør PE |  | 5810330 | Deler for tilførselsrør, plast | NOBB VAVVS
60643404 | 740392 |  | PVC T-RØR INNV.LIM/INNV.GJ ISO/BSP | Ja | 60643728 | 5815100 | Deler trykkrør PE |  | 5810330 | Deler for tilførselsrør, plast | NOBB VAVVS
60643405 | 740392 |  | PVC T-RØR INNV.LIM/INNV.GJ ISO/BSP | Ja | 60643728 | 5815100 | Deler trykkrør PE |  | 5810330 | Deler for tilførselsrør, plast | NOBB VAVVS
60643406 | 740392 |  | PVC T-RØR INNV.LIM/INNV.GJ ISO/BSP | Ja | 60643728 | 5815100 | Deler trykkrør PE |  | 5810330 | Deler for tilførselsrør, plast | NOBB VAVVS
60643407 | 740392 |  | PVC T-RØR INNV.LIM/INNV.GJ ISO/BSP | Ja | 60643728 | 5815100 | Deler trykkrør PE |  | 5810330 | Deler for tilførselsrør, plast | NOBB VAVVS
60643408 | 740392 |  | PVC T-RØR INNV.LIM/INNV.GJ ISO/BSP | Ja | 60643728 | 5815100 | Deler trykkrør PE |  | 5810330 | Deler for tilførselsrør, plast | NOBB VAVVS
60643409 | 740392 |  | PVC T-RØR REDUSERT INNV.LIM | Ja | 60643728 | 5815100 | Deler trykkrør PE |  | 5810330 | Deler for tilførselsrør, plast | NOBB VAVVS
60643410 | 740392 |  | PVC T-RØR REDUSERT INNV.LIM | Ja | 60643728 | 5815100 | Deler trykkrør PE |  | 5810330 | Deler for tilførselsrør, plast | NOBB VAVVS
60643411 | 740392 |  | PVC T-RØR REDUSERT INNV.LIM | Ja | 60643728 | 5815100 | Deler trykkrør PE |  | 5810330 | Deler for tilførselsrør, plast | NOBB VAVVS
60643412 | 740392 |  | PVC T-RØR REDUSERT INNV.LIM | Ja | 60643728 | 5815100 | Deler trykkrør PE |  | 5810330 | Deler for tilførselsrør, plast | NOBB VAVVS
60643413 | 740392 |  | PVC T-RØR REDUSERT INNV.LIM | Ja | 60643728 | 5815100 | Deler trykkrør PE |  | 5810330 | Deler for tilførselsrør, plast | NOBB VAVVS
60643414 | 740392 |  | PVC T-RØR REDUSERT INNV.LIM | Ja | 60643728 | 5815100 | Deler trykkrør PE |  | 5810330 | Deler for tilførselsrør, plast | NOBB VAVVS
60643415 | 740392 |  | PVC T-RØR REDUSERT INNV.LIM | Ja | 60643728 | 5815100 | Deler trykkrør PE |  | 5810330 | Deler for tilførselsrør, plast | NOBB VAVVS
60643416 | 740392 |  | PVC T-RØR REDUSERT INNV.LIM | Ja | 60643728 | 5815100 | Deler trykkrør PE |  | 5810330 | Deler for tilførselsrør, plast | NOBB VAVVS
60643417 | 740392 |  | PVC T-RØR REDUSERT INNV.LIM | Ja | 60643728 | 5815100 | Deler trykkrør PE |  | 5810330 | Deler for tilførselsrør, plast | NOBB VAVVS
60643418 | 740392 |  | PVC T-RØR REDUSERT INNV.LIM | Ja | 60643728 | 5815100 | Deler trykkrør PE |  | 5810330 | Deler for tilførselsrør, plast | NOBB VAVVS
60643419 | 740392 |  | PVC T-RØR REDUSERT INNV.LIM | Ja | 60643728 | 5815100 | Deler trykkrør PE |  | 5810330 | Deler for tilførselsrør, plast | NOBB VAVVS
60643420 | 740392 |  | PVC T-RØR REDUSERT INNV.LIM | Ja | 60643728 | 5815100 | Deler trykkrør PE |  | 5810330 | Deler for tilførselsrør, plast | NOBB VAVVS
60643421 | 740392 |  | PVC T-RØR REDUSERT INNV.LIM | Ja | 60643728 | 5815100 | Deler trykkrør PE |  | 5810330 | Deler for tilførselsrør, plast | NOBB VAVVS
60643422 | 740392 |  | PVC T-RØR REDUSERT INNV.LIM | Ja | 60643728 | 5815100 | Deler trykkrør PE |  | 5810330 | Deler for tilførselsrør, plast | NOBB VAVVS
60643423 | 740392 |  | PVC T-RØR REDUSERT INNV.LIM | Ja | 60643728 | 5815100 | Deler trykkrør PE |  | 5810330 | Deler for tilførselsrør, plast | NOBB VAVVS
60643424 | 740392 |  | PVC T-RØR REDUSERT INNV.LIM | Ja | 60643728 | 5815100 | Deler trykkrør PE |  | 5810330 | Deler for tilførselsrør, plast | NOBB VAVVS
60643425 | 740392 |  | PVC T-RØR REDUSERT INNV.LIM | Ja | 60643728 | 5815100 | Deler trykkrør PE |  | 5810330 | Deler for tilførselsrør, plast | NOBB VAVVS
60643426 | 740392 |  | PVC T-RØR REDUSERT INNV.LIM | Ja | 60643728 | 5815100 | Deler trykkrør PE |  | 5810330 | Deler for tilførselsrør, plast | NOBB VAVVS
60643427 | 740392 |  | PVC T-RØR REDUSERT INNV.LIM | Ja | 60643728 | 5815100 | Deler trykkrør PE |  | 5810330 | Deler for tilførselsrør, plast | NOBB VAVVS
60643428 | 740392 |  | PVC T-RØR REDUSERT INNV.LIM | Ja | 60643728 | 5815100 | Deler trykkrør PE |  | 5810330 | Deler for tilførselsrør, plast | NOBB VAVVS
60643429 | 740392 |  | PVC T-RØR REDUSERT INNV.LIM | Ja | 60643728 | 5815100 | Deler trykkrør PE |  | 5810330 | Deler for tilførselsrør, plast | NOBB VAVVS
60643430 | 740392 |  | PVC T-RØR REDUSERT INNV.LIM | Ja | 60643728 | 5815100 | Deler trykkrør PE |  | 5810330 | Deler for tilførselsrør, plast | NOBB VAVVS
60643431 | 740392 |  | PVC T-RØR REDUSERT INNV.LIM | Ja | 60643728 | 5815100 | Deler trykkrør PE |  | 5810330 | Deler for tilførselsrør, plast | NOBB VAVVS
60643432 | 740392 |  | PVC T-RØR REDUSERT INNV.LIM | Ja | 60643728 | 5815100 | Deler trykkrør PE |  | 5810330 | Deler for tilførselsrør, plast | NOBB VAVVS
60643433 | 740392 |  | PVC T-RØR REDUSERT INNV.LIM | Ja | 60643728 | 5815100 | Deler trykkrør PE |  | 5810330 | Deler for tilførselsrør, plast | NOBB VAVVS
60643434 | 740392 |  | PVC T-RØR REDUSERT INNV.LIM | Ja | 60643728 | 5815100 | Deler trykkrør PE |  | 5810330 | Deler for tilførselsrør, plast | NOBB VAVVS
60643435 | 740392 |  | PVC T-RØR REDUSERT INNV.LIM | Ja | 60643728 | 5815100 | Deler trykkrør PE |  | 5810330 | Deler for tilførselsrør, plast | NOBB VAVVS
60643436 | 740392 |  | PVC T-RØR REDUSERT INNV.LIM | Ja | 60643728 | 5815100 | Deler trykkrør PE |  | 5810330 | Deler for tilførselsrør, plast | NOBB VAVVS
60643437 | 740392 |  | PVC T-RØR REDUSERT INNV.LIM | Ja | 60643728 | 5815100 | Deler trykkrør PE |  | 5810330 | Deler for tilførselsrør, plast | NOBB VAVVS
60643438 | 740392 |  | PVC T-RØR REDUSERT INNV.LIM | Ja | 60643728 | 5815100 | Deler trykkrør PE |  | 5810330 | Deler for tilførselsrør, plast | NOBB VAVVS
60643439 | 740392 |  | PVC T-RØR REDUSERT INNV.LIM | Ja | 60643728 | 5815100 | Deler trykkrør PE |  | 5810330 | Deler for tilførselsrør, plast | NOBB VAVVS
60643440 | 740392 |  | PVC T-RØR REDUSERT INNV.LIM | Ja | 60643728 | 5815100 | Deler trykkrør PE |  | 5810330 | Deler for tilførselsrør, plast | NOBB VAVVS
60643441 | 740392 |  | PVC GRENRØR INNV.LIM | Ja | 60643728 | 5815100 | Deler trykkrør PE |  | 5810330 | Deler for tilførselsrør, plast | NOBB VAVVS
60643442 | 740392 |  | PVC GRENRØR INNV.LIM | Ja | 60643728 | 5815100 | Deler trykkrør PE |  | 5810330 | Deler for tilførselsrør, plast | NOBB VAVVS
60643443 | 740392 |  | PVC GRENRØR INNV.LIM | Ja | 60643728 | 5815100 | Deler trykkrør PE |  | 5810330 | Deler for tilførselsrør, plast | NOBB VAVVS
60643444 | 740392 |  | PVC GRENRØR INNV.LIM | Ja | 60643728 | 5815100 | Deler trykkrør PE |  | 5810330 | Deler for tilførselsrør, plast | NOBB VAVVS
60643445 | 740392 |  | PVC GRENRØR INNV.LIM | Ja | 60643728 | 5815100 | Deler trykkrør PE |  | 5810330 | Deler for tilførselsrør, plast | NOBB VAVVS
60643446 | 740392 |  | PVC GRENRØR INNV.LIM | Ja | 60643728 | 5815100 | Deler trykkrør PE |  | 5810330 | Deler for tilførselsrør, plast | NOBB VAVVS
60643447 | 740392 |  | PVC FILTER FOR BUNNVENTIL | Ja | 60643725 | 5815100 | Deler trykkrør PE |  | 5810330 | Deler for tilførselsrør, plast | NOBB VAVVS
60643448 | 740392 |  | PVC FILTER FOR BUNNVENTIL | Ja | 60643725 | 5815100 | Deler trykkrør PE |  | 5810330 | Deler for tilførselsrør, plast | NOBB VAVVS
60643449 | 740392 |  | PVC FILTER FOR BUNNVENTIL | Ja | 60643725 | 5815100 | Deler trykkrør PE |  | 5810330 | Deler for tilførselsrør, plast | NOBB VAVVS
60643450 | 740392 |  | PVC FILTER FOR BUNNVENTIL | Ja | 60643725 | 5815100 | Deler trykkrør PE |  | 5810330 | Deler for tilførselsrør, plast | NOBB VAVVS
60643451 | 740392 |  | PVC FILTER FOR BUNNVENTIL | Ja | 60643725 | 5815100 | Deler trykkrør PE |  | 5810330 | Deler for tilførselsrør, plast | NOBB VAVVS
60643861 | 215794 | GULVVARMERØR 12X1.5 PE-RT - 150 M | Gulvvarmerør 12x1.5 PE-RT - 150 m | Ja | 60642821 | 5810400 | Rør gulvvarme |  | 5810260 | Tilførselsrør, plast, gulvvarme/gatevarme | NOBB VAVVS
60643861 | 283655 | GULVVARMERØR 12X1.5 PE-RT - 150 M | Gulvvarmerør 12x1.5 PE-RT - 150 m | Nei | 60642821 | 5810400 | Rør gulvvarme |  | 5810260 | Tilførselsrør, plast, gulvvarme/gatevarme | NOBB VAVVS
60643862 | 215794 |  | Gulvvarmerør 16x2.0 PE-RT - 240 m | Ja | 60642821 | 5810400 | Rør gulvvarme |  | 5810260 | Tilførselsrør, plast, gulvvarme/gatevarme | NOBB VAVVS
60643862 | 283655 |  | Gulvvarmerør 16x2.0 PE-RT - 240 m | Nei | 60642821 | 5810400 | Rør gulvvarme |  | 5810260 | Tilførselsrør, plast, gulvvarme/gatevarme | NOBB VAVVS
60643863 | 215794 |  | Gulvvarmerør 16x2.0 PE-RT - 600 m | Ja | 60642821 | 5810400 | Rør gulvvarme |  | 5810260 | Tilførselsrør, plast, gulvvarme/gatevarme | NOBB VAVVS
60643863 | 283655 |  | Gulvvarmerør 16x2.0 PE-RT - 600 m | Nei | 60642821 | 5810400 | Rør gulvvarme |  | 5810260 | Tilførselsrør, plast, gulvvarme/gatevarme | NOBB VAVVS
60643864 | 215794 |  | Gulvvarmerør 20x2.0 PE-RT - 250 m | Ja | 60642821 | 5810400 | Rør gulvvarme |  | 5810260 | Tilførselsrør, plast, gulvvarme/gatevarme | NOBB VAVVS
60643864 | 283655 |  | Gulvvarmerør 20x2.0 PE-RT - 250 m | Nei | 60642821 | 5810400 | Rør gulvvarme |  | 5810260 | Tilførselsrør, plast, gulvvarme/gatevarme | NOBB VAVVS
60643865 | 215794 |  | Gulvvarmerør 20x2.0 PE-RT - 500 m | Ja | 60642821 | 5810400 | Rør gulvvarme |  | 5810260 | Tilførselsrør, plast, gulvvarme/gatevarme | NOBB VAVVS
60643865 | 283655 |  | Gulvvarmerør 20x2.0 PE-RT - 500 m | Nei | 60642821 | 5810400 | Rør gulvvarme |  | 5810260 | Tilførselsrør, plast, gulvvarme/gatevarme | NOBB VAVVS
60644119 | 214995 |  | Fordelerskap tappevann 5+5, dybde 107mm | Ja | 60178866 | 5815450 | Fordelerskap rør i rørsystemer |  | 5810550 | Deler for rørsystemer | NOBB VAVVS
60644200 | 214995 |  | Fordelerskap tappevann 8+8, dybde 107mm | Ja | 60178866 | 5815450 | Fordelerskap rør i rørsystemer |  | 5810550 | Deler for rørsystemer | NOBB VAVVS
60644201 | 214995 |  | Fordelerskap tappevann 5+5, dybde 117mm | Ja | 60178866 | 5815450 | Fordelerskap rør i rørsystemer |  | 5810550 | Deler for rørsystemer | NOBB VAVVS
60644202 | 214995 |  | Fordelerskap tappevann 8+8, dybde 117mm | Ja | 60178866 | 5815450 | Fordelerskap rør i rørsystemer |  | 5810550 | Deler for rørsystemer | NOBB VAVVS
60644210 | 215794 |  | Kuplingssett a 2 stk 12x1,5x3/4" | Ja | 60642822 | 5815550 | Gulvvarmesystemer (ekskl. rør) |  | 5810410 | Deler for gulvvarme/gatevarme | NOBB VAVVS
60644210 | 283655 |  | Kuplingssett a 2 stk 12x1,5x3/4" | Nei | 60642822 | 5815550 | Gulvvarmesystemer (ekskl. rør) |  | 5810410 | Deler for gulvvarme/gatevarme | NOBB VAVVS
60644211 | 215794 |  | Kuplingssett a 2 stk 16x2,0x3/4" | Ja | 60642822 | 5815550 | Gulvvarmesystemer (ekskl. rør) |  | 5810410 | Deler for gulvvarme/gatevarme | NOBB VAVVS
60644211 | 283655 |  | Kuplingssett a 2 stk 16x2,0x3/4" | Nei | 60642822 | 5815550 | Gulvvarmesystemer (ekskl. rør) |  | 5810410 | Deler for gulvvarme/gatevarme | NOBB VAVVS
60644212 | 215794 |  | Kuplingssett a 2 stk 20x2,0x3/4" | Ja | 60642822 | 5815550 | Gulvvarmesystemer (ekskl. rør) |  | 5810410 | Deler for gulvvarme/gatevarme | NOBB VAVVS
60644212 | 283655 |  | Kuplingssett a 2 stk 20x2,0x3/4" | Nei | 60642822 | 5815550 | Gulvvarmesystemer (ekskl. rør) |  | 5810410 | Deler for gulvvarme/gatevarme | NOBB VAVVS
60644213 | 215794 | GULVVARMEFORDELER 2 KURSER | Gulvvarmefordeler 2 kurser | Ja | 60642822 | 5815550 | Gulvvarmesystemer (ekskl. rør) |  | 5810410 | Deler for gulvvarme/gatevarme | NOBB VAVVS
60644213 | 283655 | GULVVARMEFORDELER 2 KURSER | Gulvvarmefordeler 2 kurser | Nei | 60642822 | 5815550 | Gulvvarmesystemer (ekskl. rør) |  | 5810410 | Deler for gulvvarme/gatevarme | NOBB VAVVS
60644214 | 215794 |  | Gulvvarmefordeler 3 kurser | Ja | 60642822 | 5815550 | Gulvvarmesystemer (ekskl. rør) |  | 5810410 | Deler for gulvvarme/gatevarme | NOBB VAVVS
60644214 | 283655 |  | Gulvvarmefordeler 3 kurser | Nei | 60642822 | 5815550 | Gulvvarmesystemer (ekskl. rør) |  | 5810410 | Deler for gulvvarme/gatevarme | NOBB VAVVS
60644215 | 215794 |  | Gulvvarmefordeler 4 kurser | Ja | 60642822 | 5815550 | Gulvvarmesystemer (ekskl. rør) |  | 5810410 | Deler for gulvvarme/gatevarme | NOBB VAVVS
60644215 | 283655 |  | Gulvvarmefordeler 4 kurser | Nei | 60642822 | 5815550 | Gulvvarmesystemer (ekskl. rør) |  | 5810410 | Deler for gulvvarme/gatevarme | NOBB VAVVS
60644216 | 215794 |  | Gulvvarmefordeler 5 kurser | Ja | 60642822 | 5815550 | Gulvvarmesystemer (ekskl. rør) |  | 5810410 | Deler for gulvvarme/gatevarme | NOBB VAVVS
60644216 | 283655 |  | Gulvvarmefordeler 5 kurser | Nei | 60642822 | 5815550 | Gulvvarmesystemer (ekskl. rør) |  | 5810410 | Deler for gulvvarme/gatevarme | NOBB VAVVS
60644217 | 215794 |  | Gulvvarmefordeler 6 kurser | Ja | 60642822 | 5815550 | Gulvvarmesystemer (ekskl. rør) |  | 5810410 | Deler for gulvvarme/gatevarme | NOBB VAVVS
60644217 | 283655 |  | Gulvvarmefordeler 6 kurser | Nei | 60642822 | 5815550 | Gulvvarmesystemer (ekskl. rør) |  | 5810410 | Deler for gulvvarme/gatevarme | NOBB VAVVS
60644218 | 215794 |  | Gulvvarmefordeler 7 kurser | Ja | 60642822 | 5815550 | Gulvvarmesystemer (ekskl. rør) |  | 5810410 | Deler for gulvvarme/gatevarme | NOBB VAVVS
60644218 | 283655 |  | Gulvvarmefordeler 7 kurser | Nei | 60642822 | 5815550 | Gulvvarmesystemer (ekskl. rør) |  | 5810410 | Deler for gulvvarme/gatevarme | NOBB VAVVS
60644219 | 215794 |  | Gulvvarmefordeler 8 kurser | Ja | 60642822 | 5815550 | Gulvvarmesystemer (ekskl. rør) |  | 5810410 | Deler for gulvvarme/gatevarme | NOBB VAVVS
60644219 | 283655 |  | Gulvvarmefordeler 8 kurser | Nei | 60642822 | 5815550 | Gulvvarmesystemer (ekskl. rør) |  | 5810410 | Deler for gulvvarme/gatevarme | NOBB VAVVS
60644220 | 215794 | GULVVARMEFORDELER 9 KURSER. | Gulvvarmefordeler 9 kurser. | Ja | 60642822 | 5815550 | Gulvvarmesystemer (ekskl. rør) |  | 5810410 | Deler for gulvvarme/gatevarme | NOBB VAVVS
60644220 | 283655 | GULVVARMEFORDELER 9 KURSER. | Gulvvarmefordeler 9 kurser. | Nei | 60642822 | 5815550 | Gulvvarmesystemer (ekskl. rør) |  | 5810410 | Deler for gulvvarme/gatevarme | NOBB VAVVS
60644221 | 215794 |  | Gulvvarmefordeler 10 kurser | Ja | 60642822 | 5815550 | Gulvvarmesystemer (ekskl. rør) |  | 5810410 | Deler for gulvvarme/gatevarme | NOBB VAVVS
60644221 | 283655 |  | Gulvvarmefordeler 10 kurser | Nei | 60642822 | 5815550 | Gulvvarmesystemer (ekskl. rør) |  | 5810410 | Deler for gulvvarme/gatevarme | NOBB VAVVS
60644222 | 215794 | GULVVARMEFORDELER 11 KURSER. | Gulvvarmefordeler 11 kurser. | Ja | 60642822 | 5815550 | Gulvvarmesystemer (ekskl. rør) |  | 5810410 | Deler for gulvvarme/gatevarme | NOBB VAVVS
60644222 | 283655 | GULVVARMEFORDELER 11 KURSER. | Gulvvarmefordeler 11 kurser. | Nei | 60642822 | 5815550 | Gulvvarmesystemer (ekskl. rør) |  | 5810410 | Deler for gulvvarme/gatevarme | NOBB VAVVS
60644223 | 215794 |  | Gulvvarmefordeler 12 kurser | Ja | 60642822 | 5815550 | Gulvvarmesystemer (ekskl. rør) |  | 5810410 | Deler for gulvvarme/gatevarme | NOBB VAVVS
60644223 | 283655 |  | Gulvvarmefordeler 12 kurser | Nei | 60642822 | 5815550 | Gulvvarmesystemer (ekskl. rør) |  | 5810410 | Deler for gulvvarme/gatevarme | NOBB VAVVS
60644224 | 215794 |  | Gulvvarmefordeler 13 kurser | Ja | 60642822 | 5815550 | Gulvvarmesystemer (ekskl. rør) |  | 5810410 | Deler for gulvvarme/gatevarme | NOBB VAVVS
60644224 | 283655 |  | Gulvvarmefordeler 13 kurser | Nei | 60642822 | 5815550 | Gulvvarmesystemer (ekskl. rør) |  | 5810410 | Deler for gulvvarme/gatevarme | NOBB VAVVS
60644225 | 215794 |  | Gulvvarmefordeler 14 kurser | Ja | 60642822 | 5815550 | Gulvvarmesystemer (ekskl. rør) |  | 5810410 | Deler for gulvvarme/gatevarme | NOBB VAVVS
60644225 | 283655 |  | Gulvvarmefordeler 14 kurser | Nei | 60642822 | 5815550 | Gulvvarmesystemer (ekskl. rør) |  | 5810410 | Deler for gulvvarme/gatevarme | NOBB VAVVS
60644226 | 215794 |  | Gulvvarmefordeler 15 kurser | Ja | 60642822 | 5815550 | Gulvvarmesystemer (ekskl. rør) |  | 5810410 | Deler for gulvvarme/gatevarme | NOBB VAVVS
60644226 | 283655 |  | Gulvvarmefordeler 15 kurser | Nei | 60642822 | 5815550 | Gulvvarmesystemer (ekskl. rør) |  | 5810410 | Deler for gulvvarme/gatevarme | NOBB VAVVS
60644227 | 215794 | SHUNTGRUPPE VENSTRE KOBLING BUNN | Shuntgruppe venstre kobling bunn | Ja | 60642822 | 5815550 | Gulvvarmesystemer (ekskl. rør) |  | 5810410 | Deler for gulvvarme/gatevarme | NOBB VAVVS
60644227 | 283655 | SHUNTGRUPPE VENSTRE KOBLING BUNN | Shuntgruppe venstre kobling bunn | Nei | 60642822 | 5815550 | Gulvvarmesystemer (ekskl. rør) |  | 5810410 | Deler for gulvvarme/gatevarme | NOBB VAVVS
60644228 | 215794 |  | Shuntgruppe venstre kobling topp | Ja | 60642822 | 5815550 | Gulvvarmesystemer (ekskl. rør) |  | 5810410 | Deler for gulvvarme/gatevarme | NOBB VAVVS
60644229 | 215794 |  | Shuntgruppe høyre kobling bunn | Ja | 60642822 | 5815550 | Gulvvarmesystemer (ekskl. rør) |  | 5810410 | Deler for gulvvarme/gatevarme | NOBB VAVVS
60644230 | 215794 |  | Shuntgruppe høyre kobling topp | Ja | 60642822 | 5815550 | Gulvvarmesystemer (ekskl. rør) |  | 5810410 | Deler for gulvvarme/gatevarme | NOBB VAVVS
60644231 | 215794 |  | Kuleventil 1" Blå | Ja | 60642822 | 5815550 | Gulvvarmesystemer (ekskl. rør) |  | 5810410 | Deler for gulvvarme/gatevarme | NOBB VAVVS
60644231 | 283655 |  | Kuleventil 1" Blå | Nei | 60642822 | 5815550 | Gulvvarmesystemer (ekskl. rør) |  | 5810410 | Deler for gulvvarme/gatevarme | NOBB VAVVS
60644232 | 215794 |  | Kuleventil 1" Rød | Ja | 60642822 | 5815550 | Gulvvarmesystemer (ekskl. rør) |  | 5810410 | Deler for gulvvarme/gatevarme | NOBB VAVVS
60644232 | 283655 |  | Kuleventil 1" Rød | Nei | 60642822 | 5815550 | Gulvvarmesystemer (ekskl. rør) |  | 5810410 | Deler for gulvvarme/gatevarme | NOBB VAVVS
60644233 | 215794 |  | Kuleventil treveis blå | Ja | 60642822 | 5815550 | Gulvvarmesystemer (ekskl. rør) |  | 5810410 | Deler for gulvvarme/gatevarme | NOBB VAVVS
60644233 | 283655 |  | Kuleventil treveis blå | Nei | 60642822 | 5815550 | Gulvvarmesystemer (ekskl. rør) |  | 5810410 | Deler for gulvvarme/gatevarme | NOBB VAVVS
60644234 | 215794 |  | Kuleventil treveis rød | Ja | 60642822 | 5815550 | Gulvvarmesystemer (ekskl. rør) |  | 5810410 | Deler for gulvvarme/gatevarme | NOBB VAVVS
60644234 | 283655 |  | Kuleventil treveis rød | Nei | 60642822 | 5815550 | Gulvvarmesystemer (ekskl. rør) |  | 5810410 | Deler for gulvvarme/gatevarme | NOBB VAVVS
60644235 | 215794 |  | Termometer for Kuleventil | Ja | 60642822 | 5815550 | Gulvvarmesystemer (ekskl. rør) |  | 5810410 | Deler for gulvvarme/gatevarme | NOBB VAVVS
60644235 | 283655 |  | Termometer for Kuleventil | Nei | 60642822 | 5815550 | Gulvvarmesystemer (ekskl. rør) |  | 5810410 | Deler for gulvvarme/gatevarme | NOBB VAVVS
60644236 | 215794 |  | Mano-/Termometer, 6 bar axial | Ja | 60642822 | 5815550 | Gulvvarmesystemer (ekskl. rør) |  | 5810410 | Deler for gulvvarme/gatevarme | NOBB VAVVS
60644236 | 283655 |  | Mano-/Termometer, 6 bar axial | Nei | 60642822 | 5815550 | Gulvvarmesystemer (ekskl. rør) |  | 5810410 | Deler for gulvvarme/gatevarme | NOBB VAVVS
60644237 | 215794 | MANOMETER, 4 BAR RADIAL 50MM | Manometer, 4 bar radial 50mm | Ja | 60642822 | 5815550 | Gulvvarmesystemer (ekskl. rør) |  | 5810410 | Deler for gulvvarme/gatevarme | NOBB VAVVS
60644237 | 283655 | MANOMETER, 4 BAR RADIAL 50MM | Manometer, 4 bar radial 50mm | Nei | 60642822 | 5815550 | Gulvvarmesystemer (ekskl. rør) |  | 5810410 | Deler for gulvvarme/gatevarme | NOBB VAVVS
60644239 | 215794 |  | Automatisk lufteventil | Ja | 60642822 | 5815550 | Gulvvarmesystemer (ekskl. rør) |  | 5810410 | Deler for gulvvarme/gatevarme | NOBB VAVVS
60644239 | 283655 |  | Automatisk lufteventil | Nei | 60642822 | 5815550 | Gulvvarmesystemer (ekskl. rør) |  | 5810410 | Deler for gulvvarme/gatevarme | NOBB VAVVS
60644240 | 215794 |  | Albue G1 | Ja | 60642822 | 5815550 | Gulvvarmesystemer (ekskl. rør) |  | 5810410 | Deler for gulvvarme/gatevarme | NOBB VAVVS
60644240 | 283655 |  | Albue G1 | Nei | 60642822 | 5815550 | Gulvvarmesystemer (ekskl. rør) |  | 5810410 | Deler for gulvvarme/gatevarme | NOBB VAVVS
60644250 | 740628 |  | PE100 krage forlenget L=1200mm SDR11 | Ja | 60179883 | 5815100 | Deler trykkrør PE |  | 5810330 | Deler for tilførselsrør, plast | NOBB VAVVS
60644266 | 214995 |  | Dør og ramme f/fordelerskap 5+5 | Ja | 60178866 | 5815450 | Fordelerskap rør i rørsystemer |  | 5810550 | Deler for rørsystemer | NOBB VAVVS
60644267 | 214995 |  | Dør og ramme f/fordelerskap 8+8 | Ja | 60178866 | 5815450 | Fordelerskap rør i rørsystemer |  | 5810550 | Deler for rørsystemer | NOBB VAVVS
60644280 | 214995 |  | Klammersett for fordeler i fordelerskap | Ja | 60178866 | 5815450 | Fordelerskap rør i rørsystemer |  | 5810550 | Deler for rørsystemer | NOBB VAVVS
60644281 | 214995 |  | Verktøy for bytte av push-kobling i fordeler | Ja | 60638256 | 5815250 | Fordelere rør i rørsystemer |  | 5810550 | Deler for rørsystemer | NOBB VAVVS
60648111 | 740780 |  | 3/4R KRYSS INV MESS | Ja | 60183307 | 5827100 | Messingdeler for trykkrør |  | 5820210 | Deler for tilførselsrør, metall | NOBB VAVVS
60648381 | 50948 | INNREGULERINGSSPJELD MANUELT 160 | Manuel Innreguleringsspjeld for runde kanaler | Ja | 60648379 | 3015220 | Kanaler Tilbehør |  | 6910900 | Tilbehør kanaler | NOBB Total
60648383 | 50948 | INNREGULERINGSSPJELD MANUELT 100 | Manuel Innreguleringsspjeld for runde kanaler | Ja | 60648379 | 3015220 | Kanaler Tilbehør |  | 6910900 | Tilbehør kanaler | NOBB Total
60648384 | 50948 | INNREGULERINGSSPJELD MANUELT 125 | Manuel Innreguleringsspjeld for runde kanaler | Ja | 60648379 | 3015220 | Kanaler Tilbehør |  | 6910900 | Tilbehør kanaler | NOBB Total
60648447 | 743276 |  | Duktile rør Standard PE-G C25 2,5mm DN800 | Ja | 60183775 | 5860200 | Ikke strekkfaste rør støpejern |  | 5820100 | Tilførselsrør metall (tidl Kobberrør glødet kveil) | NOBB VAVVS
60648507 | 743276 |  | Duktile rør Standard PE-G C25 2,5mm | Ja | 60183775 | 5860200 | Ikke strekkfaste rør støpejern |  | 5820100 | Tilførselsrør metall (tidl Kobberrør glødet kveil) | NOBB VAVVS
60648535 | 743276 |  | Duktile rør Standard PE-G C25 2,5mm | Ja | 60183775 | 5860200 | Ikke strekkfaste rør støpejern |  | 5820100 | Tilførselsrør metall (tidl Kobberrør glødet kveil) | NOBB VAVVS
60648595 | 743276 |  | Duktile rør Standard PE-G C25 2,5mm | Ja | 60183775 | 5860200 | Ikke strekkfaste rør støpejern |  | 5820100 | Tilførselsrør metall (tidl Kobberrør glødet kveil) | NOBB VAVVS
60648607 | 214995 |  | Altech vannutkastersikring 18mm | Ja | 60648606 | 5815150 | Deler trykkrør PEX |  | 5810330 | Deler for tilførselsrør, plast | NOBB VAVVS
60648686 | 276835 | FLERLAGSRØR 26X4 MM ISOLERT 25 M | 26x4,0 TECEflex Alu Pe-X. 13mm isolasjon 25m | Ja | 60649881 | 5810300 | Trykkrør (rør i rør) |  | 5810100 | Tilførselsrør plast (tidl Trykkrør PE) | NOBB VAVVS
60648709 | 432824 | OVERGANG 100-110MM DRENSRØR | Overgang 110mm rør til 83/100mm drenskveil | Ja | 42073387 | 5505150 | Deler til avløpsrør |  | 5501210 | Deler til avløpsrør, plast | NOBB Total
60650514 | 215909 |  | ULTRAGRIP REDUKSJONSMUFFE DN700 700-735x727-762MM | Ja | 60175488 | 5865100 | Strekkfaste rørdeler støpejern |  | 5820210 | Deler for tilførselsrør, metall | NOBB VAVVS
60650515 | 215909 |  | ULTRAGRIP REDUKSJONSMUFFE DN700 700-735x750-785MM | Ja | 60175488 | 5865100 | Strekkfaste rørdeler støpejern |  | 5820210 | Deler for tilførselsrør, metall | NOBB VAVVS
60650516 | 215909 |  | ULTRAGRIP REDUKSJONSMUFFE DN700 727-762x750-785MM | Ja | 60175488 | 5865100 | Strekkfaste rørdeler støpejern |  | 5820210 | Deler for tilførselsrør, metall | NOBB VAVVS
60650517 | 215909 |  | ULTRAGRIP REDUKSJONSMUFFE DN700 700-735x789-824MM | Ja | 60175488 | 5865100 | Strekkfaste rørdeler støpejern |  | 5820210 | Deler for tilførselsrør, metall | NOBB VAVVS
60650518 | 215909 |  | ULTRAGRIP REDUKSJONSMUFFE DN700 727-762x789-824MM | Ja | 60175488 | 5865100 | Strekkfaste rørdeler støpejern |  | 5820210 | Deler for tilførselsrør, metall | NOBB VAVVS
60650519 | 215909 |  | ULTRAGRIP REDUKSJONSMUFFE DN800 789-824x825-860MM | Ja | 60175488 | 5865100 | Strekkfaste rørdeler støpejern |  | 5820210 | Deler for tilførselsrør, metall | NOBB VAVVS
60650520 | 215909 |  | ULTRAGRIP REDUKSJONSMUFFE DN800 789-824x853-888MM | Ja | 60175488 | 5865100 | Strekkfaste rørdeler støpejern |  | 5820210 | Deler for tilførselsrør, metall | NOBB VAVVS
60650521 | 215909 |  | ULTRAGRIP REDUKSJONSMUFFE DN800 825-860x853-888MM | Ja | 60175488 | 5865100 | Strekkfaste rørdeler støpejern |  | 5820210 | Deler for tilførselsrør, metall | NOBB VAVVS
60650587 | 215909 |  | ULTRAGRIP FLENSEMUFFE DN700 700-735 PN16 | Ja | 60175488 | 5865100 | Strekkfaste rørdeler støpejern |  | 5820210 | Deler for tilførselsrør, metall | NOBB VAVVS
60650588 | 215909 |  | ULTRAGRIP FLENSEMUFFE DN700 727-762 PN16 | Ja | 60175488 | 5865100 | Strekkfaste rørdeler støpejern |  | 5820210 | Deler for tilførselsrør, metall | NOBB VAVVS
60650589 | 215909 |  | ULTRAGRIP FLENSEMUFFE DN700 750-785 PN16 | Ja | 60175488 | 5865100 | Strekkfaste rørdeler støpejern |  | 5820210 | Deler for tilførselsrør, metall | NOBB VAVVS
60650590 | 215909 |  | ULTRAGRIP FLENSEMUFFE DN800 789-824 PN16 | Ja | 60175488 | 5865100 | Strekkfaste rørdeler støpejern |  | 5820210 | Deler for tilførselsrør, metall | NOBB VAVVS
60650591 | 215909 |  | ULTRAGRIP FLENSEMUFFE DN800 825-860 PN16 | Ja | 60175488 | 5865100 | Strekkfaste rørdeler støpejern |  | 5820210 | Deler for tilførselsrør, metall | NOBB VAVVS
60650592 | 215909 |  | ULTRAGRIP FLENSEMUFFE DN800 853-888 PN16 | Ja | 60175488 | 5865100 | Strekkfaste rørdeler støpejern |  | 5820210 | Deler for tilførselsrør, metall | NOBB VAVVS
60650593 | 215909 |  | ULTRAGRIP FLENSEMUFFE DN600 700-735 PN16 | Ja | 60175488 | 5865100 | Strekkfaste rørdeler støpejern |  | 5820210 | Deler for tilførselsrør, metall | NOBB VAVVS
60650594 | 215909 |  | ULTRAGRIP FLENSEMUFFE DN600 700-735 PN10 | Ja | 60175488 | 5865100 | Strekkfaste rørdeler støpejern |  | 5820210 | Deler for tilførselsrør, metall | NOBB VAVVS
60650595 | 215909 |  | ULTRAGRIP FLENSEMUFFE DN700 789-824 PN16 | Ja | 60175488 | 5865100 | Strekkfaste rørdeler støpejern |  | 5820210 | Deler for tilførselsrør, metall | NOBB VAVVS
60650596 | 215909 |  | ULTRAGRIP STØTTEHYLSE Dy710 SDR11 | Ja | 60175488 | 5865100 | Strekkfaste rørdeler støpejern |  | 5820210 | Deler for tilførselsrør, metall | NOBB VAVVS
60650597 | 215909 |  | ULTRAGRIP STØTTEHYLSE Dy710 SDR17 | Ja | 60175488 | 5865100 | Strekkfaste rørdeler støpejern |  | 5820210 | Deler for tilførselsrør, metall | NOBB VAVVS
60650598 | 215909 |  | ULTRAGRIP STØTTEHYLSE Dy710 SDR21 | Ja | 60175488 | 5865100 | Strekkfaste rørdeler støpejern |  | 5820210 | Deler for tilførselsrør, metall | NOBB VAVVS
60650599 | 215909 |  | ULTRAGRIP STØTTEHYLSE Dy710 SDR26 | Ja | 60175488 | 5865100 | Strekkfaste rørdeler støpejern |  | 5820210 | Deler for tilførselsrør, metall | NOBB VAVVS
60650600 | 215909 |  | ULTRAGRIP STØTTEHYLSE Dy710 SDR33 MOPVC | Ja | 60175488 | 5865100 | Strekkfaste rørdeler støpejern |  | 5820210 | Deler for tilførselsrør, metall | NOBB VAVVS
60650601 | 215909 |  | ULTRAGRIP STØTTEHYLSE Dy800 SDR11 | Ja | 60175488 | 5865100 | Strekkfaste rørdeler støpejern |  | 5820210 | Deler for tilførselsrør, metall | NOBB VAVVS
60650602 | 215909 |  | ULTRAGRIP STØTTEHYLSE Dy800 SDR21 | Ja | 60175488 | 5865100 | Strekkfaste rørdeler støpejern |  | 5820210 | Deler for tilførselsrør, metall | NOBB VAVVS
60650603 | 215909 |  | ULTRAGRIP STØTTEHYLSE Dy800 SDR26 | Ja | 60175488 | 5865100 | Strekkfaste rørdeler støpejern |  | 5820210 | Deler for tilførselsrør, metall | NOBB VAVVS
60650604 | 215909 |  | ULTRAGRIP STØTTEHYLSE Dy800 SDR33 MOPVC | Ja | 60175488 | 5865100 | Strekkfaste rørdeler støpejern |  | 5820210 | Deler for tilførselsrør, metall | NOBB VAVVS
60651049 | 745164 |  | PAM Agilium Rør L=3m | Ja | 60642823 | 5501300 | Avløpsrør støpejern/MA |  | 5505110 | Avløpsrør, metall | NOBB VAVVS
60652757 | 745164 |  | PAM Agilium Rør L=3m | Ja | 60642823 | 5501300 | Avløpsrør støpejern/MA |  | 5505110 | Avløpsrør, metall | NOBB VAVVS
60652769 | 745164 |  | PAM Agilium Rør L=3m | Ja | 60642823 | 5501300 | Avløpsrør støpejern/MA |  | 5505110 | Avløpsrør, metall | NOBB VAVVS
60652776 | 745164 |  | PAM Agilium Rør L=3m | Ja | 60642823 | 5501300 | Avløpsrør støpejern/MA |  | 5505110 | Avløpsrør, metall | NOBB VAVVS
60652813 | 745164 |  | PAM Agilium Rør L=3m | Ja | 60642823 | 5501300 | Avløpsrør støpejern/MA |  | 5505110 | Avløpsrør, metall | NOBB VAVVS
60652814 | 745164 |  | PAM Agilium Rør L=3m | Ja | 60642823 | 5501300 | Avløpsrør støpejern/MA |  | 5505110 | Avløpsrør, metall | NOBB VAVVS
60652815 | 745164 |  | PAM Agilium Bend 45° | Ja | 60642823 | 5501300 | Avløpsrør støpejern/MA |  | 5505110 | Avløpsrør, metall | NOBB VAVVS
60652816 | 745164 |  | PAM Agilium Bend 45° | Ja | 60642823 | 5501300 | Avløpsrør støpejern/MA |  | 5505110 | Avløpsrør, metall | NOBB VAVVS
60652817 | 745164 |  | PAM Agilium Bend 45° | Ja | 60642823 | 5501300 | Avløpsrør støpejern/MA |  | 5505110 | Avløpsrør, metall | NOBB VAVVS
60652818 | 745164 |  | PAM Agilium Bend 45° | Ja | 60642823 | 5501300 | Avløpsrør støpejern/MA |  | 5505110 | Avløpsrør, metall | NOBB VAVVS
60652853 | 58834 | PANELGALLER FRESH 110X150 HVIT | Firkantrist 150 mm, utforming for ribbet fasade. Hvit | Ja | 21661665 | 3015100 | Rister |  | 6915100 | Ventiler, rister og kapper | NOBB Total
60652854 | 58834 | PANELGALLER FRESH 110X150 HVIT ST | Firkantrist 150 mm, utforming for ribbet fasade. Hvit st | Ja | 21661665 | 3015100 | Rister |  | 6915100 | Ventiler, rister og kapper | NOBB Total
60652855 | 58834 | PANELGALLER FRESH 110X150 SORT | Firkantrist 150 mm, utforming for ribbet fasade. Sort | Ja | 21661665 | 3015100 | Rister |  | 6915100 | Ventiler, rister og kapper | NOBB Total
60652856 | 58834 | PANELGALLER FRESH 110X150 SORT ST | Firkantrist 150 mm, utforming for ribbet fasade. Sort st | Ja | 21661665 | 3015100 | Rister |  | 6915100 | Ventiler, rister og kapper | NOBB Total
60652857 | 58834 | BLOKKVENTIL FRESH 70 | Komplett blokkventil med Ø85 mm, vegg inntil 160 mm. | Ja | 21661665 | 3015100 | Rister |  | 6915100 | Ventiler, rister og kapper | NOBB Total
60652858 | 58834 | PANELGALLER FRESH 110X150 RØD | Firkantrist 150 mm, utforming for ribbet fasade. Rød | Ja | 21661665 | 3015100 | Rister |  | 6915100 | Ventiler, rister og kapper | NOBB Total
60652859 | 58834 | PANELGALLER FRESH 110X150 GRÅ | Firkantrist 150 mm, utforming for ribbet fasade. Grå | Ja | 21661665 | 3015100 | Rister |  | 6915100 | Ventiler, rister og kapper | NOBB Total
60652860 | 58834 | PANELGALLER FRESH 110X150 RØD ST | Firkantrist 150 mm, utforming for ribbet fasade. Rød st | Ja | 21661665 | 3015100 | Rister |  | 6915100 | Ventiler, rister og kapper | NOBB Total
60652861 | 58834 | PANELGALLER FRESH 110X150 GRÅ ST | Firkantrist 150 mm, utforming for ribbet fasade. Grå st | Ja | 21661665 | 3015100 | Rister |  | 6915100 | Ventiler, rister og kapper | NOBB Total
60652862 | 58834 | VENT.RØR Ø100X1000X0,4 GALV | Ventilasjonsrør av galvanisert stål Ø100x1000 mm | Ja | 21711619 | 3015220 | Kanaler Tilbehør |  | 6910200 | Sirkulære kanaler ventilasjon | NOBB Total
60652863 | 58834 | VENT.RØR Ø100X1500X0,4 GALV | Ventilasjonsrør av galvanisert stål Ø100x1500 mm | Ja | 21711619 | 3015220 | Kanaler Tilbehør |  | 6910200 | Sirkulære kanaler ventilasjon | NOBB Total
60652864 | 58834 | VENT.RØR Ø100X2000X0,4 GALV | Ventilasjonsrør av galvanisert stål Ø100x2000 mm | Ja | 21711619 | 3015220 | Kanaler Tilbehør |  | 6910200 | Sirkulære kanaler ventilasjon | NOBB Total
60652865 | 58834 | VENT.RØR Ø125X1000X0,4 GALV | Ventilasjonsrør av galvanisert stål Ø125x1000 mm | Ja | 21711619 | 3015220 | Kanaler Tilbehør |  | 6910200 | Sirkulære kanaler ventilasjon | NOBB Total
60652866 | 58834 | VENT.RØR Ø125X1500X0,4 GALV | Ventilasjonsrør av galvanisert stål Ø125x1500 mm | Ja | 21711619 | 3015220 | Kanaler Tilbehør |  | 6910200 | Sirkulære kanaler ventilasjon | NOBB Total
60652867 | 58834 | VENT.RØR Ø125X2000X0,4 GALV | Ventilasjonsrør av galvanisert stål Ø125x2000 mm | Ja | 21711619 | 3015220 | Kanaler Tilbehør |  | 6910200 | Sirkulære kanaler ventilasjon | NOBB Total
60652868 | 58834 | VENT.RØR Ø160X1000X0,4 GALV | Ventilasjonsrør av galvanisert stål Ø160x1000 mm | Ja | 21711619 | 3015220 | Kanaler Tilbehør |  | 6910200 | Sirkulære kanaler ventilasjon | NOBB Total
60652869 | 58834 | VENT.RØR Ø160X1500X0,4 GALV | Ventilasjonsrør av galvanisert stål Ø160x1500 mm | Ja | 21711619 | 3015220 | Kanaler Tilbehør |  | 6910200 | Sirkulære kanaler ventilasjon | NOBB Total
60652870 | 58834 | VENT.RØR Ø160X2000X0,4 GALV | Ventilasjonsrør av galvanisert stål Ø160x2000 mm | Ja | 21711619 | 3015220 | Kanaler Tilbehør |  | 6910200 | Sirkulære kanaler ventilasjon | NOBB Total
60652941 | 214995 |  | Altech vannutkastersikring 22mm | Ja | 60648606 | 5815150 | Deler trykkrør PEX |  | 5810330 | Deler for tilførselsrør, plast | NOBB VAVVS
60652946 | 215800 |  | Roth rosett sort | Ja | 60177345 | 5815300 | Kuplinger rør i rørsystemer |  | 5810550 | Deler for rørsystemer | NOBB VAVVS
60652954 | 215800 |  | Roth rosett sort | Ja | 60177345 | 5815300 | Kuplinger rør i rørsystemer |  | 5810550 | Deler for rørsystemer | NOBB VAVVS
60652955 | 215909 | FLENSEPAKNING DN015 EPDM PN10/40 | FLENSEPAKNING DN015 EPDM PN10/16/25/40 | Ja | 41692779 | 5865200 | Ikke strekkfaste rørdeler støpejern |  | 5820210 | Deler for tilførselsrør, metall | NOBB VAVVS
60652956 | 215909 | FLENSEPAKNING DN020 EPDM PN10/40 | FLENSEPAKNING DN020 EPDM PN10/16/25/40 | Ja | 41692779 | 5865200 | Ikke strekkfaste rørdeler støpejern |  | 5820210 | Deler for tilførselsrør, metall | NOBB VAVVS
60652975 | 204439 |  | Krympestrømpe HellermannTyton MM30 sort L=1000 mm | Ja | 60174175 | 5505100 | Deler til avløpsrør isolert |  | 5501210 | Deler til avløpsrør, plast | NOBB VAVVS
60652975 | 283655 |  | Krympestrømpe HellermannTyton MM30 sort L=1000 mm | Nei | 60174175 | 5505100 | Deler til avløpsrør isolert |  | 5501210 | Deler til avløpsrør, plast | NOBB VAVVS
60653155 | 745164 |  | PAM Agilium Bend 88° | Ja | 60642823 | 5501300 | Avløpsrør støpejern/MA |  | 5505110 | Avløpsrør, metall | NOBB VAVVS
60653156 | 745164 |  | PAM Agilium Bend 88° | Ja | 60642823 | 5501300 | Avløpsrør støpejern/MA |  | 5505110 | Avløpsrør, metall | NOBB VAVVS
60653157 | 745164 |  | PAM Agilium Bend 88° | Ja | 60642823 | 5501300 | Avløpsrør støpejern/MA |  | 5505110 | Avløpsrør, metall | NOBB VAVVS
60653170 | 745164 |  | PAM Agilium Grenrør enkelt 45° | Ja | 60642823 | 5501300 | Avløpsrør støpejern/MA |  | 5505110 | Avløpsrør, metall | NOBB VAVVS
60653194 | 745164 |  | PAM Agilium Grenrør enkelt 45° | Ja | 60642823 | 5501300 | Avløpsrør støpejern/MA |  | 5505110 | Avløpsrør, metall | NOBB VAVVS
60653197 | 745164 |  | PAM Agilium Grenrør enkelt 45° | Ja | 60642823 | 5501300 | Avløpsrør støpejern/MA |  | 5505110 | Avløpsrør, metall | NOBB VAVVS
60653199 | 745164 |  | PAM Agilium Grenrør enkelt 45° | Ja | 60642823 | 5501300 | Avløpsrør støpejern/MA |  | 5505110 | Avløpsrør, metall | NOBB VAVVS
60653201 | 745164 |  | PAM Agilium Grenrør enkelt 45° | Ja | 60642823 | 5501300 | Avløpsrør støpejern/MA |  | 5505110 | Avløpsrør, metall | NOBB VAVVS
60653204 | 745164 |  | PAM Agilium Grenrør enkelt 45° | Ja | 60642823 | 5501300 | Avløpsrør støpejern/MA |  | 5505110 | Avløpsrør, metall | NOBB VAVVS
60653234 | 745164 |  | PAM Agilium Grenrør enkelt 88° | Ja | 60642823 | 5501300 | Avløpsrør støpejern/MA |  | 5505110 | Avløpsrør, metall | NOBB VAVVS
60653243 | 745164 |  | PAM Agilium Grenrør dobbelt 45° | Ja | 60642823 | 5501300 | Avløpsrør støpejern/MA |  | 5505110 | Avløpsrør, metall | NOBB VAVVS
60653293 | 283655 | KOBLING 295-324/144-160 | AC3204 FERNCO OVERGANGSKOBLING | Nei | 60174901 | 5505150 | Deler til avløpsrør |  | 1850640 | Forlengere og Overganger | NOBB VAVVS
60653293 | 740592 | KOBLING 295-324/144-160 | AC3204 FERNCO OVERGANGSKOBLING | Ja | 60174901 | 5505150 | Deler til avløpsrør |  | 1850640 | Forlengere og Overganger | NOBB VAVVS
60653310 | 744308 |  | 4 vejs Multi kanal bøjning | Ja | 60188232 | 5410100 | Deler til drensrør/overvannsrør |  | 5401300 | Deler til drensrør og overvannsrør | NOBB VAVVS
60653333 | 744308 |  | Pakning Multi Duct Connector | Ja | 60188232 | 5410100 | Deler til drensrør/overvannsrør |  | 5401300 | Deler til drensrør og overvannsrør | NOBB VAVVS
60653611 | 215909 | DOBBELMUFFE DN100 TYTON TO KAMMER | DOBBELMUFFE DN100 TYTON TO KAMMER | Ja | 60175461 | 5865100 | Strekkfaste rørdeler støpejern |  | 5820210 | Deler for tilførselsrør, metall | NOBB VAVVS
60653612 | 215909 | DOBBELMUFFE DN150 TYTON TO KAMMER | DOBBELMUFFE DN150 TYTON TO KAMMER | Ja | 60175461 | 5865100 | Strekkfaste rørdeler støpejern |  | 5820210 | Deler for tilførselsrør, metall | NOBB VAVVS
60653613 | 215909 | DOBBELMUFFE DN200 TYTON TO KAMMER | DOBBELMUFFE DN200 TYTON TO KAMMER | Ja | 60175461 | 5865100 | Strekkfaste rørdeler støpejern |  | 5820210 | Deler for tilførselsrør, metall | NOBB VAVVS
60653614 | 215909 | DOBBELMUFFE DN250 TYTON TO KAMMER | DOBBELMUFFE DN250 TYTON TO KAMMER | Ja | 60175461 | 5865100 | Strekkfaste rørdeler støpejern |  | 5820210 | Deler for tilførselsrør, metall | NOBB VAVVS
60653615 | 215909 | DOBBELMUFFE DN300 TYTON TO KAMMER | DOBBELMUFFE DN300 TYTON TO KAMMER | Ja | 60175461 | 5865100 | Strekkfaste rørdeler støpejern |  | 5820210 | Deler for tilførselsrør, metall | NOBB VAVVS
60653616 | 215909 | MUFFESPISS DN100X11 TO KAMMER | MUFFESPISS DN100x11 TO KAMMER | Ja | 60175461 | 5865100 | Strekkfaste rørdeler støpejern |  | 5820210 | Deler for tilførselsrør, metall | NOBB VAVVS
60653617 | 215909 | MUFFESPISS DN100X22 TO KAMMER | MUFFESPISS DN100x22 TO KAMMER | Ja | 60175461 | 5865100 | Strekkfaste rørdeler støpejern |  | 5820210 | Deler for tilførselsrør, metall | NOBB VAVVS
60653618 | 215909 | MUFFESPISS DN100X30 TO KAMMER | MUFFESPISS DN100x30 TO KAMMER | Ja | 60175461 | 5865100 | Strekkfaste rørdeler støpejern |  | 5820210 | Deler for tilførselsrør, metall | NOBB VAVVS
60653619 | 215909 | MUFFESPISS DN100X45 TO KAMMER | MUFFESPISS DN100x45 TO KAMMER | Ja | 60175461 | 5865100 | Strekkfaste rørdeler støpejern |  | 5820210 | Deler for tilførselsrør, metall | NOBB VAVVS
60653620 | 215909 | MUFFESPISS DN100X90 TO KAMMER | MUFFESPISS DN100x90 TO KAMMER | Ja | 60175461 | 5865100 | Strekkfaste rørdeler støpejern |  | 5820210 | Deler for tilførselsrør, metall | NOBB VAVVS
60653621 | 215909 | MUFFESPISS DN150X11 TO KAMMER | MUFFESPISS DN150x11 TO KAMMER | Ja | 60175461 | 5865100 | Strekkfaste rørdeler støpejern |  | 5820210 | Deler for tilførselsrør, metall | NOBB VAVVS
60653622 | 215909 | MUFFESPISS DN150X22 TO KAMMER | MUFFESPISS DN150x22 TO KAMMER | Ja | 60175461 | 5865100 | Strekkfaste rørdeler støpejern |  | 5820210 | Deler for tilførselsrør, metall | NOBB VAVVS
60653623 | 215909 | MUFFESPISS DN150X30 TO KAMMER | MUFFESPISS DN150x30 TO KAMMER | Ja | 60175461 | 5865100 | Strekkfaste rørdeler støpejern |  | 5820210 | Deler for tilførselsrør, metall | NOBB VAVVS
60653624 | 215909 | MUFFESPISS DN150X45 TO KAMMER | MUFFESPISS DN150x45 TO KAMMER | Ja | 60175461 | 5865100 | Strekkfaste rørdeler støpejern |  | 5820210 | Deler for tilførselsrør, metall | NOBB VAVVS
60653625 | 215909 | MUFFESPISS DN150X90 TO KAMMER | MUFFESPISS DN150x90 TO KAMMER | Ja | 60175461 | 5865100 | Strekkfaste rørdeler støpejern |  | 5820210 | Deler for tilførselsrør, metall | NOBB VAVVS
60653626 | 215909 | MUFFESPISS DN200X11 TO KAMMER | MUFFESPISS DN200x11 TO KAMMER | Ja | 60175461 | 5865100 | Strekkfaste rørdeler støpejern |  | 5820210 | Deler for tilførselsrør, metall | NOBB VAVVS
60653627 | 215909 | MUFFESPISS DN200X22 TO KAMMER | MUFFESPISS DN200x22 TO KAMMER | Ja | 60175461 | 5865100 | Strekkfaste rørdeler støpejern |  | 5820210 | Deler for tilførselsrør, metall | NOBB VAVVS
60653628 | 215909 | MUFFESPISS DN200X30 TO KAMMER | MUFFESPISS DN200x30 TO KAMMER | Ja | 60175461 | 5865100 | Strekkfaste rørdeler støpejern |  | 5820210 | Deler for tilførselsrør, metall | NOBB VAVVS
60653629 | 215909 | MUFFESPISS DN200X45 TO KAMMER | MUFFESPISS DN200x45 TO KAMMER | Ja | 60175461 | 5865100 | Strekkfaste rørdeler støpejern |  | 5820210 | Deler for tilførselsrør, metall | NOBB VAVVS
60653630 | 215909 | MUFFESPISS DN200X90 TO KAMMER | MUFFESPISS DN200x90 TO KAMMER | Ja | 60175461 | 5865100 | Strekkfaste rørdeler støpejern |  | 5820210 | Deler for tilførselsrør, metall | NOBB VAVVS
60653631 | 215909 | MUFFESPISS DN250X11 TO KAMMER | MUFFESPISS DN250x11 TO KAMMER | Ja | 60175461 | 5865100 | Strekkfaste rørdeler støpejern |  | 5820210 | Deler for tilførselsrør, metall | NOBB VAVVS
60653632 | 215909 | MUFFESPISS DN250X22 TO KAMMER | MUFFESPISS DN250x22 TO KAMMER | Ja | 60175461 | 5865100 | Strekkfaste rørdeler støpejern |  | 5820210 | Deler for tilførselsrør, metall | NOBB VAVVS
60653633 | 215909 | MUFFESPISS DN250X30 TO KAMMER | MUFFESPISS DN250x30 TO KAMMER | Ja | 60175461 | 5865100 | Strekkfaste rørdeler støpejern |  | 5820210 | Deler for tilførselsrør, metall | NOBB VAVVS
60653634 | 215909 | MUFFESPISS DN250X45 TO KAMMER | MUFFESPISS DN250x45 TO KAMMER | Ja | 60175461 | 5865100 | Strekkfaste rørdeler støpejern |  | 5820210 | Deler for tilførselsrør, metall | NOBB VAVVS
60653635 | 215909 | MUFFESPISS DN250X90 TO KAMMER | MUFFESPISS DN250x90 TO KAMMER | Ja | 60175461 | 5865100 | Strekkfaste rørdeler støpejern |  | 5820210 | Deler for tilførselsrør, metall | NOBB VAVVS
60653636 | 215909 | MUFFESPISS DN300X11 TO KAMMER | MUFFESPISS DN300x11 TO KAMMER | Ja | 60175461 | 5865100 | Strekkfaste rørdeler støpejern |  | 5820210 | Deler for tilførselsrør, metall | NOBB VAVVS
60653637 | 215909 | MUFFESPISS DN300X22 TO KAMMER | MUFFESPISS DN300x22 TO KAMMER | Ja | 60175461 | 5865100 | Strekkfaste rørdeler støpejern |  | 5820210 | Deler for tilførselsrør, metall | NOBB VAVVS
60653638 | 215909 | MUFFESPISS DN300X30 TO KAMMER | MUFFESPISS DN300x30 TO KAMMER | Ja | 60175461 | 5865100 | Strekkfaste rørdeler støpejern |  | 5820210 | Deler for tilførselsrør, metall | NOBB VAVVS
60653639 | 215909 | MUFFESPISS DN300X45 TO KAMMER | MUFFESPISS DN300x45 TO KAMMER | Ja | 60175461 | 5865100 | Strekkfaste rørdeler støpejern |  | 5820210 | Deler for tilførselsrør, metall | NOBB VAVVS
60653640 | 215909 | MUFFESPISS DN300X90 TO KAMMER | MUFFESPISS DN300x90 TO KAMMER | Ja | 60175461 | 5865100 | Strekkfaste rørdeler støpejern |  | 5820210 | Deler for tilførselsrør, metall | NOBB VAVVS
60653641 | 215909 | FLENSEMUFFE DN100 PN10 TO KAMMER | FLENSEMUFFE DN100 PN10 TO KAMMER | Ja | 60175461 | 5865100 | Strekkfaste rørdeler støpejern |  | 5820210 | Deler for tilførselsrør, metall | NOBB VAVVS
60653642 | 215909 | FLENSEMUFFE DN150 PN10 TO KAMMER | FLENSEMUFFE DN150 PN10 TO KAMMER | Ja | 60175461 | 5865100 | Strekkfaste rørdeler støpejern |  | 5820210 | Deler for tilførselsrør, metall | NOBB VAVVS
60653643 | 215909 | FLENSEMUFFE DN200 PN10 TO KAMMER | FLENSEMUFFE DN200 PN10 TO KAMMER | Ja | 60175461 | 5865100 | Strekkfaste rørdeler støpejern |  | 5820210 | Deler for tilførselsrør, metall | NOBB VAVVS
60653644 | 215909 | FLENSEMUFFE DN250 PN10 TO KAMMER | FLENSEMUFFE DN250 PN10 TO KAMMER | Ja | 60175461 | 5865100 | Strekkfaste rørdeler støpejern |  | 5820210 | Deler for tilførselsrør, metall | NOBB VAVVS
60653645 | 215909 | FLENSEMUFFE DN300 PN10 TO KAMMER | FLENSEMUFFE DN300 PN10 TO KAMMER | Ja | 60175461 | 5865100 | Strekkfaste rørdeler støpejern |  | 5820210 | Deler for tilførselsrør, metall | NOBB VAVVS
60653646 | 215909 | FLENSEMUFFE DN100 PN16 TO KAMMER | FLENSEMUFFE DN100 PN16 TO KAMMER | Ja | 60175461 | 5865100 | Strekkfaste rørdeler støpejern |  | 5820210 | Deler for tilførselsrør, metall | NOBB VAVVS
60653647 | 215909 | FLENSEMUFFE DN150 PN16 TO KAMMER | FLENSEMUFFE DN150 PN16 TO KAMMER | Ja | 60175461 | 5865100 | Strekkfaste rørdeler støpejern |  | 5820210 | Deler for tilførselsrør, metall | NOBB VAVVS
60653648 | 215909 | FLENSEMUFFE DN200 PN16 TO KAMMER | FLENSEMUFFE DN200 PN16 TO KAMMER | Ja | 60175461 | 5865100 | Strekkfaste rørdeler støpejern |  | 5820210 | Deler for tilførselsrør, metall | NOBB VAVVS
60653649 | 215909 | FLENSEMUFFE DN250 PN16 TO KAMMER | FLENSEMUFFE DN250 PN16 TO KAMMER | Ja | 60175461 | 5865100 | Strekkfaste rørdeler støpejern |  | 5820210 | Deler for tilførselsrør, metall | NOBB VAVVS
60653650 | 215909 | FLENSEMUFFE DN300 PN16 TO KAMMER | FLENSEMUFFE DN300 PN16 TO KAMMER | Ja | 60175461 | 5865100 | Strekkfaste rørdeler støpejern |  | 5820210 | Deler for tilførselsrør, metall | NOBB VAVVS
60654127 | 744308 |  | Uni-seals adapter kobling | Ja | 60188232 | 5410100 | Deler til drensrør/overvannsrør |  | 5401300 | Deler til drensrør og overvannsrør | NOBB VAVVS
60654128 | 744308 |  | Uni-seas adapter kobling | Ja | 60188232 | 5410100 | Deler til drensrør/overvannsrør |  | 5401300 | Deler til drensrør og overvannsrør | NOBB VAVVS
60654129 | 744308 |  | Uni-seals adapter kobling | Ja | 60188232 | 5410100 | Deler til drensrør/overvannsrør |  | 5401300 | Deler til drensrør og overvannsrør | NOBB VAVVS
60654341 | 276835 | SPRUTDEKSEL 1,0X300X1140 MM | Sprutdeksel 1,0x300x1140 mm | Ja | 60649867 | 5815450 | Fordelerskap rør i rørsystemer |  | 5810550 | Deler for rørsystemer | NOBB VAVVS
60654735 | 276835 | TECE VÅTROMSLUKE 390X450 | TECE Våtromsluke 390x450, tappevann | Ja | 60654734 | 5815450 | Fordelerskap rør i rørsystemer |  | 5810550 | Deler for rørsystemer | NOBB VAVVS
60654736 | 276835 | VÅTROMSLUKE 550X580 TAPPEVANN | TECEflex Våtromsluke 550x580, tappevann | Ja | 60654734 | 5815450 | Fordelerskap rør i rørsystemer |  | 5810550 | Deler for rørsystemer | NOBB VAVVS
60654737 | 276835 | TECE VÅTRUMSLUKE 800X580 | TECE Våtrumsluke 800x580, tappevann | Ja | 60654734 | 5815450 | Fordelerskap rør i rørsystemer |  | 5810550 | Deler for rørsystemer | NOBB VAVVS
60654738 | 276835 | TECE VÅTROMSLUKE 550X740, | TECE Våtromsluke 550x740, tappevann | Ja | 60654734 | 5815450 | Fordelerskap rør i rørsystemer |  | 5810550 | Deler for rørsystemer | NOBB VAVVS
60654739 | 276835 | TECE VÅTROMSLUKE 800X740 | TECE Våtromsluke 800x740, tappevann | Ja | 60654734 | 5815450 | Fordelerskap rør i rørsystemer |  | 5810550 | Deler for rørsystemer | NOBB VAVVS
60654740 | 276835 |  | TECE Våtromsluke 950x740, tappevann | Ja | 60654734 | 5815450 | Fordelerskap rør i rørsystemer |  | 5810550 | Deler for rørsystemer | NOBB VAVVS
60655624 | 744308 |  | Uni-seals lige kobling | Ja | 60188232 | 5410100 | Deler til drensrør/overvannsrør |  | 5401300 | Deler til drensrør og overvannsrør | NOBB VAVVS
60655625 | 744308 |  | Uni-seals adapter kobling | Ja | 60188232 | 5410100 | Deler til drensrør/overvannsrør |  | 5401300 | Deler til drensrør og overvannsrør | NOBB VAVVS
60655632 | 744308 |  | Uni-Seals adapter kobling (1213) | Ja | 60188232 | 5410100 | Deler til drensrør/overvannsrør |  | 5401300 | Deler til drensrør og overvannsrør | NOBB VAVVS
60655633 | 744308 |  | Uni-seals adapter kobling | Ja | 60188232 | 5410100 | Deler til drensrør/overvannsrør |  | 5401300 | Deler til drensrør og overvannsrør | NOBB VAVVS
60655657 | 744308 |  | Uni-seals adapter kobling | Ja | 60188232 | 5410100 | Deler til drensrør/overvannsrør |  | 5401300 | Deler til drensrør og overvannsrør | NOBB VAVVS
60655661 | 744308 |  | Uni-seals adapter kobling | Ja | 60188232 | 5410100 | Deler til drensrør/overvannsrør |  | 5401300 | Deler til drensrør og overvannsrør | NOBB VAVVS
60655868 | 215909 |  | REPERASJONS SETT 2 KOMP. EPOXY BLÅ RAL 5015 FOR DUKTILE RØR | Ja | 41692807 | 5860200 | Ikke strekkfaste rør støpejern |  | 5820100 | Tilførselsrør metall (tidl Kobberrør glødet kveil) | NOBB VAVVS
60655908 | 266878 | VENT.AGGREGAT SAVE VSR 300 |  | Ja | 60636367 | 3015300 | Ventilasjonsaggregat M/Varmegjenv. |  | 6905200 | Luftbehandlingsaggregater med varmegjenvinning | NOBB Total
60655909 | 266878 | VENT. AGGREGAT SAVE VSR 500 |  | Ja | 60636367 | 3015300 | Ventilasjonsaggregat M/Varmegjenv. |  | 6905200 | Luftbehandlingsaggregater med varmegjenvinning | NOBB Total
60655929 | 266878 | VENT. AGGREGAT SAVE VSR 700 |  | Ja | 60636367 | 3015300 | Ventilasjonsaggregat M/Varmegjenv. |  | 6905200 | Luftbehandlingsaggregater med varmegjenvinning | NOBB Total
60655932 | 420984 | ACO V200S GITTERRIST 30X10 | ACO V200S L500 gitterrist 30x10 B125 galv | Ja | 60174458 | 5501250 | Avløpsrør rustfritt stål |  | 5505110 | Avløpsrør, metall | NOBB VAVVS, NOBB Total
60656284 | 58834 | MULTIFUNKSJONSVIFTE HVIT | BADEROMSVIFTE PAX BRISA HVIT | Ja | 23558299 | 3015410 | Baderomsvifter |  | 6920100 | Baderomsvifter | NOBB VAVVS
60656285 | 58834 | MULTIFUNKSJONSVIFTE SORT | BADEROMSVIFTE PAX BRISA SORT | Ja | 23558299 | 3015410 | Baderomsvifter |  | 6920100 | Baderomsvifter | NOBB VAVVS
60656286 | 58834 | DEKKPLATE HVIT | DEKKPLATE PAX BRISA 195X195 HVIT | Ja | 23558299 | 3015410 | Baderomsvifter |  | 6920100 | Baderomsvifter | NOBB VAVVS
60656287 | 58834 | RØR, RIST OG SPJELD | GJENNOMFØRINGSKIT PAX BRISA | Ja | 23558299 | 3015410 | Baderomsvifter |  | 6920100 | Baderomsvifter | NOBB VAVVS
60656355 | 276835 |  | TECE tetteplugg til fordelerskap | Ja | 60649867 | 5815450 | Fordelerskap rør i rørsystemer |  | 5810550 | Deler for rørsystemer | NOBB VAVVS
60656356 | 276835 |  | TECE Tetteplugg til fordelerskap | Ja | 60649867 | 5815450 | Fordelerskap rør i rørsystemer |  | 5810550 | Deler for rørsystemer | NOBB VAVVS
60656363 | 266878 | VENT. AGGREGAT SAVE VSR 150/B |  | Ja | 60636367 | 3015300 | Ventilasjonsaggregat M/Varmegjenv. |  | 6905200 | Luftbehandlingsaggregater med varmegjenvinning | NOBB Total
60656378 | 215794 |  | FORDELERSKAP 6 KURSER, ARMATURJONSSON GULVVARME | Ja | 60642822 | 5815550 | Gulvvarmesystemer (ekskl. rør) |  | 5810410 | Deler for gulvvarme/gatevarme | NOBB VAVVS
60656378 | 283655 |  | FORDELERSKAP 6 KURSER, ARMATURJONSSON GULVVARME | Nei | 60642822 | 5815550 | Gulvvarmesystemer (ekskl. rør) |  | 5810410 | Deler for gulvvarme/gatevarme | NOBB VAVVS
60656379 | 215794 |  | FORDELERSKAP 11 KURSER, ARMATURJONSSON GULVVARME | Ja | 60642822 | 5815550 | Gulvvarmesystemer (ekskl. rør) |  | 5810410 | Deler for gulvvarme/gatevarme | NOBB VAVVS
60656379 | 283655 |  | FORDELERSKAP 11 KURSER, ARMATURJONSSON GULVVARME | Nei | 60642822 | 5815550 | Gulvvarmesystemer (ekskl. rør) |  | 5810410 | Deler for gulvvarme/gatevarme | NOBB VAVVS
60656380 | 215794 |  | FORDELERSKAP 14 KURSER, ARMATURJONSSON GULVVARME | Ja | 60642822 | 5815550 | Gulvvarmesystemer (ekskl. rør) |  | 5810410 | Deler for gulvvarme/gatevarme | NOBB VAVVS
60656380 | 283655 |  | FORDELERSKAP 14 KURSER, ARMATURJONSSON GULVVARME | Nei | 60642822 | 5815550 | Gulvvarmesystemer (ekskl. rør) |  | 5810410 | Deler for gulvvarme/gatevarme | NOBB VAVVS
60656448 | 266878 | VENT. AGGREGAT SAVE VSR 200/B R |  | Ja | 60636367 | 3015300 | Ventilasjonsaggregat M/Varmegjenv. |  | 6905200 | Luftbehandlingsaggregater med varmegjenvinning | NOBB Total
60656450 | 266878 | VENT. AGGREGAT SAVE VSR 200/B L |  | Ja | 60636367 | 3015300 | Ventilasjonsaggregat M/Varmegjenv. |  | 6905200 | Luftbehandlingsaggregater med varmegjenvinning | NOBB Total
60656460 | 214377 | VENTILATOR LC65KDK6K SIEMENS |  | Ja | 40120016 | 3015710 | Kjøkkenventilatorer |  | 6925200 | Kjøkkenventilatorer | NOBB Total
60656571 | 215794 | HOLDER F. GV FORDELER | Holder til gulvvarmefordeler | Ja | 60642822 | 5815550 | Gulvvarmesystemer (ekskl. rør) |  | 5810410 | Deler for gulvvarme/gatevarme | NOBB VAVVS
60656669 | 200844 | VENTILKAPPE F/UTBLÅSING Ø100MM |  | Ja | 22210611 | 3015040 | Ventil Kappe- |  | 6915100 | Ventiler, rister og kapper | NOBB Total
60656678 | 744308 |  | Uni-seals lige kobling | Ja | 60188232 | 5410100 | Deler til drensrør/overvannsrør |  | 5401300 | Deler til drensrør og overvannsrør | NOBB VAVVS
60656683 | 744308 |  | Uni-seals lige kobling | Ja | 60188232 | 5410100 | Deler til drensrør/overvannsrør |  | 5401300 | Deler til drensrør og overvannsrør | NOBB VAVVS
60656688 | 744308 |  | Uni-seal lige kobling | Ja | 60188232 | 5410100 | Deler til drensrør/overvannsrør |  | 5401300 | Deler til drensrør og overvannsrør | NOBB VAVVS
60656689 | 200844 | VENTILKAPPE F/UTBLÅSING Ø125MM |  | Ja | 22210611 | 3015040 | Ventil Kappe- |  | 6915100 | Ventiler, rister og kapper | NOBB Total
60656699 | 744308 |  | Uni-seals lige kobling | Ja | 60188232 | 5410100 | Deler til drensrør/overvannsrør |  | 5401300 | Deler til drensrør og overvannsrør | NOBB VAVVS
60656704 | 200844 | VENTILKAPPE F/UTBLÅSING Ø160MM |  | Ja | 22210611 | 3015040 | Ventil Kappe- |  | 6915100 | Ventiler, rister og kapper | NOBB Total
60656889 | 744308 |  | Uni-seals adapter kobling | Ja | 60188232 | 5410100 | Deler til drensrør/overvannsrør |  | 5401300 | Deler til drensrør og overvannsrør | NOBB VAVVS
60656890 | 744308 |  | Uni-seals lige kobling | Ja | 60188232 | 5410100 | Deler til drensrør/overvannsrør |  | 5401300 | Deler til drensrør og overvannsrør | NOBB VAVVS
60656891 | 744308 |  | Uni-seals adapter kobling | Ja | 60188232 | 5410100 | Deler til drensrør/overvannsrør |  | 5401300 | Deler til drensrør og overvannsrør | NOBB VAVVS
60656893 | 744308 |  | Uni-seals adapter kobling | Ja | 60188232 | 5410100 | Deler til drensrør/overvannsrør |  | 5401300 | Deler til drensrør og overvannsrør | NOBB VAVVS
60656917 | 744308 |  | Uni-seals lige kobling | Ja | 60188232 | 5410100 | Deler til drensrør/overvannsrør |  | 5401300 | Deler til drensrør og overvannsrør | NOBB VAVVS
60656919 | 744308 |  | Uni-seals lige kobling | Ja | 60188232 | 5410100 | Deler til drensrør/overvannsrør |  | 5401300 | Deler til drensrør og overvannsrør | NOBB VAVVS
60656955 | 744308 |  | Uni-seals lige kobling | Ja | 60188232 | 5410100 | Deler til drensrør/overvannsrør |  | 5401300 | Deler til drensrør og overvannsrør | NOBB VAVVS
60656960 | 744308 |  | Uni-seals adapter kobling | Ja | 60188232 | 5410100 | Deler til drensrør/overvannsrør |  | 5401300 | Deler til drensrør og overvannsrør | NOBB VAVVS
60656963 | 744308 |  | Uni-seals adapter kobling | Ja | 60188232 | 5410100 | Deler til drensrør/overvannsrør |  | 5401300 | Deler til drensrør og overvannsrør | NOBB VAVVS
60656975 | 744308 |  | Uni-seals lige kobling | Ja | 60188232 | 5410100 | Deler til drensrør/overvannsrør |  | 5401300 | Deler til drensrør og overvannsrør | NOBB VAVVS
60657072 | 393656 | ENDERØR PAR IQ 1000 | ENDERØR PAR IQ 1000, 1,5M M/HULL FOR 2 x 600 STIGERØR | Ja | 60657054 | 5410100 | Deler til drensrør/overvannsrør |  | 5401300 | Deler til drensrør og overvannsrør | NOBB VAVVS
60657073 | 393656 | ENDERØR PAR IQ 1200 | ENDERØR PAR IQ 1200, 1,6M M/HULL FOR 2 x 600 STIGERØR | Ja | 60657054 | 5410100 | Deler til drensrør/overvannsrør |  | 5401300 | Deler til drensrør og overvannsrør | NOBB VAVVS
60657163 | 744308 |  | Uni-seals adapter kobling | Ja | 60188232 | 5410100 | Deler til drensrør/overvannsrør |  | 5401300 | Deler til drensrør og overvannsrør | NOBB VAVVS
60657195 | 744308 |  | Uni-seals lige kobling | Ja | 60188232 | 5410100 | Deler til drensrør/overvannsrør |  | 5401300 | Deler til drensrør og overvannsrør | NOBB VAVVS
60657197 | 744308 |  | Uni-seals adapter kobling | Ja | 60188232 | 5410100 | Deler til drensrør/overvannsrør |  | 5401300 | Deler til drensrør og overvannsrør | NOBB VAVVS
60657198 | 744308 |  | Uni-seals lige kobling | Ja | 60188232 | 5410100 | Deler til drensrør/overvannsrør |  | 5401300 | Deler til drensrør og overvannsrør | NOBB VAVVS
60657200 | 744308 |  | Uni-seals lige kobling | Ja | 60188232 | 5410100 | Deler til drensrør/overvannsrør |  | 5401300 | Deler til drensrør og overvannsrør | NOBB VAVVS
60657411 | 283655 |  | 8 mm tau Megaline 3-part spole à 300 m | Nei | 60657409 | 5615100 | Deler til kabelrør |  | 5610150 | Deler til kabelrør | NOBB VAVVS
60657411 | 740844 |  | 8 mm tau Megaline 3-part spole à 300 m | Ja | 60657409 | 5615100 | Deler til kabelrør |  | 5610150 | Deler til kabelrør | NOBB VAVVS
60657670 | 283655 | TAU MEGALINE 10 MM 3-PART -200 M | 10 mm tau Megaline 3-part spole à 200 m | Nei | 60657409 | 5615100 | Deler til kabelrør |  | 5610150 | Deler til kabelrør | NOBB VAVVS
60657670 | 740844 | TAU MEGALINE 10 MM 3-PART -200 M | 10 mm tau Megaline 3-part spole à 200 m | Ja | 60657409 | 5615100 | Deler til kabelrør |  | 5610150 | Deler til kabelrør | NOBB VAVVS
60657671 | 283655 |  | 12 mm tau Megaline 3-part spole à 150 m | Nei | 60657409 | 5615100 | Deler til kabelrør |  | 5610150 | Deler til kabelrør | NOBB VAVVS
60657671 | 740844 |  | 12 mm tau Megaline 3-part spole à 150 m | Ja | 60657409 | 5615100 | Deler til kabelrør |  | 5610150 | Deler til kabelrør | NOBB VAVVS
60657678 | 744308 |  | Uni-seals adapter kobling | Ja | 60188232 | 5410100 | Deler til drensrør/overvannsrør |  | 5401300 | Deler til drensrør og overvannsrør | NOBB VAVVS
60657679 | 744308 |  | Uni-seals adapter kobling | Ja | 60188232 | 5410100 | Deler til drensrør/overvannsrør |  | 5401300 | Deler til drensrør og overvannsrør | NOBB VAVVS
60657680 | 744308 |  | Uni-seals adapter kobling | Ja | 60188232 | 5410100 | Deler til drensrør/overvannsrør |  | 5401300 | Deler til drensrør og overvannsrør | NOBB VAVVS
60657697 | 744308 |  | Uni-seals adapter kobling | Ja | 60188232 | 5410100 | Deler til drensrør/overvannsrør |  | 5401300 | Deler til drensrør og overvannsrør | NOBB VAVVS
60657759 | 215800 |  | Roth vaskemaskinkran, krom | Ja | 41948787 | 5815300 | Kuplinger rør i rørsystemer |  | 5810550 | Deler for rørsystemer | NOBB VAVVS
60657759 | 283655 |  | Roth vaskemaskinkran, krom | Nei | 41948787 | 5815300 | Kuplinger rør i rørsystemer |  | 5810550 | Deler for rørsystemer | NOBB VAVVS
60657769 | 215800 |  | Roth vaskemaskinkran, sort | Ja | 41948787 | 5815300 | Kuplinger rør i rørsystemer |  | 5810550 | Deler for rørsystemer | NOBB VAVVS
60657769 | 283655 |  | Roth vaskemaskinkran, sort | Nei | 41948787 | 5815300 | Kuplinger rør i rørsystemer |  | 5810550 | Deler for rørsystemer | NOBB VAVVS
60658846 | 215954 |  | LK Rørvinde XL | Ja | 41920526 | 5815550 | Gulvvarmesystemer (ekskl. rør) |  | 5810410 | Deler for gulvvarme/gatevarme | NOBB VAVVS
60659747 | 215800 |  | Roth Snowflex Unit med frostsikrings ventil | Ja | 41691113 | 5815500 | Deler for gatevarme/snøsmelt |  | 5810410 | Deler for gulvvarme/gatevarme | NOBB VAVVS
60660364 | 741032 |  | No.25 Reduserende T-rør Galvanisert | Ja | 60187588 | 5865100 | Strekkfaste rørdeler støpejern |  | 5820210 | Deler for tilførselsrør, metall | NOBB VAVVS
60660365 | 741032 |  | No.25 Reduserende T-rør Oransje | Ja | 60187588 | 5865100 | Strekkfaste rørdeler støpejern |  | 5820210 | Deler for tilførselsrør, metall | NOBB VAVVS
60660682 | 209199 | BYGGVIFTE HILTI KCF-22 NURON | Byggvifte Hilti KCF-22 Nuron | Ja | 60660660 | 3015400 | Vifter |  | 2703900 | Småel. Materiell Div. | NOBB VAVVS, NOBB Total
60662412 | 214995 |  | Altech Muffe Press fkr. kobber | Ja | 60660977 | 5825100 | Pressfittings, kobber |  | 5820210 | Deler for tilførselsrør, metall | NOBB VAVVS
60662413 | 214995 |  | Altech Muffe Press fkr. kobber | Ja | 60660977 | 5825100 | Pressfittings, kobber |  | 5820210 | Deler for tilførselsrør, metall | NOBB VAVVS
60662414 | 214995 |  | Altech Glidemuffe Press fkr. kobber | Ja | 60660977 | 5825100 | Pressfittings, kobber |  | 5820210 | Deler for tilførselsrør, metall | NOBB VAVVS
60662415 | 214995 |  | Altech Muffe Press kobber | Ja | 60660975 | 5825100 | Pressfittings, kobber |  | 5820210 | Deler for tilførselsrør, metall | NOBB VAVVS
60662416 | 214995 |  | Altech Muffe Press kobber | Ja | 60660975 | 5825100 | Pressfittings, kobber |  | 5820210 | Deler for tilførselsrør, metall | NOBB VAVVS
60662417 | 214995 |  | Altech Muffe Press kobber | Ja | 60660975 | 5825100 | Pressfittings, kobber |  | 5820210 | Deler for tilførselsrør, metall | NOBB VAVVS
60662418 | 214995 |  | Altech Muffe Press kobber | Ja | 60660975 | 5825100 | Pressfittings, kobber |  | 5820210 | Deler for tilførselsrør, metall | NOBB VAVVS
60662419 | 214995 |  | Altech Muffe Press kobber | Ja | 60660975 | 5825100 | Pressfittings, kobber |  | 5820210 | Deler for tilførselsrør, metall | NOBB VAVVS
60662420 | 214995 |  | Altech Muffe Press kobber | Ja | 60660975 | 5825100 | Pressfittings, kobber |  | 5820210 | Deler for tilførselsrør, metall | NOBB VAVVS
60662421 | 214995 |  | Altech Muffe Press kobber | Ja | 60660975 | 5825100 | Pressfittings, kobber |  | 5820210 | Deler for tilførselsrør, metall | NOBB VAVVS
60662422 | 214995 |  | Altech Muffe Press kobber | Ja | 60660975 | 5825100 | Pressfittings, kobber |  | 5820210 | Deler for tilførselsrør, metall | NOBB VAVVS
60662423 | 214995 |  | Altech Muffe Press kobber | Ja | 60660975 | 5825100 | Pressfittings, kobber |  | 5820210 | Deler for tilførselsrør, metall | NOBB VAVVS
60662424 | 214995 |  | Altech Muffe Press kobber | Ja | 60660975 | 5825100 | Pressfittings, kobber |  | 5820210 | Deler for tilførselsrør, metall | NOBB VAVVS
60662425 | 214995 |  | Altech Muffe Press kobber | Ja | 60660975 | 5825100 | Pressfittings, kobber |  | 5820210 | Deler for tilførselsrør, metall | NOBB VAVVS
60662426 | 214995 |  | Altech Glidemuffe Press kobber | Ja | 60660975 | 5825100 | Pressfittings, kobber |  | 5820210 | Deler for tilførselsrør, metall | NOBB VAVVS
60662427 | 214995 |  | Altech Glidemuffe Press kobber | Ja | 60660975 | 5825100 | Pressfittings, kobber |  | 5820210 | Deler for tilførselsrør, metall | NOBB VAVVS
60662428 | 214995 |  | Altech Glidemuffe Press kobber | Ja | 60660975 | 5825100 | Pressfittings, kobber |  | 5820210 | Deler for tilførselsrør, metall | NOBB VAVVS
60662429 | 214995 |  | Altech Glidemuffe Press kobber | Ja | 60660975 | 5825100 | Pressfittings, kobber |  | 5820210 | Deler for tilførselsrør, metall | NOBB VAVVS
60662430 | 214995 |  | Altech Glidemuffe Press kobber | Ja | 60660975 | 5825100 | Pressfittings, kobber |  | 5820210 | Deler for tilførselsrør, metall | NOBB VAVVS
60662431 | 214995 |  | Altech Glidemuffe Press kobber | Ja | 60660975 | 5825100 | Pressfittings, kobber |  | 5820210 | Deler for tilførselsrør, metall | NOBB VAVVS
60662432 | 214995 |  | Altech Glidemuffe Press kobber | Ja | 60660975 | 5825100 | Pressfittings, kobber |  | 5820210 | Deler for tilførselsrør, metall | NOBB VAVVS
60662433 | 214995 |  | Altech Glidemuffe Press kobber | Ja | 60660975 | 5825100 | Pressfittings, kobber |  | 5820210 | Deler for tilførselsrør, metall | NOBB VAVVS
60662434 | 214995 |  | Altech Glidemuffe Press kobber | Ja | 60660975 | 5825100 | Pressfittings, kobber |  | 5820210 | Deler for tilførselsrør, metall | NOBB VAVVS
60662435 | 214995 |  | Altech Glidemuffe Press kobber | Ja | 60660975 | 5825100 | Pressfittings, kobber |  | 5820210 | Deler for tilførselsrør, metall | NOBB VAVVS
60662436 | 214995 |  | Altech T-rør Press fkr. kobber | Ja | 60660978 | 5825100 | Pressfittings, kobber |  | 5820210 | Deler for tilførselsrør, metall | NOBB VAVVS
60662437 | 214995 |  | Altech T-rør Press fkr. kobber | Ja | 60660978 | 5825100 | Pressfittings, kobber |  | 5820210 | Deler for tilførselsrør, metall | NOBB VAVVS