60235237 | 283655 |  | iJOINT T-RØR ØKT/REDUSERT UTLØP, PP | Nei | 60175026 | 5815220 | Deler trykkrør andre typer plast |  | 5810330 | Deler for tilførselsrør, plast | NOBB VAVVS
60235249 | 267542 |  | BLINDFLENSSETT, BOLTSIRKEL PN10 | Ja | 60175045 | 5815100 | Deler trykkrør PE |  | 5810330 | Deler for tilførselsrør, plast | NOBB VAVVS
60235260 | 740600 |  | AVK Flense T-rør,dukt.stpj.L=1350x630.PN10 | Ja | 60175801 | 5865100 | Strekkfaste rørdeler støpejern |  | 5820210 | Deler for tilførselsrør, metall | NOBB VAVVS
60235267 | 740296 |  | 40 MM X 22 PN 16 PLASSIM PP KOMPRESJONS-ALBU 90° M/UTV. GJ. | Ja | 60183361 | 5815100 | Deler trykkrør PE |  | 5810330 | Deler for tilførselsrør, plast | NOBB VAVVS
60235273 | 740628 |  | PE100 Y-gren 45° lang segm. SDR17 Tr.red.fakt. 0,6 | Ja | 60179888 | 5815100 | Deler trykkrør PE |  | 5810330 | Deler for tilførselsrør, plast | NOBB VAVVS
60235279 | 740264 |  | Overgang 110/90mm | Ja | 60181789 | 5505150 | Deler til avløpsrør |  | 5501210 | Deler til avløpsrør, plast | NOBB VAVVS
60235283 | 267542 |  | ANBORRINGSKLAMMER MED KNIV, KIT | Ja | 60175008 | 5815100 | Deler trykkrør PE |  | 5810330 | Deler for tilførselsrør, plast | NOBB VAVVS
60235289 | 740600 |  | AVK VD Skjevring EPDM 0-8 gr PN 10/16 | Ja | 60175801 | 5865100 | Strekkfaste rørdeler støpejern |  | 5820210 | Deler for tilførselsrør, metall | NOBB VAVVS
60235293 | 204439 |  | PP overgang fra DV rør til glattrørsmuffe | Ja | 60174321 | 5505150 | Deler til avløpsrør |  | 5501210 | Deler til avløpsrør, plast | NOBB VAVVS
60235293 | 283655 |  | PP overgang fra DV rør til glattrørsmuffe | Nei | 60174321 | 5505150 | Deler til avløpsrør |  | 5501210 | Deler til avløpsrør, plast | NOBB VAVVS
60235304 | 740628 |  | PE100-bend 45° SDR11, bøyd av rør, R=2,5 | Ja | 60179883 | 5815100 | Deler trykkrør PE |  | 5810330 | Deler for tilførselsrør, plast | NOBB VAVVS
60235305 | 204439 |  | PE100 bend SDR11, f/speilsveising | Ja | 60174177 | 5815100 | Deler trykkrør PE |  | 5810330 | Deler for tilførselsrør, plast | NOBB VAVVS
60235305 | 283655 |  | PE100 bend SDR11, f/speilsveising | Nei | 60174177 | 5815100 | Deler trykkrør PE |  | 5810330 | Deler for tilførselsrør, plast | NOBB VAVVS
60235308 | 740756 |  | 42 X 42 MM ANBO UNION M/2 KPL. 1104 | Ja | 60183065 | 5827100 | Messingdeler for trykkrør |  | 5820210 | Deler for tilførselsrør, metall | NOBB VAVVS
60235312 | 740204 |  | Profipress S T-stykke med SC-Contur | Ja | 60178176 | 5825100 | Pressfittings, kobber |  | 5820210 | Deler for tilførselsrør, metall | NOBB VAVVS
60235316 | 420984 |  | MODULAR 125 ENDE M/UTLØP Ø50MM AISI316 | Ja | 60174449 | 5501250 | Avløpsrør rustfritt stål |  | 5505110 | Avløpsrør, metall | NOBB VAVVS
60235324 | 267542 |  | RØR PVC-U PN10 | Ja | 60653336 | 5810320 | Trykkrør andre typer plast |  | 5810100 | Tilførselsrør plast (tidl Trykkrør PE) | NOBB VAVVS
60235334 | 216269 | EKSPANSJONSMUFFE PE 50MM LANG | PE ekspansjonsmuffe lang | Ja | 60185631 | 5505150 | Deler til avløpsrør |  | 5501210 | Deler til avløpsrør, plast | NOBB VAVVS
60235334 | 283655 | EKSPANSJONSMUFFE PE 50MM LANG | PE ekspansjonsmuffe lang | Nei | 60185631 | 5505150 | Deler til avløpsrør |  | 5501210 | Deler til avløpsrør, plast | NOBB VAVVS
60235336 | 740204 |  | avslutningsende Raxofix | Ja | 60677650 | 5893100 | Deler til trykkrør i andre materialer |  | 5830210 | Deler til tilførselsrør, andre materialer | NOBB VAVVS
60235351 | 204439 |  | Radiflex twin PEX PN6 preisolert rør | Ja | 60174221 | 5810200 | Trykkrør PEX |  | 5810360 | Deler for tilførselsrør, flerlags | NOBB VAVVS
60235351 | 283655 |  | Radiflex twin PEX PN6 preisolert rør | Nei | 60174221 | 5810200 | Trykkrør PEX |  | 5810360 | Deler for tilførselsrør, flerlags | NOBB VAVVS
60235354 | 283655 |  | Plasson El-Bend 22.5° PE100 SDR11-17 | Nei | 60186168 | 5815100 | Deler trykkrør PE |  | 5810330 | Deler for tilførselsrør, plast | NOBB VAVVS
60235354 | 740392 |  | Plasson El-Bend 22.5° PE100 SDR11-17 | Ja | 60186168 | 5815100 | Deler trykkrør PE |  | 5810330 | Deler for tilførselsrør, plast | NOBB VAVVS
60235356 | 740308 |  | PushFit plugg | Ja | 60183570 | 5810300 | Trykkrør (rør i rør) |  | 5810100 | Tilførselsrør plast (tidl Trykkrør PE) | NOBB VAVVS
60235360 | 214995 |  | Flamco T-plus Stål avgrening | Ja | 60673086 | 5865100 | Strekkfaste rørdeler støpejern |  | 5820210 | Deler for tilførselsrør, metall | NOBB VAVVS
60235364 | 740392 |  | PE100 BEND 90° KORT F/SP.SVEIS SDR11 | Ja | 60186104 | 5815100 | Deler trykkrør PE |  | 5810330 | Deler for tilførselsrør, plast | NOBB VAVVS
60235387 | 740308 |  | Slave 4 Kurser trådløs (sort, RF) | Ja | 60183669 | 5827100 | Messingdeler for trykkrør |  | 5820210 | Deler for tilførselsrør, metall | NOBB VAVVS
60235424 | 215954 |  | LK Kuleventil Hals M-Gjenge | Ja | 60176048 | 5825200 | Pushfittings, kobber forkrommet |  | 5820210 | Deler for tilførselsrør, metall | NOBB VAVVS
60235424 | 283655 |  | LK Kuleventil Hals M-Gjenge | Nei | 60176048 | 5825200 | Pushfittings, kobber forkrommet |  | 5820210 | Deler for tilførselsrør, metall | NOBB VAVVS
60235426 | 267542 |  | BEND 90° FORSTERKET GJENGER TP PVC-U | Ja | 60653313 | 5815220 | Deler trykkrør andre typer plast |  | 5810330 | Deler for tilførselsrør, plast | NOBB VAVVS
60235428 | 740204 |  | 22 x 1/2 x 22 Sanpress t-rør, SC-Contur, rødgods, innvendig | Ja | 60677132 | 5893100 | Deler til trykkrør i andre materialer |  | 5830210 | Deler til tilførselsrør, andre materialer | NOBB VAVVS
60235432 | 740308 |  | AMV 150 Gearmotor 230 V | Ja | 60183669 | 5827100 | Messingdeler for trykkrør |  | 5820210 | Deler for tilførselsrør, metall | NOBB VAVVS
60235434 | 216269 | UNION MAPRESS SYREFAST 316 22X3/4" | Mapress Syrefast union med innvendige gjenger | Ja | 41695101 | 5845200 | Deler syrefaste rør |  | 5820210 | Deler for tilførselsrør, metall | NOBB VAVVS
60235434 | 283655 | UNION MAPRESS SYREFAST 316 22X3/4" | Mapress Syrefast union med innvendige gjenger | Nei | 41695101 | 5845200 | Deler syrefaste rør |  | 5820210 | Deler for tilførselsrør, metall | NOBB VAVVS
60235478 | 215657 | KONUS FPL M22X12MM | FPL konus | Ja | 41128943 | 5815100 | Deler trykkrør PE |  | 5810330 | Deler for tilførselsrør, plast | NOBB VAVVS
60235478 | 283655 | KONUS FPL M22X12MM | FPL konus | Nei | 41128943 | 5815100 | Deler trykkrør PE |  | 5810330 | Deler for tilførselsrør, plast | NOBB VAVVS
60235480 | 215756 | SLANGENIPPEL G3/8X3/8"10,2MM | Slangenippel | Ja | 60667720 | 5815100 | Deler trykkrør PE |  | 5810330 | Deler for tilførselsrør, plast | NOBB VAVVS
60235480 | 283655 | SLANGENIPPEL G3/8X3/8"10,2MM | Slangenippel | Nei | 60667720 | 5815100 | Deler trykkrør PE |  | 5810330 | Deler for tilførselsrør, plast | NOBB VAVVS
60235516 | 283655 |  | Tel.passtykke Vario | Nei | 60188392 | 5865100 | Strekkfaste rørdeler støpejern |  | 5820210 | Deler for tilførselsrør, metall | NOBB VAVVS
60235516 | 740116 |  | Tel.passtykke Vario | Ja | 60188392 | 5865100 | Strekkfaste rørdeler støpejern |  | 5820210 | Deler for tilførselsrør, metall | NOBB VAVVS
60235517 | 740780 |  | 2x3/4 OVERGANGSNIPPEL MESS | Ja | 60183305 | 5827100 | Messingdeler for trykkrør |  | 5820210 | Deler for tilførselsrør, metall | NOBB VAVVS
60235520 | 215954 | RØRGEGJENNOMFØRING 32 RIR | Rørgegjennomføring 32 RiR | Ja | 41920394 | 5815550 | Gulvvarmesystemer (ekskl. rør) |  | 5810410 | Deler for gulvvarme/gatevarme | NOBB VAVVS
60235520 | 283655 | RØRGEGJENNOMFØRING 32 RIR | Rørgegjennomføring 32 RiR | Nei | 41920394 | 5815550 | Gulvvarmesystemer (ekskl. rør) |  | 5810410 | Deler for gulvvarme/gatevarme | NOBB VAVVS
60235550 | 276835 | TIPPUNION 50X1 1/2" | Tippunion, messing | Ja | 60650424 | 5505150 | Deler til avløpsrør |  | 5810550 | Deler for rørsystemer | NOBB VAVVS
60235552 | 741032 |  | N/143 Rillet Nippel f/IR fittings | Ja | 60187611 | 5865100 | Strekkfaste rørdeler støpejern |  | 5820210 | Deler for tilførselsrør, metall | NOBB VAVVS
60235553 | 726056 | PLATEALBU 15 MM X 1/2" | PLATEALBU A-KLEMRINGSKOPLING, FKR. | Ja | 60182050 | 5815150 | Deler trykkrør PEX |  | 5810330 | Deler for tilførselsrør, plast | NOBB VAVVS
60235558 | 745164 |  | PAM MA Grenrør enkelt 45° | Ja | 60647937 | 5860200 | Ikke strekkfaste rør støpejern |  | 5820100 | Tilførselsrør metall (tidl Kobberrør glødet kveil) | NOBB VAVVS
60235578 | 215909 | FLENSEBEND DN300X11 PN16 | FLENSEBEND DN300x11 PN16 | Ja | 60175461 | 5865100 | Strekkfaste rørdeler støpejern |  | 5820210 | Deler for tilførselsrør, metall | NOBB VAVVS
60235581 | 740628 |  | PE100 Reduksjon kort, SDR11, Konsentrisk | Ja | 60179889 | 5815220 | Deler trykkrør andre typer plast |  | 5810330 | Deler for tilførselsrør, plast | NOBB VAVVS
60235595 | 740756 |  | 3/4" X 15 MM ANBO TIPPUNION M/UTV. GJ. 1106 | Ja | 60183065 | 5827100 | Messingdeler for trykkrør |  | 5820210 | Deler for tilførselsrør, metall | NOBB VAVVS
60235602 | 743276 |  | Duktil Muffebend Express 11 Epoxy | Ja | 60183776 | 5865200 | Ikke strekkfaste rørdeler støpejern |  | 5820210 | Deler for tilførselsrør, metall | NOBB VAVVS
60235606 | 741000 |  | KOPLINGSNIPPEL 3/4" INNV. 6361 K NITO BUTIKKPAKKET (K) | Ja | 60187152 | 5827100 | Messingdeler for trykkrør |  | 5820210 | Deler for tilførselsrør, metall | NOBB VAVVS
60235608 | 726056 |  | A-press galv/mess union | Ja | 60181812 | 5835200 | Deler rustfrie rør |  | 5820210 | Deler for tilførselsrør, metall | NOBB VAVVS
60235615 | 740392 |  | PE80 AVLØP RED. KONSENTRISK | Ja | 60186116 | 5815100 | Deler trykkrør PE |  | 5810330 | Deler for tilførselsrør, plast | NOBB VAVVS
60235617 | 743276 |  | Flensebend 22° Blå epoxy PN10 | Ja | 60183776 | 5865200 | Ikke strekkfaste rørdeler støpejern |  | 5820210 | Deler for tilførselsrør, metall | NOBB VAVVS
60235629 | 283655 |  | STØTTEHYLSER, BAIO, AISI304, PE80/100 SDR11 | Nei | 60188403 | 5865100 | Strekkfaste rørdeler støpejern |  | 5820210 | Deler for tilførselsrør, metall | NOBB VAVVS
60235629 | 740116 |  | STØTTEHYLSER, BAIO, AISI304, PE80/100 SDR11 | Ja | 60188403 | 5865100 | Strekkfaste rørdeler støpejern |  | 5820210 | Deler for tilførselsrør, metall | NOBB VAVVS
60235638 | 276835 | KNOTTEPLATE UTJEVNING 30MM/11 | TECEfloor knotteplate utjevningselement 30/11 | Ja | 60654415 | 5815550 | Gulvvarmesystemer (ekskl. rør) |  | 5810410 | Deler for gulvvarme/gatevarme | NOBB VAVVS
60235653 | 267542 |  | T-RØR 90° PVC-U | Ja | 60174991 | 5815220 | Deler trykkrør andre typer plast |  | 5810330 | Deler for tilførselsrør, plast | NOBB VAVVS
60235658 | 276835 | OVERGANGSNIPPEL PP-R HEX 1/2X20 | Overgangsnippel PP-R hexagon 1/2"x20 mm | Ja | 60650368 | 5505150 | Deler til avløpsrør |  | 5810550 | Deler for rørsystemer | NOBB VAVVS
60235661 | 267542 |  | BEND 45° LANG ENDE PE100 / SDR17-17,6 | Ja | 60175034 | 5815100 | Deler trykkrør PE |  | 5810330 | Deler for tilførselsrør, plast | NOBB VAVVS
60235680 | 420984 |  | SLUK 157 FØRHØYELSESTYKKE STANDARD AISI304 | Ja | 60174449 | 5501250 | Avløpsrør rustfritt stål |  | 5505110 | Avløpsrør, metall | NOBB VAVVS
60235681 | 741032 |  | N/60 Blindlokk m/Konsentrisk BSPT tappehull Rød | Ja | 60187611 | 5865100 | Strekkfaste rørdeler støpejern |  | 5820210 | Deler for tilførselsrør, metall | NOBB VAVVS
60235682 | 740780 |  | 10x10 KLEMRINGSKOBLING MESS | Ja | 60183299 | 5827100 | Messingdeler for trykkrør |  | 5820210 | Deler for tilførselsrør, metall | NOBB VAVVS
60235683 | 740948 |  | SANHA-THERM PRESS ALBU 90° 1 MUFFE INV GJ | Ja | 60186662 | 5855200 | Deler karbonrør |  | 5820210 | Deler for tilførselsrør, metall | NOBB VAVVS
60235690 | 283655 |  | Union IRECO | Nei | 60175842 | 5815100 | Deler trykkrør PE |  | 5810330 | Deler for tilførselsrør, plast | NOBB VAVVS
60235690 | 740600 |  | Union IRECO | Ja | 60175842 | 5815100 | Deler trykkrør PE |  | 5810330 | Deler for tilførselsrør, plast | NOBB VAVVS
60235691 | 740296 |  | 16 X 16 MM PN 16 PLASSIM PP KOMPRESJONS-ALBU 90° F/PE-RØR | Ja | 60183361 | 5815100 | Deler trykkrør PE |  | 5810330 | Deler for tilførselsrør, plast | NOBB VAVVS
60235699 | 741032 |  | S/920N Anboringsklammer Rød EPDM m/rillet utg | Ja | 60187583 | 5865100 | Strekkfaste rørdeler støpejern |  | 5820210 | Deler for tilførselsrør, metall | NOBB VAVVS
60235713 | 267542 |  | BEND 22° LANG ENDE | Ja | 60175034 | 5815100 | Deler trykkrør PE |  | 5810330 | Deler for tilførselsrør, plast | NOBB VAVVS
60235715 | 204439 |  | PE 100 SDR 11 bend, f/speilsveising | Ja | 60174177 | 5815100 | Deler trykkrør PE |  | 5810330 | Deler for tilførselsrør, plast | NOBB VAVVS
60235715 | 283655 |  | PE 100 SDR 11 bend, f/speilsveising | Nei | 60174177 | 5815100 | Deler trykkrør PE |  | 5810330 | Deler for tilførselsrør, plast | NOBB VAVVS
60235716 | 740628 |  | PVC Blindflens PN10/16 | Ja | 60179893 | 5815100 | Deler trykkrør PE |  | 5810330 | Deler for tilførselsrør, plast | NOBB VAVVS
60235726 | 283655 | KLEMRINGSMUTTER FORKR. 18 X G20 | BF Ezze klemringsmutter forkr. 18 x G20 | Ja | 60184699 | 5827100 | Messingdeler for trykkrør |  | 5820210 | Deler for tilførselsrør, metall | NOBB VAVVS
60235731 | 283655 |  | Reparasjonsmuffe IRECO | Nei | 60175842 | 5815100 | Deler trykkrør PE |  | 5810330 | Deler for tilførselsrør, plast | NOBB VAVVS
60235731 | 740600 |  | Reparasjonsmuffe IRECO | Ja | 60175842 | 5815100 | Deler trykkrør PE |  | 5810330 | Deler for tilførselsrør, plast | NOBB VAVVS
60235738 | 740628 |  | PE100-RC el-sveis albue 45° | Ja | 60179883 | 5815100 | Deler trykkrør PE |  | 5810330 | Deler for tilførselsrør, plast | NOBB VAVVS
60235739 | 740204 |  | MEGAPRESS RESERVERT 15.10.2204 | Ja | 60178132 | 5855200 | Deler karbonrør |  | 5820210 | Deler for tilførselsrør, metall | NOBB VAVVS
60235746 | 745164 |  | PAM MA Bend 88° | Ja | 60183774 | 5501300 | Avløpsrør støpejern/MA |  | 5505110 | Avløpsrør, metall | NOBB VAVVS
60235760 | 214995 |  | Sveiseflenser m/hals 1.4307/304L DN100/114,3 PN40 | Ja | 60642699 | 5835100 | Flenser rustfrie rør |  | 5820210 | Deler for tilførselsrør, metall | NOBB VAVVS
60235780 | 214995 |  | Union press galv. | Ja | 60638017 | 5855200 | Deler karbonrør |  | 5820210 | Deler for tilførselsrør, metall | NOBB VAVVS
60235782 | 740628 |  | Magnum-kobl. T-rør reduksjon | Ja | 60179938 | 5815220 | Deler trykkrør andre typer plast |  | 5810330 | Deler for tilførselsrør, plast | NOBB VAVVS
60235791 | 743072 |  | GSV-18L SNITTRING SKOTTGJ., RETT | Ja | 60184523 | 5815300 | Kuplinger rør i rørsystemer |  | 5810550 | Deler for rørsystemer | NOBB VAVVS
60235801 | 726056 |  | kobber tippunion | Ja | 60182048 | 5825300 | Pressfittings, CuNi |  | 5820210 | Deler for tilførselsrør, metall | NOBB VAVVS
60235822 | 740264 |  | Koblingsmuffe f/fjernvarmerør | Ja | 60181800 | 5891100 | Deler til preisolerte rør fjernvarme |  | 5810420 | Deler til fjernvarmerør, plast | NOBB VAVVS
60235829 | 420984 |  | MODULAR 125 RENNE ENDEPL.UTLØP Ø110 AISI316 | Ja | 60174449 | 5501250 | Avløpsrør rustfritt stål |  | 5505110 | Avløpsrør, metall | NOBB VAVVS
60235830 | 740392 |  | PE100 T-Rør lang for EL-sveis SDR17 | Ja | 60186105 | 5815100 | Deler trykkrør PE |  | 5810330 | Deler for tilførselsrør, plast | NOBB VAVVS
60235839 | 283655 |  | PP-HURTIGKOBL. STØTTEHYLSE FOR PE RØR | Nei | 60186141 | 5815100 | Deler trykkrør PE |  | 5810330 | Deler for tilførselsrør, plast | NOBB VAVVS
60235839 | 740392 |  | PP-HURTIGKOBL. STØTTEHYLSE FOR PE RØR | Ja | 60186141 | 5815100 | Deler trykkrør PE |  | 5810330 | Deler for tilførselsrør, plast | NOBB VAVVS
60235849 | 740204 |  | 35 x 1 1/4 Profipress G nippelmuffe, SC-Contur, rødgods, fle | Ja | 60178210 | 5825100 | Pressfittings, kobber |  | 5820210 | Deler for tilførselsrør, metall | NOBB VAVVS
60235874 | 740392 |  | PE100 RED.KONS LANG F/EL-SVEIS SDR17 | Ja | 60186104 | 5815100 | Deler trykkrør PE |  | 5810330 | Deler for tilførselsrør, plast | NOBB VAVVS
60235875 | 740628 |  | PE100 Segmentbend 90° SDR11 Tr.red.fakt. 0,8 | Ja | 60179883 | 5815100 | Deler trykkrør PE |  | 5810330 | Deler for tilførselsrør, plast | NOBB VAVVS
60235881 | 276835 | TAPEDISPENSER, APE FOR TRINNLYDSMAT | TECE tapedispenser | Ja | 60650438 | 5815100 | Deler trykkrør PE |  | 5810330 | Deler for tilførselsrør, plast | NOBB VAVVS
60235904 | 740628 |  | PVC Nippel utv./innv.lim utv.gj. | Ja | 60179889 | 5815220 | Deler trykkrør andre typer plast |  | 5810330 | Deler for tilførselsrør, plast | NOBB VAVVS
60235906 | 740204 |  | Sanpress albu 90° m/SC | Ja | 60677665 | 5893100 | Deler til trykkrør i andre materialer |  | 5830210 | Deler til tilførselsrør, andre materialer | NOBB VAVVS
60235908 | 283655 |  | T-rør delrin stikkfitings | Nei | 60188411 | 5865100 | Strekkfaste rørdeler støpejern |  | 5820210 | Deler for tilførselsrør, metall | NOBB VAVVS
60235908 | 740116 |  | T-rør delrin stikkfitings | Ja | 60188411 | 5865100 | Strekkfaste rørdeler støpejern |  | 5820210 | Deler for tilførselsrør, metall | NOBB VAVVS
60235916 | 741032 |  | Nitril Pakning for Flensadapter S/741 | Ja | 60187593 | 5815300 | Kuplinger rør i rørsystemer |  | 5810550 | Deler for rørsystemer | NOBB VAVVS
60235917 | 740204 |  | Sanpress inox muffe, SC-Contur, syrefast stål, | Ja | 60650472 | 5845200 | Deler syrefaste rør |  | 5820210 | Deler for tilførselsrør, metall | NOBB VAVVS
60235919 | 204439 |  | PP Pragma sadel | Ja | 60174183 | 5505150 | Deler til avløpsrør |  | 5501210 | Deler til avløpsrør, plast | NOBB VAVVS
60235919 | 283655 |  | PP Pragma sadel | Nei | 60174183 | 5505150 | Deler til avløpsrør |  | 5501210 | Deler til avløpsrør, plast | NOBB VAVVS
60235925 | 740204 |  | 35 x1 1/4 Prestabo tippunion, SC-Contur, ulegert stål, flat | Ja | 60178143 | 5855200 | Deler karbonrør |  | 5820210 | Deler for tilførselsrør, metall | NOBB VAVVS
60235934 | 283655 | GJENGEST. DIN DN 65 M/SVEISEKRAVE | Gjengest. DIN DN 65 m/sveisekrave, f/ DIN-rør, AISI 316L | Ja | 60181428 | 5845200 | Deler syrefaste rør |  | 5820210 | Deler for tilførselsrør, metall | NOBB VAVVS
60235936 | 204439 |  | PP Smartline overgang gråhvit | Ja | 60174136 | 5505150 | Deler til avløpsrør |  | 5501210 | Deler til avløpsrør, plast | NOBB VAVVS
60235936 | 283655 |  | PP Smartline overgang gråhvit | Nei | 60174136 | 5505150 | Deler til avløpsrør |  | 5501210 | Deler til avløpsrør, plast | NOBB VAVVS
60235943 | 200868 |  | Tigris K5 overgang m/muffe | Ja | 60174058 | 5815200 | Deler trykkrør flerlags |  | 5810360 | Deler for tilførselsrør, flerlags | NOBB VAVVS
60235944 | 267542 |  | FASTFLENS GJENGET TP PVC-U | Ja | 60175000 | 5815220 | Deler trykkrør andre typer plast |  | 5810330 | Deler for tilførselsrør, plast | NOBB VAVVS
60235951 | 741032 |  | N/103 FL IR 45°Bend Galvanisert EPDM-A IGS | Ja | 60187611 | 5865100 | Strekkfaste rørdeler støpejern |  | 5820210 | Deler for tilførselsrør, metall | NOBB VAVVS
60235966 | 215756 | TIPPUNION18MMX3/4" | Tippunion | Ja | 41689586 | 5825150 | Pushfittings, kobber |  | 5820210 | Deler for tilførselsrør, metall | NOBB VAVVS
60235966 | 283655 | TIPPUNION18MMX3/4" | Tippunion | Nei | 41689586 | 5825150 | Pushfittings, kobber |  | 5820210 | Deler for tilførselsrør, metall | NOBB VAVVS
60235974 | 276835 | SVEISESADEL PP-R 63-160 MM | Sveisesadel PP-R | Ja | 60650368 | 5505150 | Deler til avløpsrør |  | 5810550 | Deler for rørsystemer | NOBB VAVVS
60235975 | 200868 |  | AS+ DOBBELMUFFE | Ja | 60637673 | 5505150 | Deler til avløpsrør |  | 5501210 | Deler til avløpsrør, plast | NOBB VAVVS
60235977 | 740392 |  | Plasson El-Bend 45° Adapt PE100/Mess.inv.gj.BSP | Ja | 60186168 | 5815100 | Deler trykkrør PE |  | 5810330 | Deler for tilførselsrør, plast | NOBB VAVVS
60235987 | 267542 |  | BEND 90° GJENGET TP PVC-U | Ja | 60653313 | 5815220 | Deler trykkrør andre typer plast |  | 5810330 | Deler for tilførselsrør, plast | NOBB VAVVS
60235995 | 740204 |  | Profipress Glidemuffe | Ja | 60178176 | 5825100 | Pressfittings, kobber |  | 5820210 | Deler for tilførselsrør, metall | NOBB VAVVS
60235996 | 420984 |  | ACO hygenisk sluk 218 sluk top W300 L300 E30, FHD, | Ja | 60174449 | 5501250 | Avløpsrør rustfritt stål |  | 5505110 | Avløpsrør, metall | NOBB VAVVS
60236000 | 216269 | REDUKSJON MAPRESS CU 88,9X42MM | Mapress Kobber reduksjon med 1 muffe | Ja | 60185446 | 5825100 | Pressfittings, kobber |  | 5820210 | Deler for tilførselsrør, metall | NOBB VAVVS
60236000 | 283655 | REDUKSJON MAPRESS CU 88,9X42MM | Mapress Kobber reduksjon med 1 muffe | Nei | 60185446 | 5825100 | Pressfittings, kobber |  | 5820210 | Deler for tilførselsrør, metall | NOBB VAVVS
60236001 | 740664 |  | 1", NR. 1988054S MESS. MUFFE, INNV. GJ., EZZE 3275 | Ja | 60180821 | 5827100 | Messingdeler for trykkrør |  | 5820210 | Deler for tilførselsrør, metall | NOBB VAVVS
60236003 | 420984 |  | MODULAR 125 RENNE AISI316 | Ja | 60174449 | 5501250 | Avløpsrør rustfritt stål |  | 5505110 | Avløpsrør, metall | NOBB VAVVS
60236004 | 743412 |  | K-FLEX K-BOX BUTTERFLY-VENTIL ISO PN16 | Ja | 60182812 | 3015060 | Ventil Komplette |  | 1130530 | Rørisolasjon andre materialer | NOBB VAVVS
60236017 | 740600 |  | AVK Flenserør m/krage.dukt.stpj.L=1000.PN10 | Ja | 60175801 | 5865100 | Strekkfaste rørdeler støpejern |  | 5820210 | Deler for tilførselsrør, metall | NOBB VAVVS
60236024 | 740628 |  | PVC Løsflens PN10 | Ja | 60179893 | 5815100 | Deler trykkrør PE |  | 5810330 | Deler for tilførselsrør, plast | NOBB VAVVS
60236029 | 283655 | SLANGESTUSS SMS 21/2" AISI 316L | Slangestuss SMS 21/2" AISI 316L | Ja | 60181428 | 5845200 | Deler syrefaste rør |  | 5820210 | Deler for tilførselsrør, metall | NOBB VAVVS
60236030 | 740392 |  | PE100 Prefab Bend 45gr SDR11 | Ja | 60186104 | 5815100 | Deler trykkrør PE |  | 5810330 | Deler for tilførselsrør, plast | NOBB VAVVS
60236035 | 215954 | ALBU PRESSPEX 90GR INNV GJ A40XG40 | LK PressPex Albu 90° innv gj | Ja | 41920617 | 5815300 | Kuplinger rør i rørsystemer |  | 5810550 | Deler for rørsystemer | NOBB VAVVS
60236045 | 740276 |  | PE100 innstøpningsflens SDR11 L:1m | Ja | 60182772 | 5815100 | Deler trykkrør PE |  | 5810330 | Deler for tilførselsrør, plast | NOBB VAVVS
60236051 | 204439 |  | PE 100 SDR 11 grenrør f/speilsveising | Ja | 60174178 | 5815100 | Deler trykkrør PE |  | 5810330 | Deler for tilførselsrør, plast | NOBB VAVVS
60236062 | 267542 |  | ANBORRINGSKLAMMER M/KNIV | Ja | 60175008 | 5815100 | Deler trykkrør PE |  | 5810330 | Deler for tilførselsrør, plast | NOBB VAVVS
60236062 | 283655 |  | ANBORRINGSKLAMMER M/KNIV | Nei | 60175008 | 5815100 | Deler trykkrør PE |  | 5810330 | Deler for tilførselsrør, plast | NOBB VAVVS
60236069 | 740264 |  | RAUPIANO grenrør 45 grader | Ja | 60181790 | 5505150 | Deler til avløpsrør |  | 5501210 | Deler til avløpsrør, plast | NOBB VAVVS
60236071 | 740204 |  | MEGAPRESS RESERVERT 15.10.2198 | Ja | 60178132 | 5855200 | Deler karbonrør |  | 5820210 | Deler for tilførselsrør, metall | NOBB VAVVS
60236077 | 740664 |  | 15,0 MM X 1", NR. 1884667 MESS. MUTTER KRK 100 | Ja | 60180820 | 5827100 | Messingdeler for trykkrør |  | 5820210 | Deler for tilførselsrør, metall | NOBB VAVVS
60236094 | 741032 |  | N/003 FL 45° Bend Galvanisert | Ja | 60187611 | 5865100 | Strekkfaste rørdeler støpejern |  | 5820210 | Deler for tilførselsrør, metall | NOBB VAVVS
60236102 | 267542 |  | D50 GF PRIMOFIT STØTTEHYLSER PE | Ja | 60174968 | 5887100 | Deler til Galvaniserte rør |  | 5820210 | Deler for tilførselsrør, metall | NOBB VAVVS
60236103 | 740488 |  | PP Løsflens PN10/16 | Ja | 60187986 | 5815100 | Deler trykkrør PE |  | 5810330 | Deler for tilførselsrør, plast | NOBB VAVVS
60236113 | 283655 | T-RØR 32 X 32 X 32 MM HVIT | BF HVIT T-RØR 32 X 32 X 32 MM | Ja | 42098818 | 5505150 | Deler til avløpsrør |  | 5501210 | Deler til avløpsrør, plast | NOBB VAVVS
60236120 | 740392 |  | PVC T-RØR REDUKSJON INNV.LIM | Ja | 60186120 | 5815100 | Deler trykkrør PE |  | 5810330 | Deler for tilførselsrør, plast | NOBB VAVVS
60236123 | 740176 |  | BLÜCHER EUROPIPE GRENRØR 87° AISI316L | Ja | 60176281 | 5505150 | Deler til avløpsrør |  | 5505160 | Deler til avløpsrør, metall | NOBB VAVVS
60236125 | 283655 |  | Plasson El-T-Rør PE100 SDR11-17 | Nei | 60186169 | 5815100 | Deler trykkrør PE |  | 5810330 | Deler for tilførselsrør, plast | NOBB VAVVS
60236125 | 740392 |  | Plasson El-T-Rør PE100 SDR11-17 | Ja | 60186169 | 5815100 | Deler trykkrør PE |  | 5810330 | Deler for tilførselsrør, plast | NOBB VAVVS
60236132 | 740204 |  | Prestabo reduksjon, SC-Contur, ulegert stål, | Ja | 60178143 | 5855200 | Deler karbonrør |  | 5820210 | Deler for tilførselsrør, metall | NOBB VAVVS
60236148 | 283655 |  | PLASSON SERIE.1 UNION REDUKSJON | Nei | 60186141 | 5815100 | Deler trykkrør PE |  | 5810330 | Deler for tilførselsrør, plast | NOBB VAVVS
60236148 | 740392 |  | PLASSON SERIE.1 UNION REDUKSJON | Ja | 60186141 | 5815100 | Deler trykkrør PE |  | 5810330 | Deler for tilførselsrør, plast | NOBB VAVVS
60236149 | 740392 |  | PE100 RC BEND 15° SØMLØST SDR11 | Ja | 60186104 | 5815100 | Deler trykkrør PE |  | 5810330 | Deler for tilførselsrør, plast | NOBB VAVVS
60236162 | 215909 | FLENSE T-RØR DN200X100 PN16 | FLENSE T-RØR DN200x100 PN16 | Ja | 60175469 | 5865200 | Ikke strekkfaste rørdeler støpejern |  | 5820210 | Deler for tilførselsrør, metall | NOBB VAVVS
60236169 | 204439 |  | PE100 bend SDR17, f/speilsveising | Ja | 60174177 | 5815100 | Deler trykkrør PE |  | 5810330 | Deler for tilførselsrør, plast | NOBB VAVVS
60236169 | 283655 |  | PE100 bend SDR17, f/speilsveising | Nei | 60174177 | 5815100 | Deler trykkrør PE |  | 5810330 | Deler for tilførselsrør, plast | NOBB VAVVS
60236175 | 420984 |  | MODULAR 125 RENNE AISI304 | Ja | 60174449 | 5501250 | Avløpsrør rustfritt stål |  | 5505110 | Avløpsrør, metall | NOBB VAVVS
60236183 | 740664 |  | 16 X 1,0 MM, NR. 1866137 MESS. STØTTEHYLSE KRK 140 F/KOBBERR | Ja | 60180820 | 5827100 | Messingdeler for trykkrør |  | 5820210 | Deler for tilførselsrør, metall | NOBB VAVVS
60236193 | 276835 | VEGGBOKS 16 MM DOBBEL | TECEflex veggboks 16 mm, dobbel | Ja | 60649860 | 5815400 | Veggbokser rør i rørsystemer |  | 5810550 | Deler for rørsystemer | NOBB VAVVS
60236196 | 740664 |  | 3/4", NR. 1983998, FKR. PLATEALBU, INNV. GJ., EZZE 3265 | Ja | 60180826 | 5827100 | Messingdeler for trykkrør |  | 5820210 | Deler for tilførselsrør, metall | NOBB VAVVS
60236198 | 740628 |  | PE100 T-rør segm. SDR11 | Ja | 60179888 | 5815100 | Deler trykkrør PE |  | 5810330 | Deler for tilførselsrør, plast | NOBB VAVVS
60236199 | 740600 |  | AVK Strekkfast skjøtekopling, universal.PN42. | Ja | 60175831 | 5835200 | Deler rustfrie rør |  | 5820210 | Deler for tilførselsrør, metall | NOBB VAVVS
60236204 | 267542 |  | MULTI/JOINT 3000+ SKJØTEMUFFE | Ja | 60174971 | 5893100 | Deler til trykkrør i andre materialer |  | 5830210 | Deler til tilførselsrør, andre materialer | NOBB VAVVS
60236206 | 215954 | DEKKRAMME S1 | LK Dekkramme S1 | Ja | 41920477 | 5815550 | Gulvvarmesystemer (ekskl. rør) |  | 5810410 | Deler for gulvvarme/gatevarme | NOBB VAVVS
60236207 | 214995 |  | DEKKSKIVE 12-15MM SELVH. FKR | Ja | 60178823 | 5505150 | Deler til avløpsrør |  | 5501210 | Deler til avløpsrør, plast | NOBB VAVVS
60236227 | 283655 |  | SKJØTEMUFFE SYST.2000, EPOXYBEL. SGJ. HAWLE 0430 | Nei | 60188401 | 5865100 | Strekkfaste rørdeler støpejern |  | 5820210 | Deler for tilførselsrør, metall | NOBB VAVVS
60236227 | 740116 |  | SKJØTEMUFFE SYST.2000, EPOXYBEL. SGJ. HAWLE 0430 | Ja | 60188401 | 5865100 | Strekkfaste rørdeler støpejern |  | 5820210 | Deler for tilførselsrør, metall | NOBB VAVVS
60236241 | 200868 |  | 15MM PRESSKOBLING FOR PEX PPSU | Ja | 60174050 | 5815150 | Deler trykkrør PEX |  | 5810330 | Deler for tilførselsrør, plast | NOBB VAVVS
60236257 | 204439 |  | PE 100 SDR 11 bend f/elektromuffer | Ja | 60174232 | 5815100 | Deler trykkrør PE |  | 5810330 | Deler for tilførselsrør, plast | NOBB VAVVS
60236257 | 283655 |  | PE 100 SDR 11 bend f/elektromuffer | Nei | 60174232 | 5815100 | Deler trykkrør PE |  | 5810330 | Deler for tilførselsrør, plast | NOBB VAVVS
60236259 | 267542 |  | MULTI/JOINT 3050+ FLENSEMUFFE PN10/16 EPDM/A4 | Ja | 60174971 | 5893100 | Deler til trykkrør i andre materialer |  | 5830210 | Deler til tilførselsrør, andre materialer | NOBB VAVVS
60236266 | 740392 |  | PE100 PREFAB T-RØR SDR33 | Ja | 60186105 | 5815100 | Deler trykkrør PE |  | 5810330 | Deler for tilførselsrør, plast | NOBB VAVVS
60236270 | 740628 |  | CPVC Union innv. lim X innv. NPT gj. mess | Ja | 60179907 | 6815200 | CPVC Deler for sprinkler |  | 6815210 | Deler og tilbehør for sprinkler, plast | NOBB VAVVS
60236271 | 267542 |  | iJOINT OVERGANGSALBUE 90° M/ UTV. GJ. PP | Ja | 60175024 | 5815100 | Deler trykkrør PE |  | 5810330 | Deler for tilførselsrør, plast | NOBB VAVVS
60236281 | 740204 |  | Nippelmuffe Smartpress-Aupex | Ja | 60178159 | 5815200 | Deler trykkrør flerlags |  | 5810360 | Deler for tilførselsrør, flerlags | NOBB VAVVS
60236290 | 214995 |  | Reduksjon press 316 | Ja | 60637290 | 5845200 | Deler syrefaste rør |  | 5820210 | Deler for tilførselsrør, metall | NOBB VAVVS
60236292 | 267542 |  | Blødeventil VRV-21I Kon m/Limender EPDM TP | Ja | 60175000 | 5815220 | Deler trykkrør andre typer plast |  | 5810330 | Deler for tilførselsrør, plast | NOBB VAVVS
60236293 | 283655 |  | MA GRENRØR 45° | Nei | 60178488 | 5505150 | Deler til avløpsrør |  | 5505160 | Deler til avløpsrør, metall | NOBB VAVVS
60236293 | 741228 |  | MA GRENRØR 45° | Ja | 60178488 | 5505150 | Deler til avløpsrør |  | 5505160 | Deler til avløpsrør, metall | NOBB VAVVS
60236297 | 283655 |  | 32 X H 40 MM VEGGROSETT FKR | Nei | 60183817 | 5505150 | Deler til avløpsrør |  | 5501210 | Deler til avløpsrør, plast | NOBB VAVVS
60236297 | 740324 |  | 32 X H 40 MM VEGGROSETT FKR | Ja | 60183817 | 5505150 | Deler til avløpsrør |  | 5501210 | Deler til avløpsrør, plast | NOBB VAVVS
60236299 | 215954 | MOTTAKERENHET 1 ICS.2 (NO) | Mottakerenhet 1 ICS.2 (NO) | Ja | 41920477 | 5815550 | Gulvvarmesystemer (ekskl. rør) |  | 5810410 | Deler for gulvvarme/gatevarme | NOBB VAVVS
60236299 | 283655 | MOTTAKERENHET 1 ICS.2 (NO) | Mottakerenhet 1 ICS.2 (NO) | Nei | 41920477 | 5815550 | Gulvvarmesystemer (ekskl. rør) |  | 5810410 | Deler for gulvvarme/gatevarme | NOBB VAVVS
60236300 | 740392 |  | PE100 T-RØR RED. LANG FOR EL-SVEIS SDR11 | Ja | 60186105 | 5815100 | Deler trykkrør PE |  | 5810330 | Deler for tilførselsrør, plast | NOBB VAVVS
60236305 | 216269 | KAPPE MAPRESS SYREF 15MM GASS | Mapress Syrefast kappe (gass) | Ja | 60185761 | 5845200 | Deler syrefaste rør |  | 5820210 | Deler for tilførselsrør, metall | NOBB VAVVS
60236305 | 283655 | KAPPE MAPRESS SYREF 15MM GASS | Mapress Syrefast kappe (gass) | Nei | 60185761 | 5845200 | Deler syrefaste rør |  | 5820210 | Deler for tilførselsrør, metall | NOBB VAVVS
60236306 | 740392 |  | PE100 T-RØR RED. LANG FOR EL-SVEIS SDR11 | Ja | 60186105 | 5815100 | Deler trykkrør PE |  | 5810330 | Deler for tilførselsrør, plast | NOBB VAVVS
60236309 | 740264 |  | T-stykke f/fjernvarmerør SDR 7,4 | Ja | 60181800 | 5891100 | Deler til preisolerte rør fjernvarme |  | 5810420 | Deler til fjernvarmerør, plast | NOBB VAVVS
60236333 | 209298 | TIPPUNION PN6 75X6,8-2" | Uponor Wipex Tippunion | Ja | 41867277 | 5815150 | Deler trykkrør PEX |  | 5810330 | Deler for tilførselsrør, plast | NOBB VAVVS, NOBB Total
60236333 | 283655 | TIPPUNION PN6 75X6,8-2" | Uponor Wipex Tippunion | Nei | 41867277 | 5815150 | Deler trykkrør PEX |  | 5810330 | Deler for tilførselsrør, plast | NOBB VAVVS
60236338 | 740392 |  | PE100 PREFAB BEND 22GR SDR26 | Ja | 60186104 | 5815100 | Deler trykkrør PE |  | 5810330 | Deler for tilførselsrør, plast | NOBB VAVVS
60236344 | 740628 |  | PE100 T-rør kort, SDR17 | Ja | 60179888 | 5815100 | Deler trykkrør PE |  | 5810330 | Deler for tilførselsrør, plast | NOBB VAVVS
60236348 | 740200 |  | REDUKSJON KON. RILLET Fig.350 GALV | Ja | 60178049 | 5865100 | Strekkfaste rørdeler støpejern |  | 5820210 | Deler for tilførselsrør, metall | NOBB VAVVS
60236358 | 740392 |  | ADAPTER PE100/AISI 316L INNV.GJ.R050 FOR EL/SPEIL | Ja | 60186104 | 5815100 | Deler trykkrør PE |  | 5810330 | Deler for tilførselsrør, plast | NOBB VAVVS
60236363 | 740204 |  | Overgangsmuffe Smartpress-Aupex | Ja | 60178159 | 5815200 | Deler trykkrør flerlags |  | 5810360 | Deler for tilførselsrør, flerlags | NOBB VAVVS
60236368 | 216269 | BEND 45° I/U MAPRESS EL.FORS 35MM | Mapress El-Forsinket bend 45° inn/ut med 1 muffe | Ja | 60185311 | 5855200 | Deler karbonrør |  | 5820210 | Deler for tilførselsrør, metall | NOBB VAVVS
60236368 | 283655 | BEND 45° I/U MAPRESS EL.FORS 35MM | Mapress El-Forsinket bend 45° inn/ut med 1 muffe | Nei | 60185311 | 5855200 | Deler karbonrør |  | 5820210 | Deler for tilførselsrør, metall | NOBB VAVVS
60236376 | 740664 |  | 1", NR. 1988385 FKR. MUTTER, INNV. GJ., EZZE 3277 | Ja | 60180824 | 5827100 | Messingdeler for trykkrør |  | 5820210 | Deler for tilførselsrør, metall | NOBB VAVVS
60236388 | 740392 |  | PE100 PREFAB BEND 60GR SDR33 | Ja | 60186104 | 5815100 | Deler trykkrør PE |  | 5810330 | Deler for tilførselsrør, plast | NOBB VAVVS
60236393 | 209298 | RØR THERMO TWIN 2X63X5,8/200 | Uponor Ecoflex Thermo Twin | Ja | 41867213 | 5810200 | Trykkrør PEX |  | 5810100 | Tilførselsrør plast (tidl Trykkrør PE) | NOBB VAVVS, NOBB Total
60236410 | 267542 |  | T-RØR 90° REDUSERT LANG ENDE | Ja | 60175037 | 5815100 | Deler trykkrør PE |  | 5810330 | Deler for tilførselsrør, plast | NOBB VAVVS
60236412 | 740628 |  | Camlock kobling plugg 634/A han | Ja | 60179889 | 5815220 | Deler trykkrør andre typer plast |  | 5810330 | Deler for tilførselsrør, plast | NOBB VAVVS
60236432 | 726056 |  | kobb. muffe m/inv.g | Ja | 60182048 | 5825300 | Pressfittings, CuNi |  | 5820210 | Deler for tilførselsrør, metall | NOBB VAVVS
60236440 | 740176 |  | BLÜCHER EUROPIPE OMV EKSENTRISK OVERGANG | Ja | 60176281 | 5505150 | Deler til avløpsrør |  | 5505160 | Deler til avløpsrør, metall | NOBB VAVVS
60236464 | 420984 |  | ACO PIPE 160x110MM GRENRØR RED 87,5° | Ja | 60174419 | 5501250 | Avløpsrør rustfritt stål |  | 5505110 | Avløpsrør, metall | NOBB VAVVS
60236471 | 267542 |  | ENDEKAPPE LANG ENDE PE100 / SDR17-17,6 | Ja | 60653332 | 5815100 | Deler trykkrør PE |  | 5810330 | Deler for tilførselsrør, plast | NOBB VAVVS
60236473 | 740628 |  | PE100 T-rør red. lang prefab SDR11 | Ja | 60179888 | 5815100 | Deler trykkrør PE |  | 5810330 | Deler for tilførselsrør, plast | NOBB VAVVS
60236474 | 740116 |  | Flensekryss DN 150/150 L=440mm | Ja | 60188398 | 5865100 | Strekkfaste rørdeler støpejern |  | 5820210 | Deler for tilførselsrør, metall | NOBB VAVVS
60236479 | 216269 | TIPPUNION MAPRESS CUNIFE 35X1 1/4" | TIPPUNION MAPRESS CUNIFE utvendige gjenger | Ja | 60185444 | 5825300 | Pressfittings, CuNi |  | 5820210 | Deler for tilførselsrør, metall | NOBB VAVVS
60236479 | 283655 | TIPPUNION MAPRESS CUNIFE 35X1 1/4" | TIPPUNION MAPRESS CUNIFE utvendige gjenger | Nei | 60185444 | 5825300 | Pressfittings, CuNi |  | 5820210 | Deler for tilførselsrør, metall | NOBB VAVVS
60236487 | 740628 |  | PE100 Segmentbend 22°, SDR26 Tr.red.fakt. 0,8 | Ja | 60179883 | 5815100 | Deler trykkrør PE |  | 5810330 | Deler for tilførselsrør, plast | NOBB VAVVS
60236495 | 420984 |  | MODULAR 200 RENNE ENDEPL.SLUK Ø200 AISI316 | Ja | 60174449 | 5501250 | Avløpsrør rustfritt stål |  | 5505110 | Avløpsrør, metall | NOBB VAVVS
60236502 | 216269 | ALBUE INNV.GJ. MAPRESS CU 12X3/8" | Mapress Kobber albue 90° innvendige gjenger | Ja | 60185446 | 5825100 | Pressfittings, kobber |  | 5820210 | Deler for tilførselsrør, metall | NOBB VAVVS
60236502 | 283655 | ALBUE INNV.GJ. MAPRESS CU 12X3/8" | Mapress Kobber albue 90° innvendige gjenger | Nei | 60185446 | 5825100 | Pressfittings, kobber |  | 5820210 | Deler for tilførselsrør, metall | NOBB VAVVS
60236528 | 267542 |  | PP BELAGT STÅLFLENS MUFFESVEIS | Ja | 60174982 | 5815100 | Deler trykkrør PE |  | 5810330 | Deler for tilførselsrør, plast | NOBB VAVVS
60236531 | 743276 |  | Flenseovergang Blå epoxy PN10 | Ja | 60183776 | 5865200 | Ikke strekkfaste rørdeler støpejern |  | 5820210 | Deler for tilførselsrør, metall | NOBB VAVVS
60236536 | 740308 |  | Høiax | Ja | 60183669 | 5827100 | Messingdeler for trykkrør |  | 5820210 | Deler for tilførselsrør, metall | NOBB VAVVS
60236541 | 743276 |  | Flense-T-rør Blå epoxy PN16 | Ja | 60183776 | 5865200 | Ikke strekkfaste rørdeler støpejern |  | 5820210 | Deler for tilførselsrør, metall | NOBB VAVVS
60236555 | 204439 |  | Løsflens, stål m/PP belegg, boret iht. PN 10 | Ja | 60174247 | 5815100 | Deler trykkrør PE |  | 5810330 | Deler for tilførselsrør, plast | NOBB VAVVS
60236555 | 283655 |  | Løsflens, stål m/PP belegg, boret iht. PN 10 | Nei | 60174247 | 5815100 | Deler trykkrør PE |  | 5810330 | Deler for tilførselsrør, plast | NOBB VAVVS
60236562 | 267542 |  | 1" X 1" GF. 775.202.053 PRIMOFIT MUFFE GALV. M/NBR | Ja | 60174968 | 5887100 | Deler til Galvaniserte rør |  | 5820210 | Deler for tilførselsrør, metall | NOBB VAVVS
60236567 | 216269 | T-RØR MAPRESS SYREFAST 76,1MM | Mapress Syrefast T-rør likt | Ja | 60185758 | 5845200 | Deler syrefaste rør |  | 5820210 | Deler for tilførselsrør, metall | NOBB VAVVS
60236567 | 283655 | T-RØR MAPRESS SYREFAST 76,1MM | Mapress Syrefast T-rør likt | Nei | 60185758 | 5845200 | Deler syrefaste rør |  | 5820210 | Deler for tilførselsrør, metall | NOBB VAVVS
60236575 | 267542 |  | Grått håndtak for VSA-11 og VSA-21 TP | Ja | 60175000 | 5815220 | Deler trykkrør andre typer plast |  | 5810330 | Deler for tilførselsrør, plast | NOBB VAVVS
60236593 | 743072 |  | EGKO-28LR1.1WD SYREF. SNITTRING INNSK. BSP | Ja | 60184528 | 5815300 | Kuplinger rør i rørsystemer |  | 5810550 | Deler for rørsystemer | NOBB VAVVS
60236607 | 204439 |  | PP Smartline dobbelgren sort | Ja | 60174149 | 5505150 | Deler til avløpsrør |  | 5501210 | Deler til avløpsrør, plast | NOBB VAVVS
60236607 | 283655 |  | PP Smartline dobbelgren sort | Nei | 60174149 | 5505150 | Deler til avløpsrør |  | 5501210 | Deler til avløpsrør, plast | NOBB VAVVS
60236614 | 740344 |  | Profilmutter med fjær, kanaltype C, RS | Ja | 60184447 | 3015220 | Kanaler Tilbehør |  | 6910900 | Tilbehør kanaler | NOBB VAVVS
60236619 | 267542 |  | iJOINT MUFFE, PP | Ja | 60175024 | 5815100 | Deler trykkrør PE |  | 5810330 | Deler for tilførselsrør, plast | NOBB VAVVS
60236629 | 743276 |  | Flense-T-rør m/ brannavstikk Blå epoxy PN10 | Ja | 60183776 | 5865200 | Ikke strekkfaste rørdeler støpejern |  | 5820210 | Deler for tilførselsrør, metall | NOBB VAVVS
60236631 | 740204 |  | Megapress S muffe | Ja | 60178132 | 5855200 | Deler karbonrør |  | 5820210 | Deler for tilførselsrør, metall | NOBB VAVVS
60236639 | 740392 |  | PE80 AVLØP RED. EKSENTRISK | Ja | 60186116 | 5815100 | Deler trykkrør PE |  | 5810330 | Deler for tilførselsrør, plast | NOBB VAVVS
60236652 | 740628 |  | PEHD-krage kort SDR11 antistatisk | Ja | 60179883 | 5815100 | Deler trykkrør PE |  | 5810330 | Deler for tilførselsrør, plast | NOBB VAVVS
60236662 | 276835 | OVERGANG PP-R UTV./INNV. 90/63 | Overgang PP-R utvendig/innvendig | Ja | 60650368 | 5505150 | Deler til avløpsrør |  | 5810550 | Deler for rørsystemer | NOBB VAVVS
60236664 | 216269 | OVERG.UTV.GJ NPT MEPLA 11/1" X50 | Mepla nippelmuffe, utvendige gjenger | Ja | 41695047 | 5815200 | Deler trykkrør flerlags |  | 5810360 | Deler for tilførselsrør, flerlags | NOBB VAVVS
60236669 | 215909 |  | REP.MUFFE TS20 088-110 L=250 EPDM A2 | Ja | 60175491 | 5865200 | Ikke strekkfaste rørdeler støpejern |  | 5820210 | Deler for tilførselsrør, metall | NOBB VAVVS
60236674 | 215756 | SLANGENIPPEL G3/8"X5/16"8,5MM | Slangenippel | Ja | 60667720 | 5815100 | Deler trykkrør PE |  | 5810330 | Deler for tilførselsrør, plast | NOBB VAVVS
60236678 | 209298 | RØR 2X32X2,9-28X4,0-18X2,5 | Uponor Ecoflex Quattro | Ja | 41867239 | 5810200 | Trykkrør PEX |  | 5810100 | Tilførselsrør plast (tidl Trykkrør PE) | NOBB VAVVS, NOBB Total
60236678 | 283655 | RØR 2X32X2,9-28X4,0-18X2,5 | Uponor Ecoflex Quattro | Nei | 41867239 | 5810200 | Trykkrør PEX |  | 5810100 | Tilførselsrør plast (tidl Trykkrør PE) | NOBB VAVVS
60236698 | 740628 |  | PVC Albue 90° innv.gj./lim, PN16 | Ja | 60179889 | 5815220 | Deler trykkrør andre typer plast |  | 5810330 | Deler for tilførselsrør, plast | NOBB VAVVS
60236701 | 740488 |  | PE100 Elektromuffe Light SDR33-17 | Ja | 60187986 | 5815100 | Deler trykkrør PE |  | 5810330 | Deler for tilførselsrør, plast | NOBB VAVVS
60236706 | 215954 | OVERGANG RETT PRESSPEX CU A32X28 | LK PressPex Rett overgang Universalrør - CU | Ja | 41920617 | 5815300 | Kuplinger rør i rørsystemer |  | 5810550 | Deler for rørsystemer | NOBB VAVVS
60236706 | 283655 | OVERGANG RETT PRESSPEX CU A32X28 | LK PressPex Rett overgang Universalrør - CU | Nei | 41920617 | 5815300 | Kuplinger rør i rørsystemer |  | 5810550 | Deler for rørsystemer | NOBB VAVVS
60236714 | 740296 |  | 75 X 63 X 75 MM PN 10 PLASSIM PP KOMPRESJONS- OVERGANGS T-RØ | Ja | 60183361 | 5815100 | Deler trykkrør PE |  | 5810330 | Deler for tilførselsrør, plast | NOBB VAVVS
60236721 | 740308 |  | Albue Pex skru | Ja | 60183570 | 5810300 | Trykkrør (rør i rør) |  | 5810100 | Tilførselsrør plast (tidl Trykkrør PE) | NOBB VAVVS
60236726 | 215954 | HEATER 2-12 LK | LK Heater 2-12 | Ja | 41920375 | 5815550 | Gulvvarmesystemer (ekskl. rør) |  | 5810410 | Deler for gulvvarme/gatevarme | NOBB VAVVS
60236733 | 267542 |  | MULTI/JOINT 3207+ ENDEKAPPE M/GJ.UTTAK | Ja | 60174974 | 5893100 | Deler til trykkrør i andre materialer |  | 5830210 | Deler til tilførselsrør, andre materialer | NOBB VAVVS
60236740 | 204439 |  | PE 100 SDR 17 sentrisk dim. overgang kort | Ja | 60174252 | 5815100 | Deler trykkrør PE |  | 5810330 | Deler for tilførselsrør, plast | NOBB VAVVS
60236743 | 204439 |  | PE 100 SDR 17 bend, f/speilsveising | Ja | 60174177 | 5815100 | Deler trykkrør PE |  | 5810330 | Deler for tilførselsrør, plast | NOBB VAVVS
60236745 | 215619 | ALBUE PLAST/KBR 2139 FORKR 16X20-22 | 2139 Albukobling forkrommet 16x20-22xCu15 | Ja | 60175244 | 5825250 | Rørdeler, CuNi |  | 5820210 | Deler for tilførselsrør, metall | NOBB VAVVS
60236752 | 741000 |  | NITO CLICK Koblingsnippel m. Indv. RG | Ja | 60187152 | 5827100 | Messingdeler for trykkrør |  | 5820210 | Deler for tilførselsrør, metall | NOBB VAVVS
60236757 | 420984 |  | MODULAR 20 RENNE ENDEPL.SLUK Ø110 AISI316 | Ja | 60174449 | 5501250 | Avløpsrør rustfritt stål |  | 5505110 | Avløpsrør, metall | NOBB VAVVS
60236761 | 740628 |  | PVC Albue 45° innv.lim, PN16 | Ja | 60179889 | 5815220 | Deler trykkrør andre typer plast |  | 5810330 | Deler for tilførselsrør, plast | NOBB VAVVS
60236766 | 740204 |  | Megapress S muffe | Ja | 60178132 | 5855200 | Deler karbonrør |  | 5820210 | Deler for tilførselsrør, metall | NOBB VAVVS
60236768 | 740488 |  | PE100 Fl.krage SDR17 Lang | Ja | 60187986 | 5815100 | Deler trykkrør PE |  | 5810330 | Deler for tilførselsrør, plast | NOBB VAVVS
60236771 | 267542 |  | SLANGESTUSS PVC | Ja | 60653528 | 5815220 | Deler trykkrør andre typer plast |  | 5810330 | Deler for tilførselsrør, plast | NOBB VAVVS
60236780 | 267542 |  | ANBORRINGSKLAMMER MED KNIV, MONOBLOC, GASSTOP | Ja | 60175008 | 5815100 | Deler trykkrør PE |  | 5810330 | Deler for tilførselsrør, plast | NOBB VAVVS
60236786 | 214995 |  | Nippelmuffe press galv. | Ja | 60638017 | 5855200 | Deler karbonrør |  | 5820210 | Deler for tilførselsrør, metall | NOBB VAVVS
60236801 | 283655 |  | 40 X 32 MM UNION REDUSERT HAWLE NR. 6330 | Nei | 60188411 | 5865100 | Strekkfaste rørdeler støpejern |  | 5820210 | Deler for tilførselsrør, metall | NOBB VAVVS
60236801 | 740116 |  | 40 X 32 MM UNION REDUSERT HAWLE NR. 6330 | Ja | 60188411 | 5865100 | Strekkfaste rørdeler støpejern |  | 5820210 | Deler for tilførselsrør, metall | NOBB VAVVS
60236803 | 743072 |  | ELVD-15L SNITTRING JUSTERB. T-RØR | Ja | 60184523 | 5815300 | Kuplinger rør i rørsystemer |  | 5810550 | Deler for rørsystemer | NOBB VAVVS
60236805 | 740392 |  | PVC-STUSS FOR MFC-BD VENTIL INNVENDIG GJ. BSP | Ja | 60186130 | 5815100 | Deler trykkrør PE |  | 5810330 | Deler for tilførselsrør, plast | NOBB VAVVS
60236812 | 740504 |  | CPVC Albu 90° | Ja | 60658562 | 6815200 | CPVC Deler for sprinkler |  | 6815210 | Deler og tilbehør for sprinkler, plast | NOBB VAVVS
60236825 | 215756 | PAKNING EPDM 3/4"(23X17X2) | Pakning EPDM | Ja | 60667720 | 5815100 | Deler trykkrør PE |  | 5810330 | Deler for tilførselsrør, plast | NOBB VAVVS
60236825 | 283655 | PAKNING EPDM 3/4"(23X17X2) | Pakning EPDM | Nei | 60667720 | 5815100 | Deler trykkrør PE |  | 5810330 | Deler for tilførselsrør, plast | NOBB VAVVS
60236829 | 283655 |  | PE100 T-Rør red. lang for EL-sveis SDR11 | Nei | 60186105 | 5815100 | Deler trykkrør PE |  | 5810330 | Deler for tilførselsrør, plast | NOBB VAVVS
60236829 | 740392 |  | PE100 T-Rør red. lang for EL-sveis SDR11 | Ja | 60186105 | 5815100 | Deler trykkrør PE |  | 5810330 | Deler for tilførselsrør, plast | NOBB VAVVS
60236841 | 740948 |  | SANHA-THERM PRESS GLIDEMUFFE | Ja | 60186662 | 5855200 | Deler karbonrør |  | 5820210 | Deler for tilførselsrør, metall | NOBB VAVVS
60236849 | 740116 |  | 1/2" X 20 MM TIPPUNION HAWLE NR. 6120 | Ja | 60188411 | 5865100 | Strekkfaste rørdeler støpejern |  | 5820210 | Deler for tilførselsrør, metall | NOBB VAVVS
60236876 | 740628 |  | PVC-U trykkrør PN 10, L=5m | Ja | 60179892 | 5810320 | Trykkrør andre typer plast |  | 5810100 | Tilførselsrør plast (tidl Trykkrør PE) | NOBB VAVVS
60236881 | 740204 |  | Sanpress inox G bend 45°, SC-Contur, syrefast stål, 0226 | Ja | 60178207 | 5845200 | Deler syrefaste rør |  | 5820210 | Deler for tilførselsrør, metall | NOBB VAVVS
60236905 | 740600 |  | AVK Dobbelt muffebend,tyton f/stpj.rør. | Ja | 60175812 | 5865200 | Ikke strekkfaste rørdeler støpejern |  | 5820210 | Deler for tilførselsrør, metall | NOBB VAVVS
60236911 | 740392 |  | PVC REDUKSJON KORT UTV.LIM/INNV.LIM | Ja | 60186119 | 5815100 | Deler trykkrør PE |  | 5810330 | Deler for tilførselsrør, plast | NOBB VAVVS
60236932 | 740628 |  | PE100-bend 11° SDR11, bøyd av rør, R=2,5 | Ja | 60179883 | 5815100 | Deler trykkrør PE |  | 5810330 | Deler for tilførselsrør, plast | NOBB VAVVS
60236933 | 215619 | ADAPTER PE 1127 INNV RØRGJ 22X1/2 | 1127 PE-Adapter innvendig rørgjenge 22x1/2 | Ja | 60175244 | 5825250 | Rørdeler, CuNi |  | 5820210 | Deler for tilførselsrør, metall | NOBB VAVVS
60236937 | 750282 | VARERØR RØD Ø14-18 100M | Varerør rød Ø14-18 | Ja | 60772467 | 5815150 | Deler trykkrør PEX |  | 5810330 | Deler for tilførselsrør, plast | NOBB VAVVS
60236942 | 267542 |  | D63 GF PRIMOFIT PAKN. SETT KOMPL. NBR PE | Ja | 60174968 | 5887100 | Deler til Galvaniserte rør |  | 5820210 | Deler for tilførselsrør, metall | NOBB VAVVS
60236943 | 283655 | BEND 45° M/1 MUFFE 108MM INOXPRES | INOXPRES BEND 45° M/1 MUFFE | Ja | 60181392 | 5835200 | Deler rustfrie rør |  | 5820210 | Deler for tilførselsrør, metall | NOBB VAVVS
60236945 | 283655 |  | IPP REPARASJONSMUFFE AISI 316 M/360° TETN | Nei | 60188212 | 5865200 | Ikke strekkfaste rørdeler støpejern |  | 5820210 | Deler for tilførselsrør, metall | NOBB VAVVS
60236945 | 741124 |  | IPP REPARASJONSMUFFE AISI 316 M/360° TETN | Ja | 60188212 | 5865200 | Ikke strekkfaste rørdeler støpejern |  | 5820210 | Deler for tilførselsrør, metall | NOBB VAVVS
60236946 | 740628 |  | Magnum-kobling tippunion utv.gj. (metall) | Ja | 60179935 | 5815220 | Deler trykkrør andre typer plast |  | 5810330 | Deler for tilførselsrør, plast | NOBB VAVVS
60236963 | 740308 |  | Seriekoblingsrør SRS 400 | Ja | 60183567 | 5820250 | Kobberrør rette |  | 5820100 | Tilførselsrør metall (tidl Kobberrør glødet kveil) | NOBB VAVVS
60236966 | 740176 |  | BLÜCHER EUROPIPE AVLØPSRØR M/1 MUFFE AISI304 | Ja | 60176259 | 5501250 | Avløpsrør rustfritt stål |  | 5505110 | Avløpsrør, metall | NOBB VAVVS
60236973 | 740780 |  | 12x12x10 T-KLEMRINGSKOBL MESS | Ja | 60183301 | 5827100 | Messingdeler for trykkrør |  | 5820210 | Deler for tilførselsrør, metall | NOBB VAVVS
60236974 | 283655 |  | MA APPARATDELER F/TILKOBLING AV KLOSETT DOBBELTBEND 90° | Nei | 60178486 | 5505150 | Deler til avløpsrør |  | 5505160 | Deler til avløpsrør, metall | NOBB VAVVS
60236974 | 741228 |  | MA APPARATDELER F/TILKOBLING AV KLOSETT DOBBELTBEND 90° | Ja | 60178486 | 5505150 | Deler til avløpsrør |  | 5505160 | Deler til avløpsrør, metall | NOBB VAVVS
60236976 | 283655 |  | DN 63 X 1.1/4" ANBORINGSKLAMMER F/PVC M/AVST. HAWLE 5310 | Nei | 60188415 | 5865100 | Strekkfaste rørdeler støpejern |  | 5820210 | Deler for tilførselsrør, metall | NOBB VAVVS
60236976 | 740116 |  | DN 63 X 1.1/4" ANBORINGSKLAMMER F/PVC M/AVST. HAWLE 5310 | Ja | 60188415 | 5865100 | Strekkfaste rørdeler støpejern |  | 5820210 | Deler for tilførselsrør, metall | NOBB VAVVS
60236977 | 741032 | T-RØR N/002 GALVANISERT 76MM | N/002 FL T-rør Galvanisert | Ja | 60187588 | 5865100 | Strekkfaste rørdeler støpejern |  | 5820210 | Deler for tilførselsrør, metall | NOBB VAVVS
60237000 | 740204 |  | T-rør | Ja | 60178159 | 5815200 | Deler trykkrør flerlags |  | 5810360 | Deler for tilførselsrør, flerlags | NOBB VAVVS
60237010 | 283655 | TIPPUNIONKROPP FPL 3/8 X 1/2 | BF tippunionkropp FPL 3/8 x 1/2 | Ja | 42098818 | 5505150 | Deler til avløpsrør |  | 5501210 | Deler til avløpsrør, plast | NOBB VAVVS
60237013 | 276835 | FLENS PP-BELAGT STÅL 50MM | Flens glassfiberforsterket PP-belagt stål | Ja | 60649880 | 5815100 | Deler trykkrør PE |  | 5810330 | Deler for tilførselsrør, plast | NOBB VAVVS
60237029 | 283655 | MUFFE 42 INOXPRES MULTITOOL | 42 INOXPRES MULTITOOL MUFFE | Ja | 60181395 | 5835200 | Deler rustfrie rør |  | 5820210 | Deler for tilførselsrør, metall | NOBB VAVVS
60237032 | 267542 |  | ANBORRINGSKLAMMER MED KNIV, GASSTOP | Ja | 60175008 | 5815100 | Deler trykkrør PE |  | 5810330 | Deler for tilførselsrør, plast | NOBB VAVVS
60237033 | 200868 |  | AS+ KORTREDUKSJON | Ja | 60638130 | 5505150 | Deler til avløpsrør |  | 5501210 | Deler til avløpsrør, plast | NOBB VAVVS
60237033 | 283655 |  | AS+ KORTREDUKSJON | Nei | 60638130 | 5505150 | Deler til avløpsrør |  | 5501210 | Deler til avløpsrør, plast | NOBB VAVVS
60237036 | 743072 |  | GAV-16SR1.2 SNITTRING BSP INNV.GJ | Ja | 60184523 | 5815300 | Kuplinger rør i rørsystemer |  | 5810550 | Deler for rørsystemer | NOBB VAVVS
60237037 | 743412 |  | K-FLEX K-BOX EKSPANSJONS-KOBLING | Ja | 60182812 | 3015060 | Ventil Komplette |  | 1130530 | Rørisolasjon andre materialer | NOBB VAVVS
60237045 | 740628 |  | PVC Muffereduksjon utv./innv.lim lang, PN16 | Ja | 60179889 | 5815220 | Deler trykkrør andre typer plast |  | 5810330 | Deler for tilførselsrør, plast | NOBB VAVVS
60237049 | 204439 |  | PE 100 SDR 17 krage f/speilsveising | Ja | 60174241 | 5815100 | Deler trykkrør PE |  | 5810330 | Deler for tilførselsrør, plast | NOBB VAVVS
60237055 | 267542 |  | BLINDFLENSSETT, BOLTSIRKEL PN10 | Ja | 60175045 | 5815100 | Deler trykkrør PE |  | 5810330 | Deler for tilførselsrør, plast | NOBB VAVVS
60237080 | 743276 |  | Flenserør m/ murkrage L=500 Blå epoxy PN10 | Ja | 60183776 | 5865200 | Ikke strekkfaste rørdeler støpejern |  | 5820210 | Deler for tilførselsrør, metall | NOBB VAVVS
60237108 | 267542 |  | GRENRØR 45° PVC-U | Ja | 60653334 | 5815220 | Deler trykkrør andre typer plast |  | 5810330 | Deler for tilførselsrør, plast | NOBB VAVVS
60237110 | 745164 |  | PAM MA Reduksjon eksentrisk | Ja | 60183774 | 5501300 | Avløpsrør støpejern/MA |  | 5505110 | Avløpsrør, metall | NOBB VAVVS
60237111 | 740628 |  | CPVC Reduksjon | Ja | 60179907 | 6815200 | CPVC Deler for sprinkler |  | 6815210 | Deler og tilbehør for sprinkler, plast | NOBB VAVVS
60237128 | 740392 |  | PE80 AVLØP ALBUE 90 GR. KORT/LANG | Ja | 60186116 | 5815100 | Deler trykkrør PE |  | 5810330 | Deler for tilførselsrør, plast | NOBB VAVVS
60237134 | 740176 |  | BLÜCHER EUROPIPE DBL GREN 87,5° (316L) | Ja | 60176281 | 5505150 | Deler til avløpsrør |  | 5505160 | Deler til avløpsrør, metall | NOBB VAVVS
60237142 | 740204 |  | Megapress bend 45°-1muffer m/SC-Contur4226.1 | Ja | 60178132 | 5855200 | Deler karbonrør |  | 5820210 | Deler for tilførselsrør, metall | NOBB VAVVS
60237146 | 267542 |  | ABS UNION RUSTFRI AISI 316L SV60,3 EPDM | Ja | 60174981 | 5815220 | Deler trykkrør andre typer plast |  | 5810330 | Deler for tilførselsrør, plast | NOBB VAVVS
60237157 | 267542 |  | T-RØR 90° REDUSERT SPEILSVEIS | Ja | 60175037 | 5815100 | Deler trykkrør PE |  | 5810330 | Deler for tilførselsrør, plast | NOBB VAVVS
60237169 | 741124 |  | TYPE 308 - 36 LENGDE REPARASJONSMUFFE IPP | Ja | 60188212 | 5865200 | Ikke strekkfaste rørdeler støpejern |  | 5820210 | Deler for tilførselsrør, metall | NOBB VAVVS
60237204 | 216269 | GRENRØR PE 88,5° 110X56MM | PE grenrør 88,5° | Ja | 42013021 | 5505150 | Deler til avløpsrør |  | 5501210 | Deler til avløpsrør, plast | NOBB VAVVS
60237208 | 214995 |  | Bend 90° press m/1 muffe 316 | Ja | 60637290 | 5845200 | Deler syrefaste rør |  | 5820210 | Deler for tilførselsrør, metall | NOBB VAVVS
60237212 | 276835 |  | T-rør reduksjon, messing | Ja | 60650425 | 5505150 | Deler til avløpsrør |  | 5810550 | Deler for rørsystemer | NOBB VAVVS
60237229 | 740392 |  | PE100 RC Bend Sømløst SDR11 | Ja | 60186104 | 5815100 | Deler trykkrør PE |  | 5810330 | Deler for tilførselsrør, plast | NOBB VAVVS
60237230 | 214995 |  | Sveiste rør rillede gråmalte EN 10217-1 P235TR2 48,3 x 2,3 | Ja | 60642708 | 5850200 | Sveiste rør karbon |  | 5820100 | Tilførselsrør metall (tidl Kobberrør glødet kveil) | NOBB VAVVS
60237239 | 740204 |  | 42 x 1 1/4 Sanpress nippelmuffe, SC-Contur, rødgods, flerkan | Ja | 60677132 | 5893100 | Deler til trykkrør i andre materialer |  | 5830210 | Deler til tilførselsrør, andre materialer | NOBB VAVVS
60237241 | 740628 |  | PE100 krage lang, SDR11 | Ja | 60179883 | 5815100 | Deler trykkrør PE |  | 5810330 | Deler for tilførselsrør, plast | NOBB VAVVS
60237247 | 740296 |  | 63 MM PN 16 PLASSIM PP KOMPRESJONS-BLINDPLUGG F/PE-RØR | Ja | 60183361 | 5815100 | Deler trykkrør PE |  | 5810330 | Deler for tilførselsrør, plast | NOBB VAVVS
60237252 | 743072 |  | EMAKO-10LR1.4 SYREF. SVIVEL MANOMETERKUPL. BSP | Ja | 60184528 | 5815300 | Kuplinger rør i rørsystemer |  | 5810550 | Deler for rørsystemer | NOBB VAVVS
60237258 | 741000 |  | NITO Slangerør m. utv. og slangestuss | Ja | 60187152 | 5827100 | Messingdeler for trykkrør |  | 5820210 | Deler for tilførselsrør, metall | NOBB VAVVS
60237265 | 743072 |  | M-12L SYREF. MUTTER (SNITTRING/WALFORM) | Ja | 60184528 | 5815300 | Kuplinger rør i rørsystemer |  | 5810550 | Deler for rørsystemer | NOBB VAVVS
60237280 | 745164 |  | PAM MA Gummiert stålklammer | Ja | 60183774 | 5501300 | Avløpsrør støpejern/MA |  | 5505110 | Avløpsrør, metall | NOBB VAVVS
60237284 | 283655 |  | AVK Supa Lock mellomring m/1 uttak | Nei | 60175861 | 5815100 | Deler trykkrør PE |  | 5810330 | Deler for tilførselsrør, plast | NOBB VAVVS
60237284 | 740600 |  | AVK Supa Lock mellomring m/1 uttak | Ja | 60175861 | 5815100 | Deler trykkrør PE |  | 5810330 | Deler for tilførselsrør, plast | NOBB VAVVS
60237289 | 743276 |  | DN700 Gummimansjett | Ja | 60183776 | 5865200 | Ikke strekkfaste rørdeler støpejern |  | 5820210 | Deler for tilførselsrør, metall | NOBB VAVVS
60237304 | 740628 |  | PE100 krage lang, SDR9 | Ja | 60179883 | 5815100 | Deler trykkrør PE |  | 5810330 | Deler for tilførselsrør, plast | NOBB VAVVS
60237307 | 393656 |  | SPILLVANN Ultra Rib 2 - BEND 15gr | Ja | 60657054 | 5410100 | Deler til drensrør/overvannsrør |  | 5401300 | Deler til drensrør og overvannsrør | NOBB VAVVS
60237310 | 283655 | T-RØR M/RED I AVST 35X18 | STEELPRES T-RØR M/RED I AVST | Ja | 60181389 | 5855200 | Deler karbonrør |  | 5820210 | Deler for tilførselsrør, metall | NOBB VAVVS
60237321 | 740564 |  | Kuplingssett for vannmåler - 1 par med pakninger - | Ja | 60188739 | 5815300 | Kuplinger rør i rørsystemer |  | 5810550 | Deler for rørsystemer | NOBB VAVVS
60237364 | 726056 | BEND 18 MM. 45° M/2 MUFFER SYREFAST | Bend 45° m/2 muffer Syrefast A-press Type M | Ja | 60181881 | 5845200 | Deler syrefaste rør |  | 5820210 | Deler for tilførselsrør, metall | NOBB VAVVS
60237369 | 741032 |  | S/920 Anboringsklammer Galv EPDM m/rillet utg | Ja | 60187583 | 5865100 | Strekkfaste rørdeler støpejern |  | 5820210 | Deler for tilførselsrør, metall | NOBB VAVVS
60237370 | 283655 |  | Universal anb.Klammer m/ventil | Nei | 60188415 | 5865100 | Strekkfaste rørdeler støpejern |  | 5820210 | Deler for tilførselsrør, metall | NOBB VAVVS
60237370 | 740116 |  | Universal anb.Klammer m/ventil | Ja | 60188415 | 5865100 | Strekkfaste rørdeler støpejern |  | 5820210 | Deler for tilførselsrør, metall | NOBB VAVVS
60237377 | 200868 |  | 32x1"x32 M5 T-stykke m/mf | Ja | 60174063 | 5815200 | Deler trykkrør flerlags |  | 5810360 | Deler for tilførselsrør, flerlags | NOBB VAVVS
60237383 | 204439 |  | PVC bend for trykkrør SDR 21 grå | Ja | 60174180 | 5815100 | Deler trykkrør PE |  | 5810330 | Deler for tilførselsrør, plast | NOBB VAVVS
60237383 | 283655 |  | PVC bend for trykkrør SDR 21 grå | Nei | 60174180 | 5815100 | Deler trykkrør PE |  | 5810330 | Deler for tilførselsrør, plast | NOBB VAVVS
60237408 | 740488 |  | PE100 Segm.sveist bend SDR17 | Ja | 60187986 | 5815100 | Deler trykkrør PE |  | 5810330 | Deler for tilførselsrør, plast | NOBB VAVVS
60237410 | 283655 | NIPPEL M/UTV GJENGE 22X3/4 | Steelpres Nippel m/utv gjenge | Ja | 60181393 | 5855200 | Deler karbonrør |  | 5820210 | Deler for tilførselsrør, metall | NOBB VAVVS
60237415 | 216269 | TIPPUNION MEPLA 20X1/2" | Mepla union, utvendige gjenger | Ja | 41695047 | 5815200 | Deler trykkrør flerlags |  | 5810360 | Deler for tilførselsrør, flerlags | NOBB VAVVS
60237415 | 283655 | TIPPUNION MEPLA 20X1/2" | Mepla union, utvendige gjenger | Nei | 41695047 | 5815200 | Deler trykkrør flerlags |  | 5810360 | Deler for tilførselsrør, flerlags | NOBB VAVVS
60237421 | 209298 | PRESSBAKKE 40MM | Uponor S-Press Bakke UPP1 | Ja | 41867167 | 5815200 | Deler trykkrør flerlags |  | 5810360 | Deler for tilførselsrør, flerlags | NOBB VAVVS, NOBB Total
60237421 | 283655 | PRESSBAKKE 40MM | Uponor S-Press Bakke UPP1 | Nei | 41867167 | 5815200 | Deler trykkrør flerlags |  | 5810360 | Deler for tilførselsrør, flerlags | NOBB VAVVS
60237429 | 204439 |  | PP kortovergang sort | Ja | 60174128 | 5505150 | Deler til avløpsrør |  | 5501210 | Deler til avløpsrør, plast | NOBB VAVVS
60237429 | 283655 |  | PP kortovergang sort | Nei | 60174128 | 5505150 | Deler til avløpsrør |  | 5501210 | Deler til avløpsrør, plast | NOBB VAVVS
60237453 | 267542 |  | ALBUE 90° LANG ENDE PE100 / SDR11 | Ja | 60175034 | 5815100 | Deler trykkrør PE |  | 5810330 | Deler for tilførselsrør, plast | NOBB VAVVS
60237455 | 740628 |  | PVC Union innv.gj. PN16 | Ja | 60179889 | 5815220 | Deler trykkrør andre typer plast |  | 5810330 | Deler for tilførselsrør, plast | NOBB VAVVS
60237462 | 745164 |  | PAM MA Grenrør enkelt 45° | Ja | 60647937 | 5860200 | Ikke strekkfaste rør støpejern |  | 5820100 | Tilførselsrør metall (tidl Kobberrør glødet kveil) | NOBB VAVVS
60237473 | 420984 |  | SLUK 218 UNDERDEL TELESKOP Ø110 AISI304 | Ja | 60174449 | 5501250 | Avløpsrør rustfritt stål |  | 5505110 | Avløpsrør, metall | NOBB VAVVS
60237481 | 741032 |  | S/920N Anboringsklammer Galv EPDM m/innv.gj BSP | Ja | 60187583 | 5865100 | Strekkfaste rørdeler støpejern |  | 5820210 | Deler for tilførselsrør, metall | NOBB VAVVS
60237488 | 740264 |  | T-stykke f/fjernvarmerør SDR 7,4 | Ja | 60181800 | 5891100 | Deler til preisolerte rør fjernvarme |  | 5810420 | Deler til fjernvarmerør, plast | NOBB VAVVS
60237490 | 420984 |  | MODULAR 125 RENNE AISI304 | Ja | 60174449 | 5501250 | Avløpsrør rustfritt stål |  | 5505110 | Avløpsrør, metall | NOBB VAVVS
60237497 | 283655 |  | ADAPTER PE100/MESS F. EL/SPEIL UTV.GJ. | Nei | 60186104 | 5815100 | Deler trykkrør PE |  | 5810330 | Deler for tilførselsrør, plast | NOBB VAVVS
60237497 | 740392 |  | ADAPTER PE100/MESS F. EL/SPEIL UTV.GJ. | Ja | 60186104 | 5815100 | Deler trykkrør PE |  | 5810330 | Deler for tilførselsrør, plast | NOBB VAVVS
60237502 | 740204 |  | 15 Sanpress inox endeplugg, SC-Contur, syrefast stål, Viega | Ja | 60650472 | 5845200 | Deler syrefaste rør |  | 5820210 | Deler for tilførselsrør, metall | NOBB VAVVS
60237504 | 267542 |  | T-RØR 90° REDUSERT AVSTIKK ABS | Ja | 60653312 | 5815220 | Deler trykkrør andre typer plast |  | 5810330 | Deler for tilførselsrør, plast | NOBB VAVVS
60237505 | 740392 |  | PE100 RC BEND 45° SØMLØST SDR17 R=1,5xD | Ja | 60186104 | 5815100 | Deler trykkrør PE |  | 5810330 | Deler for tilførselsrør, plast | NOBB VAVVS
60237509 | 740972 |  | Notap Påstikksklammer S1 | Ja | 60187066 | 5865200 | Ikke strekkfaste rørdeler støpejern |  | 5820210 | Deler for tilførselsrør, metall | NOBB VAVVS
60237510 | 740204 |  | Sanpress inox t-rør, SC-Contur,syrefast stål | Ja | 60650472 | 5845200 | Deler syrefaste rør |  | 5820210 | Deler for tilførselsrør, metall | NOBB VAVVS
60237520 | 740600 |  | AVK Flensebend 194/194.PN10 | Ja | 60175801 | 5865100 | Strekkfaste rørdeler støpejern |  | 5820210 | Deler for tilførselsrør, metall | NOBB VAVVS
60237529 | 741032 |  | S/920 Anboringsklammer Galv EPDM m/rillet utg | Ja | 60187583 | 5865100 | Strekkfaste rørdeler støpejern |  | 5820210 | Deler for tilførselsrør, metall | NOBB VAVVS
60237535 | 267542 |  | MULTI/JOINT 3107+ REDUKSJONSMUFFE | Ja | 60174974 | 5893100 | Deler til trykkrør i andre materialer |  | 5830210 | Deler til tilførselsrør, andre materialer | NOBB VAVVS
60237541 | 267542 |  | T-RØR 90° REDUSERT LANG ENDE PE100 / SDR11 | Ja | 60175037 | 5815100 | Deler trykkrør PE |  | 5810330 | Deler for tilførselsrør, plast | NOBB VAVVS
60237547 | 740392 |  | PE100 Krage lang for EL-sveis SDR26 | Ja | 60186104 | 5815100 | Deler trykkrør PE |  | 5810330 | Deler for tilførselsrør, plast | NOBB VAVVS
60237556 | 283655 |  | SKJØTEMUFFE SYST.2000, EPOXYBEL. SGJ. HAWLE 0430 | Nei | 60188401 | 5865100 | Strekkfaste rørdeler støpejern |  | 5820210 | Deler for tilførselsrør, metall | NOBB VAVVS
60237556 | 740116 |  | SKJØTEMUFFE SYST.2000, EPOXYBEL. SGJ. HAWLE 0430 | Ja | 60188401 | 5865100 | Strekkfaste rørdeler støpejern |  | 5820210 | Deler for tilførselsrør, metall | NOBB VAVVS
60237557 | 393656 |  | SPILLVANN Ultra Rib 2 - TERS M/PAKNING | Ja | 60649089 | 5505150 | Deler til avløpsrør |  | 5501210 | Deler til avløpsrør, plast | NOBB VAVVS
60237569 | 740600 |  | PE-Krage.PE100/SDR11. | Ja | 60175840 | 5815100 | Deler trykkrør PE |  | 5810330 | Deler for tilførselsrør, plast | NOBB VAVVS
60237570 | 204439 |  | PVC Polva sadelgrenrør, grå | Ja | 60174183 | 5505150 | Deler til avløpsrør |  | 5501210 | Deler til avløpsrør, plast | NOBB VAVVS
60237570 | 283655 |  | PVC Polva sadelgrenrør, grå | Nei | 60174183 | 5505150 | Deler til avløpsrør |  | 5501210 | Deler til avløpsrør, plast | NOBB VAVVS
60237579 | 740280 | KGS/TK SDR 17 EPDM DN150 151 X 218 | Klinger KGS/TK SDR 17 EPDM | Ja | 60182784 | 5855200 | Deler karbonrør |  | 5820210 | Deler for tilførselsrør, metall | NOBB VAVVS
60237596 | 215756 | OVERGANG ISIFLO UTV RØRGJ 40MMX11/4 | Overgang til utvendig rørgjenge | Ja | 41689536 | 5815100 | Deler trykkrør PE |  | 5810330 | Deler for tilførselsrør, plast | NOBB VAVVS
60237596 | 283655 | OVERGANG ISIFLO UTV RØRGJ 40MMX11/4 | Overgang til utvendig rørgjenge | Nei | 41689536 | 5815100 | Deler trykkrør PE |  | 5810330 | Deler for tilførselsrør, plast | NOBB VAVVS
60237596 | 740220 | OVERGANG ISIFLO UTV RØRGJ 40MMX11/4 | Overgang til utvendig rørgjenge | Nei | 41689536 | 5815100 | Deler trykkrør PE |  | 5810330 | Deler for tilførselsrør, plast | NOBB VAVVS
60237598 | 216269 | BEND SILENTPP 87,5° 40MM | Silent-PP bend: 87.5° | Ja | 60185385 | 5505150 | Deler til avløpsrør |  | 5501210 | Deler til avløpsrør, plast | NOBB VAVVS
60237606 | 276835 | UNION INNV. 3/4" X 18 MM | UNISUPER UNION M/INNV. GJ. | Ja | 60650676 | 5827100 | Messingdeler for trykkrør |  | 5820210 | Deler for tilførselsrør, metall | NOBB VAVVS
60237608 | 267542 |  | T-RØR 90° REDUSERT SPEILSVEIS PE100 / SDR11 | Ja | 60175037 | 5815100 | Deler trykkrør PE |  | 5810330 | Deler for tilførselsrør, plast | NOBB VAVVS
60237610 | 740200 |  | 4"X21/2" GALV. REDUKSJON | Ja | 60178049 | 5865100 | Strekkfaste rørdeler støpejern |  | 5820210 | Deler for tilførselsrør, metall | NOBB VAVVS
60237620 | 267542 |  | BEND 22° LANG ENDE PE100 / SDR11 | Ja | 60175034 | 5815100 | Deler trykkrør PE |  | 5810330 | Deler for tilførselsrør, plast | NOBB VAVVS
60237624 | 740280 | KGS/TK SDR 11 NBR DN700 588 X 810 | Klinger KGS/TK SDR 11 NBR | Ja | 60182784 | 5855200 | Deler karbonrør |  | 5820210 | Deler for tilførselsrør, metall | NOBB VAVVS
60237630 | 214995 |  | Reduksjon press 316 | Ja | 60637290 | 5845200 | Deler syrefaste rør |  | 5820210 | Deler for tilførselsrør, metall | NOBB VAVVS
60237634 | 267542 |  | T-RØR 90° REDUSERT TP PVC-U | Ja | 60653312 | 5815220 | Deler trykkrør andre typer plast |  | 5810330 | Deler for tilførselsrør, plast | NOBB VAVVS
60237646 | 626740 |  | Gulvvarmeplate, 16/17mm | Ja | 60177246 | 5815550 | Gulvvarmesystemer (ekskl. rør) |  | 5810410 | Deler for gulvvarme/gatevarme | NOBB VAVVS
60237657 | 267542 |  | REDUKSJON SPEILSVEIS | Ja | 60175034 | 5815100 | Deler trykkrør PE |  | 5810330 | Deler for tilførselsrør, plast | NOBB VAVVS
60237665 | 740488 |  | PE100 Reduksjon SDR17 lang | Ja | 60187986 | 5815100 | Deler trykkrør PE |  | 5810330 | Deler for tilførselsrør, plast | NOBB VAVVS
60237671 | 204439 |  | PP grenrør f/grunnavløpsrør | Ja | 60174314 | 5505150 | Deler til avløpsrør |  | 5501210 | Deler til avløpsrør, plast | NOBB VAVVS
60237671 | 283655 |  | PP grenrør f/grunnavløpsrør | Nei | 60174314 | 5505150 | Deler til avløpsrør |  | 5501210 | Deler til avløpsrør, plast | NOBB VAVVS
60237683 | 276835 | FORDELER 1 KURS MESSING 3/4X20 MM | TECEflex nordic fordeler 1 kurs, messing | Ja | 60650400 | 5815250 | Fordelere rør i rørsystemer |  | 5810550 | Deler for rørsystemer | NOBB VAVVS
60237688 | 283655 |  | Plasson El-T-Rør PE100 SDR11-17 | Nei | 60186169 | 5815100 | Deler trykkrør PE |  | 5810330 | Deler for tilførselsrør, plast | NOBB VAVVS
60237688 | 740392 |  | Plasson El-T-Rør PE100 SDR11-17 | Ja | 60186169 | 5815100 | Deler trykkrør PE |  | 5810330 | Deler for tilførselsrør, plast | NOBB VAVVS
60237690 | 276835 | SVEISESADEL PP-R 50-355/400 MM | Sveisesadel PP-R | Ja | 60650368 | 5505150 | Deler til avløpsrør |  | 5810550 | Deler for rørsystemer | NOBB VAVVS
60237700 | 276835 | POLO-KAL XS GRENRØR 110/110MM 87° | POLO-KAL XS grenrør110/110 87 | Ja | 60648584 | 5505150 | Deler til avløpsrør |  | 5501210 | Deler til avløpsrør, plast | NOBB VAVVS
60237703 | 740296 |  | 25 MM X 1/2" X 25 MM PN 16 PLASSIM PP KOMPRESJONS T-RØR M/IN | Ja | 60183361 | 5815100 | Deler trykkrør PE |  | 5810330 | Deler for tilførselsrør, plast | NOBB VAVVS
60237705 | 216269 | ALBUE INNV.GJ. MAPRESS CU 15X3/8" | Mapress Kobber albue 90° innvendige gjenger | Ja | 60185446 | 5825100 | Pressfittings, kobber |  | 5820210 | Deler for tilførselsrør, metall | NOBB VAVVS
60237705 | 283655 | ALBUE INNV.GJ. MAPRESS CU 15X3/8" | Mapress Kobber albue 90° innvendige gjenger | Nei | 60185446 | 5825100 | Pressfittings, kobber |  | 5820210 | Deler for tilførselsrør, metall | NOBB VAVVS
60237724 | 740628 |  | PVC-U trykkrør PN 16, L=4m | Ja | 60179892 | 5810320 | Trykkrør andre typer plast |  | 5810100 | Tilførselsrør plast (tidl Trykkrør PE) | NOBB VAVVS
60237737 | 204439 |  | PE 100 SDR 11 sentrisk dim.overgang kort | Ja | 60174252 | 5815100 | Deler trykkrør PE |  | 5810330 | Deler for tilførselsrør, plast | NOBB VAVVS
60237737 | 283655 |  | PE 100 SDR 11 sentrisk dim.overgang kort | Nei | 60174252 | 5815100 | Deler trykkrør PE |  | 5810330 | Deler for tilførselsrør, plast | NOBB VAVVS
60237752 | 200868 |  | 90° 110 MM LANGBEND M/BØYERADIUS 2000 F/WAVIN GLATTE KABELRØ | Ja | 60173939 | 5615100 | Deler til kabelrør |  | 5610150 | Deler til kabelrør | NOBB VAVVS
60237752 | 283655 |  | 90° 110 MM LANGBEND M/BØYERADIUS 2000 F/WAVIN GLATTE KABELRØ | Nei | 60173939 | 5615100 | Deler til kabelrør |  | 5610150 | Deler til kabelrør | NOBB VAVVS
60237759 | 740392 |  | PVC MUFFE INNV-GJ | Ja | 60186119 | 5815100 | Deler trykkrør PE |  | 5810330 | Deler for tilførselsrør, plast | NOBB VAVVS
60237764 | 267542 |  | MULTI/JOINT 3207+ ENDEKAPPE M/GJ.UTTAK NBR/A2 | Ja | 60174971 | 5893100 | Deler til trykkrør i andre materialer |  | 5830210 | Deler til tilførselsrør, andre materialer | NOBB VAVVS
60237765 | 420984 |  | MODULAR 20 RENNE ENDEPL.SLUK Ø110 AISI304 | Ja | 60174449 | 5501250 | Avløpsrør rustfritt stål |  | 5505110 | Avløpsrør, metall | NOBB VAVVS
60237767 | 740204 |  | Megapress T-stykke m/SC-Contur4218 | Ja | 60178132 | 5855200 | Deler karbonrør |  | 5820210 | Deler for tilførselsrør, metall | NOBB VAVVS
60237788 | 267542 |  | KRAVE SPEILSVEIS PE100 / SDR11 | Ja | 60175035 | 5815100 | Deler trykkrør PE |  | 5810330 | Deler for tilførselsrør, plast | NOBB VAVVS
60237791 | 267542 |  | BEND 45° LANG ENDE | Ja | 60175034 | 5815100 | Deler trykkrør PE |  | 5810330 | Deler for tilførselsrør, plast | NOBB VAVVS
60237805 | 204439 |  | PE 100 SDR 26 krage f/speilsveising | Ja | 60174241 | 5815100 | Deler trykkrør PE |  | 5810330 | Deler for tilførselsrør, plast | NOBB VAVVS
60237805 | 283655 |  | PE 100 SDR 26 krage f/speilsveising | Nei | 60174241 | 5815100 | Deler trykkrør PE |  | 5810330 | Deler for tilførselsrør, plast | NOBB VAVVS
60237807 | 740204 |  | 22 x 1 Sanpress inox albu 90°, SC-Contur, syrefast stål, inn | Ja | 60677121 | 5845200 | Deler syrefaste rør |  | 5820210 | Deler for tilførselsrør, metall | NOBB VAVVS
60237810 | 740628 |  | PE100 Y-gren 45° lang SDR11 | Ja | 60179888 | 5815100 | Deler trykkrør PE |  | 5810330 | Deler for tilførselsrør, plast | NOBB VAVVS
60237812 | 740488 |  | PE100 Flensespiss SDR11 L=1,0m | Ja | 60187986 | 5815100 | Deler trykkrør PE |  | 5810330 | Deler for tilførselsrør, plast | NOBB VAVVS
60237813 | 740392 |  | PP/Stål Løsflens ANSI B16.5 150LBS | Ja | 60186107 | 5815100 | Deler trykkrør PE |  | 5810330 | Deler for tilførselsrør, plast | NOBB VAVVS
60237817 | 740188 |  | Anboringsklammer innv. gjenget, Galvanisert | Ja | 60177889 | 5860100 | Strekkfaste rør støpejern |  | 5820100 | Tilførselsrør metall (tidl Kobberrør glødet kveil) | NOBB VAVVS
60237819 | 740628 |  | PE100 Reduksjon kort, SDR17, Konsentrisk | Ja | 60179889 | 5815220 | Deler trykkrør andre typer plast |  | 5810330 | Deler for tilførselsrør, plast | NOBB VAVVS
60237821 | 740628 |  | Magnum-kobling albue 90° tippunion innv.gj. | Ja | 60179935 | 5815220 | Deler trykkrør andre typer plast |  | 5810330 | Deler for tilførselsrør, plast | NOBB VAVVS
60237828 | 743072 |  | EMASD-08LR1.4 SVIVEL MANOMETERKUPL. BSP | Ja | 60184523 | 5815300 | Kuplinger rør i rørsystemer |  | 5810550 | Deler for rørsystemer | NOBB VAVVS
60237839 | 740628 |  | PE100 krage kort, SDR11 | Ja | 60179889 | 5815220 | Deler trykkrør andre typer plast |  | 5810330 | Deler for tilførselsrør, plast | NOBB VAVVS
60237849 | 741032 |  | N/50 Konsentrisk Overgang Galvanisert | Ja | 60187611 | 5865100 | Strekkfaste rørdeler støpejern |  | 5820210 | Deler for tilførselsrør, metall | NOBB VAVVS
60237851 | 740628 |  | PE100 Reduksjon kort, SDR11, Konsentrisk | Ja | 60179889 | 5815220 | Deler trykkrør andre typer plast |  | 5810330 | Deler for tilførselsrør, plast | NOBB VAVVS
60237857 | 283655 |  | PE100 RC KRAGE FORLENGET SDR11 | Nei | 60186104 | 5815100 | Deler trykkrør PE |  | 5810330 | Deler for tilførselsrør, plast | NOBB VAVVS
60237857 | 740392 |  | PE100 RC KRAGE FORLENGET SDR11 | Ja | 60186104 | 5815100 | Deler trykkrør PE |  | 5810330 | Deler for tilførselsrør, plast | NOBB VAVVS
60237860 | 740392 |  | PE80 AVLØP EL-MUFFE | Ja | 60186116 | 5815100 | Deler trykkrør PE |  | 5810330 | Deler for tilførselsrør, plast | NOBB VAVVS
60237863 | 740392 |  | PP-HURTIGKOBL. T-RØR INV.GJ. | Ja | 60186142 | 5815100 | Deler trykkrør PE |  | 5810330 | Deler for tilførselsrør, plast | NOBB VAVVS
60237877 | 726056 | REDUKSJONSSTUSS MA 160 X 135 MM | Reduksjonsstuss MA eksentrisk | Ja | 60181896 | 5505150 | Deler til avløpsrør |  | 5505160 | Deler til avløpsrør, metall | NOBB VAVVS
60237883 | 267542 |  | MULTI/JOINT 3100+ RED.MUFFE NBR/A2 | Ja | 60174971 | 5893100 | Deler til trykkrør i andre materialer |  | 5830210 | Deler til tilførselsrør, andre materialer | NOBB VAVVS
60237890 | 740344 |  | 108 To-hulls stropp | Ja | 60184488 | 6815200 | CPVC Deler for sprinkler |  | 6815210 | Deler og tilbehør for sprinkler, plast | NOBB VAVVS
60237898 | 215909 | RØRKOBLING 6604 32X40 STÅL-PE | RØRKOBLING UNIFLEX 6604 32X40 STÅL-PE | Ja | 60175450 | 5835200 | Deler rustfrie rør |  | 5820210 | Deler for tilførselsrør, metall | NOBB VAVVS
60237898 | 283655 | RØRKOBLING 6604 32X40 STÅL-PE | RØRKOBLING UNIFLEX 6604 32X40 STÅL-PE | Nei | 60175450 | 5835200 | Deler rustfrie rør |  | 5820210 | Deler for tilførselsrør, metall | NOBB VAVVS
60237901 | 740780 |  | 15x10x8 T-KLEMRINGSKOBL MESS | Ja | 60183301 | 5827100 | Messingdeler for trykkrør |  | 5820210 | Deler for tilførselsrør, metall | NOBB VAVVS
60237910 | 283655 |  | AVK Dobbelt muffebend,tyton f/stpj.rør. | Nei | 60175812 | 5865200 | Ikke strekkfaste rørdeler støpejern |  | 5820210 | Deler for tilførselsrør, metall | NOBB VAVVS
60237910 | 740600 |  | AVK Dobbelt muffebend,tyton f/stpj.rør. | Ja | 60175812 | 5865200 | Ikke strekkfaste rørdeler støpejern |  | 5820210 | Deler for tilførselsrør, metall | NOBB VAVVS
60237921 | 216269 | RØR KVEIL 100M MEPLA 20MM | Mepla rør, 100m, kveil | Ja | 60632018 | 5810250 | Trykkrør flerlags |  | 5810210 | Tilførselsrør, flerlags | NOBB VAVVS
60237932 | 283655 |  | AVK Reduksjonsflens.PN16 | Nei | 60175811 | 5865100 | Strekkfaste rørdeler støpejern |  | 5820210 | Deler for tilførselsrør, metall | NOBB VAVVS
60237932 | 740600 |  | AVK Reduksjonsflens.PN16 | Ja | 60175811 | 5865100 | Strekkfaste rørdeler støpejern |  | 5820210 | Deler for tilførselsrør, metall | NOBB VAVVS
60237934 | 267542 |  | 1.1/4" X 40 MM GF. 775.102.504 PRIMOFIT KOBLING GALV. M | Ja | 60174968 | 5887100 | Deler til Galvaniserte rør |  | 5820210 | Deler for tilførselsrør, metall | NOBB VAVVS
60237935 | 741228 |  | SUPER MA LANGBEND DN150X88GR | Ja | 60178496 | 5505150 | Deler til avløpsrør |  | 5505160 | Deler til avløpsrør, metall | NOBB VAVVS
60237960 | 283655 |  | Plasson El-Anb-Klammer PE100/Ventil SDR11-17 | Nei | 60186171 | 5815100 | Deler trykkrør PE |  | 5810330 | Deler for tilførselsrør, plast | NOBB VAVVS
60237960 | 740392 |  | Plasson El-Anb-Klammer PE100/Ventil SDR11-17 | Ja | 60186171 | 5815100 | Deler trykkrør PE |  | 5810330 | Deler for tilførselsrør, plast | NOBB VAVVS
60237973 | 740504 |  | CPVC Red. T-rør for sprinkler | Ja | 60658562 | 6815200 | CPVC Deler for sprinkler |  | 6815210 | Deler og tilbehør for sprinkler, plast | NOBB VAVVS
60237974 | 283655 | NIPPEL M/UTV GJENGE 28X1 | Steelpres Nippel m/utv gjenge | Ja | 60181393 | 5855200 | Deler karbonrør |  | 5820210 | Deler for tilførselsrør, metall | NOBB VAVVS
60237976 | 741032 |  | N/003 FL 45° Bend Rød | Ja | 60187611 | 5865100 | Strekkfaste rørdeler støpejern |  | 5820210 | Deler for tilførselsrør, metall | NOBB VAVVS
60237981 | 283655 | TC-BLINDLOKK /DIN DN 100 /4" | TC-blindlokk /DIN DN 100 /4" AISI 316L | Ja | 60181428 | 5845200 | Deler syrefaste rør |  | 5820210 | Deler for tilførselsrør, metall | NOBB VAVVS
60237992 | 420984 |  | MODULAR 20 RENNE ENDEPL.SLUK Ø142 AISI304 | Ja | 60174449 | 5501250 | Avløpsrør rustfritt stål |  | 5505110 | Avløpsrør, metall | NOBB VAVVS
60237997 | 740264 |  | Skjøtemuffe t/ skj. av fjernvarmerør m/ kunstoffrør | Ja | 60181800 | 5891100 | Deler til preisolerte rør fjernvarme |  | 5810420 | Deler til fjernvarmerør, plast | NOBB VAVVS
60238001 | 740664 |  | 1.1/4" X 1", NR. 1988732 FKR. OVERGANGSNIPPEL, EZZE 3231 | Ja | 60180826 | 5827100 | Messingdeler for trykkrør |  | 5820210 | Deler for tilførselsrør, metall | NOBB VAVVS
60238024 | 267542 |  | T-RØR 90°, KIT | Ja | 60175014 | 5815220 | Deler trykkrør andre typer plast |  | 5810330 | Deler for tilførselsrør, plast | NOBB VAVVS
60238032 | 743276 |  | Flensebend 90° Blå epoxy PN10 | Ja | 60183776 | 5865200 | Ikke strekkfaste rørdeler støpejern |  | 5820210 | Deler for tilførselsrør, metall | NOBB VAVVS
60238037 | 743072 |  | ETKO-20S SYREF. SNITTRING JUSTERB. T-RØR | Ja | 60184528 | 5815300 | Kuplinger rør i rørsystemer |  | 5810550 | Deler for rørsystemer | NOBB VAVVS
60238038 | 740628 |  | PE100-bend 60° SDR17, bøyd av rør, R=1,5 | Ja | 60179883 | 5815100 | Deler trykkrør PE |  | 5810330 | Deler for tilførselsrør, plast | NOBB VAVVS
60238044 | 267542 |  | iJOINT 90° ALBUE, PP | Ja | 60175024 | 5815100 | Deler trykkrør PE |  | 5810330 | Deler for tilførselsrør, plast | NOBB VAVVS
60238044 | 283655 |  | iJOINT 90° ALBUE, PP | Nei | 60175024 | 5815100 | Deler trykkrør PE |  | 5810330 | Deler for tilførselsrør, plast | NOBB VAVVS
60238050 | 267542 |  | DOBBELNIPPEL TP PVC-U | Ja | 60175000 | 5815220 | Deler trykkrør andre typer plast |  | 5810330 | Deler for tilførselsrør, plast | NOBB VAVVS
60238050 | 283655 |  | DOBBELNIPPEL TP PVC-U | Nei | 60175000 | 5815220 | Deler trykkrør andre typer plast |  | 5810330 | Deler for tilførselsrør, plast | NOBB VAVVS
60238055 | 743072 |  | RV-08L SNITTRING TILBAKESLAGSVENTIL | Ja | 60184523 | 5815300 | Kuplinger rør i rørsystemer |  | 5810550 | Deler for rørsystemer | NOBB VAVVS
60238070 | 204439 |  | Pragma drensgren AM | Ja | 60174357 | 5410100 | Deler til drensrør/overvannsrør |  | 5401300 | Deler til drensrør og overvannsrør | NOBB VAVVS
60238070 | 283655 |  | Pragma drensgren AM | Nei | 60174357 | 5410100 | Deler til drensrør/overvannsrør |  | 5401300 | Deler til drensrør og overvannsrør | NOBB VAVVS
60238075 | 267542 |  | MULTI/JOINT 3007+ UNI/FIKS RING EPDM | Ja | 60174970 | 5893100 | Deler til trykkrør i andre materialer |  | 5830210 | Deler til tilførselsrør, andre materialer | NOBB VAVVS
60238088 | 743276 |  | Muffebend 90° Tyton Blå epoxy | Ja | 60183776 | 5865200 | Ikke strekkfaste rørdeler støpejern |  | 5820210 | Deler for tilførselsrør, metall | NOBB VAVVS
60238098 | 740628 |  | PE100-bend 22° SDR17, bøyd av rør, R=1,5 | Ja | 60179883 | 5815100 | Deler trykkrør PE |  | 5810330 | Deler for tilførselsrør, plast | NOBB VAVVS
60238104 | 214995 |  | BLINDFLENS 1.4307 304L: DN300 PN16 | Ja | 60642701 | 5835100 | Flenser rustfrie rør |  | 5820210 | Deler for tilførselsrør, metall | NOBB VAVVS
60238107 | 726056 |  | A-press galv kappe | Ja | 60181815 | 5835200 | Deler rustfrie rør |  | 5820210 | Deler for tilførselsrør, metall | NOBB VAVVS
60238119 | 741032 |  | S/77 Fleksibel Kupling Oransje EPDM | Ja | 60187616 | 5815300 | Kuplinger rør i rørsystemer |  | 5810550 | Deler for rørsystemer | NOBB VAVVS
60238151 | 267542 |  | ALBU 90° ABS | Ja | 60653313 | 5815220 | Deler trykkrør andre typer plast |  | 5810330 | Deler for tilførselsrør, plast | NOBB VAVVS
60238152 | 267542 |  | T-RØR 90° REDUSERT LANG ENDE | Ja | 60175037 | 5815100 | Deler trykkrør PE |  | 5810330 | Deler for tilførselsrør, plast | NOBB VAVVS
60238155 | 740948 |  | SANHA-THERM PRESS PASSBEND 1 MUFFE | Ja | 60186662 | 5855200 | Deler karbonrør |  | 5820210 | Deler for tilførselsrør, metall | NOBB VAVVS
60238162 | 740488 |  | PE100 Segm.sveist bend SDR26 | Ja | 60187986 | 5815100 | Deler trykkrør PE |  | 5810330 | Deler for tilførselsrør, plast | NOBB VAVVS
60238168 | 740392 |  | PP-HURTIGKOBL. UNION INNV.GJ. | Ja | 60186141 | 5815100 | Deler trykkrør PE |  | 5810330 | Deler for tilførselsrør, plast | NOBB VAVVS
60238178 | 283655 |  | PE100 RED.KONS KORT FOR SP-SVEIS SDR26 | Nei | 60186104 | 5815100 | Deler trykkrør PE |  | 5810330 | Deler for tilførselsrør, plast | NOBB VAVVS
60238178 | 740392 |  | PE100 RED.KONS KORT FOR SP-SVEIS SDR26 | Ja | 60186104 | 5815100 | Deler trykkrør PE |  | 5810330 | Deler for tilførselsrør, plast | NOBB VAVVS
60238187 | 283655 |  | T-rør m/innv.gj 32X1"X32 IRECO | Nei | 60175843 | 5815100 | Deler trykkrør PE |  | 5810330 | Deler for tilførselsrør, plast | NOBB VAVVS
60238187 | 740600 |  | T-rør m/innv.gj 32X1"X32 IRECO | Ja | 60175843 | 5815100 | Deler trykkrør PE |  | 5810330 | Deler for tilførselsrør, plast | NOBB VAVVS
60238190 | 283655 | REDUKSJON 54MM X 42MM | INOXPRES REDUKSJON | Ja | 60181392 | 5835200 | Deler rustfrie rør |  | 5820210 | Deler for tilførselsrør, metall | NOBB VAVVS
60238199 | 283655 | BEND 45 SMS 2" - 51X1,2 | Bend 45 SMS 2" - 51x1,2 utv. slipt, AISI 316L | Ja | 60181428 | 5845200 | Deler syrefaste rør |  | 5820210 | Deler for tilførselsrør, metall | NOBB VAVVS
60238200 | 216269 | REDUKSJON MAPRESS SYREF 108X54MM | Mapress Syrefast reduksjon med 1 muffe | Ja | 41695101 | 5845200 | Deler syrefaste rør |  | 5820210 | Deler for tilførselsrør, metall | NOBB VAVVS
60238200 | 283655 | REDUKSJON MAPRESS SYREF 108X54MM | Mapress Syrefast reduksjon med 1 muffe | Nei | 41695101 | 5845200 | Deler syrefaste rør |  | 5820210 | Deler for tilførselsrør, metall | NOBB VAVVS
60238212 | 740628 |  | PE100 krage kort, konet for spjeldventil SDR17 | Ja | 60179883 | 5815100 | Deler trykkrør PE |  | 5810330 | Deler for tilførselsrør, plast | NOBB VAVVS
60238225 | 740628 |  | PE100 El.sadel | Ja | 60179921 | 5815100 | Deler trykkrør PE |  | 5810330 | Deler for tilførselsrør, plast | NOBB VAVVS
60238231 | 283655 | TC-SLANGESTUSS DIN DN6-8X1 | TC-slangestuss DIN DN 6 - 8x1 m/flens 50,5mm og stuss | Ja | 60181428 | 5845200 | Deler syrefaste rør |  | 5820210 | Deler for tilførselsrør, metall | NOBB VAVVS
60238241 | 276835 | FORDELER 8 KURSER 3/4 EUROKONUS | TECEfloor gulvvarmefordeler 8 kurser | Ja | 60649886 | 5815550 | Gulvvarmesystemer (ekskl. rør) |  | 5810410 | Deler for gulvvarme/gatevarme | NOBB VAVVS
60238259 | 214995 |  | RUSTFRIE PRESSEDE LØSFLENSER 1.4307/304L | Ja | 60642692 | 5835100 | Flenser rustfrie rør |  | 5820210 | Deler for tilførselsrør, metall | NOBB VAVVS
60238261 | 740780 |  | 3/8 x 60 NIPPELMUFFE MESS I/U | Ja | 60183305 | 5827100 | Messingdeler for trykkrør |  | 5820210 | Deler for tilførselsrør, metall | NOBB VAVVS
60238280 | 740628 |  | PE100 El.adapter utv.gj. messing | Ja | 60179883 | 5815100 | Deler trykkrør PE |  | 5810330 | Deler for tilførselsrør, plast | NOBB VAVVS
60238287 | 740628 |  | PVC Y-gren 45° innv.lim | Ja | 60179890 | 5815220 | Deler trykkrør andre typer plast |  | 5810330 | Deler for tilførselsrør, plast | NOBB VAVVS
60238293 | 743276 |  | Flense-T-rør Blå epoxy PN10 | Ja | 60183776 | 5865200 | Ikke strekkfaste rørdeler støpejern |  | 5820210 | Deler for tilførselsrør, metall | NOBB VAVVS
60238296 | 215619 | SKJØTEUNION PE 1130 DIM40 | 1130 PE-Skjøteunion dim40 | Ja | 60175244 | 5825250 | Rørdeler, CuNi |  | 5820210 | Deler for tilførselsrør, metall | NOBB VAVVS
60238298 | 741228 |  | SUPER MA BEND DN250X45GR | Ja | 60178496 | 5505150 | Deler til avløpsrør |  | 5505160 | Deler til avløpsrør, metall | NOBB VAVVS
60238305 | 740628 |  | PVC fastflens innv.lim, PN 10/16 | Ja | 60179889 | 5815220 | Deler trykkrør andre typer plast |  | 5810330 | Deler for tilførselsrør, plast | NOBB VAVVS
60238306 | 740628 |  | PE100 Segmentbend 90° SDR26 Tr.red.fakt. 0,8 | Ja | 60179883 | 5815100 | Deler trykkrør PE |  | 5810330 | Deler for tilførselsrør, plast | NOBB VAVVS
60238319 | 740600 |  | AVK Flense T-rør,dukt.stpj.L=1100/450.PN16 | Ja | 60175801 | 5865100 | Strekkfaste rørdeler støpejern |  | 5820210 | Deler for tilførselsrør, metall | NOBB VAVVS
60238322 | 740600 |  | AVK Strekkfast skjøtekopling, universal.PN42. | Ja | 60175831 | 5835200 | Deler rustfrie rør |  | 5820210 | Deler for tilførselsrør, metall | NOBB VAVVS
60238343 | 215954 | PRESSFORDELERKUPLING ALBU AX20XG20 | LK Pressfordelerkupling Albu | Ja | 41920617 | 5815300 | Kuplinger rør i rørsystemer |  | 5810550 | Deler for rørsystemer | NOBB VAVVS
60238343 | 283655 | PRESSFORDELERKUPLING ALBU AX20XG20 | LK Pressfordelerkupling Albu | Nei | 41920617 | 5815300 | Kuplinger rør i rørsystemer |  | 5810550 | Deler for rørsystemer | NOBB VAVVS
60238356 | 204439 |  | Varselnett u/søketråd grønn | Ja | 60174271 | 5615100 | Deler til kabelrør |  | 5610150 | Deler til kabelrør | NOBB VAVVS
60238356 | 283655 |  | Varselnett u/søketråd grønn | Nei | 60174271 | 5615100 | Deler til kabelrør |  | 5610150 | Deler til kabelrør | NOBB VAVVS
60238365 | 267542 |  | OVERGANGSMUFFE, NPT, SPEILSVEIS | Ja | 60175034 | 5815100 | Deler trykkrør PE |  | 5810330 | Deler for tilførselsrør, plast | NOBB VAVVS
60238366 | 200868 |  | WAVIN TELESTAT NC VA50 | Ja | 60174078 | 5815550 | Gulvvarmesystemer (ekskl. rør) |  | 5810410 | Deler for gulvvarme/gatevarme | NOBB VAVVS
60238371 | 267542 |  | iJOINT MUTTER | Ja | 60175028 | 5815100 | Deler trykkrør PE |  | 5810330 | Deler for tilførselsrør, plast | NOBB VAVVS
60238392 | 216269 | GRENRØR SILENTPP 125X125MM 45° | Silent-PP grenrør: 45° | Ja | 60185386 | 5505150 | Deler til avløpsrør |  | 5501210 | Deler til avløpsrør, plast | NOBB VAVVS
60238394 | 267542 |  | REDUKSJON PVC-U | Ja | 60653699 | 5815220 | Deler trykkrør andre typer plast |  | 5810330 | Deler for tilførselsrør, plast | NOBB VAVVS
60238407 | 267542 |  | Unionsmutter TP PVC metrisk | Ja | 60175000 | 5815220 | Deler trykkrør andre typer plast |  | 5810330 | Deler for tilførselsrør, plast | NOBB VAVVS
60238418 | 283655 |  | PLASSON SERIE.1 ALBUE 90° UTV.GJ BSP | Nei | 60186141 | 5815100 | Deler trykkrør PE |  | 5810330 | Deler for tilførselsrør, plast | NOBB VAVVS
60238418 | 740392 |  | PLASSON SERIE.1 ALBUE 90° UTV.GJ BSP | Ja | 60186141 | 5815100 | Deler trykkrør PE |  | 5810330 | Deler for tilførselsrør, plast | NOBB VAVVS
60238424 | 740488 |  | PE100 Fl.krage SDR17 Kort | Ja | 60187986 | 5815100 | Deler trykkrør PE |  | 5810330 | Deler for tilførselsrør, plast | NOBB VAVVS
60238425 | 740600 |  | PE-Krage. Kort. PE100/SDR11. | Ja | 60175840 | 5815100 | Deler trykkrør PE |  | 5810330 | Deler for tilførselsrør, plast | NOBB VAVVS
60238444 | 215619 | ALBUE PE 1145 UTV RØRGJ 20X1 | 1145 PE-Albue utvendig rørgjenge 20x1 | Ja | 60175244 | 5825250 | Rørdeler, CuNi |  | 5820210 | Deler for tilførselsrør, metall | NOBB VAVVS
60238456 | 740504 |  | CPVC Standard Union | Ja | 60658562 | 6815200 | CPVC Deler for sprinkler |  | 6815210 | Deler og tilbehør for sprinkler, plast | NOBB VAVVS
60238459 | 215954 | MONTERINGSSETT VRB/VRG | Monteringssett VRB/VRG | Ja | 41920337 | 5810400 | Rør gulvvarme |  | 5810260 | Tilførselsrør, plast, gulvvarme/gatevarme | NOBB VAVVS
60238465 | 215602 | ROTTESTOPP RAT-EXX 315 | ROTTESTOPP RAT-EXX 315 | Ja | 60174699 | 5505150 | Deler til avløpsrør |  | 5505160 | Deler til avløpsrør, metall | NOBB VAVVS
60238476 | 283655 | GAS T-RØR M/ INNV GJ 1/2"X22MM | Inoxpres Gas t-rør m/ innv gj | Ja | 60181392 | 5835200 | Deler rustfrie rør |  | 5820210 | Deler for tilførselsrør, metall | NOBB VAVVS
60238477 | 267542 |  | BEND 22° LANG ENDE PE100 / SDR11 | Ja | 60175034 | 5815100 | Deler trykkrør PE |  | 5810330 | Deler for tilførselsrør, plast | NOBB VAVVS
60238479 | 726056 | RØRKUPLING 316L, 21-24 MM | Rørkupling 316L, EPDM PN16 Strekkfast | Ja | 60181851 | 5835200 | Deler rustfrie rør |  | 5820210 | Deler for tilførselsrør, metall | NOBB VAVVS
60238484 | 740392 |  | PP-HURTIGKOBL. T-RØR REDUKSJON | Ja | 60186142 | 5815100 | Deler trykkrør PE |  | 5810330 | Deler for tilførselsrør, plast | NOBB VAVVS
60238491 | 214995 |  | BEND LEL-2 CU UTV./INNV. 1.1/8" 90° | Ja | 60178837 | 5825100 | Pressfittings, kobber |  | 5820210 | Deler for tilførselsrør, metall | NOBB VAVVS
60238497 | 216269 | T-RØR MAPRESS EL.FORS 42X22X42 | Mapress El-Forsinket T-rør redusert | Ja | 60185314 | 5855200 | Deler karbonrør |  | 5820210 | Deler for tilførselsrør, metall | NOBB VAVVS
60238497 | 283655 | T-RØR MAPRESS EL.FORS 42X22X42 | Mapress El-Forsinket T-rør redusert | Nei | 60185314 | 5855200 | Deler karbonrør |  | 5820210 | Deler for tilførselsrør, metall | NOBB VAVVS
60238503 | 740628 |  | Magnum-kobling tippunion utv.gj. | Ja | 60179935 | 5815220 | Deler trykkrør andre typer plast |  | 5810330 | Deler for tilførselsrør, plast | NOBB VAVVS
60238516 | 283655 |  | TYPE 217 - 20 LENGDE REPARASJONSMUFFE IPP | Nei | 60188212 | 5865200 | Ikke strekkfaste rørdeler støpejern |  | 5820210 | Deler for tilførselsrør, metall | NOBB VAVVS
60238516 | 741124 |  | TYPE 217 - 20 LENGDE REPARASJONSMUFFE IPP | Ja | 60188212 | 5865200 | Ikke strekkfaste rørdeler støpejern |  | 5820210 | Deler for tilførselsrør, metall | NOBB VAVVS
60238521 | 740628 |  | PVC Endekappe innv.gj. | Ja | 60179895 | 5815220 | Deler trykkrør andre typer plast |  | 5810330 | Deler for tilførselsrør, plast | NOBB VAVVS
60238523 | 215619 | ALBUE MS 1145 UTV RØRGJ 22XG1 | 1145 Albue ms utvendig rørgjenge 22xG 1 | Ja | 60175244 | 5825250 | Rørdeler, CuNi |  | 5820210 | Deler for tilførselsrør, metall | NOBB VAVVS
60238532 | 740780 |  | 22 KLEMR,KOBL, ALB, MESS | Ja | 60183299 | 5827100 | Messingdeler for trykkrør |  | 5820210 | Deler for tilførselsrør, metall | NOBB VAVVS
60238542 | 283655 |  | PE100 KRAGE KORT FOR SP-SVEIS d1000MM SDR26 | Nei | 60186104 | 5815100 | Deler trykkrør PE |  | 5810330 | Deler for tilførselsrør, plast | NOBB VAVVS
60238542 | 740392 |  | PE100 KRAGE KORT FOR SP-SVEIS d1000MM SDR26 | Ja | 60186104 | 5815100 | Deler trykkrør PE |  | 5810330 | Deler for tilførselsrør, plast | NOBB VAVVS
60238547 | 204439 |  | PP Pragma grenrør | Ja | 60174322 | 5505150 | Deler til avløpsrør |  | 5501210 | Deler til avløpsrør, plast | NOBB VAVVS
60238547 | 283655 |  | PP Pragma grenrør | Nei | 60174322 | 5505150 | Deler til avløpsrør |  | 5501210 | Deler til avløpsrør, plast | NOBB VAVVS
60238548 | 740488 |  | PE100 Flensespiss SDR11 L=1,0m | Ja | 60187986 | 5815100 | Deler trykkrør PE |  | 5810330 | Deler for tilførselsrør, plast | NOBB VAVVS
60238557 | 740628 |  | Flexkobling Standard Bred | Ja | 60179874 | 5815220 | Deler trykkrør andre typer plast |  | 5810330 | Deler for tilførselsrør, plast | NOBB VAVVS
60238561 | 743072 |  | ESV-10L SNITTRING SVEIS SKOTTGJ. | Ja | 60184523 | 5815300 | Kuplinger rør i rørsystemer |  | 5810550 | Deler for rørsystemer | NOBB VAVVS
60238566 | 420984 |  | ACO PIPE 75X1500MM RØR MED MUFFE | Ja | 60174413 | 5501250 | Avløpsrør rustfritt stål |  | 5505110 | Avløpsrør, metall | NOBB VAVVS
60238570 | 283655 |  | Anb.klammer f.PVC/PE rør,Hawle5250 | Nei | 60188415 | 5865100 | Strekkfaste rørdeler støpejern |  | 5820210 | Deler for tilførselsrør, metall | NOBB VAVVS
60238570 | 740116 |  | Anb.klammer f.PVC/PE rør,Hawle5250 | Ja | 60188415 | 5865100 | Strekkfaste rørdeler støpejern |  | 5820210 | Deler for tilførselsrør, metall | NOBB VAVVS
60238582 | 283655 | BEND 90° M/2MUFFER 18 | Aespres bend 90° m/2muffer | Ja | 60181602 | 5825100 | Pressfittings, kobber |  | 5820210 | Deler for tilførselsrør, metall | NOBB VAVVS
60238585 | 283655 | KOBLING 170-185 UTEN STØTTEBÅND | DC 185 BATEK FERNCO RETTE KOBLINGER U/STØTTEBÅND | Nei | 60174901 | 5505150 | Deler til avløpsrør |  | 1850640 | Forlengere og Overganger | NOBB VAVVS
60238585 | 740592 | KOBLING 170-185 UTEN STØTTEBÅND | DC 185 BATEK FERNCO RETTE KOBLINGER U/STØTTEBÅND | Ja | 60174901 | 5505150 | Deler til avløpsrør |  | 1850640 | Forlengere og Overganger | NOBB VAVVS
60238586 | 214995 |  | SYREFASTE SVEISEFLENSER M/KRAGE 1.4432:: PN40 DN40/48,3 | Ja | 60642700 | 5845100 | Flenser syrefaste rør |  | 5820210 | Deler for tilførselsrør, metall | NOBB VAVVS
60238595 | 740628 |  | PE100 El.sadel | Ja | 60179921 | 5815100 | Deler trykkrør PE |  | 5810330 | Deler for tilførselsrør, plast | NOBB VAVVS
60238601 | 215619 | PLUGG 1219 15 | 1219 Plugg 15 | Ja | 60175252 | 5815200 | Deler trykkrør flerlags |  | 5810360 | Deler for tilførselsrør, flerlags | NOBB VAVVS
60238601 | 283655 | PLUGG 1219 15 | 1219 Plugg 15 | Nei | 60175252 | 5815200 | Deler trykkrør flerlags |  | 5810360 | Deler for tilførselsrør, flerlags | NOBB VAVVS
60238619 | 267542 |  | ANBORRINGSENHET M/KNIV, D32, PE100/SDR11 | Ja | 60175008 | 5815100 | Deler trykkrør PE |  | 5810330 | Deler for tilførselsrør, plast | NOBB VAVVS
60238619 | 283655 |  | ANBORRINGSENHET M/KNIV, D32, PE100/SDR11 | Nei | 60175008 | 5815100 | Deler trykkrør PE |  | 5810330 | Deler for tilførselsrør, plast | NOBB VAVVS
60238622 | 216269 | ALBUE MAPRESS SYREF. INV.GJ 15X1/2 | Mapress Syrefast albue 90° innvendige gjenger | Ja | 41695101 | 5845200 | Deler syrefaste rør |  | 5820210 | Deler for tilførselsrør, metall | NOBB VAVVS
60238622 | 283655 | ALBUE MAPRESS SYREF. INV.GJ 15X1/2 | Mapress Syrefast albue 90° innvendige gjenger | Nei | 41695101 | 5845200 | Deler syrefaste rør |  | 5820210 | Deler for tilførselsrør, metall | NOBB VAVVS
60238630 | 741032 |  | S/920N Anboringsklamme Org EPDM m/innv.gj BSP | Ja | 60187583 | 5865100 | Strekkfaste rørdeler støpejern |  | 5820210 | Deler for tilførselsrør, metall | NOBB VAVVS
60238639 | 740392 |  | PE100 PREFAB BEND 45GR SDR26 | Ja | 60186104 | 5815100 | Deler trykkrør PE |  | 5810330 | Deler for tilførselsrør, plast | NOBB VAVVS
60238644 | 740628 |  | PE100 Segmentbend 30°, SDR26 Tr.red.fakt. 0,8 | Ja | 60179883 | 5815100 | Deler trykkrør PE |  | 5810330 | Deler for tilførselsrør, plast | NOBB VAVVS
60238664 | 741032 |  | N/13 11 1/4° Bend Oransje | Ja | 60187611 | 5865100 | Strekkfaste rørdeler støpejern |  | 5820210 | Deler for tilførselsrør, metall | NOBB VAVVS
60238694 | 740308 |  | Albue Pex | Ja | 60183570 | 5810300 | Trykkrør (rør i rør) |  | 5810100 | Tilførselsrør plast (tidl Trykkrør PE) | NOBB VAVVS
60238698 | 740628 |  | PE100 El.sadel | Ja | 60179921 | 5815100 | Deler trykkrør PE |  | 5810330 | Deler for tilførselsrør, plast | NOBB VAVVS
60238699 | 740308 |  | Albue, push fit | Ja | 60183570 | 5810300 | Trykkrør (rør i rør) |  | 5810100 | Tilførselsrør plast (tidl Trykkrør PE) | NOBB VAVVS
60238713 | 740204 |  | Overgangsmuffe m/SC-Contur | Ja | 60178132 | 5855200 | Deler karbonrør |  | 5820210 | Deler for tilførselsrør, metall | NOBB VAVVS
60238715 | 204439 |  | PP Pragma Infra overgang ID-OD | Ja | 60174278 | 5410100 | Deler til drensrør/overvannsrør |  | 5401300 | Deler til drensrør og overvannsrør | NOBB VAVVS
60238734 | 743276 |  | Flenseovergang Blå epoxy PN10 | Ja | 60183776 | 5865200 | Ikke strekkfaste rørdeler støpejern |  | 5820210 | Deler for tilførselsrør, metall | NOBB VAVVS
60238735 | 743072 |  | RV-28L SNITTRING TILBAKESLAGSVENTIL | Ja | 60184523 | 5815300 | Kuplinger rør i rørsystemer |  | 5810550 | Deler for rørsystemer | NOBB VAVVS
60238743 | 283655 | T-RØR M/RED I AVST 42X35 | STEELPRES T-RØR M/RED I AVST | Ja | 60181389 | 5855200 | Deler karbonrør |  | 5820210 | Deler for tilførselsrør, metall | NOBB VAVVS
60238767 | 740628 |  | PVC Muffereduksjon utv./innv.lim lang | Ja | 60179889 | 5815220 | Deler trykkrør andre typer plast |  | 5810330 | Deler for tilførselsrør, plast | NOBB VAVVS
60238780 | 740600 |  | AVK Flensebend 800/800.PN10 | Ja | 60175801 | 5865100 | Strekkfaste rørdeler støpejern |  | 5820210 | Deler for tilførselsrør, metall | NOBB VAVVS
60238783 | 216269 | BEND 30° MAPRESS SYREFAST 22 MM | Mapress Syrefast bend 30° med 2 muffer | Ja | 41695101 | 5845200 | Deler syrefaste rør |  | 5820210 | Deler for tilførselsrør, metall | NOBB VAVVS
60238790 | 740204 |  | Sanpress union, SC-Contur, rødgods, flat tettende | Ja | 60677132 | 5893100 | Deler til trykkrør i andre materialer |  | 5830210 | Deler til tilførselsrør, andre materialer | NOBB VAVVS
60238806 | 283655 |  | MUFFE T- RØR HAWLE 8515 System 2000 | Nei | 60188403 | 5865100 | Strekkfaste rørdeler støpejern |  | 5820210 | Deler for tilførselsrør, metall | NOBB VAVVS
60238806 | 740116 |  | MUFFE T- RØR HAWLE 8515 System 2000 | Ja | 60188403 | 5865100 | Strekkfaste rørdeler støpejern |  | 5820210 | Deler for tilførselsrør, metall | NOBB VAVVS
60238807 | 276835 | T-RØR PP-R REDUSERING 90-75-90MM | T-rør PP-R redusering | Ja | 60650369 | 5505150 | Deler til avløpsrør |  | 5501210 | Deler til avløpsrør, plast | NOBB VAVVS
60238816 | 215800 |  | ROTH FORDELERRØR | Ja | 60177504 | 5815500 | Deler for gatevarme/snøsmelt |  | 5810410 | Deler for gulvvarme/gatevarme | NOBB VAVVS
60238818 | 283655 |  | Ters Enkel DN50 50-61mm Stål | Nei | 60188432 | 5505150 | Deler til avløpsrør |  | 5505160 | Deler til avløpsrør, metall | NOBB VAVVS
60238818 | 740116 |  | Ters Enkel DN50 50-61mm Stål | Ja | 60188432 | 5505150 | Deler til avløpsrør |  | 5505160 | Deler til avløpsrør, metall | NOBB VAVVS
60238826 | 740488 |  | PE100 Segm.sveist bend SDR17 | Ja | 60187986 | 5815100 | Deler trykkrør PE |  | 5810330 | Deler for tilførselsrør, plast | NOBB VAVVS
60238829 | 283655 |  | ENDEKAPPE M/GJ. UTTAK SYSTEM 2000 | Nei | 60188401 | 5865100 | Strekkfaste rørdeler støpejern |  | 5820210 | Deler for tilførselsrør, metall | NOBB VAVVS
60238829 | 740116 |  | ENDEKAPPE M/GJ. UTTAK SYSTEM 2000 | Ja | 60188401 | 5865100 | Strekkfaste rørdeler støpejern |  | 5820210 | Deler for tilførselsrør, metall | NOBB VAVVS
60238834 | 276835 |  | TECEfloor ramme til GV-skap | Ja | 60650525 | 5815450 | Fordelerskap rør i rørsystemer |  | 5810550 | Deler for rørsystemer | NOBB VAVVS
60238837 | 204439 |  | PE100 bend SDR17, f/speilsveising | Ja | 60174177 | 5815100 | Deler trykkrør PE |  | 5810330 | Deler for tilførselsrør, plast | NOBB VAVVS
60238837 | 283655 |  | PE100 bend SDR17, f/speilsveising | Nei | 60174177 | 5815100 | Deler trykkrør PE |  | 5810330 | Deler for tilførselsrør, plast | NOBB VAVVS
60238841 | 267542 |  | SADEL MED SPISSENDE | Ja | 60175008 | 5815100 | Deler trykkrør PE |  | 5810330 | Deler for tilførselsrør, plast | NOBB VAVVS
60238857 | 204439 |  | PE 100 SDR 17 sentrisk dim.overgang kort | Ja | 60174252 | 5815100 | Deler trykkrør PE |  | 5810330 | Deler for tilførselsrør, plast | NOBB VAVVS
60238857 | 283655 |  | PE 100 SDR 17 sentrisk dim.overgang kort | Nei | 60174252 | 5815100 | Deler trykkrør PE |  | 5810330 | Deler for tilførselsrør, plast | NOBB VAVVS
60238874 | 740392 |  | PP/Stål Løsflens Bor.PN10 Rat.PN10 | Ja | 60186107 | 5815100 | Deler trykkrør PE |  | 5810330 | Deler for tilførselsrør, plast | NOBB VAVVS
60238886 | 740188 |  | Anboringsklammer innv. gjenget, Galvanisert | Ja | 60177889 | 5860100 | Strekkfaste rør støpejern |  | 5820100 | Tilførselsrør metall (tidl Kobberrør glødet kveil) | NOBB VAVVS
60238920 | 283655 |  | AVK flenserør type FF, 200 mm, PN10/16, | Nei | 60175801 | 5865100 | Strekkfaste rørdeler støpejern |  | 5820210 | Deler for tilførselsrør, metall | NOBB VAVVS
60238920 | 740600 |  | AVK flenserør type FF, 200 mm, PN10/16, | Ja | 60175801 | 5865100 | Strekkfaste rørdeler støpejern |  | 5820210 | Deler for tilførselsrør, metall | NOBB VAVVS
60238926 | 267542 |  | KRAVE LANG ENDE, UTEN INNVN. FAS | Ja | 60175035 | 5815100 | Deler trykkrør PE |  | 5810330 | Deler for tilførselsrør, plast | NOBB VAVVS
60238941 | 283655 |  | Baio Anb.Muffe/spiss PVC/PE | Nei | 60188403 | 5865100 | Strekkfaste rørdeler støpejern |  | 5820210 | Deler for tilførselsrør, metall | NOBB VAVVS
60238941 | 740116 |  | Baio Anb.Muffe/spiss PVC/PE | Ja | 60188403 | 5865100 | Strekkfaste rørdeler støpejern |  | 5820210 | Deler for tilførselsrør, metall | NOBB VAVVS
60238948 | 267542 |  | T-RØR 90° SPEILSVEIS PE100 / SDR11 | Ja | 60175037 | 5815100 | Deler trykkrør PE |  | 5810330 | Deler for tilførselsrør, plast | NOBB VAVVS
60238958 | 740628 |  | PVC Løsflens, boret PN10 | Ja | 60179893 | 5815100 | Deler trykkrør PE |  | 5810330 | Deler for tilførselsrør, plast | NOBB VAVVS
60238978 | 283655 | SPJELD, LØST F/SPJ.VENTIL DIN DN 3" | Spjeld, løst f/spj.ventil DIN DN 3" AISI 316L | Ja | 60181428 | 5845200 | Deler syrefaste rør |  | 5820210 | Deler for tilførselsrør, metall | NOBB VAVVS
60238980 | 740780 |  | 3/4R KAPPE MESS FKR | Ja | 60183308 | 5827100 | Messingdeler for trykkrør |  | 5820210 | Deler for tilførselsrør, metall | NOBB VAVVS
60239005 | 740204 |  | Megapress T-stykke m/SC-Contur4218 | Ja | 60178132 | 5855200 | Deler karbonrør |  | 5820210 | Deler for tilførselsrør, metall | NOBB VAVVS
60239008 | 740392 |  | PVC LØSFLENS | Ja | 60186121 | 5815100 | Deler trykkrør PE |  | 5810330 | Deler for tilførselsrør, plast | NOBB VAVVS
60239010 | 740204 |  | overgangsstykke Raxofix | Ja | 60677650 | 5893100 | Deler til trykkrør i andre materialer |  | 5830210 | Deler til tilførselsrør, andre materialer | NOBB VAVVS
60239016 | 214995 |  | KAPPE 1" MESSING | Ja | 60657122 | 5827100 | Messingdeler for trykkrør |  | 5820210 | Deler for tilførselsrør, metall | NOBB VAVVS
60239034 | 740204 |  | 35 x 1 1/4 Sanpress inox albu 90°, SC-Contur, syrefast stål, | Ja | 60677121 | 5845200 | Deler syrefaste rør |  | 5820210 | Deler for tilførselsrør, metall | NOBB VAVVS
60239042 | 740264 |  | Fordelerskap til innbygging | Ja | 60679924 | 5815550 | Gulvvarmesystemer (ekskl. rør) |  | 5810410 | Deler for gulvvarme/gatevarme | NOBB VAVVS
60239049 | 740948 |  | SANHA-THERM PRESS BEND 45° 1 MUFFE | Ja | 60186662 | 5855200 | Deler karbonrør |  | 5820210 | Deler for tilførselsrør, metall | NOBB VAVVS
60239062 | 214995 | SKJØTEMUFFE F/KABELRØR DV 110MM | Skjøtemuffe f/kabelrør DV kveil | Ja | 60650754 | 5615100 | Deler til kabelrør |  | 5610150 | Deler til kabelrør | NOBB VAVVS
60239077 | 740628 |  | PE100 Segmentbend 22°, SDR26 Tr.red.fakt. 0,8 | Ja | 60179883 | 5815100 | Deler trykkrør PE |  | 5810330 | Deler for tilførselsrør, plast | NOBB VAVVS
60239078 | 283655 |  | AVK Flensekryss dukt.stpj.L=800/700.PN10 | Nei | 60175801 | 5865100 | Strekkfaste rørdeler støpejern |  | 5820210 | Deler for tilførselsrør, metall | NOBB VAVVS
60239078 | 740600 |  | AVK Flensekryss dukt.stpj.L=800/700.PN10 | Ja | 60175801 | 5865100 | Strekkfaste rørdeler støpejern |  | 5820210 | Deler for tilførselsrør, metall | NOBB VAVVS
60239088 | 283655 | PLASTPROPP FOR 2" SMS RØR | Plastpropp for 2" SMS rør | Ja | 60181426 | 5835200 | Deler rustfrie rør |  | 5820210 | Deler for tilførselsrør, metall | NOBB VAVVS
60239105 | 726056 | TIPPUNION 32MM X 11/2"5 AHL-F/PE- | Tippunion AHL-f/PE-trykkrør, PN 16 a-collection | Ja | 60181915 | 5815150 | Deler trykkrør PEX |  | 5810330 | Deler for tilførselsrør, plast | NOBB VAVVS
60239116 | 743276 |  | Flensespiss Blå epoxy PN10 | Ja | 60183776 | 5865200 | Ikke strekkfaste rørdeler støpejern |  | 5820210 | Deler for tilførselsrør, metall | NOBB VAVVS
60239133 | 740204 |  | Profipress S T-stykke med SC-Contur | Ja | 60178176 | 5825100 | Pressfittings, kobber |  | 5820210 | Deler for tilførselsrør, metall | NOBB VAVVS
60239136 | 209298 | KLAMMER M7 TIL FORDELER 3/4" | Uponor Aqua Plus Fordeler klammer M7 | Ja | 41867054 | 5815150 | Deler trykkrør PEX |  | 5810330 | Deler for tilførselsrør, plast | NOBB VAVVS, NOBB Total
60239136 | 283655 | KLAMMER M7 TIL FORDELER 3/4" | Uponor Aqua Plus Fordeler klammer M7 | Nei | 41867054 | 5815150 | Deler trykkrør PEX |  | 5810330 | Deler for tilførselsrør, plast | NOBB VAVVS
60239138 | 420984 |  | ACO PIPE 125MM BEND 45° | Ja | 60174413 | 5501250 | Avløpsrør rustfritt stål |  | 5505110 | Avløpsrør, metall | NOBB VAVVS
60239142 | 740948 |  | SANHA-THERM PRESS PASSBEND 2 MUFFER | Ja | 60186662 | 5855200 | Deler karbonrør |  | 5820210 | Deler for tilførselsrør, metall | NOBB VAVVS
60239143 | 740628 |  | PE100 T-rør red. lang, SDR11 | Ja | 60179888 | 5815100 | Deler trykkrør PE |  | 5810330 | Deler for tilførselsrør, plast | NOBB VAVVS
60239157 | 740628 |  | PE100 Segmentbend 15°, SDR11 Tr.red.fakt. 0,8 | Ja | 60179883 | 5815100 | Deler trykkrør PE |  | 5810330 | Deler for tilførselsrør, plast | NOBB VAVVS
60239164 | 216269 | OVERGANG PE TIL PVC 110X99MM | PE overgangsstykke til PVC | Ja | 60185631 | 5505150 | Deler til avløpsrør |  | 5501210 | Deler til avløpsrør, plast | NOBB VAVVS
60239169 | 740628 |  | PE100-RC Albue 90° kort, SDR11 | Ja | 60179889 | 5815220 | Deler trykkrør andre typer plast |  | 5810330 | Deler for tilførselsrør, plast | NOBB VAVVS
60239177 | 267542 |  | D40 GF PRIMOFIT PAKN. SETT KOMPL. NBR PE | Ja | 60174968 | 5887100 | Deler til Galvaniserte rør |  | 5820210 | Deler for tilførselsrør, metall | NOBB VAVVS
60239179 | 214995 |  | STÅLRØR RØD RILLET EN 10217-1 P235TR1 114,3X3,2 6m | Ja | 60642708 | 5850200 | Sveiste rør karbon |  | 5820100 | Tilførselsrør metall (tidl Kobberrør glødet kveil) | NOBB VAVVS
60239191 | 741032 |  | S/741 Flensadapter Galvanisert Nitril T-A PN10/16 | Ja | 60675660 | 5855100 | Flenser karbonrør |  | 5820210 | Deler for tilførselsrør, metall | NOBB VAVVS
60239194 | 283655 |  | RØRDELER, SKJ.STYKKE, BAIO PN16, GJS | Nei | 60188397 | 5865100 | Strekkfaste rørdeler støpejern |  | 5820210 | Deler for tilførselsrør, metall | NOBB VAVVS
60239194 | 740116 |  | RØRDELER, SKJ.STYKKE, BAIO PN16, GJS | Ja | 60188397 | 5865100 | Strekkfaste rørdeler støpejern |  | 5820210 | Deler for tilførselsrør, metall | NOBB VAVVS
60239200 | 741000 |  | NITO RUSTFR. NIPPEL 3/4 SL. SPISS NR. 64600A3 | Ja | 60187152 | 5827100 | Messingdeler for trykkrør |  | 5820210 | Deler for tilførselsrør, metall | NOBB VAVVS
60239206 | 283655 |  | MA APPARATRØR, RETT M/O-RING | Nei | 60178486 | 5505150 | Deler til avløpsrør |  | 5505160 | Deler til avløpsrør, metall | NOBB VAVVS
60239206 | 741228 |  | MA APPARATRØR, RETT M/O-RING | Ja | 60178486 | 5505150 | Deler til avløpsrør |  | 5505160 | Deler til avløpsrør, metall | NOBB VAVVS
60239207 | 741000 |  | OVERGANG 3/4" UTV. X 1" INNV. 6369 E NITO OVERGANG | Ja | 60187152 | 5827100 | Messingdeler for trykkrør |  | 5820210 | Deler for tilførselsrør, metall | NOBB VAVVS
60239229 | 267542 |  | REDUKSJON LANG ENDE PE100 / SDR17-17,6 | Ja | 60175034 | 5815100 | Deler trykkrør PE |  | 5810330 | Deler for tilførselsrør, plast | NOBB VAVVS
60239235 | 740628 |  | PE100 El.sveis anboring SDR17 | Ja | 60179921 | 5815100 | Deler trykkrør PE |  | 5810330 | Deler for tilførselsrør, plast | NOBB VAVVS
60239237 | 204439 |  | DBI-DUT lokk for kabelrør rød | Ja | 60174297 | 5615100 | Deler til kabelrør |  | 5610150 | Deler til kabelrør | NOBB VAVVS
60239237 | 283655 |  | DBI-DUT lokk for kabelrør rød | Nei | 60174297 | 5615100 | Deler til kabelrør |  | 5610150 | Deler til kabelrør | NOBB VAVVS
60239244 | 267542 |  | ANBORRINGSKLAMMER MED KNIV, KIT | Ja | 60175008 | 5815100 | Deler trykkrør PE |  | 5810330 | Deler for tilførselsrør, plast | NOBB VAVVS
60239249 | 726056 | UNION 12 X 12 MM | UNION A-KLEMRINGSKOPLING, FKR. | Ja | 60182050 | 5815150 | Deler trykkrør PEX |  | 5810330 | Deler for tilførselsrør, plast | NOBB VAVVS
60239251 | 740176 |  | BLÜCHER EURO DBL GREN HJ 87,5° (304) | Ja | 60176281 | 5505150 | Deler til avløpsrør |  | 5505160 | Deler til avløpsrør, metall | NOBB VAVVS
60239261 | 209298 | SKJØTEMUFFE RETT 50-40 PR KOMP PPSU | Uponor S-Press Kompositt Skjøtemuffe PPSU | Ja | 41867122 | 5815200 | Deler trykkrør flerlags |  | 5810360 | Deler for tilførselsrør, flerlags | NOBB VAVVS, NOBB Total
60239261 | 283655 | SKJØTEMUFFE RETT 50-40 PR KOMP PPSU | Uponor S-Press Kompositt Skjøtemuffe PPSU | Nei | 41867122 | 5815200 | Deler trykkrør flerlags |  | 5810360 | Deler for tilførselsrør, flerlags | NOBB VAVVS
60239270 | 283655 | NIPPELMUFFE 22MM X 3/4"STEELPRES | STEELPRES NIPPELMUFFE | Ja | 60181389 | 5855200 | Deler karbonrør |  | 5820210 | Deler for tilførselsrør, metall | NOBB VAVVS
60239273 | 740392 |  | PE100 T-RØR KORT F/SP-SVEIS SDR17 | Ja | 60186105 | 5815100 | Deler trykkrør PE |  | 5810330 | Deler for tilførselsrør, plast | NOBB VAVVS
60239277 | 267542 |  | ALBUE 45° PVC-U | Ja | 60653313 | 5815220 | Deler trykkrør andre typer plast |  | 5810330 | Deler for tilførselsrør, plast | NOBB VAVVS
60239283 | 267542 |  | iJOINT TIPPUNION UTV. GJ, PP | Ja | 60175024 | 5815100 | Deler trykkrør PE |  | 5810330 | Deler for tilførselsrør, plast | NOBB VAVVS
60239283 | 283655 |  | iJOINT TIPPUNION UTV. GJ, PP | Nei | 60175024 | 5815100 | Deler trykkrør PE |  | 5810330 | Deler for tilførselsrør, plast | NOBB VAVVS
60239295 | 740628 |  | Varmgalv. stål løsflens PN10/PN16 | Ja | 60179893 | 5815100 | Deler trykkrør PE |  | 5810330 | Deler for tilførselsrør, plast | NOBB VAVVS
60239297 | 214995 |  | RØR SØMLØST 3'' SCH40S ASTM A312 TP316 88,9x5,49 | Ja | 60642360 | 5830100 | Sømløse rør rustfrie |  | 5820100 | Tilførselsrør metall (tidl Kobberrør glødet kveil) | NOBB VAVVS
60239307 | 283655 |  | PLASSON SERIE.1 UNION PE/MESSING INNV.GJ BSP | Nei | 60186141 | 5815100 | Deler trykkrør PE |  | 5810330 | Deler for tilførselsrør, plast | NOBB VAVVS
60239307 | 740392 |  | PLASSON SERIE.1 UNION PE/MESSING INNV.GJ BSP | Ja | 60186141 | 5815100 | Deler trykkrør PE |  | 5810330 | Deler for tilførselsrør, plast | NOBB VAVVS
60239314 | 267542 |  | Overgang aktuator og kuleventil rustfrit stål TP | Ja | 60653304 | 5815220 | Deler trykkrør andre typer plast |  | 5810330 | Deler for tilførselsrør, plast | NOBB VAVVS
60239328 | 420984 |  | MODULAR 200 MASKERIST SKLISIKKER A15 AISI304 | Ja | 60174449 | 5501250 | Avløpsrør rustfritt stål |  | 5505110 | Avløpsrør, metall | NOBB VAVVS
60239329 | 420984 |  | ACO PIPE 50MM RØRKLAMMER MED GUMMI | Ja | 60174426 | 5501250 | Avløpsrør rustfritt stål |  | 5505110 | Avløpsrør, metall | NOBB VAVVS
60239335 | 741032 |  | S/07 Zero-Flex Fast Kupling Galvanisert EPDM | Ja | 60187616 | 5815300 | Kuplinger rør i rørsystemer |  | 5810550 | Deler for rørsystemer | NOBB VAVVS
60239338 | 420984 |  | MODULAR 200 RENNE MIDTPL.SLUK Ø200 | Ja | 60174449 | 5501250 | Avløpsrør rustfritt stål |  | 5505110 | Avløpsrør, metall | NOBB VAVVS
60239339 | 267542 |  | 2" GF. 775.402.056 PRIMOFIT ALBU GALV. M/NBR PAKN. STÅL | Ja | 60174968 | 5887100 | Deler til Galvaniserte rør |  | 5820210 | Deler for tilførselsrør, metall | NOBB VAVVS
60239340 | 740780 |  | 1x28 KLEMR,KOBL, UTV, MESS | Ja | 60183299 | 5827100 | Messingdeler for trykkrør |  | 5820210 | Deler for tilførselsrør, metall | NOBB VAVVS
60239346 | 740392 |  | EL-ANB-KLAMMER PE100 M-KNIV SDR17-SDR11 | Ja | 60186171 | 5815100 | Deler trykkrør PE |  | 5810330 | Deler for tilførselsrør, plast | NOBB VAVVS
60239360 | 740116 |  | Flensemuffe PVC DN 300/315mm PN10 | Ja | 60188398 | 5865100 | Strekkfaste rørdeler støpejern |  | 5820210 | Deler for tilførselsrør, metall | NOBB VAVVS
60239368 | 740308 |  | Pressgaffel | Ja | 60183669 | 5827100 | Messingdeler for trykkrør |  | 5820210 | Deler for tilførselsrør, metall | NOBB VAVVS
60239369 | 283655 |  | Endekappe, BAIO | Nei | 60188397 | 5865100 | Strekkfaste rørdeler støpejern |  | 5820210 | Deler for tilførselsrør, metall | NOBB VAVVS
60239369 | 740116 |  | Endekappe, BAIO | Ja | 60188397 | 5865100 | Strekkfaste rørdeler støpejern |  | 5820210 | Deler for tilførselsrør, metall | NOBB VAVVS
60239379 | 283655 | BEND 90° U/MUFFE 22MM STEELPRES | STEELPRES BEND 90° U/MUFFE | Ja | 60181389 | 5855200 | Deler karbonrør |  | 5820210 | Deler for tilførselsrør, metall | NOBB VAVVS
60239380 | 740264 |  | Fjernvarmerør, RAUTHERMEX UNO SDR 7,4 | Ja | 60181800 | 5891100 | Deler til preisolerte rør fjernvarme |  | 5810420 | Deler til fjernvarmerør, plast | NOBB VAVVS
60239395 | 741228 |  | Langbend, overgang 88° | Ja | 60178486 | 5505150 | Deler til avløpsrør |  | 5505160 | Deler til avløpsrør, metall | NOBB VAVVS
60239400 | 214995 |  | SVEISERØRDELER, BEND 90° SR. ASTM A 234 GR.WPB. | Ja | 60642719 | 5855200 | Deler karbonrør |  | 5820210 | Deler for tilførselsrør, metall | NOBB VAVVS
60239403 | 267542 |  | iJOINT OVERGANG PP / MESSING UTVN. GJ. | Ja | 60175024 | 5815100 | Deler trykkrør PE |  | 5810330 | Deler for tilførselsrør, plast | NOBB VAVVS
60239404 | 741000 |  | OVERGANG 3/4" UTV. OG 22 INNV. 5372 K NITO BUTIKKPAKKET (K) | Ja | 60187152 | 5827100 | Messingdeler for trykkrør |  | 5820210 | Deler for tilførselsrør, metall | NOBB VAVVS
60239406 | 740628 |  | Camlock kobling 633/F han | Ja | 60179889 | 5815220 | Deler trykkrør andre typer plast |  | 5810330 | Deler for tilførselsrør, plast | NOBB VAVVS
60239410 | 740392 |  | PE100 RC BEND 22° SØMLØST SDR11 R=1,5xD | Ja | 60186104 | 5815100 | Deler trykkrør PE |  | 5810330 | Deler for tilførselsrør, plast | NOBB VAVVS
60239414 | 283655 |  | Plasson El-Muffe PE100 Light-Fit SDR17-33 | Nei | 60186168 | 5815100 | Deler trykkrør PE |  | 5810330 | Deler for tilførselsrør, plast | NOBB VAVVS
60239414 | 740392 |  | Plasson El-Muffe PE100 Light-Fit SDR17-33 | Ja | 60186168 | 5815100 | Deler trykkrør PE |  | 5810330 | Deler for tilførselsrør, plast | NOBB VAVVS
60239421 | 741228 |  | SUPER MA ROTTESPERRE DN 100 | Ja | 60178496 | 5505150 | Deler til avløpsrør |  | 5505160 | Deler til avløpsrør, metall | NOBB VAVVS
60239423 | 283655 |  | Plasson El-Anb-Klammer PE100/Mess.inv.gj.BSP | Nei | 60186171 | 5815100 | Deler trykkrør PE |  | 5810330 | Deler for tilførselsrør, plast | NOBB VAVVS
60239423 | 740392 |  | Plasson El-Anb-Klammer PE100/Mess.inv.gj.BSP | Ja | 60186171 | 5815100 | Deler trykkrør PE |  | 5810330 | Deler for tilførselsrør, plast | NOBB VAVVS
60239429 | 740176 |  | BLÜCHER EUROPIPE RØRKLAMMER 012 EPDM | Ja | 60176281 | 5505150 | Deler til avløpsrør |  | 5505160 | Deler til avløpsrør, metall | NOBB VAVVS
60239436 | 740116 |  | Flenserør DN 125 L=1000mm | Ja | 60188398 | 5865100 | Strekkfaste rørdeler støpejern |  | 5820210 | Deler for tilførselsrør, metall | NOBB VAVVS
60239439 | 215800 |  | Roth kappe | Ja | 60177351 | 5815300 | Kuplinger rør i rørsystemer |  | 5810550 | Deler for rørsystemer | NOBB VAVVS
60239439 | 283655 |  | Roth kappe | Nei | 60177351 | 5815300 | Kuplinger rør i rørsystemer |  | 5810550 | Deler for rørsystemer | NOBB VAVVS
60239443 | 740780 |  | 3/4x15 KLEMR,KOBL, INV, MESS | Ja | 60183299 | 5827100 | Messingdeler for trykkrør |  | 5820210 | Deler for tilførselsrør, metall | NOBB VAVVS
60239447 | 740780 |  | 3/4x28 KLEMR,KOBL, UTV, MESS | Ja | 60183299 | 5827100 | Messingdeler for trykkrør |  | 5820210 | Deler for tilførselsrør, metall | NOBB VAVVS
60239459 | 740200 |  | ANBORRING M/GJ.UTTAK | Ja | 60178049 | 5865100 | Strekkfaste rørdeler støpejern |  | 5820210 | Deler for tilførselsrør, metall | NOBB VAVVS
60239464 | 740296 |  | 50 MM X 2" PN 16 PLASSIM PP KOMPRESJONS-KOPLING M/UTV. GJ. F | Ja | 60183361 | 5815100 | Deler trykkrør PE |  | 5810330 | Deler for tilførselsrør, plast | NOBB VAVVS
60239465 | 743072 |  | ESV-18L SYREF. SNITTRING SVEIS SKOTTGJ. | Ja | 60184528 | 5815300 | Kuplinger rør i rørsystemer |  | 5810550 | Deler for rørsystemer | NOBB VAVVS
60239488 | 267542 |  | T-RØR 90° REDUSERT LANG ENDE | Ja | 60175037 | 5815100 | Deler trykkrør PE |  | 5810330 | Deler for tilførselsrør, plast | NOBB VAVVS
60239493 | 740628 |  | PP Slangenippel utv.gj. BSP | Ja | 60179917 | 5815220 | Deler trykkrør andre typer plast |  | 5810330 | Deler for tilførselsrør, plast | NOBB VAVVS
60239500 | 216269 | BEND 90° I/U MAPRESS CU GASS 22MM | Mapress Kobber bend 90° inn/ut med 1 muffe (gass) | Ja | 60185446 | 5825100 | Pressfittings, kobber |  | 5820210 | Deler for tilførselsrør, metall | NOBB VAVVS
60239500 | 283655 | BEND 90° I/U MAPRESS CU GASS 22MM | Mapress Kobber bend 90° inn/ut med 1 muffe (gass) | Nei | 60185446 | 5825100 | Pressfittings, kobber |  | 5820210 | Deler for tilførselsrør, metall | NOBB VAVVS
60239503 | 215602 | KOMBINIPPEL 75/70-50/40 | KOMBINIPPEL 75/70-50/40 | Ja | 60677673 | 5505150 | Deler til avløpsrør |  | 5501210 | Deler til avløpsrør, plast | NOBB VAVVS
60239503 | 283655 | KOMBINIPPEL 75/70-50/40 | KOMBINIPPEL 75/70-50/40 | Nei | 60677673 | 5505150 | Deler til avløpsrør |  | 5501210 | Deler til avløpsrør, plast | NOBB VAVVS
60239507 | 740116 |  | Flenserør DN 100 L=100mm | Ja | 60188398 | 5865100 | Strekkfaste rørdeler støpejern |  | 5820210 | Deler for tilførselsrør, metall | NOBB VAVVS
60239524 | 740264 |  | Husinføringsbend f/fjernvarmerør SDR 11 UNO | Ja | 60181800 | 5891100 | Deler til preisolerte rør fjernvarme |  | 5810420 | Deler til fjernvarmerør, plast | NOBB VAVVS
60239543 | 740628 |  | PE100 Reduksjon kort, SDR11, Konsentrisk | Ja | 60179889 | 5815220 | Deler trykkrør andre typer plast |  | 5810330 | Deler for tilførselsrør, plast | NOBB VAVVS
60239544 | 420984 |  | MODULAR 200 RENNE AISI316 | Ja | 60174449 | 5501250 | Avløpsrør rustfritt stål |  | 5505110 | Avløpsrør, metall | NOBB VAVVS
60239546 | 283655 | T-RØR M/RED I AVST 35MM X 15MM | INOXPRES T-RØR M/RED I AVST | Ja | 60181392 | 5835200 | Deler rustfrie rør |  | 5820210 | Deler for tilførselsrør, metall | NOBB VAVVS
60239548 | 283655 | T-RØR KORT SMS 11/2"-1" - 8X25X1,2 | T-rør kort SMS 11/2"-1" - 8x25x1,2 utv. Slipt | Ja | 60181428 | 5845200 | Deler syrefaste rør |  | 5820210 | Deler for tilførselsrør, metall | NOBB VAVVS
60239551 | 267542 |  | NIPPELMUFFE INNV.GJ | Ja | 60175034 | 5815100 | Deler trykkrør PE |  | 5810330 | Deler for tilførselsrør, plast | NOBB VAVVS
60239553 | 283655 |  | TYPE 102 - 8 LENGDE REPARASJONSMUFFE IPP | Nei | 60188212 | 5865200 | Ikke strekkfaste rørdeler støpejern |  | 5820210 | Deler for tilførselsrør, metall | NOBB VAVVS
60239553 | 741124 |  | TYPE 102 - 8 LENGDE REPARASJONSMUFFE IPP | Ja | 60188212 | 5865200 | Ikke strekkfaste rørdeler støpejern |  | 5820210 | Deler for tilførselsrør, metall | NOBB VAVVS
60239559 | 283655 |  | 1/2" R X 1/8" R, NR. 1985431 MESS. OVERGANGSANSATSNIPPEL, PL | Nei | 60180819 | 5827100 | Messingdeler for trykkrør |  | 5820210 | Deler for tilførselsrør, metall | NOBB VAVVS
60239559 | 740664 |  | 1/2" R X 1/8" R, NR. 1985431 MESS. OVERGANGSANSATSNIPPEL, PL | Ja | 60180819 | 5827100 | Messingdeler for trykkrør |  | 5820210 | Deler for tilførselsrør, metall | NOBB VAVVS
60239566 | 740392 |  | PE100 RED.EKS KORT F/SP-SVEIS SDR33 | Ja | 60186104 | 5815100 | Deler trykkrør PE |  | 5810330 | Deler for tilførselsrør, plast | NOBB VAVVS
60239569 | 741228 |  | SUPER MA REDUKSJONSSTUSS DN300 X DN150 | Ja | 60178496 | 5505150 | Deler til avløpsrør |  | 5505160 | Deler til avløpsrør, metall | NOBB VAVVS
60239574 | 740204 |  | Sanpress Inox XL-Muffe | Ja | 60677129 | 5835200 | Deler rustfrie rør |  | 5820210 | Deler for tilførselsrør, metall | NOBB VAVVS
60239579 | 267542 |  | UNION PVC-U/EPDM | Ja | 60653530 | 5815220 | Deler trykkrør andre typer plast |  | 5810330 | Deler for tilførselsrør, plast | NOBB VAVVS
60239584 | 740628 |  | PVC Y-gren 45° innv.lim | Ja | 60179890 | 5815220 | Deler trykkrør andre typer plast |  | 5810330 | Deler for tilførselsrør, plast | NOBB VAVVS
60239591 | 740756 |  | 1/2" X 22 MM ANBO ALBU M/UTV. GJ. 1108 | Ja | 60183065 | 5827100 | Messingdeler for trykkrør |  | 5820210 | Deler for tilførselsrør, metall | NOBB VAVVS
60239599 | 740488 |  | PE100 Bend SDR17 lang | Ja | 60187986 | 5815100 | Deler trykkrør PE |  | 5810330 | Deler for tilførselsrør, plast | NOBB VAVVS
60239617 | 726056 |  | A-press galv overg. utv. gjenge slett ende | Ja | 60181812 | 5835200 | Deler rustfrie rør |  | 5820210 | Deler for tilførselsrør, metall | NOBB VAVVS
60239620 | 743276 |  | Pakning Standard Vi EPDM | Ja | 60183776 | 5865200 | Ikke strekkfaste rørdeler støpejern |  | 5820210 | Deler for tilførselsrør, metall | NOBB VAVVS
60239628 | 283655 |  | 1/2", NR. 1885425 MESS. ALBU KRK 155, EZZE | Nei | 60180819 | 5827100 | Messingdeler for trykkrør |  | 5820210 | Deler for tilførselsrør, metall | NOBB VAVVS
60239628 | 740664 |  | 1/2", NR. 1885425 MESS. ALBU KRK 155, EZZE | Ja | 60180819 | 5827100 | Messingdeler for trykkrør |  | 5820210 | Deler for tilførselsrør, metall | NOBB VAVVS
60239637 | 267542 |  | SADEL TOPLOAD M/SPISSENDE PE100/SDR17 | Ja | 60175008 | 5815100 | Deler trykkrør PE |  | 5810330 | Deler for tilførselsrør, plast | NOBB VAVVS
60239643 | 420984 |  | SLUK 157 UNDERDEL HOR.UTLØP M/VANNLÅS Ø75 AISI316 | Ja | 60174449 | 5501250 | Avløpsrør rustfritt stål |  | 5505110 | Avløpsrør, metall | NOBB VAVVS
60239644 | 204439 |  | PP Pragma grenrør rødbrun | Ja | 60174322 | 5505150 | Deler til avløpsrør |  | 5501210 | Deler til avløpsrør, plast | NOBB VAVVS
60239644 | 283655 |  | PP Pragma grenrør rødbrun | Nei | 60174322 | 5505150 | Deler til avløpsrør |  | 5501210 | Deler til avløpsrør, plast | NOBB VAVVS
60239657 | 215954 |  | LK Tappevann rør RiR X16x2,0/100m | Ja | 60176061 | 5810300 | Trykkrør (rør i rør) |  | 5810100 | Tilførselsrør plast (tidl Trykkrør PE) | NOBB VAVVS
60239660 | 283655 | OVERGANGSMUFFE 150 BTG/150X-STR. | F921 OVERG. BTGMUFFE/X-STREAM 150/150 | Nei | 60174910 | 5505150 | Deler til avløpsrør |  | 5401300 | Deler til drensrør og overvannsrør | NOBB VAVVS
60239660 | 740592 | OVERGANGSMUFFE 150 BTG/150X-STR. | F921 OVERG. BTGMUFFE/X-STREAM 150/150 | Ja | 60174910 | 5505150 | Deler til avløpsrør |  | 5401300 | Deler til drensrør og overvannsrør | NOBB VAVVS
60239664 | 740496 |  | Jotiflex Grenrør 45°-90° AM Hvit | Ja | 60188209 | 5410100 | Deler til drensrør/overvannsrør |  | 5401300 | Deler til drensrør og overvannsrør | NOBB VAVVS
60239668 | 740628 |  | PVC Reduksjon utv./innv.gj., PN16 | Ja | 60179889 | 5815220 | Deler trykkrør andre typer plast |  | 5810330 | Deler for tilførselsrør, plast | NOBB VAVVS
60239673 | 276835 |  | 2R T-RØR INV MESS | Nei | 60183306 | 5827100 | Messingdeler for trykkrør |  | 5820210 | Deler for tilførselsrør, metall | NOBB VAVVS
60239673 | 740780 |  | 2R T-RØR INV MESS | Ja | 60183306 | 5827100 | Messingdeler for trykkrør |  | 5820210 | Deler for tilførselsrør, metall | NOBB VAVVS
60239674 | 740664 |  | 3/8", NR. 1988146 FKR. MUFFE, INNV. GJ., EZZE 3275 | Ja | 60180826 | 5827100 | Messingdeler for trykkrør |  | 5820210 | Deler for tilførselsrør, metall | NOBB VAVVS
60239677 | 740628 |  | Flexkobling Reparasjon | Ja | 60179874 | 5815220 | Deler trykkrør andre typer plast |  | 5810330 | Deler for tilførselsrør, plast | NOBB VAVVS
60239686 | 740628 |  | PVC krage innv.lim, rillet underside | Ja | 60179889 | 5815220 | Deler trykkrør andre typer plast |  | 5810330 | Deler for tilførselsrør, plast | NOBB VAVVS
60239692 | 740628 |  | Flexkobling Standard | Ja | 60179874 | 5815220 | Deler trykkrør andre typer plast |  | 5810330 | Deler for tilførselsrør, plast | NOBB VAVVS
60239695 | 215954 | HEATER 1-12 LK | LK Heater 1-12 | Ja | 41920375 | 5815550 | Gulvvarmesystemer (ekskl. rør) |  | 5810410 | Deler for gulvvarme/gatevarme | NOBB VAVVS
60239696 | 740948 |  | SANHA-THERM PRESS UNIONSHALVE 1 MUFFE INV GJ | Ja | 60186662 | 5855200 | Deler karbonrør |  | 5820210 | Deler for tilførselsrør, metall | NOBB VAVVS
60239724 | 216269 | TIPPUNION MAPRESS EL.FORS. 42X1 1/2 | Mapress El-Forsinket tippunion | Ja | 60185311 | 5855200 | Deler karbonrør |  | 5820210 | Deler for tilførselsrør, metall | NOBB VAVVS
60239724 | 283655 | TIPPUNION MAPRESS EL.FORS. 42X1 1/2 | Mapress El-Forsinket tippunion | Nei | 60185311 | 5855200 | Deler karbonrør |  | 5820210 | Deler for tilførselsrør, metall | NOBB VAVVS
60239725 | 740296 |  | 20 X 20 X 20 MM PN 16 PLASSIM PP KOMPRESJONS T-RØR F/PE-RØR | Ja | 60183361 | 5815100 | Deler trykkrør PE |  | 5810330 | Deler for tilførselsrør, plast | NOBB VAVVS
60239736 | 216269 | PEH KLOSETTANSLUTNING | Klosettilslutningssett, 30 cm, matt krom | Ja | 60185664 | 5505150 | Deler til avløpsrør |  | 5501210 | Deler til avløpsrør, plast | NOBB VAVVS
60239736 | 283655 | PEH KLOSETTANSLUTNING | Klosettilslutningssett, 30 cm, matt krom | Nei | 60185664 | 5505150 | Deler til avløpsrør |  | 5501210 | Deler til avløpsrør, plast | NOBB VAVVS
60239739 | 740628 |  | PE100 Reduksjon lang, SDR17, Konsentrisk | Ja | 60179883 | 5815100 | Deler trykkrør PE |  | 5810330 | Deler for tilførselsrør, plast | NOBB VAVVS
60239750 | 215909 | FLENSEKRYSS DN250X250 FORANKR. PN16 | Flensekryss DN250x250 forankring avstikk PN16 | Ja | 60175463 | 5865200 | Ikke strekkfaste rørdeler støpejern |  | 5820210 | Deler for tilførselsrør, metall | NOBB VAVVS
60239751 | 215800 |  | Roth overgang EURO, IS | Ja | 60177349 | 5815300 | Kuplinger rør i rørsystemer |  | 5810550 | Deler for rørsystemer | NOBB VAVVS
60239751 | 283655 |  | Roth overgang EURO, IS | Nei | 60177349 | 5815300 | Kuplinger rør i rørsystemer |  | 5810550 | Deler for rørsystemer | NOBB VAVVS
60239758 | 741032 |  | N/60 Blindlokk Rød | Ja | 60187589 | 5865100 | Strekkfaste rørdeler støpejern |  | 5820210 | Deler for tilførselsrør, metall | NOBB VAVVS
60239762 | 267542 |  | MULTI/JOINT 3100+ REDUKSJONSMUFFE | Ja | 60174971 | 5893100 | Deler til trykkrør i andre materialer |  | 5830210 | Deler til tilførselsrør, andre materialer | NOBB VAVVS
60239765 | 740600 |  | AVK Flensemuffe tyton til stpj.rør.PN10 | Ja | 60175801 | 5865100 | Strekkfaste rørdeler støpejern |  | 5820210 | Deler for tilførselsrør, metall | NOBB VAVVS
60239771 | 267542 |  | LØSFLENS TP PVC-U | Ja | 60175000 | 5815220 | Deler trykkrør andre typer plast |  | 5810330 | Deler for tilførselsrør, plast | NOBB VAVVS
60239773 | 420984 |  | ACO PIPE 50 MMKLOSSETTGJENNOMFØRING | Ja | 60174448 | 5501250 | Avløpsrør rustfritt stål |  | 5505110 | Avløpsrør, metall | NOBB VAVVS
60239785 | 740116 |  | Flenserør DN 250 PN10 L=400mm | Ja | 60188398 | 5865100 | Strekkfaste rørdeler støpejern |  | 5820210 | Deler for tilførselsrør, metall | NOBB VAVVS
60239797 | 283655 |  | PE100 RED.KONS KORT F/SP-SVEIS SDR17 | Nei | 60186104 | 5815100 | Deler trykkrør PE |  | 5810330 | Deler for tilførselsrør, plast | NOBB VAVVS
60239797 | 740392 |  | PE100 RED.KONS KORT F/SP-SVEIS SDR17 | Ja | 60186104 | 5815100 | Deler trykkrør PE |  | 5810330 | Deler for tilførselsrør, plast | NOBB VAVVS
60239813 | 283655 |  | IPP-207 R-MU L = 12" 210-230-6/4 REPARASJONSMUFFE IPP | Nei | 60188212 | 5865200 | Ikke strekkfaste rørdeler støpejern |  | 5820210 | Deler for tilførselsrør, metall | NOBB VAVVS
60239813 | 741124 |  | IPP-207 R-MU L = 12" 210-230-6/4 REPARASJONSMUFFE IPP | Ja | 60188212 | 5865200 | Ikke strekkfaste rørdeler støpejern |  | 5820210 | Deler for tilførselsrør, metall | NOBB VAVVS
60239828 | 216269 | BEND 90° I/U MAPRESS EL.FORS 42MM | Mapress El-Forsinket bend 90° inn/ut med 1 muffe | Ja | 60185311 | 5855200 | Deler karbonrør |  | 5820210 | Deler for tilførselsrør, metall | NOBB VAVVS
60239828 | 283655 | BEND 90° I/U MAPRESS EL.FORS 42MM | Mapress El-Forsinket bend 90° inn/ut med 1 muffe | Nei | 60185311 | 5855200 | Deler karbonrør |  | 5820210 | Deler for tilførselsrør, metall | NOBB VAVVS
60239841 | 743072 |  | MAV-12SR1.2 SYREF. SNITTRING MANOMETERKUPLING | Ja | 60184528 | 5815300 | Kuplinger rør i rørsystemer |  | 5810550 | Deler for rørsystemer | NOBB VAVVS
60239842 | 740204 |  | Megapress, Innstikksstykke | Ja | 60178132 | 5855200 | Deler karbonrør |  | 5820210 | Deler for tilførselsrør, metall | NOBB VAVVS
60239844 | 726056 | TIPPUNION 50 MM X 2" AHL-F/PE- | Tippunion AHL-f/PE-trykkrør, PN 16 a-collection | Ja | 60181915 | 5815150 | Deler trykkrør PEX |  | 5810330 | Deler for tilførselsrør, plast | NOBB VAVVS
60239846 | 204439 |  | PE 100 SDR 11 overgang m/utv. gjenger f/elektromuffer | Ja | 60174248 | 5815100 | Deler trykkrør PE |  | 5810330 | Deler for tilførselsrør, plast | NOBB VAVVS
60239846 | 283655 |  | PE 100 SDR 11 overgang m/utv. gjenger f/elektromuffer | Nei | 60174248 | 5815100 | Deler trykkrør PE |  | 5810330 | Deler for tilførselsrør, plast | NOBB VAVVS
60239853 | 216269 | BEND SILENTDB20 15° 135MM | Silent-db20 bend: 15° | Ja | 41695045 | 5505150 | Deler til avløpsrør |  | 5501210 | Deler til avløpsrør, plast | NOBB VAVVS
60239853 | 283655 | BEND SILENTDB20 15° 135MM | Silent-db20 bend: 15° | Nei | 41695045 | 5505150 | Deler til avløpsrør |  | 5501210 | Deler til avløpsrør, plast | NOBB VAVVS
60239861 | 741032 |  | N/25 Reduserende T-rør Galvanisert | Ja | 60187588 | 5865100 | Strekkfaste rørdeler støpejern |  | 5820210 | Deler for tilførselsrør, metall | NOBB VAVVS
60239865 | 740392 |  | PE100 KRAGE KORT F/SP-SVEIS SDR33 | Ja | 60186104 | 5815100 | Deler trykkrør PE |  | 5810330 | Deler for tilførselsrør, plast | NOBB VAVVS
60239874 | 200868 |  | AS+ GRENRØR | Ja | 60638120 | 5505150 | Deler til avløpsrør |  | 5501210 | Deler til avløpsrør, plast | NOBB VAVVS
60239874 | 283655 |  | AS+ GRENRØR | Nei | 60638120 | 5505150 | Deler til avløpsrør |  | 5501210 | Deler til avløpsrør, plast | NOBB VAVVS
60239876 | 420984 |  | MODULAR 200 RENNE MIDTPL.UTLØP Ø110 | Ja | 60174449 | 5501250 | Avløpsrør rustfritt stål |  | 5505110 | Avløpsrør, metall | NOBB VAVVS
60239877 | 741032 |  | Nr/45RE Flensadapternippel PN10/16 Oransje | Ja | 60675660 | 5855100 | Flenser karbonrør |  | 5820210 | Deler for tilførselsrør, metall | NOBB VAVVS
60239893 | 216269 | GRENRØR SILENTDB20 90X75MM 88,5° | Silent-db20 grenrør 88,5° | Ja | 60185494 | 5505150 | Deler til avløpsrør |  | 5501210 | Deler til avløpsrør, plast | NOBB VAVVS
60239893 | 283655 | GRENRØR SILENTDB20 90X75MM 88,5° | Silent-db20 grenrør 88,5° | Nei | 60185494 | 5505150 | Deler til avløpsrør |  | 5501210 | Deler til avløpsrør, plast | NOBB VAVVS
60239909 | 283655 | GAS LØPEMUFFE 22MM | Inoxpres Gas løpemuffe | Ja | 60181392 | 5835200 | Deler rustfrie rør |  | 5820210 | Deler for tilførselsrør, metall | NOBB VAVVS
60239911 | 740628 |  | PE100 T-rør red. lang prefab SDR26 | Ja | 60179888 | 5815100 | Deler trykkrør PE |  | 5810330 | Deler for tilførselsrør, plast | NOBB VAVVS
60239920 | 216269 | GRENRØR PE 45° 125X75MM | PE grenrør 45° | Ja | 42013021 | 5505150 | Deler til avløpsrør |  | 5501210 | Deler til avløpsrør, plast | NOBB VAVVS
60239920 | 283655 | GRENRØR PE 45° 125X75MM | PE grenrør 45° | Nei | 42013021 | 5505150 | Deler til avløpsrør |  | 5501210 | Deler til avløpsrør, plast | NOBB VAVVS
60239969 | 216269 | REDUKSJON MAPRESS CU 108X88,9MM | Mapress Kobber reduksjon med 1 muffe | Ja | 60185446 | 5825100 | Pressfittings, kobber |  | 5820210 | Deler for tilførselsrør, metall | NOBB VAVVS
60239969 | 283655 | REDUKSJON MAPRESS CU 108X88,9MM | Mapress Kobber reduksjon med 1 muffe | Nei | 60185446 | 5825100 | Pressfittings, kobber |  | 5820210 | Deler for tilførselsrør, metall | NOBB VAVVS
60239970 | 215756 | OVERGANGSNIPPEL 2"X11/4" | Overgangsnippel | Ja | 41689557 | 5827100 | Messingdeler for trykkrør |  | 5820210 | Deler for tilførselsrør, metall | NOBB VAVVS
60239970 | 283655 | OVERGANGSNIPPEL 2"X11/4" | Overgangsnippel | Nei | 41689557 | 5827100 | Messingdeler for trykkrør |  | 5820210 | Deler for tilførselsrør, metall | NOBB VAVVS
60239974 | 283655 |  | MA REDUKSJONSSTUSS/EKSENTRISK | Nei | 60178486 | 5505150 | Deler til avløpsrør |  | 5505160 | Deler til avløpsrør, metall | NOBB VAVVS
60239974 | 741228 |  | MA REDUKSJONSSTUSS/EKSENTRISK | Ja | 60178486 | 5505150 | Deler til avløpsrør |  | 5505160 | Deler til avløpsrør, metall | NOBB VAVVS
60239983 | 216269 | OVERG. MEPLA/MAPRESS 32X28MM | Mepla overgang til Mapress spissende | Ja | 41695047 | 5815200 | Deler trykkrør flerlags |  | 5810360 | Deler for tilførselsrør, flerlags | NOBB VAVVS
60239983 | 283655 | OVERG. MEPLA/MAPRESS 32X28MM | Mepla overgang til Mapress spissende | Nei | 41695047 | 5815200 | Deler trykkrør flerlags |  | 5810360 | Deler for tilførselsrør, flerlags | NOBB VAVVS
60240010 | 216269 | NIPPELMUFFE EL.FORSINKET 76,1X21/2" | Mapress El-Forsinket nippelmuffe utvendige gjenge | Ja | 60185311 | 5855200 | Deler karbonrør |  | 5820210 | Deler for tilførselsrør, metall | NOBB VAVVS
60240010 | 283655 | NIPPELMUFFE EL.FORSINKET 76,1X21/2" | Mapress El-Forsinket nippelmuffe utvendige gjenge | Nei | 60185311 | 5855200 | Deler karbonrør |  | 5820210 | Deler for tilførselsrør, metall | NOBB VAVVS
60240011 | 276835 | ALBUE UTV. 1/2" X 12 MM | UNISUPER ALBU M/UTV.GJ. | Ja | 60650676 | 5827100 | Messingdeler for trykkrør |  | 5820210 | Deler for tilførselsrør, metall | NOBB VAVVS
60240016 | 276835 | KAPPE SDR17.6 400MM KORT | Kappe PP-RCT SDR17,6 buttsveis | Ja | 60650367 | 5505150 | Deler til avløpsrør |  | 5501210 | Deler til avløpsrør, plast | NOBB VAVVS
60240018 | 740816 |  | 125 MM LUFTVEKT 11 KG BELASTNINGSLODD AV BETONG, AVRUNDET MO | Ja | 60184780 | 5815100 | Deler trykkrør PE |  | 5810330 | Deler for tilførselsrør, plast | NOBB VAVVS
60240046 | 214995 |  | Vannlås uten toppstykke, for enkel kum | Ja | 60656760 | 5505150 | Deler til avløpsrør |  | 5501210 | Deler til avløpsrør, plast | NOBB VAVVS
60240054 | 741032 |  | N/102 FL IR T-Rør Rød EPDM-A IGS | Ja | 60187588 | 5865100 | Strekkfaste rørdeler støpejern |  | 5820210 | Deler for tilførselsrør, metall | NOBB VAVVS
60240057 | 267542 |  | REDUKSJON SPEILSVEIS PE100 / SDR11 | Ja | 60175034 | 5815100 | Deler trykkrør PE |  | 5810330 | Deler for tilførselsrør, plast | NOBB VAVVS
60240068 | 267542 |  | BEND 90° LANG ENDE PE100 / SDR11 r=1,5 x d | Ja | 60175034 | 5815100 | Deler trykkrør PE |  | 5810330 | Deler for tilførselsrør, plast | NOBB VAVVS
60240069 | 420984 |  | ACO PIPE 110MM GJ.FØRING 110/55 M/VERT. SVEISEFL. M/MUFFE | Ja | 60174447 | 5501250 | Avløpsrør rustfritt stål |  | 5505110 | Avløpsrør, metall | NOBB VAVVS
60240072 | 740392 |  | PE100 Prefab Bend 15gr SDR17 | Ja | 60186104 | 5815100 | Deler trykkrør PE |  | 5810330 | Deler for tilførselsrør, plast | NOBB VAVVS
60240073 | 740392 |  | PVC T-RØR REDUKSJON INNV.LIM | Ja | 60186120 | 5815100 | Deler trykkrør PE |  | 5810330 | Deler for tilførselsrør, plast | NOBB VAVVS
60240076 | 420984 |  | ACO PIPE 50 MM GJ.FØRING 50X250 MM RUSTF.AISI 304 M/EPDM | Ja | 60174448 | 5501250 | Avløpsrør rustfritt stål |  | 5505110 | Avløpsrør, metall | NOBB VAVVS
60240079 | 740628 |  | PE100 Segmentbend 90° SDR17 Tr.red.fakt. 0,8 | Ja | 60179883 | 5815100 | Deler trykkrør PE |  | 5810330 | Deler for tilførselsrør, plast | NOBB VAVVS
60240092 | 745164 |  | PAM MA Grenrør enkelt 88° | Ja | 60647937 | 5860200 | Ikke strekkfaste rør støpejern |  | 5820100 | Tilførselsrør metall (tidl Kobberrør glødet kveil) | NOBB VAVVS
60240097 | 283655 | RØR 316L 139,7X2,6 | Inoxpres Rør 316L | Ja | 60181398 | 5830100 | Sømløse rør rustfrie |  | 5820100 | Tilførselsrør metall (tidl Kobberrør glødet kveil) | NOBB VAVVS
60240106 | 740204 |  | Sanpress glidemuffe, SC-Contur, rødgods, | Ja | 60677132 | 5893100 | Deler til trykkrør i andre materialer |  | 5830210 | Deler til tilførselsrør, andre materialer | NOBB VAVVS
60240112 | 283655 | KONUS DIN DN 40 M/ SVEISEKRAGE | Konus DIN DN 40 m/ sveisekrage f/DIN-rør, AISI 316L | Ja | 60181428 | 5845200 | Deler syrefaste rør |  | 5820210 | Deler for tilførselsrør, metall | NOBB VAVVS
60240113 | 726056 |  | kobber nippelmuffe | Ja | 60182048 | 5825300 | Pressfittings, CuNi |  | 5820210 | Deler for tilførselsrør, metall | NOBB VAVVS
60240122 | 740628 |  | PVC Nippel innv./utv.lim x innv.gj., PN16 | Ja | 60179889 | 5815220 | Deler trykkrør andre typer plast |  | 5810330 | Deler for tilførselsrør, plast | NOBB VAVVS
60240129 | 740204 |  | 35 x r1 1/4 Seapress nippelmuffe, cunife, utvendig gjenge, V | Ja | 60178167 | 5825300 | Pressfittings, CuNi |  | 5820210 | Deler for tilførselsrør, metall | NOBB VAVVS
60240153 | 740816 |  | 560 MM LUFTVEKT 390 KG BELASTNINGSLODD AV BETONG, AVRUNDET M | Ja | 60184780 | 5815100 | Deler trykkrør PE |  | 5810330 | Deler for tilførselsrør, plast | NOBB VAVVS
60240156 | 420984 |  | MODULAR 20 RENNE M/FALL AISI316 | Ja | 60174449 | 5501250 | Avløpsrør rustfritt stål |  | 5505110 | Avløpsrør, metall | NOBB VAVVS
60240170 | 740600 |  | AVK Flensebend.L=255/255 PN10 | Ja | 60175801 | 5865100 | Strekkfaste rørdeler støpejern |  | 5820210 | Deler for tilførselsrør, metall | NOBB VAVVS
60240172 | 740628 |  | PE100-RC-el.sveise muffe, SDR 17-11 | Ja | 60179883 | 5815100 | Deler trykkrør PE |  | 5810330 | Deler for tilførselsrør, plast | NOBB VAVVS
60240187 | 267542 |  | NIPPEL REDUSERT INNV FORSTERKET GJENGE TP PVC-U | Ja | 60175000 | 5815220 | Deler trykkrør andre typer plast |  | 5810330 | Deler for tilførselsrør, plast | NOBB VAVVS
60240200 | 740204 |  | Sanpress union, SC-Contur, rødgods, flat tettende | Ja | 60677132 | 5893100 | Deler til trykkrør i andre materialer |  | 5830210 | Deler til tilførselsrør, andre materialer | NOBB VAVVS
60240217 | 740488 |  | PE100 Bend SDR17 lang | Ja | 60187986 | 5815100 | Deler trykkrør PE |  | 5810330 | Deler for tilførselsrør, plast | NOBB VAVVS
60240227 | 740204 |  | Albue 90° med utv. gjenge. | Ja | 60178159 | 5815200 | Deler trykkrør flerlags |  | 5810360 | Deler for tilførselsrør, flerlags | NOBB VAVVS
60240232 | 740308 |  | Albue pex innv. gjenge | Ja | 60183593 | 5815150 | Deler trykkrør PEX |  | 5810330 | Deler for tilførselsrør, plast | NOBB VAVVS
60240239 | 267542 |  | KRAVE | Ja | 60175035 | 5815100 | Deler trykkrør PE |  | 5810330 | Deler for tilførselsrør, plast | NOBB VAVVS
60240241 | 741032 |  | S/07 Zero-Flex Fast Kupling Galvanisert EPDM | Ja | 60187616 | 5815300 | Kuplinger rør i rørsystemer |  | 5810550 | Deler for rørsystemer | NOBB VAVVS
60240245 | 200868 |  | K5 T-stykke | Ja | 60174063 | 5815200 | Deler trykkrør flerlags |  | 5810360 | Deler for tilførselsrør, flerlags | NOBB VAVVS
60240246 | 215756 | GJENGE OVERG ANBORINGSKL. 11/4" | Gjenge overg.annbkl. | Ja | 41689556 | 5815100 | Deler trykkrør PE |  | 5810330 | Deler for tilførselsrør, plast | NOBB VAVVS
60240246 | 283655 | GJENGE OVERG ANBORINGSKL. 11/4" | Gjenge overg.annbkl. | Nei | 41689556 | 5815100 | Deler trykkrør PE |  | 5810330 | Deler for tilførselsrør, plast | NOBB VAVVS
60240287 | 215909 |  | REP.MUFFE TS20 088-110 L=300 EPDM A2 | Ja | 60175491 | 5865200 | Ikke strekkfaste rørdeler støpejern |  | 5820210 | Deler for tilførselsrør, metall | NOBB VAVVS
60240287 | 283655 |  | REP.MUFFE TS20 088-110 L=300 EPDM A2 | Nei | 60175491 | 5865200 | Ikke strekkfaste rørdeler støpejern |  | 5820210 | Deler for tilførselsrør, metall | NOBB VAVVS
60240301 | 209298 | ALBUE 90° PRESS KOMP PPSU 50-50 | Uponor S-Press Kompositt Albue PPSU | Ja | 41867156 | 5815200 | Deler trykkrør flerlags |  | 5810360 | Deler for tilførselsrør, flerlags | NOBB Total, NOBB VAVVS
60240301 | 283655 | ALBUE 90° PRESS KOMP PPSU 50-50 | Uponor S-Press Kompositt Albue PPSU | Nei | 41867156 | 5815200 | Deler trykkrør flerlags |  | 5810360 | Deler for tilførselsrør, flerlags | NOBB VAVVS
60240303 | 283655 | FITTING 1 1/4" X 40 MM | Fitting UNION HAWLE NR. 6220 POM | Nei | 60188411 | 5865100 | Strekkfaste rørdeler støpejern |  | 5820210 | Deler for tilførselsrør, metall | NOBB VAVVS
60240303 | 740116 | FITTING 1 1/4" X 40 MM | Fitting UNION HAWLE NR. 6220 POM | Ja | 60188411 | 5865100 | Strekkfaste rørdeler støpejern |  | 5820210 | Deler for tilførselsrør, metall | NOBB VAVVS
60240308 | 267542 |  | Sadel muffe m/innvn gj Rp TP PVC metrisk | Ja | 60175000 | 5815220 | Deler trykkrør andre typer plast |  | 5810330 | Deler for tilførselsrør, plast | NOBB VAVVS
60240320 | 740264 |  | GFK-T-muffe f/fjernvarmerør | Ja | 60181800 | 5891100 | Deler til preisolerte rør fjernvarme |  | 5810420 | Deler til fjernvarmerør, plast | NOBB VAVVS
60240324 | 740264 |  | T-stykke inkl.skyvehylse f/fjernvarmerør SDR11 | Ja | 60181800 | 5891100 | Deler til preisolerte rør fjernvarme |  | 5810420 | Deler til fjernvarmerør, plast | NOBB VAVVS
60240331 | 740176 |  | BLÜCHER EURO DBL GREN HJ 87,5° (316L) | Ja | 60176281 | 5505150 | Deler til avløpsrør |  | 5505160 | Deler til avløpsrør, metall | NOBB VAVVS
60240334 | 740296 |  | 75 X 75 MM PN 10 PLASSIM PP KOMPRESJONS-ALBU 90° F/PE-RØR | Ja | 60183361 | 5815100 | Deler trykkrør PE |  | 5810330 | Deler for tilførselsrør, plast | NOBB VAVVS
60240335 | 740628 |  | PE100 T-rør red. lang prefab SDR17 | Ja | 60179888 | 5815100 | Deler trykkrør PE |  | 5810330 | Deler for tilførselsrør, plast | NOBB VAVVS
60240343 | 283655 | NIPPEL M/PAKNING 15MM X 3/4" | INOXPRES NIPPEL M/PAKNING | Ja | 60181392 | 5835200 | Deler rustfrie rør |  | 5820210 | Deler for tilførselsrør, metall | NOBB VAVVS
60240361 | 740948 |  | MM SANHA-THERM PRESS T-RØR | Ja | 60186662 | 5855200 | Deler karbonrør |  | 5820210 | Deler for tilførselsrør, metall | NOBB VAVVS
60240363 | 283655 |  | MUFFE T- RØR HAWLE 8515 System 2000 | Nei | 60188403 | 5865100 | Strekkfaste rørdeler støpejern |  | 5820210 | Deler for tilførselsrør, metall | NOBB VAVVS
60240363 | 740116 |  | MUFFE T- RØR HAWLE 8515 System 2000 | Ja | 60188403 | 5865100 | Strekkfaste rørdeler støpejern |  | 5820210 | Deler for tilførselsrør, metall | NOBB VAVVS
60240383 | 743412 |  | K-FLEX K-BOX ISOLASJON FOR KULE-VENTIL DN15 | Ja | 60182812 | 3015060 | Ventil Komplette |  | 1130530 | Rørisolasjon andre materialer | NOBB VAVVS
60240385 | 740392 |  | PE100 T-RØR RED. LANG FOR EL-SVEIS SDR17 | Ja | 60186105 | 5815100 | Deler trykkrør PE |  | 5810330 | Deler for tilførselsrør, plast | NOBB VAVVS
60240400 | 276835 | GRENRØR 160X160MM 45° | 160 X 160 MM X 45° POLO-KAL 3S PP STØYDEMPET GRENRØR | Ja | 60648578 | 5505150 | Deler til avløpsrør |  | 5501210 | Deler til avløpsrør, plast | NOBB VAVVS
60240412 | 420984 |  | ACO PIPE 50MM RØRKLAMMER MED GUMMI/ BØYLE | Ja | 60174426 | 5501250 | Avløpsrør rustfritt stål |  | 5505110 | Avløpsrør, metall | NOBB VAVVS
60240422 | 740664 |  | 1/2" X 1/8", NR. 1988633 FKR. OVERGANGSNIPPEL, EZZE 3231 | Ja | 60180826 | 5827100 | Messingdeler for trykkrør |  | 5820210 | Deler for tilførselsrør, metall | NOBB VAVVS
60240433 | 740628 |  | PE100 El.sadel | Ja | 60179921 | 5815100 | Deler trykkrør PE |  | 5810330 | Deler for tilførselsrør, plast | NOBB VAVVS
60240438 | 740204 |  | Sanpress inox bendunion, SC-Contur, syrefast stål, | Ja | 60677121 | 5845200 | Deler syrefaste rør |  | 5820210 | Deler for tilførselsrør, metall | NOBB VAVVS
60240439 | 740664 |  | 1", NR. 8070153 FKR. PLUGG, EZZE 2451 | Ja | 60180824 | 5827100 | Messingdeler for trykkrør |  | 5820210 | Deler for tilførselsrør, metall | NOBB VAVVS
60240445 | 283655 | KUMGJENNOMFØRING DN160 F945 | TRELLEBORG 945 GUMMIPAKN. F/KJERNEBORING | Nei | 60174909 | 5505150 | Deler til avløpsrør |  | 5894250 | Pakninger øvrige | NOBB VAVVS
60240445 | 740592 | KUMGJENNOMFØRING DN160 F945 | TRELLEBORG 945 GUMMIPAKN. F/KJERNEBORING | Ja | 60174909 | 5505150 | Deler til avløpsrør |  | 5894250 | Pakninger øvrige | NOBB VAVVS
60240448 | 740628 |  | PE100 El.sveis anboring med ventil SDR11 | Ja | 60179921 | 5815100 | Deler trykkrør PE |  | 5810330 | Deler for tilførselsrør, plast | NOBB VAVVS
60240467 | 283655 | KRYSS ENKELT TUR OG RETUR 28X15 | Steelpres Enkle kryss tur og retur | Ja | 60181397 | 5855200 | Deler karbonrør |  | 5820210 | Deler for tilførselsrør, metall | NOBB VAVVS
60240472 | 283655 |  | PE100 Endekappe lang for EL-sveis SDR11 | Nei | 60186109 | 5815100 | Deler trykkrør PE |  | 5810330 | Deler for tilførselsrør, plast | NOBB VAVVS
60240472 | 740392 |  | PE100 Endekappe lang for EL-sveis SDR11 | Ja | 60186109 | 5815100 | Deler trykkrør PE |  | 5810330 | Deler for tilførselsrør, plast | NOBB VAVVS
60240473 | 283655 | GAS NIPPELMUFFE 1"1/4X42MM | Inoxpres Gas nippelmuffe | Ja | 60181392 | 5835200 | Deler rustfrie rør |  | 5820210 | Deler for tilførselsrør, metall | NOBB VAVVS
60240492 | 420984 |  | MODULAR 200 RENNE MIDTPL.UTLØP Ø110 | Ja | 60174449 | 5501250 | Avløpsrør rustfritt stål |  | 5505110 | Avløpsrør, metall | NOBB VAVVS
60240508 | 267542 |  | BLINDFLENS PVC-U | Ja | 60174991 | 5815220 | Deler trykkrør andre typer plast |  | 5810330 | Deler for tilførselsrør, plast | NOBB VAVVS
60240530 | 283655 | REDUKSJON 42MM X 18MM | INOXPRES REDUKSJON | Ja | 60181392 | 5835200 | Deler rustfrie rør |  | 5820210 | Deler for tilførselsrør, metall | NOBB VAVVS
60240534 | 215756 | RØR KVEIL 15MMX50M TECTITE ALUPEX | Rør kveil Tectite Alupex | Ja | 41920201 | 5810200 | Trykkrør PEX |  | 5810100 | Tilførselsrør plast (tidl Trykkrør PE) | NOBB VAVVS
60240543 | 283655 |  | AVK Tyton Muffeovergang .PN16 | Nei | 60175801 | 5865100 | Strekkfaste rørdeler støpejern |  | 5820210 | Deler for tilførselsrør, metall | NOBB VAVVS
60240543 | 740600 |  | AVK Tyton Muffeovergang .PN16 | Ja | 60175801 | 5865100 | Strekkfaste rørdeler støpejern |  | 5820210 | Deler for tilførselsrør, metall | NOBB VAVVS
60240556 | 741032 |  | S/422 Anboringskl.EPDM Galv m/SS gjenget utløpsh | Ja | 60187583 | 5865100 | Strekkfaste rørdeler støpejern |  | 5820210 | Deler for tilførselsrør, metall | NOBB VAVVS
60240561 | 740664 |  | 20,5 MM X 3/4", NR. 1886045 KLEMRING OG PAKNING F/KLEMRINGSM | Ja | 60180824 | 5827100 | Messingdeler for trykkrør |  | 5820210 | Deler for tilførselsrør, metall | NOBB VAVVS
60240565 | 740628 |  | Magnum-kobling albue 90° tippunion utv.gj. | Ja | 60179935 | 5815220 | Deler trykkrør andre typer plast |  | 5810330 | Deler for tilførselsrør, plast | NOBB VAVVS
60240566 | 740264 |  | Skjøtemuffe t/ skj. av fjernvarmerør m/ kunstoffrør | Ja | 60181800 | 5891100 | Deler til preisolerte rør fjernvarme |  | 5810420 | Deler til fjernvarmerør, plast | NOBB VAVVS
60240568 | 215954 |  | PF Albu 90° AX25 x 3/4" utv gj | Ja | 60176048 | 5825200 | Pushfittings, kobber forkrommet |  | 5820210 | Deler for tilførselsrør, metall | NOBB VAVVS
60240568 | 283655 |  | PF Albu 90° AX25 x 3/4" utv gj | Nei | 60176048 | 5825200 | Pushfittings, kobber forkrommet |  | 5820210 | Deler for tilførselsrør, metall | NOBB VAVVS
60240576 | 740204 |  | T-stykke | Ja | 60178159 | 5815200 | Deler trykkrør flerlags |  | 5810360 | Deler for tilførselsrør, flerlags | NOBB VAVVS
60240582 | 209298 |  | Uponor SPI Vario B Turventil WGF | Ja | 60176724 | 5815550 | Gulvvarmesystemer (ekskl. rør) |  | 5810410 | Deler for gulvvarme/gatevarme | NOBB VAVVS
60240606 | 740276 |  | PE100 Segmentbend SDR11 61-90° | Ja | 60182772 | 5815100 | Deler trykkrør PE |  | 5810330 | Deler for tilførselsrør, plast | NOBB VAVVS
60240622 | 740780 |  | 3/8x15 KLEMR,KOBL,ALB,UTV,MES | Ja | 60183299 | 5827100 | Messingdeler for trykkrør |  | 5820210 | Deler for tilførselsrør, metall | NOBB VAVVS
60240623 | 743276 |  | Duktil Skjøtemuffe Express Epoxy | Ja | 60183776 | 5865200 | Ikke strekkfaste rørdeler støpejern |  | 5820210 | Deler for tilførselsrør, metall | NOBB VAVVS
60240625 | 740176 |  | BLÜCHER EUROPIPE GRENRØR 87° AISI304 | Ja | 60176281 | 5505150 | Deler til avløpsrør |  | 5505160 | Deler til avløpsrør, metall | NOBB VAVVS
60240633 | 216269 | REDUKSJON PE 75X40MM KORT | PE reduksjon, kort | Ja | 60185631 | 5505150 | Deler til avløpsrør |  | 5501210 | Deler til avløpsrør, plast | NOBB VAVVS
60240633 | 283655 | REDUKSJON PE 75X40MM KORT | PE reduksjon, kort | Nei | 60185631 | 5505150 | Deler til avløpsrør |  | 5501210 | Deler til avløpsrør, plast | NOBB VAVVS
60240635 | 267542 |  | RØR PVC-U TRANSPARENT PN16 | Ja | 60653336 | 5810320 | Trykkrør andre typer plast |  | 5810100 | Tilførselsrør plast (tidl Trykkrør PE) | NOBB VAVVS
60240643 | 283655 |  | MA BEND 70° | Nei | 60178486 | 5505150 | Deler til avløpsrør |  | 5505160 | Deler til avløpsrør, metall | NOBB VAVVS
60240643 | 741228 |  | MA BEND 70° | Ja | 60178486 | 5505150 | Deler til avløpsrør |  | 5505160 | Deler til avløpsrør, metall | NOBB VAVVS
60240645 | 267542 |  | KRAVE FLAT PVC-U | Ja | 60174991 | 5815220 | Deler trykkrør andre typer plast |  | 5810330 | Deler for tilførselsrør, plast | NOBB VAVVS
60240648 | 267542 |  | REDUKSJON EKSENTRISK SPEILSVEIS PE100 / SDR11 | Ja | 60175034 | 5815100 | Deler trykkrør PE |  | 5810330 | Deler for tilførselsrør, plast | NOBB VAVVS
60240659 | 740628 |  | PE100 Nippelmuffe innv.gj. | Ja | 60179889 | 5815220 | Deler trykkrør andre typer plast |  | 5810330 | Deler for tilførselsrør, plast | NOBB VAVVS
60240666 | 420984 |  | MODULAR 20 RENNE MIDTPL.SLUK Ø110 AISI304 | Ja | 60174449 | 5501250 | Avløpsrør rustfritt stål |  | 5505110 | Avløpsrør, metall | NOBB VAVVS
60240683 | 283655 |  | 250 MM X 2" EPOXYBEL. SGJ. ENDEKAPPE M/GJ. UTTAK SYSTEM 2000 | Nei | 60188401 | 5865100 | Strekkfaste rørdeler støpejern |  | 5820210 | Deler for tilførselsrør, metall | NOBB VAVVS
60240683 | 740116 |  | 250 MM X 2" EPOXYBEL. SGJ. ENDEKAPPE M/GJ. UTTAK SYSTEM 2000 | Ja | 60188401 | 5865100 | Strekkfaste rørdeler støpejern |  | 5820210 | Deler for tilførselsrør, metall | NOBB VAVVS
60240692 | 283655 | BEND 45° M/1 MUFFE 22 | Aespres bend 45° m/1 muffe | Ja | 60181602 | 5825100 | Pressfittings, kobber |  | 5820210 | Deler for tilførselsrør, metall | NOBB VAVVS
60240699 | 420984 |  | ACO gulvbrønn W180/150 L1 030/1 000 H60 D110 standard kant, | Ja | 60174449 | 5501250 | Avløpsrør rustfritt stål |  | 5505110 | Avløpsrør, metall | NOBB VAVVS
60240702 | 283655 |  | PE100 T-Rør red. lang for EL-sveis SDR11 | Nei | 60186105 | 5815100 | Deler trykkrør PE |  | 5810330 | Deler for tilførselsrør, plast | NOBB VAVVS
60240702 | 740392 |  | PE100 T-Rør red. lang for EL-sveis SDR11 | Ja | 60186105 | 5815100 | Deler trykkrør PE |  | 5810330 | Deler for tilførselsrør, plast | NOBB VAVVS
60240707 | 267542 |  | BEND 11° LANG ENDE PE100 / SDR11 | Ja | 60175034 | 5815100 | Deler trykkrør PE |  | 5810330 | Deler for tilførselsrør, plast | NOBB VAVVS
60240709 | 740392 |  | PE100 PREFAB BEND 22GR SDR17 | Ja | 60186104 | 5815100 | Deler trykkrør PE |  | 5810330 | Deler for tilførselsrør, plast | NOBB VAVVS
60240714 | 283655 | BEND 90° M/1 MUFFE 54 | Aespres bend 90° m/1 muffe | Ja | 60181602 | 5825100 | Pressfittings, kobber |  | 5820210 | Deler for tilførselsrør, metall | NOBB VAVVS
60240721 | 276835 | FRONTGREP FOR PAE 125 | Frontgrep for PAE 125 | Ja | 60654405 | 5815200 | Deler trykkrør flerlags |  | 5810360 | Deler for tilførselsrør, flerlags | NOBB VAVVS
60240722 | 216269 | BEND M/LANGT RØR PE 90° 50MM | PE bend 90° med langt tilkoblingsrør | Ja | 60185631 | 5505150 | Deler til avløpsrør |  | 5501210 | Deler til avløpsrør, plast | NOBB VAVVS
60240722 | 283655 | BEND M/LANGT RØR PE 90° 50MM | PE bend 90° med langt tilkoblingsrør | Nei | 60185631 | 5505150 | Deler til avløpsrør |  | 5501210 | Deler til avløpsrør, plast | NOBB VAVVS
60240726 | 204439 |  | PE 100 SDR 11 HP krage m/flens | Ja | 60174334 | 5815100 | Deler trykkrør PE |  | 5810330 | Deler for tilførselsrør, plast | NOBB VAVVS
60240728 | 740628 |  | PE100 krage lang, konet for spjeldventil SDR11 | Ja | 60179883 | 5815100 | Deler trykkrør PE |  | 5810330 | Deler for tilførselsrør, plast | NOBB VAVVS
60240731 | 209298 | BØYEFJÆR INNV 25MM | Uponor MLC Bøyefjær | Ja | 41867167 | 5815200 | Deler trykkrør flerlags |  | 5810360 | Deler for tilførselsrør, flerlags | NOBB Total, NOBB VAVVS
60240731 | 283655 | BØYEFJÆR INNV 25MM | Uponor MLC Bøyefjær | Nei | 41867167 | 5815200 | Deler trykkrør flerlags |  | 5810360 | Deler for tilførselsrør, flerlags | NOBB VAVVS
60240753 | 283655 |  | DN 65 X 1.1/4" ANBORINGSKLAMMER M/SPERRE F/STPJ. OG ASBESTRØ | Nei | 60188415 | 5865100 | Strekkfaste rørdeler støpejern |  | 5820210 | Deler for tilførselsrør, metall | NOBB VAVVS
60240753 | 740116 |  | DN 65 X 1.1/4" ANBORINGSKLAMMER M/SPERRE F/STPJ. OG ASBESTRØ | Ja | 60188415 | 5865100 | Strekkfaste rørdeler støpejern |  | 5820210 | Deler for tilførselsrør, metall | NOBB VAVVS
60240756 | 283655 |  | DN 300 X 3" UNIVERSAL ANBORINGSKLAMMER F/STPJ./ETERN./STÅLRØ | Nei | 60188415 | 5865100 | Strekkfaste rørdeler støpejern |  | 5820210 | Deler for tilførselsrør, metall | NOBB VAVVS
60240756 | 740116 |  | DN 300 X 3" UNIVERSAL ANBORINGSKLAMMER F/STPJ./ETERN./STÅLRØ | Ja | 60188415 | 5865100 | Strekkfaste rørdeler støpejern |  | 5820210 | Deler for tilførselsrør, metall | NOBB VAVVS
60240760 | 276835 | POLO-KAL 3S EHP STAKELUKE 110MM | 3S POLO EHP stakeluke | Ja | 60648580 | 5505150 | Deler til avløpsrør |  | 5501210 | Deler til avløpsrør, plast | NOBB VAVVS
60240769 | 215756 | KALIBR.SETT TECTITE ALUPEX 15-22MM | Tectite Alupex kalibreringSet | Ja | 41920201 | 5810200 | Trykkrør PEX |  | 5810100 | Tilførselsrør plast (tidl Trykkrør PE) | NOBB VAVVS
60240798 | 740204 |  | T-rør Raxofix | Ja | 60677650 | 5893100 | Deler til trykkrør i andre materialer |  | 5830210 | Deler til tilførselsrør, andre materialer | NOBB VAVVS
60240801 | 740176 |  | BLÜCHER EUROPIPE GRENRØR 87° | Ja | 60176281 | 5505150 | Deler til avløpsrør |  | 5505160 | Deler til avløpsrør, metall | NOBB VAVVS
60240802 | 740276 |  | PE100 Segmentbend SDR26 0-30° | Ja | 60182772 | 5815100 | Deler trykkrør PE |  | 5810330 | Deler for tilførselsrør, plast | NOBB VAVVS
60240812 | 283655 | OVERGANG 50 X 40 MM BF FALU HVIT | BF FALU HVIT OVERGANG 50 X 40 MM | Ja | 42098818 | 5505150 | Deler til avløpsrør |  | 5501210 | Deler til avløpsrør, plast | NOBB VAVVS
60240815 | 740392 |  | PVC REDUKSJON KORT UTV.LIM/INNV.LIM | Ja | 60186119 | 5815100 | Deler trykkrør PE |  | 5810330 | Deler for tilførselsrør, plast | NOBB VAVVS
60240824 | 215954 |  | PF Union AX25 x AX20 | Ja | 60176048 | 5825200 | Pushfittings, kobber forkrommet |  | 5820210 | Deler for tilførselsrør, metall | NOBB VAVVS
60240824 | 283655 |  | PF Union AX25 x AX20 | Nei | 60176048 | 5825200 | Pushfittings, kobber forkrommet |  | 5820210 | Deler for tilførselsrør, metall | NOBB VAVVS
60240827 | 740392 |  | EL-ANB-KLAMMER PE100 SDR11-33 SDR11 | Ja | 60186179 | 5815100 | Deler trykkrør PE |  | 5810330 | Deler for tilførselsrør, plast | NOBB VAVVS
60240828 | 740628 |  | PE100 El.sveis anboring med kniv SDR11 | Ja | 60179921 | 5815100 | Deler trykkrør PE |  | 5810330 | Deler for tilførselsrør, plast | NOBB VAVVS
60240829 | 216269 | GLIDEMUFFE MAPRESS CUNIFE 54 MM | GLIDEMUFFE MAPRESS CUNIFE | Ja | 60185444 | 5825300 | Pressfittings, CuNi |  | 5820210 | Deler for tilførselsrør, metall | NOBB VAVVS
60240829 | 283655 | GLIDEMUFFE MAPRESS CUNIFE 54 MM | GLIDEMUFFE MAPRESS CUNIFE | Nei | 60185444 | 5825300 | Pressfittings, CuNi |  | 5820210 | Deler for tilførselsrør, metall | NOBB VAVVS
60240848 | 204439 |  | PP Smartline vaskemaskintrakt gråhvit | Ja | 60174136 | 5505150 | Deler til avløpsrør |  | 5501210 | Deler til avløpsrør, plast | NOBB VAVVS
60240848 | 283655 |  | PP Smartline vaskemaskintrakt gråhvit | Nei | 60174136 | 5505150 | Deler til avløpsrør |  | 5501210 | Deler til avløpsrør, plast | NOBB VAVVS
60240851 | 741032 |  | S/HP-70ES Fast EndSeal Kupling Galv ES-Nitril(T-607) | Ja | 60187616 | 5815300 | Kuplinger rør i rørsystemer |  | 5810550 | Deler for rørsystemer | NOBB VAVVS
60240852 | 283655 | KAPPE 12MM | STEELPRES KAPPE | Ja | 60181389 | 5855200 | Deler karbonrør |  | 5820210 | Deler for tilførselsrør, metall | NOBB VAVVS
60240859 | 726056 | T-RØR 90° 90 X 90 X 90 MM AHL F/PE | T-rør 90° AHL f/PE-trykkrør PN 16 | Ja | 60181916 | 5815100 | Deler trykkrør PE |  | 5810330 | Deler for tilførselsrør, plast | NOBB VAVVS
60240912 | 740204 |  | T-rør Raxofix | Ja | 60652871 | 5815200 | Deler trykkrør flerlags |  | 5810360 | Deler for tilførselsrør, flerlags | NOBB VAVVS
60240937 | 216269 | RØR MAPRESS GALVANISERT 76,1 MM | Mapress innv/utv. galvaniserte rør L: 6m | Ja | 60185595 | 5850200 | Sveiste rør karbon |  | 5820100 | Tilførselsrør metall (tidl Kobberrør glødet kveil) | NOBB VAVVS
60240937 | 283655 | RØR MAPRESS GALVANISERT 76,1 MM | Mapress innv/utv. galvaniserte rør L: 6m | Nei | 60185595 | 5850200 | Sveiste rør karbon |  | 5820100 | Tilførselsrør metall (tidl Kobberrør glødet kveil) | NOBB VAVVS
60240940 | 216269 | GRENRØR PE 88,5° 125X56MM | PE grenrør 88,5° | Ja | 42013021 | 5505150 | Deler til avløpsrør |  | 5501210 | Deler til avløpsrør, plast | NOBB VAVVS
60240942 | 267542 |  | UNION NPT PVC-U | Ja | 60653530 | 5815220 | Deler trykkrør andre typer plast |  | 5810330 | Deler for tilførselsrør, plast | NOBB VAVVS
60240971 | 740392 |  | PVC ENDEKAPPE INNV.LIM | Ja | 60186123 | 5815100 | Deler trykkrør PE |  | 5810330 | Deler for tilførselsrør, plast | NOBB VAVVS
60240978 | 740392 |  | PP-HURTIGKOBL. T-RØR 90 | Ja | 60186142 | 5815100 | Deler trykkrør PE |  | 5810330 | Deler for tilførselsrør, plast | NOBB VAVVS
60240987 | 58834 |  | Ventilasjonsaggregat Eos 100H | Ja | 60182864 | 3015300 | Ventilasjonsaggregat M/Varmegjenv. |  | 6905300 | Romventilator med varmegjenvinning | NOBB VAVVS
60240997 | 215909 |  | REP.MUFFE TS20 190-210 L=400 EPDM A2 | Ja | 60175491 | 5865200 | Ikke strekkfaste rørdeler støpejern |  | 5820210 | Deler for tilførselsrør, metall | NOBB VAVVS
60241000 | 740628 |  | PE100 Segmentbend 22°, SDR17 Tr.red.fakt. 0,8 | Ja | 60179883 | 5815100 | Deler trykkrør PE |  | 5810330 | Deler for tilførselsrør, plast | NOBB VAVVS
60241003 | 204439 |  | PE 100 SDR 11 T-rør f/speilsveising | Ja | 60174250 | 5815100 | Deler trykkrør PE |  | 5810330 | Deler for tilførselsrør, plast | NOBB VAVVS
60241003 | 283655 |  | PE 100 SDR 11 T-rør f/speilsveising | Nei | 60174250 | 5815100 | Deler trykkrør PE |  | 5810330 | Deler for tilførselsrør, plast | NOBB VAVVS
60241011 | 267542 |  | T-RØR 90° REDUSERT LANG ENDE PE100 / SDR17-17,6 | Ja | 60175037 | 5815100 | Deler trykkrør PE |  | 5810330 | Deler for tilførselsrør, plast | NOBB VAVVS
60241015 | 750282 | T-RØR 50X32X50 SPRINKLER | T-Rør Overgang | Ja | 60769872 | 5815200 | Deler trykkrør flerlags |  | 5810360 | Deler for tilførselsrør, flerlags | NOBB VAVVS
60241031 | 283655 |  | PLASSON SERIE.1 TIPPUNION UTV.GJ BSP | Nei | 60186141 | 5815100 | Deler trykkrør PE |  | 5810330 | Deler for tilførselsrør, plast | NOBB VAVVS
60241031 | 740392 |  | PLASSON SERIE.1 TIPPUNION UTV.GJ BSP | Ja | 60186141 | 5815100 | Deler trykkrør PE |  | 5810330 | Deler for tilførselsrør, plast | NOBB VAVVS
60241044 | 420984 |  | SLUK 218 HULLRIST PLAN L15 AISI304 | Ja | 60174449 | 5501250 | Avløpsrør rustfritt stål |  | 5505110 | Avløpsrør, metall | NOBB VAVVS
60241050 | 728216 | REDUKSJONSSKJØT 32-25 | DL REDUKSJONSSKJØT TIL FIBERRØR PERLA | Ja | 60688998 | 5615100 | Deler til kabelrør |  | 5610150 | Deler til kabelrør | NOBB VAVVS
60241076 | 204439 |  | Kortbend avløp Isovarm 30° u/trekkrør | Ja | 60174368 | 5505100 | Deler til avløpsrør isolert |  | 5501210 | Deler til avløpsrør, plast | NOBB VAVVS
60241076 | 283655 |  | Kortbend avløp Isovarm 30° u/trekkrør | Nei | 60174368 | 5505100 | Deler til avløpsrør isolert |  | 5501210 | Deler til avløpsrør, plast | NOBB VAVVS
60241080 | 276835 | T-RØR REDUKSJON 25X32X25 MESSING | TECEflex T-rør reduksjon MS 58 varme/kjøling | Ja | 60650425 | 5505150 | Deler til avløpsrør |  | 5810550 | Deler for rørsystemer | NOBB VAVVS
60241085 | 216269 | OVERG.MUFFE MAPRESS CU GASS 18X1/2" | Mapress Kobber overgangsmuffe (gass) | Ja | 60185446 | 5825100 | Pressfittings, kobber |  | 5820210 | Deler for tilførselsrør, metall | NOBB VAVVS
60241085 | 283655 | OVERG.MUFFE MAPRESS CU GASS 18X1/2" | Mapress Kobber overgangsmuffe (gass) | Nei | 60185446 | 5825100 | Pressfittings, kobber |  | 5820210 | Deler for tilførselsrør, metall | NOBB VAVVS
60241089 | 204439 |  | PE 100 SDR 11 sentrisk dim.overgang kort | Ja | 60174252 | 5815100 | Deler trykkrør PE |  | 5810330 | Deler for tilførselsrør, plast | NOBB VAVVS
60241089 | 283655 |  | PE 100 SDR 11 sentrisk dim.overgang kort | Nei | 60174252 | 5815100 | Deler trykkrør PE |  | 5810330 | Deler for tilførselsrør, plast | NOBB VAVVS
60241106 | 216269 | MUFFE MAPRESS SYREF 22 MM GASS | Mapress Syrefast muffe (gass) | Ja | 41695101 | 5845200 | Deler syrefaste rør |  | 5820210 | Deler for tilførselsrør, metall | NOBB VAVVS
60241106 | 283655 | MUFFE MAPRESS SYREF 22 MM GASS | Mapress Syrefast muffe (gass) | Nei | 41695101 | 5845200 | Deler syrefaste rør |  | 5820210 | Deler for tilførselsrør, metall | NOBB VAVVS
60241113 | 283655 |  | 32 MM MUFFE X 40 SLETT OVERGANG HVIT | Nei | 60183806 | 5505150 | Deler til avløpsrør |  | 5501210 | Deler til avløpsrør, plast | NOBB VAVVS
60241113 | 740324 |  | 32 MM MUFFE X 40 SLETT OVERGANG HVIT | Ja | 60183806 | 5505150 | Deler til avløpsrør |  | 5501210 | Deler til avløpsrør, plast | NOBB VAVVS
60241115 | 740780 |  | 1/2x8 KLEMR,KOBL,ALB,INV,MES | Ja | 60183299 | 5827100 | Messingdeler for trykkrør |  | 5820210 | Deler for tilførselsrør, metall | NOBB VAVVS
60241116 | 740628 |  | CPVC Nippelmuffe innv.lim X innv. NPT gj. | Ja | 60179907 | 6815200 | CPVC Deler for sprinkler |  | 6815210 | Deler og tilbehør for sprinkler, plast | NOBB VAVVS
60241120 | 740600 |  | PE-Krage. PE100/SDR11. | Ja | 60175840 | 5815100 | Deler trykkrør PE |  | 5810330 | Deler for tilførselsrør, plast | NOBB VAVVS
60241126 | 283655 | OVERGANG M/UTV GJ 42MM X 1 1/4" | INOXPRES OVERGANG M/UTV GJ | Ja | 60181392 | 5835200 | Deler rustfrie rør |  | 5820210 | Deler for tilførselsrør, metall | NOBB VAVVS
60241133 | 276835 | OVERGANG SDR11 200/125 LANG | Overgang PP-RCT SDR11 buttsveis/innvendig | Ja | 60650368 | 5505150 | Deler til avløpsrør |  | 5810550 | Deler for rørsystemer | NOBB VAVVS
60241134 | 740628 |  | PE100 Reduksjon lang, SDR11, Eksentrisk | Ja | 60179883 | 5815100 | Deler trykkrør PE |  | 5810330 | Deler for tilførselsrør, plast | NOBB VAVVS
60241138 | 740628 |  | PE100-bend 60° SDR17, bøyd av rør, R=2,5 | Ja | 60179883 | 5815100 | Deler trykkrør PE |  | 5810330 | Deler for tilførselsrør, plast | NOBB VAVVS
60241166 | 740392 |  | PE100 PREFAB BEND 15GR SDR26 | Ja | 60186104 | 5815100 | Deler trykkrør PE |  | 5810330 | Deler for tilførselsrør, plast | NOBB VAVVS
60241184 | 200868 |  | WAVIN X-STREAM REDUKSJON T/GLATT RØR | Ja | 60173815 | 5410100 | Deler til drensrør/overvannsrør |  | 5401300 | Deler til drensrør og overvannsrør | NOBB VAVVS
60241187 | 283655 |  | Plasson El-T-Rør Reduksjon PE100 SDR11 | Nei | 60186169 | 5815100 | Deler trykkrør PE |  | 5810330 | Deler for tilførselsrør, plast | NOBB VAVVS
60241187 | 740392 |  | Plasson El-T-Rør Reduksjon PE100 SDR11 | Ja | 60186169 | 5815100 | Deler trykkrør PE |  | 5810330 | Deler for tilførselsrør, plast | NOBB VAVVS
60241193 | 740628 |  | PE100 Y-gren 45° lang SDR11 | Ja | 60179888 | 5815100 | Deler trykkrør PE |  | 5810330 | Deler for tilførselsrør, plast | NOBB VAVVS
60241195 | 215756 | TRYKKRING 20MM | TRYKKRING | Ja | 41689536 | 5815100 | Deler trykkrør PE |  | 5810330 | Deler for tilførselsrør, plast | NOBB VAVVS
60241195 | 283655 | TRYKKRING 20MM | TRYKKRING | Nei | 41689536 | 5815100 | Deler trykkrør PE |  | 5810330 | Deler for tilførselsrør, plast | NOBB VAVVS
60241215 | 267542 |  | MULTI/JOINT 3007+ UNI/FIKS RING EPDM | Ja | 60174979 | 5835200 | Deler rustfrie rør |  | 5820210 | Deler for tilførselsrør, metall | NOBB VAVVS
60241224 | 740392 |  | PP-GJ RISER M/UTV.GJ.BSP | Ja | 60186138 | 5815100 | Deler trykkrør PE |  | 5810330 | Deler for tilførselsrør, plast | NOBB VAVVS
60241225 | 740628 |  | PE100 Manifold SDR11 8x32 ut/1x63mm inn | Ja | 60179891 | 5815250 | Fordelere rør i rørsystemer |  | 5810550 | Deler for rørsystemer | NOBB VAVVS
60241235 | 267542 |  | MULTI/JOINT 3207+ ENDEKAPPE M/GJ.UTTAK NBR/A2 | Ja | 60174971 | 5893100 | Deler til trykkrør i andre materialer |  | 5830210 | Deler til tilførselsrør, andre materialer | NOBB VAVVS
60241239 | 740392 |  | PE100 RC BEND 45° SØMLØST SDR17 R=1,5xD | Ja | 60186104 | 5815100 | Deler trykkrør PE |  | 5810330 | Deler for tilførselsrør, plast | NOBB VAVVS
60241243 | 216269 | TIPPUNION SPISS MAPRESS 18X1/2" | Mapress Syrefast union spissende utvendige gjenger | Ja | 41695101 | 5845200 | Deler syrefaste rør |  | 5820210 | Deler for tilførselsrør, metall | NOBB VAVVS
60241244 | 267542 |  | REDUKSJON PVC-U | Ja | 60653699 | 5815220 | Deler trykkrør andre typer plast |  | 5810330 | Deler for tilførselsrør, plast | NOBB VAVVS
60241248 | 267542 |  | ANBORRINGSKLAMMER MED KNIV, "BAKKEKRAN", KIT | Ja | 60175008 | 5815100 | Deler trykkrør PE |  | 5810330 | Deler for tilførselsrør, plast | NOBB VAVVS
60241256 | 283655 |  | EL-Anb-Klammer PE100/mess innv.gj. | Nei | 60186171 | 5815100 | Deler trykkrør PE |  | 5810330 | Deler for tilførselsrør, plast | NOBB VAVVS
60241256 | 740392 |  | EL-Anb-Klammer PE100/mess innv.gj. | Ja | 60186171 | 5815100 | Deler trykkrør PE |  | 5810330 | Deler for tilførselsrør, plast | NOBB VAVVS
60241263 | 216269 | TIPPUNION MAPRESS SYREF 22X1" | Mapress Syrefast tippunion utvendige gjenger | Ja | 41695101 | 5845200 | Deler syrefaste rør |  | 5820210 | Deler for tilførselsrør, metall | NOBB VAVVS
60241266 | 740628 |  | PE100-RC Trappet reduksjon, SDR11 | Ja | 60179889 | 5815220 | Deler trykkrør andre typer plast |  | 5810330 | Deler for tilførselsrør, plast | NOBB VAVVS
60241283 | 283655 |  | AVK Flenserør,dukt.stpj.L=500.PN10 | Nei | 60175801 | 5865100 | Strekkfaste rørdeler støpejern |  | 5820210 | Deler for tilførselsrør, metall | NOBB VAVVS
60241283 | 740600 |  | AVK Flenserør,dukt.stpj.L=500.PN10 | Ja | 60175801 | 5865100 | Strekkfaste rørdeler støpejern |  | 5820210 | Deler for tilførselsrør, metall | NOBB VAVVS
60241285 | 740628 |  | Flexkobling Foring | Ja | 60179874 | 5815220 | Deler trykkrør andre typer plast |  | 5810330 | Deler for tilførselsrør, plast | NOBB VAVVS
60241289 | 267542 |  | MULTI/JOINT 3157+ RED. FLENSEMUFFE PN10 | Ja | 60174971 | 5893100 | Deler til trykkrør i andre materialer |  | 5830210 | Deler til tilførselsrør, andre materialer | NOBB VAVVS
60241295 | 741228 |  | SUPER MA GRENRØR DN100 X DN100X70GR | Ja | 60178497 | 5505150 | Deler til avløpsrør |  | 5505160 | Deler til avløpsrør, metall | NOBB VAVVS
60241300 | 740296 |  | 40 MM PN 16 PLASSIM PP KOMPRESJONS-BLINDPLUGG F/PE-RØR | Ja | 60183361 | 5815100 | Deler trykkrør PE |  | 5810330 | Deler for tilførselsrør, plast | NOBB VAVVS
60241304 | 267542 |  | T-RØR 90°, KIT | Ja | 60175014 | 5815220 | Deler trykkrør andre typer plast |  | 5810330 | Deler for tilførselsrør, plast | NOBB VAVVS
60241320 | 740628 |  | PE100-RC el-sveis albue 90° | Ja | 60179883 | 5815100 | Deler trykkrør PE |  | 5810330 | Deler for tilførselsrør, plast | NOBB VAVVS
60241324 | 743276 |  | Muffebend 90° Tyton Blå epoxy | Ja | 60183776 | 5865200 | Ikke strekkfaste rørdeler støpejern |  | 5820210 | Deler for tilførselsrør, metall | NOBB VAVVS
60241325 | 216269 | MUFFE MAPRESS EL.FORSINKET 108MM | Mapress El-Forsinket muffe | Ja | 60185311 | 5855200 | Deler karbonrør |  | 5820210 | Deler for tilførselsrør, metall | NOBB VAVVS
60241325 | 283655 | MUFFE MAPRESS EL.FORSINKET 108MM | Mapress El-Forsinket muffe | Nei | 60185311 | 5855200 | Deler karbonrør |  | 5820210 | Deler for tilførselsrør, metall | NOBB VAVVS
60241327 | 200868 |  | AS+ PAKNING EPDM | Ja | 60173831 | 5505150 | Deler til avløpsrør |  | 5894250 | Pakninger øvrige | NOBB VAVVS
60241328 | 740592 | KRYMPEMUFFE 170-110 | TPSM-170/110-150PE125/140 | Ja | 60174901 | 5505150 | Deler til avløpsrør |  | 1850640 | Forlengere og Overganger | NOBB VAVVS
60241332 | 283655 | REDUKSJON M/UTV.GJ.35X 1 1/4" | Inoxpres Reduksjon m/utv.gj. | Ja | 60181389 | 5855200 | Deler karbonrør |  | 5820210 | Deler for tilførselsrør, metall | NOBB VAVVS
60241335 | 283655 |  | Plasson El-Reduksjon PE100 SDR11 | Nei | 60186168 | 5815100 | Deler trykkrør PE |  | 5810330 | Deler for tilførselsrør, plast | NOBB VAVVS
60241335 | 740392 |  | Plasson El-Reduksjon PE100 SDR11 | Ja | 60186168 | 5815100 | Deler trykkrør PE |  | 5810330 | Deler for tilførselsrør, plast | NOBB VAVVS
60241341 | 267542 |  | LIMESADEL TP PVC-U | Ja | 60175000 | 5815220 | Deler trykkrør andre typer plast |  | 5810330 | Deler for tilførselsrør, plast | NOBB VAVVS
60241346 | 740628 |  | PE100 Reduksjon lang, SDR17, Konsentrisk | Ja | 60179883 | 5815100 | Deler trykkrør PE |  | 5810330 | Deler for tilførselsrør, plast | NOBB VAVVS
60241353 | 283655 | KONS. OVERG. SMS 3" - 21/2"/76-63,5 | Kons. overg. SMS 3" - 21/2"/76-63,5 utv. slipt, AISI 316L | Ja | 60181428 | 5845200 | Deler syrefaste rør |  | 5820210 | Deler for tilførselsrør, metall | NOBB VAVVS
60241374 | 283655 | AKTUATOR DN80-100(3"-4") L/F | Aktuator DN80 - 100 (3"-4") L/F for spj.ventil.DIN/SMS | Ja | 60181426 | 5835200 | Deler rustfrie rør |  | 5820210 | Deler for tilførselsrør, metall | NOBB VAVVS
60241385 | 283655 |  | Plasson El-Muffe PE100 SDR11-17 | Nei | 60186168 | 5815100 | Deler trykkrør PE |  | 5810330 | Deler for tilførselsrør, plast | NOBB VAVVS
60241385 | 740392 |  | Plasson El-Muffe PE100 SDR11-17 | Ja | 60186168 | 5815100 | Deler trykkrør PE |  | 5810330 | Deler for tilførselsrør, plast | NOBB VAVVS
60241389 | 283655 |  | AVK Flensekryss m/br.avstikk.L=520/500.PN10 | Nei | 60175801 | 5865100 | Strekkfaste rørdeler støpejern |  | 5820210 | Deler for tilførselsrør, metall | NOBB VAVVS
60241389 | 740600 |  | AVK Flensekryss m/br.avstikk.L=520/500.PN10 | Ja | 60175801 | 5865100 | Strekkfaste rørdeler støpejern |  | 5820210 | Deler for tilførselsrør, metall | NOBB VAVVS
60241390 | 741032 |  | S/922 FL Sprinkler-T Belagt EPDM innv.gjenge BSPP | Ja | 60187583 | 5865100 | Strekkfaste rørdeler støpejern |  | 5820210 | Deler for tilførselsrør, metall | NOBB VAVVS
60241398 | 740264 |  | Vinkel 90° f/fjernvarmerør SDR11 | Ja | 60181800 | 5891100 | Deler til preisolerte rør fjernvarme |  | 5810420 | Deler til fjernvarmerør, plast | NOBB VAVVS
60241416 | 743072 |  | GEV-25SR5.4 WD SYREF. SNITTRING BSP UTV.GJ | Ja | 60184528 | 5815300 | Kuplinger rør i rørsystemer |  | 5810550 | Deler for rørsystemer | NOBB VAVVS
60241417 | 216269 | BEND 45° MAPRESS EL.FORS 76,1MM | Mapress El-Forsinket bend 45° med 2 muffer | Ja | 60185311 | 5855200 | Deler karbonrør |  | 5820210 | Deler for tilførselsrør, metall | NOBB VAVVS
60241417 | 283655 | BEND 45° MAPRESS EL.FORS 76,1MM | Mapress El-Forsinket bend 45° med 2 muffer | Nei | 60185311 | 5855200 | Deler karbonrør |  | 5820210 | Deler for tilførselsrør, metall | NOBB VAVVS
60241429 | 216269 | BEND 45° I/U MAPRESS SYREF. 42 GAS | Mapress Syrefast bend 45° inn/ut med 1 muffe (gass) | Ja | 41695101 | 5845200 | Deler syrefaste rør |  | 5820210 | Deler for tilførselsrør, metall | NOBB VAVVS
60241429 | 283655 | BEND 45° I/U MAPRESS SYREF. 42 GAS | Mapress Syrefast bend 45° inn/ut med 1 muffe (gass) | Nei | 41695101 | 5845200 | Deler syrefaste rør |  | 5820210 | Deler for tilførselsrør, metall | NOBB VAVVS
60241431 | 267542 |  | ALBUE 30° LANG ENDE PE100 / SDR11 | Ja | 60175034 | 5815100 | Deler trykkrør PE |  | 5810330 | Deler for tilførselsrør, plast | NOBB VAVVS
60241447 | 276835 | T-RØR PP-R REDUSERING 75-40-75MM | T-rør PP-R redusering | Ja | 60650369 | 5505150 | Deler til avløpsrør |  | 5501210 | Deler til avløpsrør, plast | NOBB VAVVS
60241465 | 743276 |  | Kameleo Express Vi spesialsett Epoxy | Ja | 60183776 | 5865200 | Ikke strekkfaste rørdeler støpejern |  | 5820210 | Deler for tilførselsrør, metall | NOBB VAVVS
60241470 | 204439 |  | PP Pragma grenrør rødbrun | Ja | 60174322 | 5505150 | Deler til avløpsrør |  | 5501210 | Deler til avløpsrør, plast | NOBB VAVVS
60241470 | 283655 |  | PP Pragma grenrør rødbrun | Nei | 60174322 | 5505150 | Deler til avløpsrør |  | 5501210 | Deler til avløpsrør, plast | NOBB VAVVS
60241483 | 215602 | MANSJETT 146/90 FOR KLOSETT | MANSJETT 146/90 FOR KLOSETT | Ja | 60677673 | 5505150 | Deler til avløpsrør |  | 5501210 | Deler til avløpsrør, plast | NOBB VAVVS
60241483 | 283655 | MANSJETT 146/90 FOR KLOSETT | MANSJETT 146/90 FOR KLOSETT | Nei | 60677673 | 5505150 | Deler til avløpsrør |  | 5501210 | Deler til avløpsrør, plast | NOBB VAVVS
60241488 | 209298 | OVERGANGSNIPPEL 1 1 /2"-1 1/4" | Uponor Wipex Overgangsnippel | Ja | 41867417 | 5815150 | Deler trykkrør PEX |  | 5810330 | Deler for tilførselsrør, plast | NOBB VAVVS, NOBB Total
60241488 | 283655 | OVERGANGSNIPPEL 1 1 /2"-1 1/4" | Uponor Wipex Overgangsnippel | Nei | 41867417 | 5815150 | Deler trykkrør PEX |  | 5810330 | Deler for tilførselsrør, plast | NOBB VAVVS
60241495 | 740116 | VENTIL, COMBI 3/3, DN 100, SJØVANN | Ventil, kombinert, Combi 3/3 E2 DN 100 H Baio, sjøvann | Ja | 60188403 | 5865100 | Strekkfaste rørdeler støpejern |  | 5820210 | Deler for tilførselsrør, metall | NOBB VAVVS
60241503 | 740664 |  | 1.1/2", NR. 2174050 MESS. SLANGEKUPLING, INNV. GJ., EZZE 341 | Ja | 60180821 | 5827100 | Messingdeler for trykkrør |  | 5820210 | Deler for tilførselsrør, metall | NOBB VAVVS
60241505 | 740344 |  | Profilmutter uten fjær, rustfritt stål | Ja | 60184447 | 3015220 | Kanaler Tilbehør |  | 6910900 | Tilbehør kanaler | NOBB VAVVS
60241518 | 267542 |  | iJOINT OVERGANGSALBUE 90° M/ UTV. GJ. PP | Ja | 60175024 | 5815100 | Deler trykkrør PE |  | 5810330 | Deler for tilførselsrør, plast | NOBB VAVVS
60241522 | 740392 |  | PE100 PREFAB BEND 90GR SDR26 | Ja | 60186104 | 5815100 | Deler trykkrør PE |  | 5810330 | Deler for tilførselsrør, plast | NOBB VAVVS
60241527 | 267542 |  | REDUKSJON LANG ENDE PE100 / SDR11 | Ja | 60175034 | 5815100 | Deler trykkrør PE |  | 5810330 | Deler for tilførselsrør, plast | NOBB VAVVS
60241540 | 283655 |  | PE100 RED.KONS KORT FOR SP-SVEIS SDR26 | Nei | 60186104 | 5815100 | Deler trykkrør PE |  | 5810330 | Deler for tilførselsrør, plast | NOBB VAVVS
60241540 | 740392 |  | PE100 RED.KONS KORT FOR SP-SVEIS SDR26 | Ja | 60186104 | 5815100 | Deler trykkrør PE |  | 5810330 | Deler for tilførselsrør, plast | NOBB VAVVS
60241545 | 740204 |  | Megapress bend 90°-1muffe m/SC-Contur4216.1 | Ja | 60178132 | 5855200 | Deler karbonrør |  | 5820210 | Deler for tilførselsrør, metall | NOBB VAVVS
60241546 | 740204 |  | 42 Sanpress inox G bend 90°, SC-Contur, syrefast stål, en mu | Ja | 60178207 | 5845200 | Deler syrefaste rør |  | 5820210 | Deler for tilførselsrør, metall | NOBB VAVVS
60241550 | 283655 | T-RØR M/RED I AVST 54MM X 28MM | INOXPRES T-RØR M/RED I AVST | Ja | 60181392 | 5835200 | Deler rustfrie rør |  | 5820210 | Deler for tilførselsrør, metall | NOBB VAVVS
60241557 | 283655 |  | PE100 ALBUE 30° LANG FOR EL-SVEIS SDR11 BA | Nei | 60186104 | 5815100 | Deler trykkrør PE |  | 5810330 | Deler for tilførselsrør, plast | NOBB VAVVS
60241557 | 740392 |  | PE100 ALBUE 30° LANG FOR EL-SVEIS SDR11 BA | Ja | 60186104 | 5815100 | Deler trykkrør PE |  | 5810330 | Deler for tilførselsrør, plast | NOBB VAVVS
60241559 | 215909 |  | Ultragrip Kupling 85,7-107 x 85,7-107 mm | Ja | 60175488 | 5865100 | Strekkfaste rørdeler støpejern |  | 5820210 | Deler for tilførselsrør, metall | NOBB VAVVS
60241559 | 283655 |  | Ultragrip Kupling 85,7-107 x 85,7-107 mm | Nei | 60175488 | 5865100 | Strekkfaste rørdeler støpejern |  | 5820210 | Deler for tilførselsrør, metall | NOBB VAVVS
60241561 | 740392 |  | PE100 Albue 11° lang for EL-sveis SDR17 | Ja | 60186104 | 5815100 | Deler trykkrør PE |  | 5810330 | Deler for tilførselsrør, plast | NOBB VAVVS
60241570 | 741000 |  | NITO Koblingshus med stopp og innv. | Ja | 60187152 | 5827100 | Messingdeler for trykkrør |  | 5820210 | Deler for tilførselsrør, metall | NOBB VAVVS
60241572 | 740780 |  | 3R T-RØR INV MESS | Ja | 60183306 | 5827100 | Messingdeler for trykkrør |  | 5820210 | Deler for tilførselsrør, metall | NOBB VAVVS
60241593 | 276835 | SVEISESADEL PP-R 32-355/400 MM | Sveisesadel PP-R | Ja | 60650368 | 5505150 | Deler til avløpsrør |  | 5810550 | Deler for rørsystemer | NOBB VAVVS
60241596 | 740628 |  | PVC Endekappe innv.lim | Ja | 60179895 | 5815220 | Deler trykkrør andre typer plast |  | 5810330 | Deler for tilførselsrør, plast | NOBB VAVVS
60241602 | 216269 | SKRULOKK TIL STAKELUKE PE 125-160MM | PE skrulokk for stakeluker | Ja | 60185368 | 5505150 | Deler til avløpsrør |  | 5501210 | Deler til avløpsrør, plast | NOBB VAVVS
60241610 | 204439 |  | PE 100 SDR 11 sentrisk dim.overgang kort | Ja | 60174252 | 5815100 | Deler trykkrør PE |  | 5810330 | Deler for tilførselsrør, plast | NOBB VAVVS
60241610 | 283655 |  | PE 100 SDR 11 sentrisk dim.overgang kort | Nei | 60174252 | 5815100 | Deler trykkrør PE |  | 5810330 | Deler for tilførselsrør, plast | NOBB VAVVS
60241616 | 726056 |  | A-press galv bend 90 gr. 1 muffe m.innv.gjenge | Ja | 60181812 | 5835200 | Deler rustfrie rør |  | 5820210 | Deler for tilførselsrør, metall | NOBB VAVVS
60241624 | 215954 |  | LK PressPex Eco T-Rør | Ja | 60176036 | 5815300 | Kuplinger rør i rørsystemer |  | 5810550 | Deler for rørsystemer | NOBB VAVVS
60241628 | 740600 |  | PE-Krage.PE100/SDR17. | Ja | 60175840 | 5815100 | Deler trykkrør PE |  | 5810330 | Deler for tilførselsrør, plast | NOBB VAVVS
60241642 | 215954 | BESKYTTELSESRØR 16/20 1000MM | Beskyttelsesrør 16/20 1000mm | Ja | 41920602 | 5810300 | Trykkrør (rør i rør) |  | 5810100 | Tilførselsrør plast (tidl Trykkrør PE) | NOBB VAVVS
60241642 | 283655 | BESKYTTELSESRØR 16/20 1000MM | Beskyttelsesrør 16/20 1000mm | Nei | 41920602 | 5810300 | Trykkrør (rør i rør) |  | 5810100 | Tilførselsrør plast (tidl Trykkrør PE) | NOBB VAVVS
60241647 | 740176 |  | BLÜCHER EUROPIPE AVLØPSRØR M/1 MUFFE AISI304 | Ja | 60176259 | 5501250 | Avløpsrør rustfritt stål |  | 5505110 | Avløpsrør, metall | NOBB VAVVS
60241651 | 216269 | OVERG. MEPLA/MAPRESS 16X15MM | Mepla overgang til Mapress spissende | Ja | 41695047 | 5815200 | Deler trykkrør flerlags |  | 5810360 | Deler for tilførselsrør, flerlags | NOBB VAVVS
60241651 | 283655 | OVERG. MEPLA/MAPRESS 16X15MM | Mepla overgang til Mapress spissende | Nei | 41695047 | 5815200 | Deler trykkrør flerlags |  | 5810360 | Deler for tilførselsrør, flerlags | NOBB VAVVS
60241654 | 740392 |  | PP-HURTIGKOBL. ADAPT UTV.GJ. | Ja | 60186141 | 5815100 | Deler trykkrør PE |  | 5810330 | Deler for tilførselsrør, plast | NOBB VAVVS
60241675 | 267542 |  | MULTI/JOINT 3107+ RED.MUFFE EPDM/A4 | Ja | 60174971 | 5893100 | Deler til trykkrør i andre materialer |  | 5830210 | Deler til tilførselsrør, andre materialer | NOBB VAVVS
60241675 | 283655 |  | MULTI/JOINT 3107+ RED.MUFFE EPDM/A4 | Nei | 60174971 | 5893100 | Deler til trykkrør i andre materialer |  | 5830210 | Deler til tilførselsrør, andre materialer | NOBB VAVVS
60241677 | 740204 |  | Seapress t-rør, cunife, | Ja | 60178167 | 5825300 | Pressfittings, CuNi |  | 5820210 | Deler for tilførselsrør, metall | NOBB VAVVS
60241694 | 267542 |  | MULTI/JOINT 3000+ BOLTSETT A4 | Ja | 60174970 | 5893100 | Deler til trykkrør i andre materialer |  | 5830210 | Deler til tilførselsrør, andre materialer | NOBB VAVVS
60241697 | 216269 | T-RØR MAPRESS SYREFAST 108MM | Mapress Syrefast T-rør likt | Ja | 60185758 | 5845200 | Deler syrefaste rør |  | 5820210 | Deler for tilførselsrør, metall | NOBB VAVVS
60241697 | 283655 | T-RØR MAPRESS SYREFAST 108MM | Mapress Syrefast T-rør likt | Nei | 60185758 | 5845200 | Deler syrefaste rør |  | 5820210 | Deler for tilførselsrør, metall | NOBB VAVVS
60241700 | 740628 |  | Magnum-kobling tippunion innv.gj. | Ja | 60179935 | 5815220 | Deler trykkrør andre typer plast |  | 5810330 | Deler for tilførselsrør, plast | NOBB VAVVS
60241701 | 283655 |  | PLASSON SERIE.1 ALBUE 90° | Nei | 60186141 | 5815100 | Deler trykkrør PE |  | 5810330 | Deler for tilførselsrør, plast | NOBB VAVVS
60241701 | 740392 |  | PLASSON SERIE.1 ALBUE 90° | Ja | 60186141 | 5815100 | Deler trykkrør PE |  | 5810330 | Deler for tilførselsrør, plast | NOBB VAVVS
60241709 | 741032 |  | N/60 Blindlokk Rød | Ja | 60187589 | 5865100 | Strekkfaste rørdeler støpejern |  | 5820210 | Deler for tilførselsrør, metall | NOBB VAVVS
60241713 | 267542 |  | ENDEKAPPE FOR ANBORRINGSKLAMMER | Ja | 60653330 | 5815220 | Deler trykkrør andre typer plast |  | 5810330 | Deler for tilførselsrør, plast | NOBB VAVVS
60241719 | 215756 | SLANGENIPPEL G1 1/2"X2"51MM | Slangenippel | Ja | 60667720 | 5815100 | Deler trykkrør PE |  | 5810330 | Deler for tilførselsrør, plast | NOBB VAVVS
60241719 | 283655 | SLANGENIPPEL G1 1/2"X2"51MM | Slangenippel | Nei | 60667720 | 5815100 | Deler trykkrør PE |  | 5810330 | Deler for tilførselsrør, plast | NOBB VAVVS
60241727 | 741032 |  | S/07 Zero-Flex Fast Kupling Galvanisert EPDM | Ja | 60187616 | 5815300 | Kuplinger rør i rørsystemer |  | 5810550 | Deler for rørsystemer | NOBB VAVVS
60241732 | 283655 | NIPPEL M/PAKNING 15MMX3/4"STEELPRES | STEELPRES NIPPEL M/PAKNING | Ja | 60181389 | 5855200 | Deler karbonrør |  | 5820210 | Deler for tilførselsrør, metall | NOBB VAVVS
60241736 | 726056 |  | GALV. STÅL LØSFLENS S235JRG2/RST37.2 | Ja | 60181844 | 5835100 | Flenser rustfrie rør |  | 5820210 | Deler for tilførselsrør, metall | NOBB VAVVS
60241743 | 740392 |  | PE100 RED.FLENS LANG F.EL-SVEIS-A PN10 SDR11 | Ja | 60186104 | 5815100 | Deler trykkrør PE |  | 5810330 | Deler for tilførselsrør, plast | NOBB VAVVS
60241744 | 267542 |  | BEND 22° LANG ENDE PE100 / SDR17 | Ja | 60175034 | 5815100 | Deler trykkrør PE |  | 5810330 | Deler for tilførselsrør, plast | NOBB VAVVS
60241745 | 283655 |  | 1" R, NR. 1982875 MESS. ALBU, PLANDREID, EZZE 3261 | Nei | 60180819 | 5827100 | Messingdeler for trykkrør |  | 5820210 | Deler for tilførselsrør, metall | NOBB VAVVS
60241745 | 740664 |  | 1" R, NR. 1982875 MESS. ALBU, PLANDREID, EZZE 3261 | Ja | 60180819 | 5827100 | Messingdeler for trykkrør |  | 5820210 | Deler for tilførselsrør, metall | NOBB VAVVS
60241747 | 740116 |  | DN 100 X 1.1/2" BAIO SGJ. SPISSENDE ENDEKAPPE HAWLE | Ja | 60188403 | 5865100 | Strekkfaste rørdeler støpejern |  | 5820210 | Deler for tilførselsrør, metall | NOBB VAVVS
60241757 | 740628 |  | PE100-bend 60° SDR11, bøyd av rør, R=2,5 | Ja | 60179883 | 5815100 | Deler trykkrør PE |  | 5810330 | Deler for tilførselsrør, plast | NOBB VAVVS
60241758 | 267542 |  | AVSTENGINGSKLAMMER | Ja | 60175008 | 5815100 | Deler trykkrør PE |  | 5810330 | Deler for tilførselsrør, plast | NOBB VAVVS
60241768 | 204439 |  | PE 100 SDR 17 bend, f/speilsveising | Ja | 60174177 | 5815100 | Deler trykkrør PE |  | 5810330 | Deler for tilførselsrør, plast | NOBB VAVVS
60241770 | 726056 | REDUKSJON 42 X 35 MM SYREFAST | Reduksjon Syrefast A-press Type M | Ja | 60181881 | 5845200 | Deler syrefaste rør |  | 5820210 | Deler for tilførselsrør, metall | NOBB VAVVS
60241772 | 283655 |  | PLASSON SERIE.1 UNION REDUKSJON | Nei | 60186141 | 5815100 | Deler trykkrør PE |  | 5810330 | Deler for tilførselsrør, plast | NOBB VAVVS
60241772 | 740392 |  | PLASSON SERIE.1 UNION REDUKSJON | Ja | 60186141 | 5815100 | Deler trykkrør PE |  | 5810330 | Deler for tilførselsrør, plast | NOBB VAVVS
60241784 | 740392 |  | PVC T-RØR INNV.LIM | Ja | 60186120 | 5815100 | Deler trykkrør PE |  | 5810330 | Deler for tilførselsrør, plast | NOBB VAVVS
60241788 | 204439 |  | PE100 grenrør SDR26, f/speilsveising | Ja | 60174178 | 5815100 | Deler trykkrør PE |  | 5810330 | Deler for tilførselsrør, plast | NOBB VAVVS
60241789 | 267542 |  | OVERGANG PE/SS PE100/SDR11, M/INNV. GJ. | Ja | 60175010 | 5815220 | Deler trykkrør andre typer plast |  | 5810330 | Deler for tilførselsrør, plast | NOBB VAVVS
60241789 | 283655 |  | OVERGANG PE/SS PE100/SDR11, M/INNV. GJ. | Nei | 60175010 | 5815220 | Deler trykkrør andre typer plast |  | 5810330 | Deler for tilførselsrør, plast | NOBB VAVVS
60241794 | 740948 |  | SANHA-THERM PRESS MUFFENIPPEL INV GJ | Ja | 60186662 | 5855200 | Deler karbonrør |  | 5820210 | Deler for tilførselsrør, metall | NOBB VAVVS
60241803 | 214995 | FLENSEPAKNING Ø813/Ø917, PN10, NBR | FLENSEPAKNING, STÅLARMERT, Ø813/Ø917, PN10, NBR | Ja | 60178590 | 5865200 | Ikke strekkfaste rørdeler støpejern |  | 5820210 | Deler for tilførselsrør, metall | NOBB VAVVS
60241810 | 745164 |  | PAM MA Bend 45° | Ja | 60183774 | 5501300 | Avløpsrør støpejern/MA |  | 5505110 | Avløpsrør, metall | NOBB VAVVS
60241814 | 215756 | KAPP 1" | Kapp | Ja | 41689557 | 5827100 | Messingdeler for trykkrør |  | 5820210 | Deler for tilførselsrør, metall | NOBB VAVVS
60241814 | 283655 | KAPP 1" | Kapp | Nei | 41689557 | 5827100 | Messingdeler for trykkrør |  | 5820210 | Deler for tilførselsrør, metall | NOBB VAVVS
60241814 | 740220 | KAPP 1" | Kapp | Nei | 41689557 | 5827100 | Messingdeler for trykkrør |  | 5820210 | Deler for tilførselsrør, metall | NOBB VAVVS
60241821 | 740628 |  | PE100 Reduksjon kort, SDR17, Konsentrisk | Ja | 60179889 | 5815220 | Deler trykkrør andre typer plast |  | 5810330 | Deler for tilførselsrør, plast | NOBB VAVVS
60241831 | 740264 |  | RAUPIANO dobbelmuffe | Ja | 60181791 | 5505150 | Deler til avløpsrør |  | 5501210 | Deler til avløpsrør, plast | NOBB VAVVS
60241871 | 740276 |  | PE100 innstøpningsflens SDR11 L:1m | Ja | 60182772 | 5815100 | Deler trykkrør PE |  | 5810330 | Deler for tilførselsrør, plast | NOBB VAVVS
60241888 | 740176 |  | BLÜCHER EUROPIPE OMV EKSENTRISK OVERGANG | Ja | 60176281 | 5505150 | Deler til avløpsrør |  | 5505160 | Deler til avløpsrør, metall | NOBB VAVVS
60241911 | 740664 |  | 22 X 3,0 MM X G20 EZ-PEX STØTTEHYLSE | Ja | 60180825 | 5827100 | Messingdeler for trykkrør |  | 5820210 | Deler for tilførselsrør, metall | NOBB VAVVS
60241917 | 740664 |  | 3/8" NR. 2174407 MESS. SLANGEHYLSE M/VINGEMUTTER OG PAKN., S | Ja | 60180819 | 5827100 | Messingdeler for trykkrør |  | 5820210 | Deler for tilførselsrør, metall | NOBB VAVVS
60241955 | 740628 |  | PVC T-rør innv. lim PN10 | Ja | 60179890 | 5815220 | Deler trykkrør andre typer plast |  | 5810330 | Deler for tilførselsrør, plast | NOBB VAVVS
60241995 | 204439 |  | PE 100 SDR 11 bend, f/speilsveising | Ja | 60174177 | 5815100 | Deler trykkrør PE |  | 5810330 | Deler for tilførselsrør, plast | NOBB VAVVS
60241995 | 283655 |  | PE 100 SDR 11 bend, f/speilsveising | Nei | 60174177 | 5815100 | Deler trykkrør PE |  | 5810330 | Deler for tilførselsrør, plast | NOBB VAVVS
60242031 | 283655 |  | PE100 T-RØR LANG F/EL-SVEIS SDR17 | Nei | 60186105 | 5815100 | Deler trykkrør PE |  | 5810330 | Deler for tilførselsrør, plast | NOBB VAVVS
60242031 | 740392 |  | PE100 T-RØR LANG F/EL-SVEIS SDR17 | Ja | 60186105 | 5815100 | Deler trykkrør PE |  | 5810330 | Deler for tilførselsrør, plast | NOBB VAVVS
60242043 | 215756 | STØTTEHYLSE 22MM TECTITE ALUPEX | Tectite Alupex støttehylse | Ja | 41920201 | 5810200 | Trykkrør PEX |  | 5810100 | Tilførselsrør plast (tidl Trykkrør PE) | NOBB VAVVS
60242049 | 214995 |  | Sveiste rør rillede gråmalte EN 10217-1 P235TR2 60,3 x 2,6 | Ja | 60642708 | 5850200 | Sveiste rør karbon |  | 5820100 | Tilførselsrør metall (tidl Kobberrør glødet kveil) | NOBB VAVVS
60242061 | 214995 |  | T-RØR CU | Ja | 60178849 | 5825100 | Pressfittings, kobber |  | 5820210 | Deler for tilførselsrør, metall | NOBB VAVVS
60242065 | 267542 |  | REDUKSJONSNIPPEL, MUFFESVEIS | Ja | 60175034 | 5815100 | Deler trykkrør PE |  | 5810330 | Deler for tilførselsrør, plast | NOBB VAVVS
60242077 | 740392 |  | ADAPTER PE100/AISI 316L INNV.GJ.R025 FOR EL/SPEIL | Ja | 60186104 | 5815100 | Deler trykkrør PE |  | 5810330 | Deler for tilførselsrør, plast | NOBB VAVVS
60242093 | 200868 | SITECH+ BEND 90X45° | Sitech+ bend 90x45° | Ja | 60806388 | 5505150 | Deler til avløpsrør |  | 5501210 | Deler til avløpsrør, plast | NOBB VAVVS
60242103 | 420984 |  | ACO PIPE 50MM GJ.FØRING 50/57 M/VERT. SVEISEFL. | Ja | 60174448 | 5501250 | Avløpsrør rustfritt stål |  | 5505110 | Avløpsrør, metall | NOBB VAVVS
60242110 | 267542 |  | Unionsende Bush innv Rp gj m/O-ring TP | Ja | 60175000 | 5815220 | Deler trykkrør andre typer plast |  | 5810330 | Deler for tilførselsrør, plast | NOBB VAVVS
60242132 | 283655 |  | PE100 T-RØR LANG F/EL-SVEIS SDR17 | Nei | 60186105 | 5815100 | Deler trykkrør PE |  | 5810330 | Deler for tilførselsrør, plast | NOBB VAVVS
60242132 | 740392 |  | PE100 T-RØR LANG F/EL-SVEIS SDR17 | Ja | 60186105 | 5815100 | Deler trykkrør PE |  | 5810330 | Deler for tilførselsrør, plast | NOBB VAVVS
60242138 | 743072 |  | RV-18L SNITTRING TILBAKESLAGSVENTIL | Ja | 60184523 | 5815300 | Kuplinger rør i rørsystemer |  | 5810550 | Deler for rørsystemer | NOBB VAVVS
60242142 | 743072 |  | ELVD-42L SNITTRING JUSTERB. T-RØR | Ja | 60184523 | 5815300 | Kuplinger rør i rørsystemer |  | 5810550 | Deler for rørsystemer | NOBB VAVVS
60242161 | 740204 |  | Sanpress union, SC-Contur, rødgods, flat tettende, | Ja | 60677132 | 5893100 | Deler til trykkrør i andre materialer |  | 5830210 | Deler til tilførselsrør, andre materialer | NOBB VAVVS
60242199 | 740628 |  | PE100 T-rør red. lang prefab SDR11 | Ja | 60179888 | 5815100 | Deler trykkrør PE |  | 5810330 | Deler for tilførselsrør, plast | NOBB VAVVS
60242200 | 740264 |  | Union redusert f/fjernvarmerør SDR11 | Ja | 60181800 | 5891100 | Deler til preisolerte rør fjernvarme |  | 5810420 | Deler til fjernvarmerør, plast | NOBB VAVVS
60242206 | 741032 |  | N/60 Blindlokk Galvanisert | Ja | 60187589 | 5865100 | Strekkfaste rørdeler støpejern |  | 5820210 | Deler for tilførselsrør, metall | NOBB VAVVS
60242223 | 216269 | BEND 45° MAPRESS SYREFAST 42 GASS | Mapress Syrefast bend 45° med 2 muffer (gass) | Ja | 41695101 | 5845200 | Deler syrefaste rør |  | 5820210 | Deler for tilførselsrør, metall | NOBB VAVVS
60242223 | 283655 | BEND 45° MAPRESS SYREFAST 42 GASS | Mapress Syrefast bend 45° med 2 muffer (gass) | Nei | 41695101 | 5845200 | Deler syrefaste rør |  | 5820210 | Deler for tilførselsrør, metall | NOBB VAVVS
60242237 | 740392 |  | PE100 PREFAB BEND 90GR SDR33 | Ja | 60186104 | 5815100 | Deler trykkrør PE |  | 5810330 | Deler for tilførselsrør, plast | NOBB VAVVS
60242238 | 267542 |  | OVERGANGSMUFFE-NIPPEL ABS | Ja | 60653304 | 5815220 | Deler trykkrør andre typer plast |  | 5810330 | Deler for tilførselsrør, plast | NOBB VAVVS
60242244 | 740392 |  | PE100 Albue 90° lang for EL-sveis SDR11 | Ja | 60186104 | 5815100 | Deler trykkrør PE |  | 5810330 | Deler for tilførselsrør, plast | NOBB VAVVS
60242256 | 276835 | UNIVERSALRØR 32X4.4MM 100M | PEX RØR | Ja | 60650735 | 5810200 | Trykkrør PEX |  | 5810100 | Tilførselsrør plast (tidl Trykkrør PE) | NOBB VAVVS
60242258 | 740780 |  | 25mm PEM KOMPRESJONSRING | Ja | 60183293 | 5815100 | Deler trykkrør PE |  | 5810330 | Deler for tilførselsrør, plast | NOBB VAVVS
60242297 | 740760 |  | Prefab innbyggingsskap 850 N75AS Styre. 8 kr | Ja | 60183094 | 5815450 | Fordelerskap rør i rørsystemer |  | 5810550 | Deler for rørsystemer | NOBB VAVVS
60242300 | 216269 | PASSBEND 90° MAPRESS CU 22MM | Mapress Kobber passbend: 90° | Ja | 60185446 | 5825100 | Pressfittings, kobber |  | 5820210 | Deler for tilførselsrør, metall | NOBB VAVVS
60242306 | 740276 |  | PE100 Krave lang f/tilkobling i kum SDR11 L:1m | Ja | 60182772 | 5815100 | Deler trykkrør PE |  | 5810330 | Deler for tilførselsrør, plast | NOBB VAVVS
60242307 | 740392 |  | PVC REDUKSJON KORT UTV.LIM/INNV.LIM | Ja | 60186119 | 5815100 | Deler trykkrør PE |  | 5810330 | Deler for tilførselsrør, plast | NOBB VAVVS
60242313 | 267542 |  | BEND 90° ABS | Ja | 60174981 | 5815220 | Deler trykkrør andre typer plast |  | 5810330 | Deler for tilførselsrør, plast | NOBB VAVVS
60242323 | 740780 |  | 2x32mm PEM UTV, MESS | Ja | 60183291 | 5815100 | Deler trykkrør PE |  | 5810330 | Deler for tilførselsrør, plast | NOBB VAVVS
60242342 | 740600 |  | AVK Flensekryss dukt.stpj.L=900/800.PN10 | Ja | 60175801 | 5865100 | Strekkfaste rørdeler støpejern |  | 5820210 | Deler for tilførselsrør, metall | NOBB VAVVS
60242353 | 740816 |  | HALVE AVRUNDA BELASTNINGSLODD I BETONG M/GALV. | Ja | 60184780 | 5815100 | Deler trykkrør PE |  | 5810330 | Deler for tilførselsrør, plast | NOBB VAVVS
60242364 | 740628 |  | PVC fastflens innv.lim, PN 10/16 | Ja | 60179889 | 5815220 | Deler trykkrør andre typer plast |  | 5810330 | Deler for tilførselsrør, plast | NOBB VAVVS
60242365 | 283655 | T-RØR RED 168,3X76,1X168,3 INOXPRES | Inoxpres T-rør reduksjon | Ja | 60181396 | 5845200 | Deler syrefaste rør |  | 5820210 | Deler for tilførselsrør, metall | NOBB VAVVS
60242366 | 204439 |  | BØYEFIKSTUR FOR PEX, R=1000 MM | Ja | 60174224 | 5815150 | Deler trykkrør PEX |  | 5810360 | Deler for tilførselsrør, flerlags | NOBB VAVVS
60242366 | 283655 |  | BØYEFIKSTUR FOR PEX, R=1000 MM | Nei | 60174224 | 5815150 | Deler trykkrør PEX |  | 5810360 | Deler for tilførselsrør, flerlags | NOBB VAVVS
60242368 | 740392 |  | PE100 PREFAB BEND 45GR SDR26 | Ja | 60186104 | 5815100 | Deler trykkrør PE |  | 5810330 | Deler for tilførselsrør, plast | NOBB VAVVS
60242378 | 740204 |  | Megapress S XL, Pakning | Ja | 60178132 | 5855200 | Deler karbonrør |  | 5820210 | Deler for tilførselsrør, metall | NOBB VAVVS
60242384 | 740116 |  | Flense T-rør DN 200/200 PN10 L=520 H=260 | Ja | 60188398 | 5865100 | Strekkfaste rørdeler støpejern |  | 5820210 | Deler for tilførselsrør, metall | NOBB VAVVS
60242391 | 741032 |  | S/77 Fleksibel Kupling Galvanisert Nitril-TA | Ja | 60187616 | 5815300 | Kuplinger rør i rørsystemer |  | 5810550 | Deler for rørsystemer | NOBB VAVVS
60242399 | 740496 |  | Lycro DV Dobbelmuffe Sort | Ja | 60188211 | 5410100 | Deler til drensrør/overvannsrør |  | 5401300 | Deler til drensrør og overvannsrør | NOBB VAVVS
60242403 | 743276 |  | Flensebend 22° Blå epoxy PN10 | Ja | 60183776 | 5865200 | Ikke strekkfaste rørdeler støpejern |  | 5820210 | Deler for tilførselsrør, metall | NOBB VAVVS
60242404 | 215657 | TIPPUNION FPL R1/2"X18MM | FPL Tippunion, mess | Ja | 41128943 | 5815100 | Deler trykkrør PE |  | 5810330 | Deler for tilførselsrør, plast | NOBB VAVVS
60242404 | 283655 | TIPPUNION FPL R1/2"X18MM | FPL Tippunion, mess | Nei | 41128943 | 5815100 | Deler trykkrør PE |  | 5810330 | Deler for tilførselsrør, plast | NOBB VAVVS
60242429 | 740392 |  | PVC ENDEPLUGG UTV.GJ | Ja | 60186123 | 5815100 | Deler trykkrør PE |  | 5810330 | Deler for tilførselsrør, plast | NOBB VAVVS
60242446 | 276835 | ROMTERMOSTAT LCD GLASS 92X92 MM | TECEfloor design romtermostat 24 V, digital | Ja | 60649886 | 5815550 | Gulvvarmesystemer (ekskl. rør) |  | 5810410 | Deler for gulvvarme/gatevarme | NOBB VAVVS
60242447 | 743072 |  | REDVDN-28/18L SNITTRING REDUKSJON | Ja | 60184523 | 5815300 | Kuplinger rør i rørsystemer |  | 5810550 | Deler for rørsystemer | NOBB VAVVS
60242448 | 740308 |  | Ters f/veggboks 2012 | Ja | 60183570 | 5810300 | Trykkrør (rør i rør) |  | 5810100 | Tilførselsrør plast (tidl Trykkrør PE) | NOBB VAVVS
60242457 | 283655 |  | AVK skjøteunion til PE-rør, TALBOT pushfit, 16 bar, | Nei | 60681661 | 5815100 | Deler trykkrør PE |  | 5810330 | Deler for tilførselsrør, plast | NOBB VAVVS
60242457 | 740600 |  | AVK skjøteunion til PE-rør, TALBOT pushfit, 16 bar, | Ja | 60681661 | 5815100 | Deler trykkrør PE |  | 5810330 | Deler for tilførselsrør, plast | NOBB VAVVS
60242458 | 740628 |  | PVC Plugg utv.gj. | Ja | 60179895 | 5815220 | Deler trykkrør andre typer plast |  | 5810330 | Deler for tilførselsrør, plast | NOBB VAVVS
60242463 | 283655 |  | RØRDELER, SKJ.STYKKE, BAIO PN16, GJS | Nei | 60188403 | 5865100 | Strekkfaste rørdeler støpejern |  | 5820210 | Deler for tilførselsrør, metall | NOBB VAVVS
60242463 | 740116 |  | RØRDELER, SKJ.STYKKE, BAIO PN16, GJS | Ja | 60188403 | 5865100 | Strekkfaste rørdeler støpejern |  | 5820210 | Deler for tilførselsrør, metall | NOBB VAVVS
60242465 | 740628 |  | PP Overganskobling Victualic | Ja | 60179935 | 5815220 | Deler trykkrør andre typer plast |  | 5810330 | Deler for tilførselsrør, plast | NOBB VAVVS
60242469 | 740304 | FLENS PN16 UG DN 80 X 3" | MD FLENS PN 16 M/UTV. G., 316 | Ja | 60183440 | 5845100 | Flenser syrefaste rør |  | 5820210 | Deler for tilførselsrør, metall | NOBB VAVVS
60242476 | 216269 | EKSPANSJONSMUFFE SILENTDB20 135MM K | Silent-db20 ekspansjonsmuffe, kort | Ja | 41695045 | 5505150 | Deler til avløpsrør |  | 5501210 | Deler til avløpsrør, plast | NOBB VAVVS
60242476 | 283655 | EKSPANSJONSMUFFE SILENTDB20 135MM K | Silent-db20 ekspansjonsmuffe, kort | Nei | 41695045 | 5505150 | Deler til avløpsrør |  | 5501210 | Deler til avløpsrør, plast | NOBB VAVVS
60242511 | 740392 |  | PE100 PREFAB BEND 11GR SDR33 | Ja | 60186104 | 5815100 | Deler trykkrør PE |  | 5810330 | Deler for tilførselsrør, plast | NOBB VAVVS
60242513 | 740392 |  | PP-HURTIGKOBL. ADAPT UTV.GJ. | Ja | 60186141 | 5815100 | Deler trykkrør PE |  | 5810330 | Deler for tilførselsrør, plast | NOBB VAVVS
60242514 | 743072 |  | WEV-10SRK3.8 SNITTRING INNSKR. 90° | Ja | 60184523 | 5815300 | Kuplinger rør i rørsystemer |  | 5810550 | Deler for rørsystemer | NOBB VAVVS
60242525 | 267542 |  | ANBORRINGSKLAMMER MED KNIV, MONOBLOC, GASSTOP | Ja | 60175008 | 5815100 | Deler trykkrør PE |  | 5810330 | Deler for tilførselsrør, plast | NOBB VAVVS
60242536 | 740296 |  | 1" X 3/4" PLASSIM NIPPEL | Ja | 60183361 | 5815100 | Deler trykkrør PE |  | 5810330 | Deler for tilførselsrør, plast | NOBB VAVVS
60242545 | 283655 | LØPEMUFFE 35 | Aespres løpemuffe | Ja | 60181602 | 5825100 | Pressfittings, kobber |  | 5820210 | Deler for tilførselsrør, metall | NOBB VAVVS
60242550 | 740628 |  | PE100 krage lang, SDR11 | Ja | 60179883 | 5815100 | Deler trykkrør PE |  | 5810330 | Deler for tilførselsrør, plast | NOBB VAVVS
60242555 | 740628 |  | CPVC Albue 90° innv.lim | Ja | 60179907 | 6815200 | CPVC Deler for sprinkler |  | 6815210 | Deler og tilbehør for sprinkler, plast | NOBB VAVVS
60242556 | 741032 |  | Nitril Pakning for Flensadapter S/741 | Ja | 60187593 | 5815300 | Kuplinger rør i rørsystemer |  | 5810550 | Deler for rørsystemer | NOBB VAVVS
60242565 | 283655 | GAS FLENSEMUFFE 108MM | Inoxpres Gas flensemuffe | Ja | 60181392 | 5835200 | Deler rustfrie rør |  | 5820210 | Deler for tilførselsrør, metall | NOBB VAVVS
60242584 | 741032 |  | N/E490 90° Bend ST100-rill CF8M(SS316)2mm tykkelse | Ja | 60675664 | 5845200 | Deler syrefaste rør |  | 5820210 | Deler for tilførselsrør, metall | NOBB VAVVS
60242588 | 740628 |  | Camlock kobling 633/D hun-del | Ja | 60179889 | 5815220 | Deler trykkrør andre typer plast |  | 5810330 | Deler for tilførselsrør, plast | NOBB VAVVS
60242602 | 740392 |  | PE100 T-RØR RED. KORT F/SP-SVEIS SDR17 | Ja | 60186105 | 5815100 | Deler trykkrør PE |  | 5810330 | Deler for tilførselsrør, plast | NOBB VAVVS
60242608 | 215657 | UNION RETT FPL G3/4"X18MM | FPL union, mess | Ja | 41128943 | 5815100 | Deler trykkrør PE |  | 5810330 | Deler for tilførselsrør, plast | NOBB VAVVS
60242608 | 283655 | UNION RETT FPL G3/4"X18MM | FPL union, mess | Nei | 41128943 | 5815100 | Deler trykkrør PE |  | 5810330 | Deler for tilførselsrør, plast | NOBB VAVVS
60242634 | 267542 |  | SADEL TOPLOAD M/SPISSENDE PE100/SDR11 | Ja | 60175008 | 5815100 | Deler trykkrør PE |  | 5810330 | Deler for tilførselsrør, plast | NOBB VAVVS
60242644 | 743072 |  | GEV-08SR3.8 WD SYREF. SNITTRING BSP UTV.GJ | Ja | 60184528 | 5815300 | Kuplinger rør i rørsystemer |  | 5810550 | Deler for rørsystemer | NOBB VAVVS
60242645 | 209298 | ADAPTER 32-28CU | Uponor S-Press PLUS adapter | Ja | 41867122 | 5815200 | Deler trykkrør flerlags |  | 5810360 | Deler for tilførselsrør, flerlags | NOBB Total, NOBB VAVVS
60242645 | 283655 | ADAPTER 32-28CU | Uponor S-Press PLUS adapter | Nei | 41867122 | 5815200 | Deler trykkrør flerlags |  | 5810360 | Deler for tilførselsrør, flerlags | NOBB VAVVS
60242651 | 267542 |  | T-RØR 45° LANG ENDE | Ja | 60175037 | 5815100 | Deler trykkrør PE |  | 5810330 | Deler for tilførselsrør, plast | NOBB VAVVS
60242660 | 740204 |  | MEGAPRESS RESERVERT 15.10.2159 | Ja | 60178132 | 5855200 | Deler karbonrør |  | 5820210 | Deler for tilførselsrør, metall | NOBB VAVVS
60242674 | 740780 |  | 1 1/2x40mm PEM UTV, MESS | Ja | 60183291 | 5815100 | Deler trykkrør PE |  | 5810330 | Deler for tilførselsrør, plast | NOBB VAVVS
60242683 | 283655 |  | 32 MM X 90 ALBU M/1 MUF.FALU VULK FKR | Nei | 60183806 | 5505150 | Deler til avløpsrør |  | 5501210 | Deler til avløpsrør, plast | NOBB VAVVS
60242683 | 740324 |  | 32 MM X 90 ALBU M/1 MUF.FALU VULK FKR | Ja | 60183806 | 5505150 | Deler til avløpsrør |  | 5501210 | Deler til avløpsrør, plast | NOBB VAVVS
60242692 | 740392 |  | PE100 T-Rør red. lang for EL-sveis SDR17 | Ja | 60186105 | 5815100 | Deler trykkrør PE |  | 5810330 | Deler for tilførselsrør, plast | NOBB VAVVS
60242698 | 740600 |  | AVK Flenserør m/krage.dukt.stpj.L=1000.PN10 | Ja | 60175801 | 5865100 | Strekkfaste rørdeler støpejern |  | 5820210 | Deler for tilførselsrør, metall | NOBB VAVVS
60242708 | 214995 |  | PLUGG MA | Ja | 60178576 | 5505150 | Deler til avløpsrør |  | 5505160 | Deler til avløpsrør, metall | NOBB VAVVS
60242710 | 740392 |  | Plasson El-Muffe Adapt PE100/Mess.Un.inv.gj.BSP | Ja | 60186168 | 5815100 | Deler trykkrør PE |  | 5810330 | Deler for tilførselsrør, plast | NOBB VAVVS
60242713 | 740392 |  | PE100 Albue 90° lang for EL-sveis SDR11 | Ja | 60186104 | 5815100 | Deler trykkrør PE |  | 5810330 | Deler for tilførselsrør, plast | NOBB VAVVS
60242717 | 283655 |  | PE100 Endekappe lang for EL-sveis SDR17 | Nei | 60186109 | 5815100 | Deler trykkrør PE |  | 5810330 | Deler for tilførselsrør, plast | NOBB VAVVS
60242717 | 740392 |  | PE100 Endekappe lang for EL-sveis SDR17 | Ja | 60186109 | 5815100 | Deler trykkrør PE |  | 5810330 | Deler for tilførselsrør, plast | NOBB VAVVS
60242725 | 741032 |  | N/50 Konsentrisk Overgang Rød | Ja | 60187611 | 5865100 | Strekkfaste rørdeler støpejern |  | 5820210 | Deler for tilførselsrør, metall | NOBB VAVVS
60242727 | 741032 |  | S/920N Anboringsklammer Galv EPDM m/rillet utg | Ja | 60187583 | 5865100 | Strekkfaste rørdeler støpejern |  | 5820210 | Deler for tilførselsrør, metall | NOBB VAVVS
60242728 | 267542 |  | MULTI/JOINT 3207+ ENDEKAPPE M/GJ.UTTAK | Ja | 60174974 | 5893100 | Deler til trykkrør i andre materialer |  | 5830210 | Deler til tilførselsrør, andre materialer | NOBB VAVVS
60242732 | 740628 |  | PE100-albue 30° lang SDR17 | Ja | 60179883 | 5815100 | Deler trykkrør PE |  | 5810330 | Deler for tilførselsrør, plast | NOBB VAVVS
60242753 | 740628 |  | Magnum-kobling albue 90° PN 12,5 | Ja | 60179935 | 5815220 | Deler trykkrør andre typer plast |  | 5810330 | Deler for tilførselsrør, plast | NOBB VAVVS
60242762 | 209298 | SKJÆRE-/GRADERINGSVERKTØY 63-110MM | Uponor MLC Skjære- og Graderingsverktøy | Ja | 41867167 | 5815200 | Deler trykkrør flerlags |  | 5810360 | Deler for tilførselsrør, flerlags | NOBB Total, NOBB VAVVS
60242762 | 283655 | SKJÆRE-/GRADERINGSVERKTØY 63-110MM | Uponor MLC Skjære- og Graderingsverktøy | Nei | 41867167 | 5815200 | Deler trykkrør flerlags |  | 5810360 | Deler for tilførselsrør, flerlags | NOBB VAVVS
60242770 | 267542 |  | REDUKSJON KORT TP PVC-U | Ja | 60175000 | 5815220 | Deler trykkrør andre typer plast |  | 5810330 | Deler for tilførselsrør, plast | NOBB VAVVS
60242772 | 740628 |  | PP Anboringsklammer m/syrefaste bolter | Ja | 60179945 | 5815100 | Deler trykkrør PE |  | 5810330 | Deler for tilførselsrør, plast | NOBB VAVVS
60242775 | 216269 | UNIONKROPP MAPRESS SYREF 42X13/4" | Mapress Syrefast unionsdel utvendige gjenger | Ja | 41695101 | 5845200 | Deler syrefaste rør |  | 5820210 | Deler for tilførselsrør, metall | NOBB VAVVS
60242776 | 740392 |  | PE100 RED.FLENS FORL. L=1.2M-A PN16 SDR11 | Ja | 60186104 | 5815100 | Deler trykkrør PE |  | 5810330 | Deler for tilførselsrør, plast | NOBB VAVVS
60242779 | 283655 | KONUS DIN DN 100 M/ SVEISEKRAGE | Konus DIN DN 100 m/ sveisekrage f/DIN-rør, AISI 316L | Ja | 60181428 | 5845200 | Deler syrefaste rør |  | 5820210 | Deler for tilførselsrør, metall | NOBB VAVVS
60242787 | 740780 |  | 1x22 KLEMR,KOBL,ALB,UTV,MES | Ja | 60183299 | 5827100 | Messingdeler for trykkrør |  | 5820210 | Deler for tilførselsrør, metall | NOBB VAVVS
60242790 | 283655 | O-RING F/STEELPRESS EPDM 20-120°C | O-ring for steelpress EPDM svart 20-120° C | Ja | 60181389 | 5855200 | Deler karbonrør |  | 5820210 | Deler for tilførselsrør, metall | NOBB VAVVS
60242793 | 740664 |  | 80 MM X 3", NR. 1986595 MESS. MUFFE, KOBBER/INNV. GJ., EZZE | Ja | 60180819 | 5827100 | Messingdeler for trykkrør |  | 5820210 | Deler for tilførselsrør, metall | NOBB VAVVS
60242795 | 743072 |  | M-10S SYREF. MUTTER (SNITTRING/WALFORM) | Ja | 60184528 | 5815300 | Kuplinger rør i rørsystemer |  | 5810550 | Deler for rørsystemer | NOBB VAVVS
60242799 | 283655 |  | Pakning Tyton EPDM | Nei | 60183776 | 5865200 | Ikke strekkfaste rørdeler støpejern |  | 5820210 | Deler for tilførselsrør, metall | NOBB VAVVS
60242799 | 743276 |  | Pakning Tyton EPDM | Ja | 60183776 | 5865200 | Ikke strekkfaste rørdeler støpejern |  | 5820210 | Deler for tilførselsrør, metall | NOBB VAVVS
60242805 | 215619 | STØTTEHYLSE 1222 PE 50X46 PN10 | 1222 PE-Støttehylse 50x46 f/PEM PN 10 | Ja | 60175258 | 5827100 | Messingdeler for trykkrør |  | 5820210 | Deler for tilførselsrør, metall | NOBB VAVVS
60242806 | 216269 | MUFFE MAPRESS SYREFAST 54MM | Mapress Syrefast muffe | Ja | 41695101 | 5845200 | Deler syrefaste rør |  | 5820210 | Deler for tilførselsrør, metall | NOBB VAVVS
60242806 | 283655 | MUFFE MAPRESS SYREFAST 54MM | Mapress Syrefast muffe | Nei | 41695101 | 5845200 | Deler syrefaste rør |  | 5820210 | Deler for tilførselsrør, metall | NOBB VAVVS
60242814 | 740628 |  | CPVC Union innv. lim X innv. NPT gj. mess | Ja | 60179907 | 6815200 | CPVC Deler for sprinkler |  | 6815210 | Deler og tilbehør for sprinkler, plast | NOBB VAVVS
60242824 | 215800 |  | Roth SnowFlex konsoll til fordeler | Ja | 60177510 | 5815500 | Deler for gatevarme/snøsmelt |  | 5810410 | Deler for gulvvarme/gatevarme | NOBB VAVVS
60242824 | 283655 |  | Roth SnowFlex konsoll til fordeler | Nei | 60177510 | 5815500 | Deler for gatevarme/snøsmelt |  | 5810410 | Deler for gulvvarme/gatevarme | NOBB VAVVS
60242827 | 740628 |  | PVC T-rør innv.lim X innv.lim X innv.gj., PN16 | Ja | 60179890 | 5815220 | Deler trykkrør andre typer plast |  | 5810330 | Deler for tilførselsrør, plast | NOBB VAVVS
60242828 | 740496 |  | Lycro Løpemuffe Grå | Ja | 60188209 | 5410100 | Deler til drensrør/overvannsrør |  | 5401300 | Deler til drensrør og overvannsrør | NOBB VAVVS
60242830 | 740116 |  | Flenseovergang DN 100/80 PN10 L=200mm | Ja | 60188398 | 5865100 | Strekkfaste rørdeler støpejern |  | 5820210 | Deler for tilførselsrør, metall | NOBB VAVVS
60242832 | 743276 |  | Flensebend 90° Blå epoxy PN10 | Ja | 60183776 | 5865200 | Ikke strekkfaste rørdeler støpejern |  | 5820210 | Deler for tilførselsrør, metall | NOBB VAVVS
60242846 | 726056 |  | A-press galv 90 gr. Passbend | Ja | 60181816 | 5835200 | Deler rustfrie rør |  | 5820210 | Deler for tilførselsrør, metall | NOBB VAVVS
60242858 | 215602 | GUMMIKOBLING FLEXI 110-125/100-116 | GUMMIKOBLING FLEXI 110-125/100-116 | Ja | 60677673 | 5505150 | Deler til avløpsrør |  | 5501210 | Deler til avløpsrør, plast | NOBB VAVVS
60242858 | 283655 | GUMMIKOBLING FLEXI 110-125/100-116 | GUMMIKOBLING FLEXI 110-125/100-116 | Nei | 60677673 | 5505150 | Deler til avløpsrør |  | 5501210 | Deler til avløpsrør, plast | NOBB VAVVS
60242868 | 215619 | STØTTEHYLSE 1222 STÅL REDUKSJON | Stål reduksjon for stålrør | Ja | 60175258 | 5827100 | Messingdeler for trykkrør |  | 5820210 | Deler for tilførselsrør, metall | NOBB VAVVS
60242874 | 215619 | ALBUE PE 1147 INNV RØRGJ 16X1/2 | 1147 PE-Albue innvendig rørgjenge 16x1/2 | Ja | 60175244 | 5825250 | Rørdeler, CuNi |  | 5820210 | Deler for tilførselsrør, metall | NOBB VAVVS
60242877 | 740204 |  | Sanpress bend 45°, SC-Contur, rødgods, 2226 | Ja | 60677132 | 5893100 | Deler til trykkrør i andre materialer |  | 5830210 | Deler til tilførselsrør, andre materialer | NOBB VAVVS
60242880 | 276835 | TRINNLYDSMATTE 1X10 M 30 MM | TECEfloor trinnlydsmatte | Ja | 60654415 | 5815550 | Gulvvarmesystemer (ekskl. rør) |  | 5810410 | Deler for gulvvarme/gatevarme | NOBB VAVVS
60242885 | 740504 |  | CPVC Muffe | Ja | 60658562 | 6815200 | CPVC Deler for sprinkler |  | 6815210 | Deler og tilbehør for sprinkler, plast | NOBB VAVVS
60242890 | 740200 |  | 3" PN10/16 GALV. GRINNELL FLENS | Ja | 60178049 | 5865100 | Strekkfaste rørdeler støpejern |  | 5820210 | Deler for tilførselsrør, metall | NOBB VAVVS
60242895 | 743276 |  | Duktil Skjøtemuffe Express Epoxy | Ja | 60183776 | 5865200 | Ikke strekkfaste rørdeler støpejern |  | 5820210 | Deler for tilførselsrør, metall | NOBB VAVVS
60242906 | 740628 |  | PVC T-RØR INNV LIM | Ja | 60179890 | 5815220 | Deler trykkrør andre typer plast |  | 5810330 | Deler for tilførselsrør, plast | NOBB VAVVS
60242917 | 216269 | BEND 45° MAPRESS SYREFAST 76,1 GASS | Mapress Syrefast bend 45° med 2 muffer (gass) | Ja | 41695101 | 5845200 | Deler syrefaste rør |  | 5820210 | Deler for tilførselsrør, metall | NOBB VAVVS
60242920 | 740628 |  | PE100 El.sadel | Ja | 60179921 | 5815100 | Deler trykkrør PE |  | 5810330 | Deler for tilførselsrør, plast | NOBB VAVVS
60242931 | 420984 |  | MODULAR 200 RENNE MIDTPL.UTLØP Ø142 AISI304 | Ja | 60174449 | 5501250 | Avløpsrør rustfritt stål |  | 5505110 | Avløpsrør, metall | NOBB VAVVS
60242932 | 740264 |  | T-stykke f/fjernvarmerør SDR11 | Ja | 60181800 | 5891100 | Deler til preisolerte rør fjernvarme |  | 5810420 | Deler til fjernvarmerør, plast | NOBB VAVVS
60242934 | 215619 | VEGGBRAKETT 101215 3RØR | Veggbrakett f/101215 3-rør | Ja | 60175247 | 5825250 | Rørdeler, CuNi |  | 5820210 | Deler for tilførselsrør, metall | NOBB VAVVS
60242944 | 740200 |  | 45* 8" GALV. BEND | Ja | 60178049 | 5865100 | Strekkfaste rørdeler støpejern |  | 5820210 | Deler for tilførselsrør, metall | NOBB VAVVS
60242980 | 740168 |  | Durgo avløpslufteventil. | Ja | 60175955 | 5505150 | Deler til avløpsrør |  | 5501210 | Deler til avløpsrør, plast | NOBB VAVVS
60242986 | 276835 | ALBUE PP-R 32 MM | Albue PP-R | Ja | 60650368 | 5505150 | Deler til avløpsrør |  | 5810550 | Deler for rørsystemer | NOBB VAVVS
60242997 | 740488 |  | PE100 Fl.krage SDR11 Kort | Ja | 60187986 | 5815100 | Deler trykkrør PE |  | 5810330 | Deler for tilførselsrør, plast | NOBB VAVVS
60243014 | 740392 |  | PVC REDUKSJON KORT UTV.LIM/INNV.LIM | Ja | 60186119 | 5815100 | Deler trykkrør PE |  | 5810330 | Deler for tilførselsrør, plast | NOBB VAVVS
60243026 | 204439 |  | PE 100 SDR 26 bend, f/speilsveising | Ja | 60174177 | 5815100 | Deler trykkrør PE |  | 5810330 | Deler for tilførselsrør, plast | NOBB VAVVS
60243027 | 214995 |  | STAKERØR MA | Ja | 60178574 | 5505150 | Deler til avløpsrør |  | 5505160 | Deler til avløpsrør, metall | NOBB VAVVS
60243041 | 209298 | KOMPOSITT T-RØR REDUKSJON 63-40-63 | Uponor S-Press Kompositt T-rør PPSU | Ja | 41867122 | 5815200 | Deler trykkrør flerlags |  | 5810360 | Deler for tilførselsrør, flerlags | NOBB VAVVS, NOBB Total
60243041 | 283655 | KOMPOSITT T-RØR REDUKSJON 63-40-63 | Uponor S-Press Kompositt T-rør PPSU | Nei | 41867122 | 5815200 | Deler trykkrør flerlags |  | 5810360 | Deler for tilførselsrør, flerlags | NOBB VAVVS
60243043 | 743276 |  | Blindflens Blå epoxy PN16 | Ja | 60183776 | 5865200 | Ikke strekkfaste rørdeler støpejern |  | 5820210 | Deler for tilførselsrør, metall | NOBB VAVVS
60243068 | 740628 |  | Magnum-reparasjonskobling | Ja | 60179935 | 5815220 | Deler trykkrør andre typer plast |  | 5810330 | Deler for tilførselsrør, plast | NOBB VAVVS
60243086 | 740392 |  | PE100 Albue 22° lang for EL-sveis SDR17 | Ja | 60186104 | 5815100 | Deler trykkrør PE |  | 5810330 | Deler for tilførselsrør, plast | NOBB VAVVS
60243088 | 209298 | SKJØTEMUFFE 20-20 | Uponor S-Press PLUS skjøtemuffe | Ja | 41867122 | 5815200 | Deler trykkrør flerlags |  | 5810360 | Deler for tilførselsrør, flerlags | NOBB VAVVS, NOBB Total
60243088 | 283655 | SKJØTEMUFFE 20-20 | Uponor S-Press PLUS skjøtemuffe | Nei | 41867122 | 5815200 | Deler trykkrør flerlags |  | 5810360 | Deler for tilførselsrør, flerlags | NOBB VAVVS
60243089 | 740816 |  | AVTRAPPA BELASTNINGSLODD I BETONG, LUFTVEKT | Ja | 60184780 | 5815100 | Deler trykkrør PE |  | 5810330 | Deler for tilførselsrør, plast | NOBB VAVVS
60243099 | 740628 |  | PE100 T-rør red. lang prefab SDR17 | Ja | 60179888 | 5815100 | Deler trykkrør PE |  | 5810330 | Deler for tilførselsrør, plast | NOBB VAVVS
60243101 | 743276 |  | Flensemuffe Tyton Blå epoxy PN10 | Ja | 60183776 | 5865200 | Ikke strekkfaste rørdeler støpejern |  | 5820210 | Deler for tilførselsrør, metall | NOBB VAVVS
60243108 | 283655 |  | 2" R, NR. 1985316 MESS. ANSATSNIPPEL, PLANDREID, EZZE 3229 | Nei | 60180819 | 5827100 | Messingdeler for trykkrør |  | 5820210 | Deler for tilførselsrør, metall | NOBB VAVVS
60243108 | 740664 |  | 2" R, NR. 1985316 MESS. ANSATSNIPPEL, PLANDREID, EZZE 3229 | Ja | 60180819 | 5827100 | Messingdeler for trykkrør |  | 5820210 | Deler for tilførselsrør, metall | NOBB VAVVS
60243109 | 740664 |  | 18,0 MM X 1", NR. 1884953 FKR. MUTTER KRK 100, EZZE | Ja | 60180825 | 5827100 | Messingdeler for trykkrør |  | 5820210 | Deler for tilførselsrør, metall | NOBB VAVVS
60243113 | 216269 | T-RØR MAPRESS CUNIFE 76,1X42X76,1 | T-RØR MAPRESS CUNIFE redusert | Ja | 60185453 | 5825300 | Pressfittings, CuNi |  | 5820210 | Deler for tilførselsrør, metall | NOBB VAVVS
60243113 | 283655 | T-RØR MAPRESS CUNIFE 76,1X42X76,1 | T-RØR MAPRESS CUNIFE redusert | Nei | 60185453 | 5825300 | Pressfittings, CuNi |  | 5820210 | Deler for tilførselsrør, metall | NOBB VAVVS
60243116 | 740116 |  | Flensemuffe Multisize EPDM A2 Bolter PN10 | Ja | 60188411 | 5865100 | Strekkfaste rørdeler støpejern |  | 5820210 | Deler for tilførselsrør, metall | NOBB VAVVS
60243130 | 283655 |  | PLASSON ANB.KLAMMER INNV.GJ. MET/316 | Nei | 60186181 | 5815100 | Deler trykkrør PE |  | 5810330 | Deler for tilførselsrør, plast | NOBB VAVVS
60243130 | 740392 |  | PLASSON ANB.KLAMMER INNV.GJ. MET/316 | Ja | 60186181 | 5815100 | Deler trykkrør PE |  | 5810330 | Deler for tilførselsrør, plast | NOBB VAVVS
60243134 | 740188 |  | Bend 90°, reduksjon | Ja | 60177889 | 5860100 | Strekkfaste rør støpejern |  | 5820100 | Tilførselsrør metall (tidl Kobberrør glødet kveil) | NOBB VAVVS
60243139 | 726056 | KUPLING 20 X 15-21 MM BLUESEAL | Kupling rett BlueSeal Universal | Ja | 60181915 | 5815150 | Deler trykkrør PEX |  | 5810330 | Deler for tilførselsrør, plast | NOBB VAVVS
60243141 | 740392 |  | PE100 PREFAB BEND 22GR SDR17 | Ja | 60186104 | 5815100 | Deler trykkrør PE |  | 5810330 | Deler for tilførselsrør, plast | NOBB VAVVS
60243142 | 283655 |  | 20 X 2,0 MM, NR. 1866107 MESS. STØTTEHYLSE KRK 140 F/PEX-RØR | Nei | 60180820 | 5827100 | Messingdeler for trykkrør |  | 5820210 | Deler for tilførselsrør, metall | NOBB VAVVS
60243142 | 740664 |  | 20 X 2,0 MM, NR. 1866107 MESS. STØTTEHYLSE KRK 140 F/PEX-RØR | Ja | 60180820 | 5827100 | Messingdeler for trykkrør |  | 5820210 | Deler for tilførselsrør, metall | NOBB VAVVS
60243144 | 267542 |  | iJOINT OVERGANGSMUFFE INNV. GJ, PP | Ja | 60175024 | 5815100 | Deler trykkrør PE |  | 5810330 | Deler for tilførselsrør, plast | NOBB VAVVS
60243147 | 740204 |  | kobling Raxofix | Ja | 60677650 | 5893100 | Deler til trykkrør i andre materialer |  | 5830210 | Deler til tilførselsrør, andre materialer | NOBB VAVVS
60243160 | 420984 |  | MODULAR 125 RENNE ENDEPL.UTLØP Ø142 | Ja | 60174449 | 5501250 | Avløpsrør rustfritt stål |  | 5505110 | Avløpsrør, metall | NOBB VAVVS
60243162 | 216269 | T-RØR MAPRESS CU GASS 35X22X35MM | Mapress Kobber T-rør redusert (gass) | Ja | 60185448 | 5825100 | Pressfittings, kobber |  | 5820210 | Deler for tilførselsrør, metall | NOBB VAVVS
60243162 | 283655 | T-RØR MAPRESS CU GASS 35X22X35MM | Mapress Kobber T-rør redusert (gass) | Nei | 60185448 | 5825100 | Pressfittings, kobber |  | 5820210 | Deler for tilførselsrør, metall | NOBB VAVVS
60243164 | 420984 |  | EG/EC MINI, GULLY, VERT. OUTLET, Ø75, AISI 316 | Ja | 60174449 | 5501250 | Avløpsrør rustfritt stål |  | 5505110 | Avløpsrør, metall | NOBB VAVVS
60243169 | 283655 |  | ADAPTER ZAK46 X 11/2"MESS.FOR ANBORING | Nei | 60188395 | 5865100 | Strekkfaste rørdeler støpejern |  | 5820210 | Deler for tilførselsrør, metall | NOBB VAVVS
60243169 | 740116 |  | ADAPTER ZAK46 X 11/2"MESS.FOR ANBORING | Ja | 60188395 | 5865100 | Strekkfaste rørdeler støpejern |  | 5820210 | Deler for tilførselsrør, metall | NOBB VAVVS
60243177 | 740628 |  | PE100 Segmentbend 22°, SDR11 Tr.red.fakt. 0,8 | Ja | 60179883 | 5815100 | Deler trykkrør PE |  | 5810330 | Deler for tilførselsrør, plast | NOBB VAVVS
60243180 | 740204 |  | MEGAPRESS RESERVERT 15.10.2188 | Ja | 60178132 | 5855200 | Deler karbonrør |  | 5820210 | Deler for tilførselsrør, metall | NOBB VAVVS
60243189 | 204439 |  | PE 100 SDR 17 bend, f/speilsveising | Ja | 60174177 | 5815100 | Deler trykkrør PE |  | 5810330 | Deler for tilførselsrør, plast | NOBB VAVVS
60243206 | 215954 | T-RØR PRESSPEX A63X1 1/2" | LK PressPex T-rør utvgj i avstikk | Ja | 41920617 | 5815300 | Kuplinger rør i rørsystemer |  | 5810550 | Deler for rørsystemer | NOBB VAVVS
60243217 | 741032 |  | N/50 Konsentrisk Overgang Galvanisert | Ja | 60187611 | 5865100 | Strekkfaste rørdeler støpejern |  | 5820210 | Deler for tilførselsrør, metall | NOBB VAVVS
60243219 | 740176 |  | BLÜCHER MARINE GJENNOMF. M KR/MU (316L) | Ja | 60176281 | 5505150 | Deler til avløpsrør |  | 5505160 | Deler til avløpsrør, metall | NOBB VAVVS
60243220 | 276835 | OVERGANGSALBUE PP-R 1/2X25 UTV. | Overgangsalbue utv. gjenge/innv. sveis PP-R | Ja | 60650368 | 5505150 | Deler til avløpsrør |  | 5810550 | Deler for rørsystemer | NOBB VAVVS
60243222 | 740488 |  | Armert flensepakning DN125 | Ja | 60187986 | 5815100 | Deler trykkrør PE |  | 5810330 | Deler for tilførselsrør, plast | NOBB VAVVS
60243225 | 726056 |  | A-press galv/mess union | Ja | 60181812 | 5835200 | Deler rustfrie rør |  | 5820210 | Deler for tilførselsrør, metall | NOBB VAVVS
60243255 | 283655 | OVERGANGSNIPPEL MESSING BF 1/2X3/8 | OVERGANGSNIPPEL MESSING BF | Ja | 60184696 | 5827100 | Messingdeler for trykkrør |  | 5820210 | Deler for tilførselsrør, metall | NOBB VAVVS
60243261 | 267542 |  | REDUKSJON KORT TP PVC-U | Ja | 60175000 | 5815220 | Deler trykkrør andre typer plast |  | 5810330 | Deler for tilførselsrør, plast | NOBB VAVVS
60243261 | 283655 |  | REDUKSJON KORT TP PVC-U | Nei | 60175000 | 5815220 | Deler trykkrør andre typer plast |  | 5810330 | Deler for tilførselsrør, plast | NOBB VAVVS
60243281 | 740488 |  | PE100 Reduksjon SDR11 lang | Ja | 60187986 | 5815100 | Deler trykkrør PE |  | 5810330 | Deler for tilførselsrør, plast | NOBB VAVVS
60243289 | 740628 |  | PE100 Y-gren 45° lang segm. SDR26 Tr.red.fakt. 0,6 | Ja | 60179888 | 5815100 | Deler trykkrør PE |  | 5810330 | Deler for tilførselsrør, plast | NOBB VAVVS
60243290 | 740392 |  | PP-HURTIGKOBL. TIPPUNION UTV.GJ. | Ja | 60186141 | 5815100 | Deler trykkrør PE |  | 5810330 | Deler for tilførselsrør, plast | NOBB VAVVS
60243294 | 740628 |  | PE100 Reduksjon lang, SDR17, Eksentrisk | Ja | 60179883 | 5815100 | Deler trykkrør PE |  | 5810330 | Deler for tilførselsrør, plast | NOBB VAVVS
60243299 | 214995 |  | GRENRØR MA 87,5GR | Ja | 60178575 | 5505150 | Deler til avløpsrør |  | 5505160 | Deler til avløpsrør, metall | NOBB VAVVS
60243300 | 740628 |  | PE100 Reduksjon lang, SDR17, Konsentrisk | Ja | 60179883 | 5815100 | Deler trykkrør PE |  | 5810330 | Deler for tilførselsrør, plast | NOBB VAVVS
60243304 | 740628 |  | EPDM pakning flat | Ja | 60179897 | 5835200 | Deler rustfrie rør |  | 5820210 | Deler for tilførselsrør, metall | NOBB VAVVS
60243320 | 740392 |  | PE100 T-RØR RED. LANG FOR EL-SVEIS SDR11 | Ja | 60186105 | 5815100 | Deler trykkrør PE |  | 5810330 | Deler for tilførselsrør, plast | NOBB VAVVS
60243326 | 215619 | UNION MS 1138 INNV RØRGJ 12XG3/8 | 1138 Union ms innvendig rørgjenge 12xG 3/8 | Ja | 60175244 | 5825250 | Rørdeler, CuNi |  | 5820210 | Deler for tilførselsrør, metall | NOBB VAVVS
60243331 | 740628 |  | PVC T-rør reduksjon innv.lim | Ja | 60179890 | 5815220 | Deler trykkrør andre typer plast |  | 5810330 | Deler for tilførselsrør, plast | NOBB VAVVS
60243337 | 740628 |  | Magnum-kobling union | Ja | 60179935 | 5815220 | Deler trykkrør andre typer plast |  | 5810330 | Deler for tilførselsrør, plast | NOBB VAVVS
60243344 | 267542 |  | ANBORRINGSKLAMMER M/KNIV | Ja | 60175008 | 5815100 | Deler trykkrør PE |  | 5810330 | Deler for tilførselsrør, plast | NOBB VAVVS
60243344 | 283655 |  | ANBORRINGSKLAMMER M/KNIV | Nei | 60175008 | 5815100 | Deler trykkrør PE |  | 5810330 | Deler for tilførselsrør, plast | NOBB VAVVS
60243348 | 740628 |  | PE100-bend 22° SDR11, bøyd av rør, R=2,5 | Ja | 60179883 | 5815100 | Deler trykkrør PE |  | 5810330 | Deler for tilførselsrør, plast | NOBB VAVVS
60243349 | 740392 |  | PE100 PREFAB BEND 45GR SDR11 | Ja | 60186104 | 5815100 | Deler trykkrør PE |  | 5810330 | Deler for tilførselsrør, plast | NOBB VAVVS
60243353 | 740176 |  | BLÜCHER EUROPIPE AVLØPSRØR M/1 MUFFE AISI316L | Ja | 60176259 | 5501250 | Avløpsrør rustfritt stål |  | 5505110 | Avløpsrør, metall | NOBB VAVVS
60243354 | 741000 |  | NITO KOPLINGSHUS M/SL.SPISS 3/4" 5351 S NITO 1/2" SERIEN (E) | Ja | 60187152 | 5827100 | Messingdeler for trykkrør |  | 5820210 | Deler for tilførselsrør, metall | NOBB VAVVS
60243368 | 215909 |  | REP.MUFFE TS20 168-190 L=300 EPDM A2 | Ja | 60175491 | 5865200 | Ikke strekkfaste rørdeler støpejern |  | 5820210 | Deler for tilførselsrør, metall | NOBB VAVVS
60243390 | 283655 |  | VARMGALV. STÅL LØSFLENS BOR.PN10 RAT.PN6 t=44 | Nei | 60186107 | 5815100 | Deler trykkrør PE |  | 5810330 | Deler for tilførselsrør, plast | NOBB VAVVS
60243390 | 740392 |  | VARMGALV. STÅL LØSFLENS BOR.PN10 RAT.PN6 t=44 | Ja | 60186107 | 5815100 | Deler trykkrør PE |  | 5810330 | Deler for tilførselsrør, plast | NOBB VAVVS
60243395 | 267542 |  | MUFFE PVC-U | Ja | 60174991 | 5815220 | Deler trykkrør andre typer plast |  | 5810330 | Deler for tilførselsrør, plast | NOBB VAVVS
60243397 | 204439 |  | Radiflex single PEX PN6 preisolert rør | Ja | 60174221 | 5810200 | Trykkrør PEX |  | 5810360 | Deler for tilførselsrør, flerlags | NOBB VAVVS
60243397 | 283655 |  | Radiflex single PEX PN6 preisolert rør | Nei | 60174221 | 5810200 | Trykkrør PEX |  | 5810360 | Deler for tilførselsrør, flerlags | NOBB VAVVS
60243405 | 740628 |  | PE100-albue 90° kort SDR33 | Ja | 60179883 | 5815100 | Deler trykkrør PE |  | 5810330 | Deler for tilførselsrør, plast | NOBB VAVVS
60243414 | 740204 |  | Megapress S flensovergang | Ja | 60178132 | 5855200 | Deler karbonrør |  | 5820210 | Deler for tilførselsrør, metall | NOBB VAVVS
60243421 | 283655 |  | Sveisestykke m/spennring Dukt 100/125 Baio PE100 SDR11 | Nei | 60188403 | 5865100 | Strekkfaste rørdeler støpejern |  | 5820210 | Deler for tilførselsrør, metall | NOBB VAVVS
60243421 | 740116 |  | Sveisestykke m/spennring Dukt 100/125 Baio PE100 SDR11 | Ja | 60188403 | 5865100 | Strekkfaste rørdeler støpejern |  | 5820210 | Deler for tilførselsrør, metall | NOBB VAVVS
60243428 | 283655 | T-RØR M/REDUSERT AVSTIKKER 22X12X22 | Aespres t-rør m/redusert avstikker | Ja | 60181602 | 5825100 | Pressfittings, kobber |  | 5820210 | Deler for tilførselsrør, metall | NOBB VAVVS
60243437 | 740936 |  | Overgangskuppling | Ja | 60186421 | 5827100 | Messingdeler for trykkrør |  | 5820210 | Deler for tilførselsrør, metall | NOBB VAVVS
60243444 | 276835 | T-RØR 16X1/2X16 INNV GJENGE MS58 | TECEflex T-rør MS 58 varme/kjøling | Ja | 60650425 | 5505150 | Deler til avløpsrør |  | 5810550 | Deler for rørsystemer | NOBB VAVVS
60243445 | 216269 | BEND 90° I/U MAPRESS EL.FORS 28MM | Mapress El-Forsinket bend 90° inn/ut med 1 muffe | Ja | 60185311 | 5855200 | Deler karbonrør |  | 5820210 | Deler for tilførselsrør, metall | NOBB VAVVS
60243445 | 283655 | BEND 90° I/U MAPRESS EL.FORS 28MM | Mapress El-Forsinket bend 90° inn/ut med 1 muffe | Nei | 60185311 | 5855200 | Deler karbonrør |  | 5820210 | Deler for tilførselsrør, metall | NOBB VAVVS
60243457 | 204439 |  | PE 100 SDR 26 grenrør f/speilsveising | Ja | 60174178 | 5815100 | Deler trykkrør PE |  | 5810330 | Deler for tilførselsrør, plast | NOBB VAVVS
60243463 | 216269 | BEND 90 MAPRESS EL.FORS INV 22X3/4" | Mapress El-Forsinket bend 90° innvendige gjenger | Ja | 60185311 | 5855200 | Deler karbonrør |  | 5820210 | Deler for tilførselsrør, metall | NOBB VAVVS
60243466 | 215657 | NØKKEL PRK 20-25 | Fastnøkkel f/PRK | Ja | 41128943 | 5815100 | Deler trykkrør PE |  | 5810330 | Deler for tilførselsrør, plast | NOBB VAVVS
60243466 | 283655 | NØKKEL PRK 20-25 | Fastnøkkel f/PRK | Nei | 41128943 | 5815100 | Deler trykkrør PE |  | 5810330 | Deler for tilførselsrør, plast | NOBB VAVVS
60243471 | 283655 |  | ACO PIPE 160MM DOBBELTMUFFE | Nei | 60174419 | 5501250 | Avløpsrør rustfritt stål |  | 5505110 | Avløpsrør, metall | NOBB VAVVS
60243471 | 420984 |  | ACO PIPE 160MM DOBBELTMUFFE | Ja | 60174419 | 5501250 | Avløpsrør rustfritt stål |  | 5505110 | Avløpsrør, metall | NOBB VAVVS
60243473 | 204439 |  | PP Pragma bend rødbrun | Ja | 60174321 | 5505150 | Deler til avløpsrør |  | 5501210 | Deler til avløpsrør, plast | NOBB VAVVS
60243473 | 283655 |  | PP Pragma bend rødbrun | Nei | 60174321 | 5505150 | Deler til avløpsrør |  | 5501210 | Deler til avløpsrør, plast | NOBB VAVVS
60243482 | 741228 |  | SUPER MA GRENRØR DN250 X DN200X70GR | Ja | 60178497 | 5505150 | Deler til avløpsrør |  | 5505160 | Deler til avløpsrør, metall | NOBB VAVVS
60243484 | 740628 |  | PE100 Y-gren 45° lang segm. SDR26 Tr.red.fakt. 0,6 | Ja | 60179888 | 5815100 | Deler trykkrør PE |  | 5810330 | Deler for tilførselsrør, plast | NOBB VAVVS
60243496 | 741032 |  | S/77 Fleksibel Kupling Galvanisert Nitril-TA | Ja | 60187616 | 5815300 | Kuplinger rør i rørsystemer |  | 5810550 | Deler for rørsystemer | NOBB VAVVS
60243517 | 740496 |  | Lycro Dobbelmuffe Grå | Ja | 60188209 | 5410100 | Deler til drensrør/overvannsrør |  | 5401300 | Deler til drensrør og overvannsrør | NOBB VAVVS
60243533 | 740176 |  | BLÜCHER EUROPIPE AVLØPSRØR M/1 MUFFE AISI316L | Ja | 60176259 | 5501250 | Avløpsrør rustfritt stål |  | 5505110 | Avløpsrør, metall | NOBB VAVVS
60243542 | 740392 |  | PE80 AVLØP RED. EKSENTRISK | Ja | 60186116 | 5815100 | Deler trykkrør PE |  | 5810330 | Deler for tilførselsrør, plast | NOBB VAVVS
60243545 | 420984 |  | MODULAR 20 RENNE ENDEPL.SLUK Ø110 AISI304 | Ja | 60174449 | 5501250 | Avløpsrør rustfritt stål |  | 5505110 | Avløpsrør, metall | NOBB VAVVS
60243547 | 283655 |  | TIPP ZAK46 - 50MM PE STUSS | Nei | 60188395 | 5865100 | Strekkfaste rørdeler støpejern |  | 5820210 | Deler for tilførselsrør, metall | NOBB VAVVS
60243547 | 740116 |  | TIPP ZAK46 - 50MM PE STUSS | Ja | 60188395 | 5865100 | Strekkfaste rørdeler støpejern |  | 5820210 | Deler for tilførselsrør, metall | NOBB VAVVS
60243573 | 743276 |  | Flense-T-rør Blå epoxy PN16 | Ja | 60183776 | 5865200 | Ikke strekkfaste rørdeler støpejern |  | 5820210 | Deler for tilførselsrør, metall | NOBB VAVVS
60243583 | 283655 | AVLØPSBØY KROM 220 X 680 X 32 MM | AVLØPSBØY KROM 220 X 680 X 32 MM | Ja | 42098818 | 5505150 | Deler til avløpsrør |  | 5501210 | Deler til avløpsrør, plast | NOBB VAVVS
60243586 | 267542 |  | 90 MM X 1,1/4" GF NR, 727627074 GF PP ANBORINGSKLAMMER | Ja | 60175053 | 5815220 | Deler trykkrør andre typer plast |  | 5810330 | Deler for tilførselsrør, plast | NOBB VAVVS
60243586 | 283655 |  | 90 MM X 1,1/4" GF NR, 727627074 GF PP ANBORINGSKLAMMER | Nei | 60175053 | 5815220 | Deler trykkrør andre typer plast |  | 5810330 | Deler for tilførselsrør, plast | NOBB VAVVS
60243588 | 740488 |  | PE100 Segm.sveist bend SDR17 | Ja | 60187986 | 5815100 | Deler trykkrør PE |  | 5810330 | Deler for tilførselsrør, plast | NOBB VAVVS
60243589 | 741032 |  | S/07 Zero-Flex Fast Kupling Rød EPDM | Ja | 60187616 | 5815300 | Kuplinger rør i rørsystemer |  | 5810550 | Deler for rørsystemer | NOBB VAVVS
60243618 | 740628 |  | PE100 Segmentbend 22°, SDR11 Tr.red.fakt. 0,8 | Ja | 60179883 | 5815100 | Deler trykkrør PE |  | 5810330 | Deler for tilførselsrør, plast | NOBB VAVVS
60243620 | 743072 |  | M-30S MUTTER (SNITTRING/WALFORM) | Ja | 60184523 | 5815300 | Kuplinger rør i rørsystemer |  | 5810550 | Deler for rørsystemer | NOBB VAVVS
60243630 | 745164 |  | PAM MA Grenrør enkelt 45° | Ja | 60183774 | 5501300 | Avløpsrør støpejern/MA |  | 5505110 | Avløpsrør, metall | NOBB VAVVS
60243647 | 215954 | ROMSENHET V3 | LK Romsenhet V3 | Ja | 41920477 | 5815550 | Gulvvarmesystemer (ekskl. rør) |  | 5810410 | Deler for gulvvarme/gatevarme | NOBB VAVVS
60243656 | 267542 |  | NIPPEL REDUSERT INNV GJENGE TP PVC-U | Ja | 60175000 | 5815220 | Deler trykkrør andre typer plast |  | 5810330 | Deler for tilførselsrør, plast | NOBB VAVVS
60243657 | 740204 |  | Friluftsventil for montering | Ja | 60178159 | 5815200 | Deler trykkrør flerlags |  | 5810360 | Deler for tilførselsrør, flerlags | NOBB VAVVS
60243661 | 740116 |  | Innbygningsstykke PF DN 300 PN10 VZ bolter | Ja | 60188398 | 5865100 | Strekkfaste rørdeler støpejern |  | 5820210 | Deler for tilførselsrør, metall | NOBB VAVVS
60243670 | 214995 |  | SVEISERØRDELER KONSENTRISK OVERGANG ASTM A 234 GR.WPB | Ja | 60642730 | 5855200 | Deler karbonrør |  | 5820210 | Deler for tilførselsrør, metall | NOBB VAVVS
60243683 | 209298 | VEGGJENNOMFØRING 175-200 NPW | Uponor Ecoflex Veggjennomføring | Ja | 41867421 | 5815150 | Deler trykkrør PEX |  | 5810330 | Deler for tilførselsrør, plast | NOBB VAVVS, NOBB Total
60243683 | 283655 | VEGGJENNOMFØRING 175-200 NPW | Uponor Ecoflex Veggjennomføring | Nei | 41867421 | 5815150 | Deler trykkrør PEX |  | 5810330 | Deler for tilførselsrør, plast | NOBB VAVVS
60243702 | 740628 |  | Mangnum-kobling blindplugg PN 16 | Ja | 60179937 | 5815220 | Deler trykkrør andre typer plast |  | 5810330 | Deler for tilførselsrør, plast | NOBB VAVVS
60243719 | 726056 | GRENRØR MA 75 X 75 MM X 45° | Grenrør MA | Ja | 60181896 | 5505150 | Deler til avløpsrør |  | 5505160 | Deler til avløpsrør, metall | NOBB VAVVS
60243722 | 740176 |  | BLÜCHER EUROPIPE LANGT STAKERØR F/GULV | Ja | 60176281 | 5505150 | Deler til avløpsrør |  | 5505160 | Deler til avløpsrør, metall | NOBB VAVVS
60243723 | 740628 |  | CPVC Albue 45° innv.lim | Ja | 60179907 | 6815200 | CPVC Deler for sprinkler |  | 6815210 | Deler og tilbehør for sprinkler, plast | NOBB VAVVS
60243726 | 216269 | GRENRØR PE 88,5° 125X110MM | PE grenrør 88,5° | Ja | 42013021 | 5505150 | Deler til avløpsrør |  | 5501210 | Deler til avløpsrør, plast | NOBB VAVVS
60243726 | 283655 | GRENRØR PE 88,5° 125X110MM | PE grenrør 88,5° | Nei | 42013021 | 5505150 | Deler til avløpsrør |  | 5501210 | Deler til avløpsrør, plast | NOBB VAVVS
60243730 | 740308 |  | Avmonterings clip, push fit | Ja | 60183570 | 5810300 | Trykkrør (rør i rør) |  | 5810100 | Tilførselsrør plast (tidl Trykkrør PE) | NOBB VAVVS
60243731 | 750282 | NIPPELMUFFE SPRINKLER 40X1" | Nippelmuffe CW602N | Ja | 60769878 | 5815200 | Deler trykkrør flerlags |  | 5810360 | Deler for tilførselsrør, flerlags | NOBB VAVVS
60243736 | 267542 |  | DOBBELNIPPEL PVC-U | Ja | 60174991 | 5815220 | Deler trykkrør andre typer plast |  | 5810330 | Deler for tilførselsrør, plast | NOBB VAVVS
60243738 | 743072 |  | REDVDN-38/12S SNITTRING REDUKSJON | Ja | 60184527 | 5815300 | Kuplinger rør i rørsystemer |  | 5810550 | Deler for rørsystemer | NOBB VAVVS
60243748 | 741032 |  | S/77 Fleksibel Kupling Galvanisert EPDM | Ja | 60187616 | 5815300 | Kuplinger rør i rørsystemer |  | 5810550 | Deler for rørsystemer | NOBB VAVVS
60243762 | 740392 |  | PVC MUFFE INNV.LIM | Ja | 60186119 | 5815100 | Deler trykkrør PE |  | 5810330 | Deler for tilførselsrør, plast | NOBB VAVVS
60243817 | 214995 |  | BEND SYREFAST 90° R = 1,5 X D NORM 3D | Ja | 60642410 | 5845200 | Deler syrefaste rør |  | 5820210 | Deler for tilførselsrør, metall | NOBB VAVVS
60243823 | 740628 |  | PE100 Segmentbend 30°, SDR26 Tr.red.fakt. 0,8 | Ja | 60179883 | 5815100 | Deler trykkrør PE |  | 5810330 | Deler for tilførselsrør, plast | NOBB VAVVS
60243839 | 283655 |  | PP-GJ OVERGANG ANS.NIPPEL UTV./INNV.GJ.BSP | Nei | 60186138 | 5815100 | Deler trykkrør PE |  | 5810330 | Deler for tilførselsrør, plast | NOBB VAVVS
60243839 | 740392 |  | PP-GJ OVERGANG ANS.NIPPEL UTV./INNV.GJ.BSP | Ja | 60186138 | 5815100 | Deler trykkrør PE |  | 5810330 | Deler for tilførselsrør, plast | NOBB VAVVS
60243847 | 267542 |  | REDUKSJON KORT TP PVC-U | Ja | 60175000 | 5815220 | Deler trykkrør andre typer plast |  | 5810330 | Deler for tilførselsrør, plast | NOBB VAVVS
60243858 | 740780 |  | 1/2x12 KLEMR,KOBL, INV, MESS | Ja | 60183299 | 5827100 | Messingdeler for trykkrør |  | 5820210 | Deler for tilførselsrør, metall | NOBB VAVVS
60243860 | 740392 |  | VARMGALV. STÅL BLINDFLENS BOR.PN10/16 RAT.PN16 | Ja | 60186110 | 5815100 | Deler trykkrør PE |  | 5810330 | Deler for tilførselsrør, plast | NOBB VAVVS
60243873 | 204439 |  | Tetningstape OKT-CR | Ja | 60174345 | 5615100 | Deler til kabelrør |  | 5610150 | Deler til kabelrør | NOBB VAVVS
60243886 | 740204 |  | Sanpress overgang 2211.2 | Ja | 60677665 | 5893100 | Deler til trykkrør i andre materialer |  | 5830210 | Deler til tilførselsrør, andre materialer | NOBB VAVVS
60243898 | 283655 | KOBLING 360-390/300-325 | AC3850 L FERNCO OVERGANGSKOBLING | Nei | 60174901 | 5505150 | Deler til avløpsrør |  | 1850640 | Forlengere og Overganger | NOBB VAVVS
60243898 | 740592 | KOBLING 360-390/300-325 | AC3850 L FERNCO OVERGANGSKOBLING | Ja | 60174901 | 5505150 | Deler til avløpsrør |  | 1850640 | Forlengere og Overganger | NOBB VAVVS
60243901 | 741032 |  | N/67 Reduserende Rørbend Rød | Ja | 60187611 | 5865100 | Strekkfaste rørdeler støpejern |  | 5820210 | Deler for tilførselsrør, metall | NOBB VAVVS
60243921 | 283655 | BEND 45° M/2 MUFFER 108MM | INOXPRES BEND 45° M/2 MUFFER | Ja | 60181392 | 5835200 | Deler rustfrie rør |  | 5820210 | Deler for tilførselsrør, metall | NOBB VAVVS
60243929 | 741032 |  | S/422 Anboringskl.EPDM Galv m/SS gjenget utløpsh | Ja | 60187583 | 5865100 | Strekkfaste rørdeler støpejern |  | 5820210 | Deler for tilførselsrør, metall | NOBB VAVVS
60243947 | 743072 |  | GV-18L SNITTRING RETT RØRSKJØT | Ja | 60184523 | 5815300 | Kuplinger rør i rørsystemer |  | 5810550 | Deler for rørsystemer | NOBB VAVVS
60243960 | 283655 |  | PE-STUSS FOR MFC-BD VENTIL LANG FOR EL-SVEIS | Nei | 60186130 | 5815100 | Deler trykkrør PE |  | 5810330 | Deler for tilførselsrør, plast | NOBB VAVVS
60243960 | 740392 |  | PE-STUSS FOR MFC-BD VENTIL LANG FOR EL-SVEIS | Ja | 60186130 | 5815100 | Deler trykkrør PE |  | 5810330 | Deler for tilførselsrør, plast | NOBB VAVVS
60243965 | 283655 |  | Varmgalv. Stål Løsflens Bor.PN10/16 RAT.PN16 | Nei | 60186107 | 5815100 | Deler trykkrør PE |  | 5810330 | Deler for tilførselsrør, plast | NOBB VAVVS
60243965 | 740392 |  | Varmgalv. Stål Løsflens Bor.PN10/16 RAT.PN16 | Ja | 60186107 | 5815100 | Deler trykkrør PE |  | 5810330 | Deler for tilførselsrør, plast | NOBB VAVVS
60243975 | 283655 |  | MA GRENRØR 45° | Nei | 60178488 | 5505150 | Deler til avløpsrør |  | 5505160 | Deler til avløpsrør, metall | NOBB VAVVS
60243975 | 741228 |  | MA GRENRØR 45° | Ja | 60178488 | 5505150 | Deler til avløpsrør |  | 5505160 | Deler til avløpsrør, metall | NOBB VAVVS
60243980 | 216269 | BUKSEGREN PE 110X90MM 30° | PE buksegren: 2 x 30° | Ja | 42013021 | 5505150 | Deler til avløpsrør |  | 5501210 | Deler til avløpsrør, plast | NOBB VAVVS
60243987 | 283655 |  | PE100 Grenrør lang for EL-sveis SDR17 | Nei | 60186105 | 5815100 | Deler trykkrør PE |  | 5810330 | Deler for tilførselsrør, plast | NOBB VAVVS
60243987 | 740392 |  | PE100 Grenrør lang for EL-sveis SDR17 | Ja | 60186105 | 5815100 | Deler trykkrør PE |  | 5810330 | Deler for tilførselsrør, plast | NOBB VAVVS
60243999 | 200868 |  | WAVIN X-STREAM BEND | Ja | 60173815 | 5410100 | Deler til drensrør/overvannsrør |  | 5401300 | Deler til drensrør og overvannsrør | NOBB VAVVS
60243999 | 283655 |  | WAVIN X-STREAM BEND | Nei | 60173815 | 5410100 | Deler til drensrør/overvannsrør |  | 5401300 | Deler til drensrør og overvannsrør | NOBB VAVVS
60244003 | 209298 | MUFFE INNV 3" | Uponor Wipex Muffe | Ja | 41867417 | 5815150 | Deler trykkrør PEX |  | 5810330 | Deler for tilførselsrør, plast | NOBB VAVVS, NOBB Total
60244003 | 283655 | MUFFE INNV 3" | Uponor Wipex Muffe | Nei | 41867417 | 5815150 | Deler trykkrør PEX |  | 5810330 | Deler for tilførselsrør, plast | NOBB VAVVS
60244008 | 283655 | GRENRØR DRAIN CONEL 110MMX90MMX45° | Conel drain grenrør | Ja | 60181449 | 5505150 | Deler til avløpsrør |  | 5501210 | Deler til avløpsrør, plast | NOBB VAVVS
60244009 | 215794 |  | Vaskemaskinkran m/tilb.sl.v. og dekkskive | Ja | 41690227 | 5815150 | Deler trykkrør PEX |  | 5810330 | Deler for tilførselsrør, plast | NOBB VAVVS
60244009 | 283655 |  | Vaskemaskinkran m/tilb.sl.v. og dekkskive | Nei | 41690227 | 5815150 | Deler trykkrør PEX |  | 5810330 | Deler for tilførselsrør, plast | NOBB VAVVS
60244011 | 215794 |  | Dekkskive f. veggboks | Ja | 41690227 | 5815150 | Deler trykkrør PEX |  | 5810330 | Deler for tilførselsrør, plast | NOBB VAVVS
60244011 | 283655 |  | Dekkskive f. veggboks | Nei | 41690227 | 5815150 | Deler trykkrør PEX |  | 5810330 | Deler for tilførselsrør, plast | NOBB VAVVS
60244021 | 740628 |  | PE100 El.sadel | Ja | 60179921 | 5815100 | Deler trykkrør PE |  | 5810330 | Deler for tilførselsrør, plast | NOBB VAVVS
60244022 | 740204 |  | Bøyetang | Ja | 60178159 | 5815200 | Deler trykkrør flerlags |  | 5810360 | Deler for tilførselsrør, flerlags | NOBB VAVVS
60244025 | 740392 |  | PP-HURTIGKOBL. MODULAR ADAPT | Ja | 60186141 | 5815100 | Deler trykkrør PE |  | 5810330 | Deler for tilførselsrør, plast | NOBB VAVVS
60244029 | 740628 |  | PE100 El.sadel | Ja | 60179921 | 5815100 | Deler trykkrør PE |  | 5810330 | Deler for tilførselsrør, plast | NOBB VAVVS
60244035 | 204439 |  | Kortbend avløp Isovarm 30° m/trekkrør | Ja | 60174368 | 5505100 | Deler til avløpsrør isolert |  | 5501210 | Deler til avløpsrør, plast | NOBB VAVVS
60244035 | 283655 |  | Kortbend avløp Isovarm 30° m/trekkrør | Nei | 60174368 | 5505100 | Deler til avløpsrør isolert |  | 5501210 | Deler til avløpsrør, plast | NOBB VAVVS
60244037 | 740392 |  | PE100 RC BEND 45° SØMLØST SDR17 R=1,5xD | Ja | 60186104 | 5815100 | Deler trykkrør PE |  | 5810330 | Deler for tilførselsrør, plast | NOBB VAVVS
60244041 | 740488 |  | PE100 Elektro T-rør SDR11 | Ja | 60187986 | 5815100 | Deler trykkrør PE |  | 5810330 | Deler for tilførselsrør, plast | NOBB VAVVS
60244047 | 740816 |  | 1000 MM LUFTVEKT 1000 KG BELASTNINGSLODD AV BETONG, AVRUNDET | Ja | 60184780 | 5815100 | Deler trykkrør PE |  | 5810330 | Deler for tilførselsrør, plast | NOBB VAVVS
60244053 | 740496 |  | Lycro Dobbelmuffe Rødbrun | Ja | 60188210 | 5410100 | Deler til drensrør/overvannsrør |  | 5401300 | Deler til drensrør og overvannsrør | NOBB VAVVS
60244071 | 743072 |  | ESV-22L SNITTRING SVEIS SKOTTGJ. | Ja | 60184523 | 5815300 | Kuplinger rør i rørsystemer |  | 5810550 | Deler for rørsystemer | NOBB VAVVS
60244076 | 740392 |  | PP-GJ ALBUE 90 INNV.GJ.BSP (MET.FORST) | Ja | 60186138 | 5815100 | Deler trykkrør PE |  | 5810330 | Deler for tilførselsrør, plast | NOBB VAVVS
60244079 | 740204 |  | Sanpress inox reduksjon, SC-Contur, syrefast stål, | Ja | 60677121 | 5845200 | Deler syrefaste rør |  | 5820210 | Deler for tilførselsrør, metall | NOBB VAVVS
60244081 | 740188 |  | Flens med rille | Ja | 60177889 | 5860100 | Strekkfaste rør støpejern |  | 5820100 | Tilførselsrør metall (tidl Kobberrør glødet kveil) | NOBB VAVVS
60244091 | 740488 |  | PE100 Endekappe SDR11 | Ja | 60187986 | 5815100 | Deler trykkrør PE |  | 5810330 | Deler for tilførselsrør, plast | NOBB VAVVS
60244093 | 740628 |  | PP/stål løsflens PN10 | Ja | 60179868 | 5815100 | Deler trykkrør PE |  | 5810330 | Deler for tilførselsrør, plast | NOBB VAVVS
60244097 | 214995 |  | T-rør press m/red. avst. galv. | Ja | 60639703 | 5855200 | Deler karbonrør |  | 5820210 | Deler for tilførselsrør, metall | NOBB VAVVS
60244099 | 200868 |  | WAVIN PE-RT Pro5 GULVVARMERØR 600m | Ja | 60174070 | 5810400 | Rør gulvvarme |  | 5810260 | Tilførselsrør, plast, gulvvarme/gatevarme | NOBB VAVVS
60244102 | 740664 |  | 1/2" UTV. GJ. X 1/2" ELLER 3/4" SLANGE, 5368/2171452 EZZE KO | Ja | 60180837 | 5827100 | Messingdeler for trykkrør |  | 5820210 | Deler for tilførselsrør, metall | NOBB VAVVS
60244105 | 216269 | T-RØR MAPRESS CUNIFE 35X1/2"X35 | T-RØR MAPRESS CUNIFE innvendige gjenger | Ja | 60185453 | 5825300 | Pressfittings, CuNi |  | 5820210 | Deler for tilførselsrør, metall | NOBB VAVVS
60244105 | 283655 | T-RØR MAPRESS CUNIFE 35X1/2"X35 | T-RØR MAPRESS CUNIFE innvendige gjenger | Nei | 60185453 | 5825300 | Pressfittings, CuNi |  | 5820210 | Deler for tilførselsrør, metall | NOBB VAVVS
60244106 | 215954 | TIPPUNION 1/2" X 16 X 2 MM 2004 | LK-TIPPUNION 1/2" X 16 X 2 MM 2004 | Ja | 41920405 | 5815550 | Gulvvarmesystemer (ekskl. rør) |  | 5810410 | Deler for gulvvarme/gatevarme | NOBB VAVVS
60244106 | 283655 | TIPPUNION 1/2" X 16 X 2 MM 2004 | LK-TIPPUNION 1/2" X 16 X 2 MM 2004 | Nei | 41920405 | 5815550 | Gulvvarmesystemer (ekskl. rør) |  | 5810410 | Deler for gulvvarme/gatevarme | NOBB VAVVS
60244110 | 283655 | MUFFE 12 | Aespres muffe | Ja | 60181602 | 5825100 | Pressfittings, kobber |  | 5820210 | Deler for tilførselsrør, metall | NOBB VAVVS
60244113 | 740948 |  | SANHA-THERM OVERGANGSMUFFE INV GJ | Ja | 60186662 | 5855200 | Deler karbonrør |  | 5820210 | Deler for tilførselsrør, metall | NOBB VAVVS
60244122 | 267542 |  | OVERGANGSNIPPEL UTV. BSP GJ. | Ja | 60175034 | 5815100 | Deler trykkrør PE |  | 5810330 | Deler for tilførselsrør, plast | NOBB VAVVS
60244122 | 283655 |  | OVERGANGSNIPPEL UTV. BSP GJ. | Nei | 60175034 | 5815100 | Deler trykkrør PE |  | 5810330 | Deler for tilførselsrør, plast | NOBB VAVVS
60244132 | 283655 |  | MA ROTTESPERRE, KOMPL. M/STAKERØR OG KOBLING | Nei | 60178486 | 5505150 | Deler til avløpsrør |  | 5505160 | Deler til avløpsrør, metall | NOBB VAVVS
60244132 | 741228 |  | MA ROTTESPERRE, KOMPL. M/STAKERØR OG KOBLING | Ja | 60178486 | 5505150 | Deler til avløpsrør |  | 5505160 | Deler til avløpsrør, metall | NOBB VAVVS
60244153 | 740628 |  | PVC Muffereduksjon utv./innv.lim lang, PN16 | Ja | 60179889 | 5815220 | Deler trykkrør andre typer plast |  | 5810330 | Deler for tilførselsrør, plast | NOBB VAVVS
60244155 | 283655 | T-RØR M/RED I AVST 76,1X22 | STEELPRES T-RØR M/RED I AVST | Ja | 60181389 | 5855200 | Deler karbonrør |  | 5820210 | Deler for tilførselsrør, metall | NOBB VAVVS
60244156 | 740204 |  | Seapress glidemuffe, cunife, | Ja | 60178167 | 5825300 | Pressfittings, CuNi |  | 5820210 | Deler for tilførselsrør, metall | NOBB VAVVS
60244181 | 276835 | MIKROBOBLEUTSKILLER 1" | Mikrobobleutskiller | Ja | 60654420 | 5815550 | Gulvvarmesystemer (ekskl. rør) |  | 5810410 | Deler for gulvvarme/gatevarme | NOBB VAVVS
60244183 | 740200 |  | ANBORRING GJENG./UTTAK | Ja | 60178049 | 5865100 | Strekkfaste rørdeler støpejern |  | 5820210 | Deler for tilførselsrør, metall | NOBB VAVVS
60244184 | 215619 | PLUGG 1219 12 | 1219 Plugg 12 | Ja | 60175252 | 5815200 | Deler trykkrør flerlags |  | 5810360 | Deler for tilførselsrør, flerlags | NOBB VAVVS
60244184 | 283655 | PLUGG 1219 12 | 1219 Plugg 12 | Nei | 60175252 | 5815200 | Deler trykkrør flerlags |  | 5810360 | Deler for tilførselsrør, flerlags | NOBB VAVVS
60244189 | 283655 |  | Muffebend 11° Universal Tyton blå epoxy | Nei | 60183776 | 5865200 | Ikke strekkfaste rørdeler støpejern |  | 5820210 | Deler for tilførselsrør, metall | NOBB VAVVS
60244189 | 743276 |  | Muffebend 11° Universal Tyton blå epoxy | Ja | 60183776 | 5865200 | Ikke strekkfaste rørdeler støpejern |  | 5820210 | Deler for tilførselsrør, metall | NOBB VAVVS
60244190 | 267542 |  | ANBORRINGSKLAMMER MED KNIV, "BAKKEKRAN", KIT | Ja | 60175008 | 5815100 | Deler trykkrør PE |  | 5810330 | Deler for tilførselsrør, plast | NOBB VAVVS
60244202 | 740392 |  | PE100 RED.FLENS LANG F.EL-SVEIS-B PN10 SDR17 | Ja | 60186104 | 5815100 | Deler trykkrør PE |  | 5810330 | Deler for tilførselsrør, plast | NOBB VAVVS
60244213 | 740392 |  | PVC MUFFE INNV.LIM | Ja | 60186119 | 5815100 | Deler trykkrør PE |  | 5810330 | Deler for tilførselsrør, plast | NOBB VAVVS
60244228 | 740176 |  | BLÜCHER EUROPIPE BEND AISI316L | Ja | 60176281 | 5505150 | Deler til avløpsrør |  | 5505160 | Deler til avløpsrør, metall | NOBB VAVVS
60244229 | 740664 |  | DY 28 EZ-PEX KLEMRING | Ja | 60180825 | 5827100 | Messingdeler for trykkrør |  | 5820210 | Deler for tilførselsrør, metall | NOBB VAVVS
60244243 | 267542 |  | T-RØR 90o TP PVC-U | Ja | 60653312 | 5815220 | Deler trykkrør andre typer plast |  | 5810330 | Deler for tilførselsrør, plast | NOBB VAVVS
60244259 | 740628 |  | PE100-bend 11° SDR11 bøyd rør R=1,5 | Ja | 60179883 | 5815100 | Deler trykkrør PE |  | 5810330 | Deler for tilførselsrør, plast | NOBB VAVVS
60244264 | 740116 |  | Flensepakning DN 40 PN 10/40 EPDM | Ja | 60188398 | 5865100 | Strekkfaste rørdeler støpejern |  | 5820210 | Deler for tilførselsrør, metall | NOBB VAVVS
60244274 | 204439 |  | 125/225 MM 11° M/TREKKRØR ISOVARM LANGBEND F/PP AVLØP | Ja | 60174368 | 5505100 | Deler til avløpsrør isolert |  | 5501210 | Deler til avløpsrør, plast | NOBB VAVVS
60244274 | 283655 |  | 125/225 MM 11° M/TREKKRØR ISOVARM LANGBEND F/PP AVLØP | Nei | 60174368 | 5505100 | Deler til avløpsrør isolert |  | 5501210 | Deler til avløpsrør, plast | NOBB VAVVS
60244275 | 216269 | UNION MAPRESS EL.FORS. 18X1/2" | Mapress El-Forsinket union innvendige gjenger | Ja | 60185311 | 5855200 | Deler karbonrør |  | 5820210 | Deler for tilførselsrør, metall | NOBB VAVVS
60244275 | 283655 | UNION MAPRESS EL.FORS. 18X1/2" | Mapress El-Forsinket union innvendige gjenger | Nei | 60185311 | 5855200 | Deler karbonrør |  | 5820210 | Deler for tilførselsrør, metall | NOBB VAVVS
60244276 | 283655 |  | 160 MM X 2" RAAX-HAKU ANBORINGSKLAMMER F/PLASTRØR, HAWLE 525 | Nei | 60188415 | 5865100 | Strekkfaste rørdeler støpejern |  | 5820210 | Deler for tilførselsrør, metall | NOBB VAVVS
60244276 | 740116 |  | 160 MM X 2" RAAX-HAKU ANBORINGSKLAMMER F/PLASTRØR, HAWLE 525 | Ja | 60188415 | 5865100 | Strekkfaste rørdeler støpejern |  | 5820210 | Deler for tilførselsrør, metall | NOBB VAVVS
60244280 | 740504 |  | CPVC Adapter for sprinkler | Ja | 60658562 | 6815200 | CPVC Deler for sprinkler |  | 6815210 | Deler og tilbehør for sprinkler, plast | NOBB VAVVS
60244304 | 215800 |  | Roth vannmålerkobling albue, IS | Ja | 60177349 | 5815300 | Kuplinger rør i rørsystemer |  | 5810550 | Deler for rørsystemer | NOBB VAVVS
60244304 | 283655 |  | Roth vannmålerkobling albue, IS | Nei | 60177349 | 5815300 | Kuplinger rør i rørsystemer |  | 5810550 | Deler for rørsystemer | NOBB VAVVS
60244305 | 283655 |  | PE100 RED.KONS KORT FOR SP-SVEIS SDR17 | Nei | 60186104 | 5815100 | Deler trykkrør PE |  | 5810330 | Deler for tilførselsrør, plast | NOBB VAVVS
60244305 | 740392 |  | PE100 RED.KONS KORT FOR SP-SVEIS SDR17 | Ja | 60186104 | 5815100 | Deler trykkrør PE |  | 5810330 | Deler for tilførselsrør, plast | NOBB VAVVS
60244306 | 283655 |  | MA BEND 70° | Nei | 60178486 | 5505150 | Deler til avløpsrør |  | 5505160 | Deler til avløpsrør, metall | NOBB VAVVS
60244306 | 741228 |  | MA BEND 70° | Ja | 60178486 | 5505150 | Deler til avløpsrør |  | 5505160 | Deler til avløpsrør, metall | NOBB VAVVS
60244307 | 204439 |  | PP Smartline hjørnegren sort | Ja | 60174149 | 5505150 | Deler til avløpsrør |  | 5501210 | Deler til avløpsrør, plast | NOBB VAVVS
60244307 | 283655 |  | PP Smartline hjørnegren sort | Nei | 60174149 | 5505150 | Deler til avløpsrør |  | 5501210 | Deler til avløpsrør, plast | NOBB VAVVS
60244317 | 215954 |  | LK Rett kupling AX16xCu10 | Ja | 60176048 | 5825200 | Pushfittings, kobber forkrommet |  | 5820210 | Deler for tilførselsrør, metall | NOBB VAVVS
60244320 | 216269 | ENDEKAPPE MAPRESS CU 35MM | Mapress Kobber kappe | Ja | 60185445 | 5825100 | Pressfittings, kobber |  | 5820210 | Deler for tilførselsrør, metall | NOBB VAVVS
60244320 | 283655 | ENDEKAPPE MAPRESS CU 35MM | Mapress Kobber kappe | Nei | 60185445 | 5825100 | Pressfittings, kobber |  | 5820210 | Deler for tilførselsrør, metall | NOBB VAVVS
60244327 | 740628 |  | PE100 Reduksjon kort, SDR11, Konsentrisk | Ja | 60179889 | 5815220 | Deler trykkrør andre typer plast |  | 5810330 | Deler for tilførselsrør, plast | NOBB VAVVS
60244341 | 215800 |  | Roth varerør 34 mm - TG | Ja | 60177333 | 5810300 | Trykkrør (rør i rør) |  | 5810100 | Tilførselsrør plast (tidl Trykkrør PE) | NOBB VAVVS
60244341 | 283655 |  | Roth varerør 34 mm - TG | Nei | 60177333 | 5810300 | Trykkrør (rør i rør) |  | 5810100 | Tilførselsrør plast (tidl Trykkrør PE) | NOBB VAVVS
60244351 | 740392 |  | PE80 AVLØP T-RØR RED. | Ja | 60186115 | 5815100 | Deler trykkrør PE |  | 5810330 | Deler for tilførselsrør, plast | NOBB VAVVS
60244364 | 740392 |  | PE80 AVLØP T-RØR RED. | Ja | 60186115 | 5815100 | Deler trykkrør PE |  | 5810330 | Deler for tilførselsrør, plast | NOBB VAVVS
60244393 | 741032 |  | S/920 Anboringsklammer Galv EPDM m/innv.gj BSP | Ja | 60187583 | 5865100 | Strekkfaste rørdeler støpejern |  | 5820210 | Deler for tilførselsrør, metall | NOBB VAVVS
60244400 | 276835 |  | 1 1/2R PLUGG MESS | Nei | 60183308 | 5827100 | Messingdeler for trykkrør |  | 5820210 | Deler for tilførselsrør, metall | NOBB VAVVS
60244400 | 740780 |  | 1 1/2R PLUGG MESS | Ja | 60183308 | 5827100 | Messingdeler for trykkrør |  | 5820210 | Deler for tilførselsrør, metall | NOBB VAVVS
60244407 | 740392 |  | PE80 AVLØP ALBUE 88.5 GR. | Ja | 60186116 | 5815100 | Deler trykkrør PE |  | 5810330 | Deler for tilførselsrør, plast | NOBB VAVVS
60244412 | 726056 |  | Syrefast passbend | Ja | 60181881 | 5845200 | Deler syrefaste rør |  | 5820210 | Deler for tilførselsrør, metall | NOBB VAVVS
60244414 | 740204 |  | T-rør Raxofix | Ja | 60677650 | 5893100 | Deler til trykkrør i andre materialer |  | 5830210 | Deler til tilførselsrør, andre materialer | NOBB VAVVS
60244426 | 740488 |  | PE100 Segm.sveist T-rør SDR17 | Ja | 60187986 | 5815100 | Deler trykkrør PE |  | 5810330 | Deler for tilførselsrør, plast | NOBB VAVVS
60244448 | 740392 |  | PE100 ADAPTER NIPPEL LANG EL-SV SDR11 INV-GJ BSP | Ja | 60186104 | 5815100 | Deler trykkrør PE |  | 5810330 | Deler for tilførselsrør, plast | NOBB VAVVS
60244455 | 215909 | FLENSEOVERGANG DN300X200 L=300 PN16 | Flenseovergang DN300x200 L=300 PN16 | Ja | 41693185 | 5865200 | Ikke strekkfaste rørdeler støpejern |  | 5820210 | Deler for tilførselsrør, metall | NOBB VAVVS
60244456 | 740392 |  | PE100 Albue 90° lang for EL-sveis SDR11 | Ja | 60186104 | 5815100 | Deler trykkrør PE |  | 5810330 | Deler for tilførselsrør, plast | NOBB VAVVS
60244464 | 267542 |  | OVERGANG PE/SS PE100/SDR11, M/UTV. GJ. | Ja | 60175010 | 5815220 | Deler trykkrør andre typer plast |  | 5810330 | Deler for tilførselsrør, plast | NOBB VAVVS
60244464 | 283655 |  | OVERGANG PE/SS PE100/SDR11, M/UTV. GJ. | Nei | 60175010 | 5815220 | Deler trykkrør andre typer plast |  | 5810330 | Deler for tilførselsrør, plast | NOBB VAVVS
60244476 | 204439 |  | PP overgang til betongmuffe | Ja | 60174316 | 5505150 | Deler til avløpsrør |  | 5501210 | Deler til avløpsrør, plast | NOBB VAVVS
60244476 | 283655 |  | PP overgang til betongmuffe | Nei | 60174316 | 5505150 | Deler til avløpsrør |  | 5501210 | Deler til avløpsrør, plast | NOBB VAVVS
60244481 | 283655 |  | Plasson El-Anb-Klammer PE100 m.kniv SDR11 | Nei | 60186171 | 5815100 | Deler trykkrør PE |  | 5810330 | Deler for tilførselsrør, plast | NOBB VAVVS
60244481 | 740392 |  | Plasson El-Anb-Klammer PE100 m.kniv SDR11 | Ja | 60186171 | 5815100 | Deler trykkrør PE |  | 5810330 | Deler for tilførselsrør, plast | NOBB VAVVS
60244482 | 743072 |  | EVWD-08L SNITTRING JUSTERB.ALBUE | Ja | 60184523 | 5815300 | Kuplinger rør i rørsystemer |  | 5810550 | Deler for rørsystemer | NOBB VAVVS
60244507 | 740308 |  | Fordelerskap for innbygging 7 kurs | Ja | 60183669 | 5827100 | Messingdeler for trykkrør |  | 5820210 | Deler for tilførselsrør, metall | NOBB VAVVS
60244512 | 740628 |  | PE100-RC Albue 90° kort, SDR11 | Ja | 60179889 | 5815220 | Deler trykkrør andre typer plast |  | 5810330 | Deler for tilførselsrør, plast | NOBB VAVVS
60244514 | 267542 |  | BEND 60° LANG ENDE PE100 / SDR17-17,6 | Ja | 60175034 | 5815100 | Deler trykkrør PE |  | 5810330 | Deler for tilførselsrør, plast | NOBB VAVVS
60244543 | 267542 |  | REDUKSJON KORT ABS | Ja | 60174981 | 5815220 | Deler trykkrør andre typer plast |  | 5810330 | Deler for tilførselsrør, plast | NOBB VAVVS
60244559 | 740504 |  | CPVC-bøsning | Ja | 60658562 | 6815200 | CPVC Deler for sprinkler |  | 6815210 | Deler og tilbehør for sprinkler, plast | NOBB VAVVS
60244561 | 740392 |  | PVC ALBUE 45GR INNV.LIM | Ja | 60186119 | 5815100 | Deler trykkrør PE |  | 5810330 | Deler for tilførselsrør, plast | NOBB VAVVS
60244572 | 267542 |  | REDUKSJON LANG ENDE PE100 / SDR11 | Ja | 60175034 | 5815100 | Deler trykkrør PE |  | 5810330 | Deler for tilførselsrør, plast | NOBB VAVVS
60244574 | 740600 |  | AVK Flenserør,dukt.stpj.L=500.PN16 | Ja | 60175801 | 5865100 | Strekkfaste rørdeler støpejern |  | 5820210 | Deler for tilførselsrør, metall | NOBB VAVVS
60244580 | 267542 |  | T-RØR 90° REDUSERT LANG ENDE PE100 / SDR11 | Ja | 60175037 | 5815100 | Deler trykkrør PE |  | 5810330 | Deler for tilførselsrør, plast | NOBB VAVVS
60244590 | 267542 |  | SKJØTENIPPEL ABS | Ja | 60174981 | 5815220 | Deler trykkrør andre typer plast |  | 5810330 | Deler for tilførselsrør, plast | NOBB VAVVS
60244601 | 200868 |  | WAVIN X-STREAM REDUKSJON | Ja | 60173815 | 5410100 | Deler til drensrør/overvannsrør |  | 5401300 | Deler til drensrør og overvannsrør | NOBB VAVVS
60244608 | 283655 |  | PE100 T-Rør red. lang for EL-sveis SDR11 | Nei | 60186105 | 5815100 | Deler trykkrør PE |  | 5810330 | Deler for tilførselsrør, plast | NOBB VAVVS
60244608 | 740392 |  | PE100 T-Rør red. lang for EL-sveis SDR11 | Ja | 60186105 | 5815100 | Deler trykkrør PE |  | 5810330 | Deler for tilførselsrør, plast | NOBB VAVVS
60244609 | 283655 |  | 32 X 25 MM UNION HVIT | Nei | 60183806 | 5505150 | Deler til avløpsrør |  | 5501210 | Deler til avløpsrør, plast | NOBB VAVVS
60244609 | 740324 |  | 32 X 25 MM UNION HVIT | Ja | 60183806 | 5505150 | Deler til avløpsrør |  | 5501210 | Deler til avløpsrør, plast | NOBB VAVVS
60244610 | 740628 |  | EPDM pakning flat | Ja | 60179897 | 5835200 | Deler rustfrie rør |  | 5820210 | Deler for tilførselsrør, metall | NOBB VAVVS
60244617 | 267542 |  | OVERGANGSMUFFE PE/MS UTV. GJ, KIT | Ja | 60175010 | 5815220 | Deler trykkrør andre typer plast |  | 5810330 | Deler for tilførselsrør, plast | NOBB VAVVS
60244623 | 740356 |  | UVS Innstøpningsmuffe L=300mm | Ja | 60679911 | 5505150 | Deler til avløpsrør |  | 5501210 | Deler til avløpsrør, plast | NOBB VAVVS
60244626 | 283655 |  | TYPE 120 - 10 LENGDE REPARASJONSMUFFE IPP | Nei | 60188212 | 5865200 | Ikke strekkfaste rørdeler støpejern |  | 5820210 | Deler for tilførselsrør, metall | NOBB VAVVS
60244626 | 741124 |  | TYPE 120 - 10 LENGDE REPARASJONSMUFFE IPP | Ja | 60188212 | 5865200 | Ikke strekkfaste rørdeler støpejern |  | 5820210 | Deler for tilførselsrør, metall | NOBB VAVVS
60244633 | 740628 |  | Magnum-kobling flensadapter | Ja | 60179935 | 5815220 | Deler trykkrør andre typer plast |  | 5810330 | Deler for tilførselsrør, plast | NOBB VAVVS
60244635 | 740628 |  | Flexkobling Standard | Ja | 60179874 | 5815220 | Deler trykkrør andre typer plast |  | 5810330 | Deler for tilførselsrør, plast | NOBB VAVVS
60244643 | 267542 |  | UNION ABS/CU/EPDM | Ja | 60174981 | 5815220 | Deler trykkrør andre typer plast |  | 5810330 | Deler for tilførselsrør, plast | NOBB VAVVS
60244650 | 740280 | KGS GII NBR DN 400 PN 16 | Klinger KGS GII stålarmert NBR flenspakning | Ja | 60182781 | 5855200 | Deler karbonrør |  | 5820210 | Deler for tilførselsrør, metall | NOBB VAVVS
60244653 | 214995 |  | RØR SØMLØST 1'' SCH80S ASTM A312 TP316 33,4x4,55 | Ja | 60642360 | 5830100 | Sømløse rør rustfrie |  | 5820100 | Tilførselsrør metall (tidl Kobberrør glødet kveil) | NOBB VAVVS
60244663 | 200868 |  | AS+ LANGMUFFE | Ja | 60637673 | 5505150 | Deler til avløpsrør |  | 5501210 | Deler til avløpsrør, plast | NOBB VAVVS
60244663 | 283655 |  | AS+ LANGMUFFE | Nei | 60637673 | 5505150 | Deler til avløpsrør |  | 5501210 | Deler til avløpsrør, plast | NOBB VAVVS
60244665 | 215657 | T-RØR FPL 12MM FKR | FPL t-rør, forkr | Ja | 41128943 | 5815100 | Deler trykkrør PE |  | 5810330 | Deler for tilførselsrør, plast | NOBB VAVVS
60244665 | 283655 | T-RØR FPL 12MM FKR | FPL t-rør, forkr | Nei | 41128943 | 5815100 | Deler trykkrør PE |  | 5810330 | Deler for tilførselsrør, plast | NOBB VAVVS
60244668 | 267542 |  | GRENRØR 45° ABS | Ja | 60653334 | 5815220 | Deler trykkrør andre typer plast |  | 5810330 | Deler for tilførselsrør, plast | NOBB VAVVS
60244669 | 209298 | ALBUE Q&E DR UTV 22-3/4" | Uponor Q&E Albue utvendig NKB DR | Ja | 41867027 | 5815150 | Deler trykkrør PEX |  | 5810330 | Deler for tilførselsrør, plast | NOBB VAVVS, NOBB Total
60244669 | 283655 | ALBUE Q&E DR UTV 22-3/4" | Uponor Q&E Albue utvendig NKB DR | Nei | 41867027 | 5815150 | Deler trykkrør PEX |  | 5810330 | Deler for tilførselsrør, plast | NOBB VAVVS
60244679 | 740628 |  | PVC krage innv.lim, rillet underside | Ja | 60179889 | 5815220 | Deler trykkrør andre typer plast |  | 5810330 | Deler for tilførselsrør, plast | NOBB VAVVS
60244687 | 740780 |  | 2x50mm PEM INNV, MESS | Ja | 60183291 | 5815100 | Deler trykkrør PE |  | 5810330 | Deler for tilførselsrør, plast | NOBB VAVVS
60244689 | 740308 |  | Lufteskrue RF | Ja | 60183669 | 5827100 | Messingdeler for trykkrør |  | 5820210 | Deler for tilførselsrør, metall | NOBB VAVVS
60244700 | 215800 |  | Roth festebrakett for oppføring av rør | Ja | 60177348 | 5815300 | Kuplinger rør i rørsystemer |  | 5810550 | Deler for rørsystemer | NOBB VAVVS
60244700 | 283655 |  | Roth festebrakett for oppføring av rør | Nei | 60177348 | 5815300 | Kuplinger rør i rørsystemer |  | 5810550 | Deler for rørsystemer | NOBB VAVVS
60244701 | 740628 |  | PE100 krage forlenget L=1200mm SDR26 | Ja | 60179883 | 5815100 | Deler trykkrør PE |  | 5810330 | Deler for tilførselsrør, plast | NOBB VAVVS
60244706 | 276835 | SVEISESADEL PP-R 32-250/315 MM | Sveisesadel PP-R | Ja | 60650368 | 5505150 | Deler til avløpsrør |  | 5810550 | Deler for rørsystemer | NOBB VAVVS
60244718 | 267542 |  | ALBUE 30° LANG ENDE PE100 / SDR11 | Ja | 60175034 | 5815100 | Deler trykkrør PE |  | 5810330 | Deler for tilførselsrør, plast | NOBB VAVVS
60244729 | 216269 | MUFFE MAPRESS CU 35MM | Mapress Kobber muffe | Ja | 60185446 | 5825100 | Pressfittings, kobber |  | 5820210 | Deler for tilførselsrør, metall | NOBB VAVVS
60244729 | 283655 | MUFFE MAPRESS CU 35MM | Mapress Kobber muffe | Nei | 60185446 | 5825100 | Pressfittings, kobber |  | 5820210 | Deler for tilførselsrør, metall | NOBB VAVVS
60244736 | 267542 |  | DOBBELNIPPEL TP PVC-U | Ja | 60175000 | 5815220 | Deler trykkrør andre typer plast |  | 5810330 | Deler for tilførselsrør, plast | NOBB VAVVS
60244739 | 740392 |  | PE100 PREFAB BEND 90GR SDR11 | Ja | 60186104 | 5815100 | Deler trykkrør PE |  | 5810330 | Deler for tilførselsrør, plast | NOBB VAVVS
60244744 | 740116 |  | Flense T-rør DN 125/125 L=400 H=200 | Ja | 60188398 | 5865100 | Strekkfaste rørdeler støpejern |  | 5820210 | Deler for tilførselsrør, metall | NOBB VAVVS
60244748 | 209298 | ALBUE 25-25 PPSU | Uponor S-Press Kompositt albue PPSU | Ja | 41867122 | 5815200 | Deler trykkrør flerlags |  | 5810360 | Deler for tilførselsrør, flerlags | NOBB VAVVS, NOBB Total
60244748 | 283655 | ALBUE 25-25 PPSU | Uponor S-Press Kompositt albue PPSU | Nei | 41867122 | 5815200 | Deler trykkrør flerlags |  | 5810360 | Deler for tilførselsrør, flerlags | NOBB VAVVS
60244756 | 283655 |  | PLASSON SERIE.1 UNION INNV.GJ BSP | Nei | 60186141 | 5815100 | Deler trykkrør PE |  | 5810330 | Deler for tilførselsrør, plast | NOBB VAVVS
60244756 | 740392 |  | PLASSON SERIE.1 UNION INNV.GJ BSP | Ja | 60186141 | 5815100 | Deler trykkrør PE |  | 5810330 | Deler for tilførselsrør, plast | NOBB VAVVS
60244757 | 740204 |  | 42 Seapress flens-adapter, t/løse flenser pn 10/16, cunife, | Ja | 60178167 | 5825300 | Pressfittings, CuNi |  | 5820210 | Deler for tilførselsrør, metall | NOBB VAVVS
60244761 | 214995 |  | Reduksjon press galv. | Ja | 60638017 | 5855200 | Deler karbonrør |  | 5820210 | Deler for tilførselsrør, metall | NOBB VAVVS
60244769 | 267542 |  | ELEKTROMUFFE PE100/SDR17 | Ja | 60175010 | 5815220 | Deler trykkrør andre typer plast |  | 5810330 | Deler for tilførselsrør, plast | NOBB VAVVS
60244773 | 215619 | T-RØR 1150 MS 22X22X15 | 1150 T-rør ms 22x22x15 | Ja | 60175249 | 5825250 | Rørdeler, CuNi |  | 5820210 | Deler for tilførselsrør, metall | NOBB VAVVS
60244794 | 215619 | VEGGBRAKETT KLEMHYLSE 1RØR 15X25 | Veggbrakett klemhylse 1-rør Vat-plast 15x25 | Ja | 60175247 | 5825250 | Rørdeler, CuNi |  | 5820210 | Deler for tilførselsrør, metall | NOBB VAVVS
60244810 | 214995 |  | Toppstykke m/avgr. for vaske- og oppv.maskin | Ja | 60656760 | 5505150 | Deler til avløpsrør |  | 5501210 | Deler til avløpsrør, plast | NOBB VAVVS
60244832 | 741032 |  | S/920N Anboringsklamme Org EPDM m/rillet utg | Ja | 60187583 | 5865100 | Strekkfaste rørdeler støpejern |  | 5820210 | Deler for tilførselsrør, metall | NOBB VAVVS
60244875 | 283655 | T-RØR LANG DIN DN 40 - 41X1,5 | T-rør lang DIN DN 40 - 41x1,5 utv. slipt, AISI 316L | Ja | 60181428 | 5845200 | Deler syrefaste rør |  | 5820210 | Deler for tilførselsrør, metall | NOBB VAVVS
60244883 | 216269 | BEND 90° I/U MAPRESS CU KROM 15MM | Mapress Kobber krom bend 90° inn/ut med 1 muffe | Ja | 60185446 | 5825100 | Pressfittings, kobber |  | 5820210 | Deler for tilførselsrør, metall | NOBB VAVVS
60244883 | 283655 | BEND 90° I/U MAPRESS CU KROM 15MM | Mapress Kobber krom bend 90° inn/ut med 1 muffe | Nei | 60185446 | 5825100 | Pressfittings, kobber |  | 5820210 | Deler for tilførselsrør, metall | NOBB VAVVS
60244895 | 740204 |  | Profipress t-rør, SC-Contur, kobber, | Ja | 60178176 | 5825100 | Pressfittings, kobber |  | 5820210 | Deler for tilførselsrør, metall | NOBB VAVVS
60244903 | 283655 |  | Inoxpres loose flange Dn 100-108 | Ja | 60181384 | 5835200 | Deler rustfrie rør |  | 5820210 | Deler for tilførselsrør, metall | NOBB VAVVS
60244921 | 267542 |  | ALBUE 45° PVC-U | Ja | 60653313 | 5815220 | Deler trykkrør andre typer plast |  | 5810330 | Deler for tilførselsrør, plast | NOBB VAVVS
60244922 | 420984 |  | ACO PIPE 50 MM GJ.FØRING 50X150 MM M/EPDM PAKN. | Ja | 60174447 | 5501250 | Avløpsrør rustfritt stål |  | 5505110 | Avløpsrør, metall | NOBB VAVVS
60244929 | 740628 |  | PE100 El.sveis anboring med kniv SDR11 | Ja | 60179921 | 5815100 | Deler trykkrør PE |  | 5810330 | Deler for tilførselsrør, plast | NOBB VAVVS
60244941 | 283655 |  | 32 MM X 45 ALBU M/1 MUF.FALU VULK FKR | Nei | 60183806 | 5505150 | Deler til avløpsrør |  | 5501210 | Deler til avløpsrør, plast | NOBB VAVVS
60244941 | 740324 |  | 32 MM X 45 ALBU M/1 MUF.FALU VULK FKR | Ja | 60183806 | 5505150 | Deler til avløpsrør |  | 5501210 | Deler til avløpsrør, plast | NOBB VAVVS
60244949 | 740628 |  | PE100 T-rør red. lang prefab SDR26 | Ja | 60179888 | 5815100 | Deler trykkrør PE |  | 5810330 | Deler for tilførselsrør, plast | NOBB VAVVS
60244952 | 740628 |  | PE100-bend 60° SDR11 bøyd rør R=1,5 | Ja | 60179883 | 5815100 | Deler trykkrør PE |  | 5810330 | Deler for tilførselsrør, plast | NOBB VAVVS
60244958 | 740176 |  | BLÜCHER EUROPIPE OMV EKSENTRISK OVERGANG | Ja | 60176281 | 5505150 | Deler til avløpsrør |  | 5505160 | Deler til avløpsrør, metall | NOBB VAVVS
60244962 | 215619 | KOBLINGSSETT KLEMHYLSE PLAST 40X55 | Koblingssett klemhylse+mutter f/plast 40x55 | Ja | 60175243 | 5815300 | Kuplinger rør i rørsystemer |  | 5810550 | Deler for rørsystemer | NOBB VAVVS
60244971 | 283655 | KUPLING M/DEKKSKIVE INNV.GJ | RETT KUPLING M/DEKKSKIVE 1/2" X 1/2" INNV.GJENGER | Ja | 42098818 | 5505150 | Deler til avløpsrør |  | 5501210 | Deler til avløpsrør, plast | NOBB VAVVS
60244997 | 267542 |  | T-RØR 90° REDUSERT SPEILSVEIS PE100 / SDR17-17,6 | Ja | 60175037 | 5815100 | Deler trykkrør PE |  | 5810330 | Deler for tilførselsrør, plast | NOBB VAVVS
60245033 | 200868 |  | AS+ BEND | Ja | 60638118 | 5505150 | Deler til avløpsrør |  | 5501210 | Deler til avløpsrør, plast | NOBB VAVVS
60245033 | 283655 |  | AS+ BEND | Nei | 60638118 | 5505150 | Deler til avløpsrør |  | 5501210 | Deler til avløpsrør, plast | NOBB VAVVS
60245044 | 740392 |  | PE100 RC BEND 30° SØMLØST SDR11 R=1,5xD | Ja | 60186104 | 5815100 | Deler trykkrør PE |  | 5810330 | Deler for tilførselsrør, plast | NOBB VAVVS
60245052 | 740276 |  | PE100 Segmentbend SDR26 61-90° | Ja | 60182772 | 5815100 | Deler trykkrør PE |  | 5810330 | Deler for tilførselsrør, plast | NOBB VAVVS
60245062 | 283655 |  | AVK Flensekryss m/br.avstikk.L=900/900.PN10 | Nei | 60175801 | 5865100 | Strekkfaste rørdeler støpejern |  | 5820210 | Deler for tilførselsrør, metall | NOBB VAVVS
60245062 | 740600 |  | AVK Flensekryss m/br.avstikk.L=900/900.PN10 | Ja | 60175801 | 5865100 | Strekkfaste rørdeler støpejern |  | 5820210 | Deler for tilførselsrør, metall | NOBB VAVVS
60245063 | 740204 |  | Sanpress inox overgangsnippel, syrefast stål, | Ja | 60677121 | 5845200 | Deler syrefaste rør |  | 5820210 | Deler for tilførselsrør, metall | NOBB VAVVS
60245075 | 209298 | SKJØTEUNION 110X10MM PN6 | Uponor Wipex Skjøteunion PN6 | Ja | 41867277 | 5815150 | Deler trykkrør PEX |  | 5810330 | Deler for tilførselsrør, plast | NOBB VAVVS, NOBB Total
60245075 | 283655 | SKJØTEUNION 110X10MM PN6 | Uponor Wipex Skjøteunion PN6 | Nei | 41867277 | 5815150 | Deler trykkrør PEX |  | 5810330 | Deler for tilførselsrør, plast | NOBB VAVVS
60245076 | 215619 | TIPPUNION PE 1136 32X1 | 1136 PE-Tippunion 32x1 | Ja | 60175244 | 5825250 | Rørdeler, CuNi |  | 5820210 | Deler for tilførselsrør, metall | NOBB VAVVS
60245078 | 740392 |  | PE100 PREFAB BEND 60GR SDR33 | Ja | 60186104 | 5815100 | Deler trykkrør PE |  | 5810330 | Deler for tilførselsrør, plast | NOBB VAVVS
60245085 | 740204 |  | Megapress, Innstikksstykke | Ja | 60178132 | 5855200 | Deler karbonrør |  | 5820210 | Deler for tilførselsrør, metall | NOBB VAVVS
60245088 | 740780 |  | 1 1/2-40x3,7R PEM-KOBL,UTV MES | Ja | 60656567 | 5815150 | Deler trykkrør PEX |  | 5810330 | Deler for tilførselsrør, plast | NOBB VAVVS
60245089 | 215954 |  | LK PressPex Radiatorkupling AX16 x albu M22 | Ja | 60175983 | 5825200 | Pushfittings, kobber forkrommet |  | 5820210 | Deler for tilførselsrør, metall | NOBB VAVVS
60245093 | 740204 |  | Megapress flensovergang 4259.1 | Ja | 60178132 | 5855200 | Deler karbonrør |  | 5820210 | Deler for tilførselsrør, metall | NOBB VAVVS
60245099 | 743072 |  | GSV-08L SYREF. SNITTRING SKOTTGJ., RETT | Ja | 60184528 | 5815300 | Kuplinger rør i rørsystemer |  | 5810550 | Deler for rørsystemer | NOBB VAVVS
60245106 | 743276 |  | Flensespiss Blå epoxy PN16 | Ja | 60183776 | 5865200 | Ikke strekkfaste rørdeler støpejern |  | 5820210 | Deler for tilførselsrør, metall | NOBB VAVVS
60245107 | 740504 |  | CPVC Red.kopling | Ja | 60658562 | 6815200 | CPVC Deler for sprinkler |  | 6815210 | Deler og tilbehør for sprinkler, plast | NOBB VAVVS
60245109 | 267542 |  | REDUKSJON PVC-U | Ja | 60653699 | 5815220 | Deler trykkrør andre typer plast |  | 5810330 | Deler for tilførselsrør, plast | NOBB VAVVS
60245124 | 740488 |  | PE100 Segm.sveist T-rør SDR17 | Ja | 60187986 | 5815100 | Deler trykkrør PE |  | 5810330 | Deler for tilførselsrør, plast | NOBB VAVVS
60245126 | 740392 |  | PE100 PREFAB BEND 22GR SDR33 | Ja | 60186104 | 5815100 | Deler trykkrør PE |  | 5810330 | Deler for tilførselsrør, plast | NOBB VAVVS
60245133 | 204439 |  | Pragma Infra tetningsring | Ja | 60174288 | 5410100 | Deler til drensrør/overvannsrør |  | 5401300 | Deler til drensrør og overvannsrør | NOBB VAVVS
60245134 | 740392 |  | PVC OVG-NIPP UTV.LIM/INNV.LIM/UTV.GJ | Ja | 60186119 | 5815100 | Deler trykkrør PE |  | 5810330 | Deler for tilførselsrør, plast | NOBB VAVVS
60245137 | 283655 |  | BAIO SGJ. KRYSS HAWLE 538 | Nei | 60188403 | 5865100 | Strekkfaste rørdeler støpejern |  | 5820210 | Deler for tilførselsrør, metall | NOBB VAVVS
60245137 | 740116 |  | BAIO SGJ. KRYSS HAWLE 538 | Ja | 60188403 | 5865100 | Strekkfaste rørdeler støpejern |  | 5820210 | Deler for tilførselsrør, metall | NOBB VAVVS
60245138 | 743072 |  | GSV-12S SNITTRING SKOTTGJ., RETT | Ja | 60184523 | 5815300 | Kuplinger rør i rørsystemer |  | 5810550 | Deler for rørsystemer | NOBB VAVVS
60245159 | 283655 |  | Gripring f/Zak + Delrin 32mm for PE | Nei | 60188395 | 5865100 | Strekkfaste rørdeler støpejern |  | 5820210 | Deler for tilførselsrør, metall | NOBB VAVVS
60245159 | 740116 |  | Gripring f/Zak + Delrin 32mm for PE | Ja | 60188395 | 5865100 | Strekkfaste rørdeler støpejern |  | 5820210 | Deler for tilførselsrør, metall | NOBB VAVVS
60245169 | 215619 | ALBUE PE 1145 UTV RØRGJ 20X1/2 | 1145 PE-Albue utvendig rørgjenge 20x1/2 | Ja | 60175244 | 5825250 | Rørdeler, CuNi |  | 5820210 | Deler for tilførselsrør, metall | NOBB VAVVS
60245170 | 740628 |  | PVC T-rør reduksjon innv.lim | Ja | 60179890 | 5815220 | Deler trykkrør andre typer plast |  | 5810330 | Deler for tilførselsrør, plast | NOBB VAVVS
60245171 | 267542 |  | Bend 90* PP-H SDR11 f/PP trykkrør | Ja | 60175039 | 5815220 | Deler trykkrør andre typer plast |  | 5810330 | Deler for tilførselsrør, plast | NOBB VAVVS
60245173 | 283655 |  | PE100 BEND 90° KORT (L) F/SP-SVEIS SDR11 | Nei | 60186104 | 5815100 | Deler trykkrør PE |  | 5810330 | Deler for tilførselsrør, plast | NOBB VAVVS
60245173 | 740392 |  | PE100 BEND 90° KORT (L) F/SP-SVEIS SDR11 | Ja | 60186104 | 5815100 | Deler trykkrør PE |  | 5810330 | Deler for tilførselsrør, plast | NOBB VAVVS
60245201 | 276835 | T-RØR 32 MM MESSING MS58 | TECEflex T-rør MS 58 varme/kjøling | Ja | 60650425 | 5505150 | Deler til avløpsrør |  | 5810550 | Deler for rørsystemer | NOBB VAVVS
60245216 | 215619 | T-RØR 1150 MS 15X18 | 1150 T-rør ms 15x18 | Ja | 60175249 | 5825250 | Rørdeler, CuNi |  | 5820210 | Deler for tilførselsrør, metall | NOBB VAVVS
60245217 | 216269 | STAKELUKE SILENTPRO 160MM RUND | Silent-Pro stakeluke 90° med rund serviceåpning | Ja | 41695055 | 5505150 | Deler til avløpsrør |  | 5501210 | Deler til avløpsrør, plast | NOBB VAVVS
60245217 | 283655 | STAKELUKE SILENTPRO 160MM RUND | Silent-Pro stakeluke 90° med rund serviceåpning | Nei | 41695055 | 5505150 | Deler til avløpsrør |  | 5501210 | Deler til avløpsrør, plast | NOBB VAVVS
60245219 | 740780 |  | 3/8x1/8R U/U ANS NIPPEL MESS | Ja | 60183305 | 5827100 | Messingdeler for trykkrør |  | 5820210 | Deler for tilførselsrør, metall | NOBB VAVVS
60245221 | 215619 | UNION 1138 MS INNV RØRGJ 28XG 1 | 1138 Union ms innvendig rørgjenge 28xG 1 | Ja | 60175244 | 5825250 | Rørdeler, CuNi |  | 5820210 | Deler for tilførselsrør, metall | NOBB VAVVS
60245221 | 283655 | UNION 1138 MS INNV RØRGJ 28XG 1 | 1138 Union ms innvendig rørgjenge 28xG 1 | Nei | 60175244 | 5825250 | Rørdeler, CuNi |  | 5820210 | Deler for tilførselsrør, metall | NOBB VAVVS
60245222 | 267542 |  | NIPPELMUFFE INNV.GJ | Ja | 60175034 | 5815100 | Deler trykkrør PE |  | 5810330 | Deler for tilførselsrør, plast | NOBB VAVVS
60245225 | 214995 |  | Bend 90o press m/utv. gjenge galv. | Ja | 60638017 | 5855200 | Deler karbonrør |  | 5820210 | Deler for tilførselsrør, metall | NOBB VAVVS
60245231 | 209298 | RØR THERMO SINGLE 75X6,8/200 | Uponor Ecoflex Thermo Single | Ja | 41867213 | 5810200 | Trykkrør PEX |  | 5810100 | Tilførselsrør plast (tidl Trykkrør PE) | NOBB VAVVS, NOBB Total
60245231 | 283655 | RØR THERMO SINGLE 75X6,8/200 | Uponor Ecoflex Thermo Single | Nei | 41867213 | 5810200 | Trykkrør PEX |  | 5810100 | Tilførselsrør plast (tidl Trykkrør PE) | NOBB VAVVS
60245236 | 740200 |  | BEND 11 1/4° | Ja | 60178049 | 5865100 | Strekkfaste rørdeler støpejern |  | 5820210 | Deler for tilførselsrør, metall | NOBB VAVVS
60245237 | 740628 |  | CPCV Blindflens, ANSI 150 | Ja | 60179909 | 6815300 | CPVC Tilbehør for sprinkler |  | 6815210 | Deler og tilbehør for sprinkler, plast | NOBB VAVVS
60245244 | 200868 |  | K5 T-stykke | Ja | 60174063 | 5815200 | Deler trykkrør flerlags |  | 5810360 | Deler for tilførselsrør, flerlags | NOBB VAVVS
60245247 | 740496 |  | Lycro DV Løpemuffe Rødbrun | Ja | 60188211 | 5410100 | Deler til drensrør/overvannsrør |  | 5401300 | Deler til drensrør og overvannsrør | NOBB VAVVS
60245257 | 726056 |  | 42 MM X 1.1/2" MUFFE M/INNV. GJ. SYREF. PRESSFITTING | Ja | 60181881 | 5845200 | Deler syrefaste rør |  | 5820210 | Deler for tilførselsrør, metall | NOBB VAVVS
60245260 | 743276 |  | Flensekryss Blå epoxy PN10 | Ja | 60183776 | 5865200 | Ikke strekkfaste rørdeler støpejern |  | 5820210 | Deler for tilførselsrør, metall | NOBB VAVVS
60245274 | 283655 |  | PLASSON SERIE.1 GRIPE RING 50MM | Nei | 60186147 | 5815100 | Deler trykkrør PE |  | 5810330 | Deler for tilførselsrør, plast | NOBB VAVVS
60245274 | 740392 |  | PLASSON SERIE.1 GRIPE RING 50MM | Ja | 60186147 | 5815100 | Deler trykkrør PE |  | 5810330 | Deler for tilførselsrør, plast | NOBB VAVVS
60245275 | 276835 | T-RØR PP-R REDUSERING 40-20-40MM | T-rør PP-R redusering | Ja | 60650369 | 5505150 | Deler til avløpsrør |  | 5501210 | Deler til avløpsrør, plast | NOBB VAVVS
60245287 | 740600 |  | AVK Flensekryss m/br.avstikk.L=700/650.PN16 | Ja | 60175801 | 5865100 | Strekkfaste rørdeler støpejern |  | 5820210 | Deler for tilførselsrør, metall | NOBB VAVVS
60245289 | 740176 |  | BLÜCHER EUROPIPE BEND AISI304 | Ja | 60176281 | 5505150 | Deler til avløpsrør |  | 5505160 | Deler til avløpsrør, metall | NOBB VAVVS
60245311 | 216269 | NIPPELM MAPRESS SYREF 54X2" | Mapress Syrefast nippelmuffe utvendige gjenger | Ja | 41695101 | 5845200 | Deler syrefaste rør |  | 5820210 | Deler for tilførselsrør, metall | NOBB VAVVS
60245311 | 283655 | NIPPELM MAPRESS SYREF 54X2" | Mapress Syrefast nippelmuffe utvendige gjenger | Nei | 41695101 | 5845200 | Deler syrefaste rør |  | 5820210 | Deler for tilførselsrør, metall | NOBB VAVVS
60245314 | 216269 | KAPPE MAPRESS SYREFAST 88,9MM | Mapress Syrefast kappe | Ja | 60185761 | 5845200 | Deler syrefaste rør |  | 5820210 | Deler for tilførselsrør, metall | NOBB VAVVS
60245314 | 283655 | KAPPE MAPRESS SYREFAST 88,9MM | Mapress Syrefast kappe | Nei | 60185761 | 5845200 | Deler syrefaste rør |  | 5820210 | Deler for tilførselsrør, metall | NOBB VAVVS
60245316 | 740628 |  | PE100 El.sveis T-rør | Ja | 60179888 | 5815100 | Deler trykkrør PE |  | 5810330 | Deler for tilførselsrør, plast | NOBB VAVVS
60245319 | 740392 |  | PE100 RED.FLENS LANG F.EL-SVEIS-A PN16 SDR11 | Ja | 60186104 | 5815100 | Deler trykkrør PE |  | 5810330 | Deler for tilførselsrør, plast | NOBB VAVVS
60245346 | 743072 |  | WEV-12SRK3.8 SNITTRING INNSKR. 90° | Ja | 60184523 | 5815300 | Kuplinger rør i rørsystemer |  | 5810550 | Deler for rørsystemer | NOBB VAVVS
60245349 | 267542 |  | TIPPUNION ADUS./ABS | Ja | 60174981 | 5815220 | Deler trykkrør andre typer plast |  | 5810330 | Deler for tilførselsrør, plast | NOBB VAVVS
60245353 | 267542 |  | MULTI/JOINT 3000+ SKJØTEMUFFE | Ja | 60174971 | 5893100 | Deler til trykkrør i andre materialer |  | 5830210 | Deler til tilførselsrør, andre materialer | NOBB VAVVS
60245356 | 740392 |  | PE80 AVLØP INSTIKKSMUFFE KORT | Ja | 60186116 | 5815100 | Deler trykkrør PE |  | 5810330 | Deler for tilførselsrør, plast | NOBB VAVVS
60245359 | 740392 |  | PE100 RC BEND 90° SØMLØST SDR11 R=1,5xD | Ja | 60186104 | 5815100 | Deler trykkrør PE |  | 5810330 | Deler for tilførselsrør, plast | NOBB VAVVS
60245361 | 267542 |  | REDUKSJON SPEILSVEIS PE100 / SDR11 | Ja | 60175034 | 5815100 | Deler trykkrør PE |  | 5810330 | Deler for tilførselsrør, plast | NOBB VAVVS
60245370 | 283655 |  | Plasson El-Anb-Klammer PE100/Ventil SDR11 | Nei | 60186171 | 5815100 | Deler trykkrør PE |  | 5810330 | Deler for tilførselsrør, plast | NOBB VAVVS
60245370 | 740392 |  | Plasson El-Anb-Klammer PE100/Ventil SDR11 | Ja | 60186171 | 5815100 | Deler trykkrør PE |  | 5810330 | Deler for tilførselsrør, plast | NOBB VAVVS
60245395 | 283655 |  | PLASSON SERIE.1 TIPPUNION UTV.GJ BSP | Nei | 60186141 | 5815100 | Deler trykkrør PE |  | 5810330 | Deler for tilførselsrør, plast | NOBB VAVVS
60245395 | 740392 |  | PLASSON SERIE.1 TIPPUNION UTV.GJ BSP | Ja | 60186141 | 5815100 | Deler trykkrør PE |  | 5810330 | Deler for tilførselsrør, plast | NOBB VAVVS
60245397 | 740780 |  | 1 x 28R PLATEALBUE MESS | Ja | 60183311 | 5827100 | Messingdeler for trykkrør |  | 5820210 | Deler for tilførselsrør, metall | NOBB VAVVS
60245402 | 283655 | PLUGG 18 | Aespres plugg | Ja | 60181602 | 5825100 | Pressfittings, kobber |  | 5820210 | Deler for tilførselsrør, metall | NOBB VAVVS
60245406 | 740760 |  | Gulvvarmefordeler 1¼" (N75AS-serie)9 kretser | Ja | 60183073 | 5815550 | Gulvvarmesystemer (ekskl. rør) |  | 5810410 | Deler for gulvvarme/gatevarme | NOBB VAVVS
60245412 | 283655 |  | STØTTEHYLSER, BAIO, AISI304, PE80/100 SDR17 | Nei | 60188400 | 5865200 | Ikke strekkfaste rørdeler støpejern |  | 5820210 | Deler for tilførselsrør, metall | NOBB VAVVS
60245412 | 740116 |  | STØTTEHYLSER, BAIO, AISI304, PE80/100 SDR17 | Ja | 60188400 | 5865200 | Ikke strekkfaste rørdeler støpejern |  | 5820210 | Deler for tilførselsrør, metall | NOBB VAVVS
60245416 | 741032 |  | N/101 FL IR 90° Bend Galvansisert EPDM-A IGS | Ja | 60187611 | 5865100 | Strekkfaste rørdeler støpejern |  | 5820210 | Deler for tilførselsrør, metall | NOBB VAVVS
60245432 | 267542 |  | MULTI/JOINT 3150+ RED. FLENSEMUFFE PN10/16 | Ja | 60174971 | 5893100 | Deler til trykkrør i andre materialer |  | 5830210 | Deler til tilførselsrør, andre materialer | NOBB VAVVS
60245447 | 200868 |  | 250/110MM WAVIN PVC GRENRØR 45GR. DK | Ja | 60648377 | 5505150 | Deler til avløpsrør |  | 5501210 | Deler til avløpsrør, plast | NOBB VAVVS
60245451 | 740780 |  | 15x10x15 T-KLEMRINGSKOBL MESS | Ja | 60183301 | 5827100 | Messingdeler for trykkrør |  | 5820210 | Deler for tilførselsrør, metall | NOBB VAVVS
60245452 | 743276 |  | Flense-T-rør Blå epoxy PN10 | Ja | 60183776 | 5865200 | Ikke strekkfaste rørdeler støpejern |  | 5820210 | Deler for tilførselsrør, metall | NOBB VAVVS
60245453 | 267542 |  | NIPPEL REDUSERT INNV GJENGE TP PVC-U | Ja | 60175000 | 5815220 | Deler trykkrør andre typer plast |  | 5810330 | Deler for tilførselsrør, plast | NOBB VAVVS
60245474 | 743412 |  | K-FLEX K-BOX VICTAULIC, TYPE 07 DN12 | Ja | 60182812 | 3015060 | Ventil Komplette |  | 1130530 | Rørisolasjon andre materialer | NOBB VAVVS
60245475 | 420984 |  | MODULAR 200 RENNE ENDEPL.UTLØP Ø110 | Ja | 60174449 | 5501250 | Avløpsrør rustfritt stål |  | 5505110 | Avløpsrør, metall | NOBB VAVVS
60245481 | 204439 |  | Radiflex twin PEX PN6 preisolert rør | Ja | 60174221 | 5810200 | Trykkrør PEX |  | 5810360 | Deler for tilførselsrør, flerlags | NOBB VAVVS
60245481 | 283655 |  | Radiflex twin PEX PN6 preisolert rør | Nei | 60174221 | 5810200 | Trykkrør PEX |  | 5810360 | Deler for tilførselsrør, flerlags | NOBB VAVVS
60245484 | 267542 |  | ANBORRINGSKLAMMER MED KNIV, "BAKKEKRAN", KIT | Ja | 60175008 | 5815100 | Deler trykkrør PE |  | 5810330 | Deler for tilførselsrør, plast | NOBB VAVVS
60245488 | 740628 |  | PP Anboringsklammer m/syrefaste bolter | Ja | 60179945 | 5815100 | Deler trykkrør PE |  | 5810330 | Deler for tilførselsrør, plast | NOBB VAVVS
60245503 | 740780 |  | 3/4x28 NIPPELMUFFE UTV/KOBBER | Ja | 60183305 | 5827100 | Messingdeler for trykkrør |  | 5820210 | Deler for tilførselsrør, metall | NOBB VAVVS
60245516 | 283655 | RØR 6M M/UTV GALV 12X1,2 | STEELPRES RØR À 6M M/UTV GALV | Ja | 60181389 | 5855200 | Deler karbonrør |  | 5820210 | Deler for tilførselsrør, metall | NOBB VAVVS
60245518 | 204439 |  | Konnekt forseglingsbag OKT | Ja | 60174344 | 5615100 | Deler til kabelrør |  | 5610150 | Deler til kabelrør | NOBB VAVVS
60245550 | 420984 |  | MODULAR 200 RENNE AISI316 | Ja | 60174449 | 5501250 | Avløpsrør rustfritt stål |  | 5505110 | Avløpsrør, metall | NOBB VAVVS
60245556 | 216269 | ALBUE 45° MEPLA 26MM | Mepla albue: 45° | Ja | 41695047 | 5815200 | Deler trykkrør flerlags |  | 5810360 | Deler for tilførselsrør, flerlags | NOBB VAVVS
60245556 | 283655 | ALBUE 45° MEPLA 26MM | Mepla albue: 45° | Nei | 41695047 | 5815200 | Deler trykkrør flerlags |  | 5810360 | Deler for tilførselsrør, flerlags | NOBB VAVVS
60245567 | 740204 |  | Reduksjon Smartpress-Aupex | Ja | 60178159 | 5815200 | Deler trykkrør flerlags |  | 5810360 | Deler for tilførselsrør, flerlags | NOBB VAVVS
60245570 | 741032 |  | N/50 Konsentrisk Overgang Oransje | Ja | 60187611 | 5865100 | Strekkfaste rørdeler støpejern |  | 5820210 | Deler for tilførselsrør, metall | NOBB VAVVS
60245571 | 283655 |  | AVK dobbelt flenserør type FF, 300 mm, PN10, | Nei | 60175801 | 5865100 | Strekkfaste rørdeler støpejern |  | 5820210 | Deler for tilførselsrør, metall | NOBB VAVVS
60245571 | 740600 |  | AVK dobbelt flenserør type FF, 300 mm, PN10, | Ja | 60175801 | 5865100 | Strekkfaste rørdeler støpejern |  | 5820210 | Deler for tilførselsrør, metall | NOBB VAVVS
60245572 | 726056 | T-RØR 18 MM SYREFAST TYPE M | T-rør Syrefast A-press Type M | Ja | 60181884 | 5845200 | Deler syrefaste rør |  | 5820210 | Deler for tilførselsrør, metall | NOBB VAVVS
60245584 | 740308 |  | Kupling eurokonus | Ja | 60183669 | 5827100 | Messingdeler for trykkrør |  | 5820210 | Deler for tilførselsrør, metall | NOBB VAVVS
60245585 | 283655 |  | DY 12 EZ-PEX KLEMRING | Nei | 60180824 | 5827100 | Messingdeler for trykkrør |  | 5820210 | Deler for tilførselsrør, metall | NOBB VAVVS
60245585 | 740664 |  | DY 12 EZ-PEX KLEMRING | Ja | 60180824 | 5827100 | Messingdeler for trykkrør |  | 5820210 | Deler for tilførselsrør, metall | NOBB VAVVS
60245586 | 276835 |  | 160 X 125 MM POLO-KAL NG PP EKSENTRISK OVERGANG | Ja | 60648277 | 5505150 | Deler til avløpsrør |  | 5501210 | Deler til avløpsrør, plast | NOBB VAVVS
60245598 | 420984 |  | MODULAR 125 TETT ENDE AISI316 | Ja | 60174449 | 5501250 | Avløpsrør rustfritt stål |  | 5505110 | Avløpsrør, metall | NOBB VAVVS
60245605 | 216269 | PASSBEND 45° MAPRESS SYREF 76,1MM | Mapress Syrefast passbend: 45° | Ja | 41695101 | 5845200 | Deler syrefaste rør |  | 5820210 | Deler for tilførselsrør, metall | NOBB VAVVS
60245612 | 283655 | PLASTPROPP FOR 11/4" SMS RØR | Plastpropp for 11/4" SMS rør | Ja | 60181426 | 5835200 | Deler rustfrie rør |  | 5820210 | Deler for tilførselsrør, metall | NOBB VAVVS
60245634 | 740176 |  | BLÜCHER MARINE GJENNOMF. M KR/MU (316L) | Ja | 60176281 | 5505150 | Deler til avløpsrør |  | 5505160 | Deler til avløpsrør, metall | NOBB VAVVS
60245643 | 204439 |  | PP Pragma Infra bend | Ja | 60174278 | 5410100 | Deler til drensrør/overvannsrør |  | 5401300 | Deler til drensrør og overvannsrør | NOBB VAVVS
60245643 | 283655 |  | PP Pragma Infra bend | Nei | 60174278 | 5410100 | Deler til drensrør/overvannsrør |  | 5401300 | Deler til drensrør og overvannsrør | NOBB VAVVS
60245645 | 216269 | TIPPUNION MEPLA 32X1 1/4" | Mepla union, utvendige gjenger | Ja | 41695047 | 5815200 | Deler trykkrør flerlags |  | 5810360 | Deler for tilførselsrør, flerlags | NOBB VAVVS
60245645 | 283655 | TIPPUNION MEPLA 32X1 1/4" | Mepla union, utvendige gjenger | Nei | 41695047 | 5815200 | Deler trykkrør flerlags |  | 5810360 | Deler for tilførselsrør, flerlags | NOBB VAVVS
60245647 | 267542 |  | KRAVE LANG ENDE, MED INNVN. FAS | Ja | 60175035 | 5815100 | Deler trykkrør PE |  | 5810330 | Deler for tilførselsrør, plast | NOBB VAVVS
60245648 | 741228 |  | SUPER MA STAKERØR DN 50 | Ja | 60178496 | 5505150 | Deler til avløpsrør |  | 5505160 | Deler til avløpsrør, metall | NOBB VAVVS
60245654 | 740780 |  | 3/8R PLUGG MESS FKR | Ja | 60183308 | 5827100 | Messingdeler for trykkrør |  | 5820210 | Deler for tilførselsrør, metall | NOBB VAVVS
60245661 | 267542 |  | SLANGESTUSS PVC-U | Ja | 60653528 | 5815220 | Deler trykkrør andre typer plast |  | 5810330 | Deler for tilførselsrør, plast | NOBB VAVVS
60245661 | 283655 |  | SLANGESTUSS PVC-U | Nei | 60653528 | 5815220 | Deler trykkrør andre typer plast |  | 5810330 | Deler for tilførselsrør, plast | NOBB VAVVS
60245683 | 740176 |  | BLÜCHER EUROPIPE PAKNING FPM GRØNN | Ja | 60176274 | 5505150 | Deler til avløpsrør |  | 5505160 | Deler til avløpsrør, metall | NOBB VAVVS
60245689 | 283655 | INNVENDIG KOBLING 148-153 MM | ICON PushFit 150 | Nei | 60174901 | 5505150 | Deler til avløpsrør |  | 1850640 | Forlengere og Overganger | NOBB VAVVS
60245689 | 740592 | INNVENDIG KOBLING 148-153 MM | ICON PushFit 150 | Ja | 60174901 | 5505150 | Deler til avløpsrør |  | 1850640 | Forlengere og Overganger | NOBB VAVVS
60245699 | 740204 |  | Sanpress union, SC-Contur, rødgods, flat tettende, | Ja | 60677132 | 5893100 | Deler til trykkrør i andre materialer |  | 5830210 | Deler til tilførselsrør, andre materialer | NOBB VAVVS
60245711 | 283655 |  | Universal anb.Klammer m/ventil | Nei | 60188415 | 5865100 | Strekkfaste rørdeler støpejern |  | 5820210 | Deler for tilførselsrør, metall | NOBB VAVVS
60245711 | 740116 |  | Universal anb.Klammer m/ventil | Ja | 60188415 | 5865100 | Strekkfaste rørdeler støpejern |  | 5820210 | Deler for tilførselsrør, metall | NOBB VAVVS
60245712 | 267542 |  | BEND 90° | Ja | 60175010 | 5815220 | Deler trykkrør andre typer plast |  | 5810330 | Deler for tilførselsrør, plast | NOBB VAVVS
60245712 | 283655 |  | BEND 90° | Nei | 60175010 | 5815220 | Deler trykkrør andre typer plast |  | 5810330 | Deler for tilførselsrør, plast | NOBB VAVVS
60245717 | 267542 |  | MULTI/JOINT 3057+ FLENSEMUFFE PN10/16 | Ja | 60174974 | 5893100 | Deler til trykkrør i andre materialer |  | 5830210 | Deler til tilførselsrør, andre materialer | NOBB VAVVS
60245724 | 215756 | RØR RETT LENGDE 15MMX3M ALUPEX | Rør rett lengde Alupex | Ja | 41920201 | 5810200 | Trykkrør PEX |  | 5810100 | Tilførselsrør plast (tidl Trykkrør PE) | NOBB VAVVS
60245732 | 741000 |  | 1" - 1/2", NR. 2755 NITO SLANGEFORSKRUNING 2/3 | Ja | 60187152 | 5827100 | Messingdeler for trykkrør |  | 5820210 | Deler for tilførselsrør, metall | NOBB VAVVS
60245736 | 740200 |  | 221/2* 21/2" GALV. BEND | Ja | 60178049 | 5865100 | Strekkfaste rørdeler støpejern |  | 5820210 | Deler for tilførselsrør, metall | NOBB VAVVS
60245739 | 740276 |  | PE100 innstøpningsflens SDR11 L:1m | Ja | 60182772 | 5815100 | Deler trykkrør PE |  | 5810330 | Deler for tilførselsrør, plast | NOBB VAVVS
60245740 | 740392 |  | PE100 BEND 90° KORT (L) F/SP-SVEIS SDR17 | Ja | 60186104 | 5815100 | Deler trykkrør PE |  | 5810330 | Deler for tilførselsrør, plast | NOBB VAVVS
60245744 | 214995 |  | BEND KAB R2000 RØDT 160MM 30GR GLATT BEND TIL KABELRØR | Ja | 60178639 | 5615100 | Deler til kabelrør |  | 5610150 | Deler til kabelrør | NOBB VAVVS
60245752 | 740116 |  | INNVA Rep.muffe A2 73-80 L=200 | Ja | 60188400 | 5865200 | Ikke strekkfaste rørdeler støpejern |  | 5820210 | Deler for tilførselsrør, metall | NOBB VAVVS
60245785 | 740280 | KGS/TK SDR 17 NBR DN150 160 X 218 | Klinger KGS/TK SDR 17 NBR | Ja | 60182784 | 5855200 | Deler karbonrør |  | 5820210 | Deler for tilførselsrør, metall | NOBB VAVVS
60245799 | 740628 |  | PE100 krage kort, konet for spjeldventil SDR17 | Ja | 60179889 | 5815220 | Deler trykkrør andre typer plast |  | 5810330 | Deler for tilførselsrør, plast | NOBB VAVVS
60245801 | 743276 |  | Muffebend 45° Tyton Blå epoxy | Ja | 60183776 | 5865200 | Ikke strekkfaste rørdeler støpejern |  | 5820210 | Deler for tilførselsrør, metall | NOBB VAVVS
60245805 | 214995 |  | Medisinske kobberrør | Ja | 60178831 | 5820300 | Kobberrør rette for medisinske gasser |  | 5820100 | Tilførselsrør metall (tidl Kobberrør glødet kveil) | NOBB VAVVS
60245837 | 740628 |  | Magnum-kobling flensadapter | Ja | 60179935 | 5815220 | Deler trykkrør andre typer plast |  | 5810330 | Deler for tilførselsrør, plast | NOBB VAVVS
60245842 | 740204 |  | MEGAPRESS RESERVERT 15.10.2191 | Ja | 60178132 | 5855200 | Deler karbonrør |  | 5820210 | Deler for tilførselsrør, metall | NOBB VAVVS
60245846 | 283655 |  | EL-ANB-KLAMMER PE100 SDR7.4-17 SDR11 | Nei | 60186171 | 5815100 | Deler trykkrør PE |  | 5810330 | Deler for tilførselsrør, plast | NOBB VAVVS
60245846 | 740392 |  | EL-ANB-KLAMMER PE100 SDR7.4-17 SDR11 | Ja | 60186171 | 5815100 | Deler trykkrør PE |  | 5810330 | Deler for tilførselsrør, plast | NOBB VAVVS
60245849 | 283655 | BEND 90° M/1 MUFFE&UTVGJ 22MMX3/4" | STEELPRES BEND 90° M/1 MUFFE & UTV GJ | Ja | 60181389 | 5855200 | Deler karbonrør |  | 5820210 | Deler for tilførselsrør, metall | NOBB VAVVS
60245856 | 420984 |  | ACO PIPE 160MM BEND 15° | Ja | 60174419 | 5501250 | Avløpsrør rustfritt stål |  | 5505110 | Avløpsrør, metall | NOBB VAVVS
60245868 | 267542 |  | UNION GJENGET MESSING PVC-U/EPDM | Ja | 60653530 | 5815220 | Deler trykkrør andre typer plast |  | 5810330 | Deler for tilførselsrør, plast | NOBB VAVVS
60245871 | 267542 |  | ANBORRINGSKLAMMER MED KNIV, "BAKKEKRAN", KIT | Ja | 60175008 | 5815100 | Deler trykkrør PE |  | 5810330 | Deler for tilførselsrør, plast | NOBB VAVVS
60245875 | 740628 |  | EPDM pakning flat | Ja | 60179897 | 5835200 | Deler rustfrie rør |  | 5820210 | Deler for tilførselsrør, metall | NOBB VAVVS
60245879 | 267542 |  | MULTI/JOINT 3007+ UNI/FIKS RING NBR | Ja | 60174970 | 5893100 | Deler til trykkrør i andre materialer |  | 5830210 | Deler til tilførselsrør, andre materialer | NOBB VAVVS
60245884 | 726056 |  | A-press galv bend 45 gr. 1 muffe | Ja | 60181812 | 5835200 | Deler rustfrie rør |  | 5820210 | Deler for tilførselsrør, metall | NOBB VAVVS
60245885 | 283655 |  | 3/8", NR. 1885318 MESS. T-RØR KRK 150, EZZE | Nei | 60180822 | 5827100 | Messingdeler for trykkrør |  | 5820210 | Deler for tilførselsrør, metall | NOBB VAVVS
60245885 | 740664 |  | 3/8", NR. 1885318 MESS. T-RØR KRK 150, EZZE | Ja | 60180822 | 5827100 | Messingdeler for trykkrør |  | 5820210 | Deler for tilførselsrør, metall | NOBB VAVVS
60245890 | 283655 |  | 2.1/2" NR. 2174472 MESS. SLANGEHYLSE M/VINGEMUTTER OG PAKN., | Nei | 60180819 | 5827100 | Messingdeler for trykkrør |  | 5820210 | Deler for tilførselsrør, metall | NOBB VAVVS
60245890 | 740664 |  | 2.1/2" NR. 2174472 MESS. SLANGEHYLSE M/VINGEMUTTER OG PAKN., | Ja | 60180819 | 5827100 | Messingdeler for trykkrør |  | 5820210 | Deler for tilførselsrør, metall | NOBB VAVVS
60245896 | 215954 | VARMEFORDELER RF 8 | LK Varmefordeler RF 8 | Ja | 41920386 | 5815550 | Gulvvarmesystemer (ekskl. rør) |  | 5810410 | Deler for gulvvarme/gatevarme | NOBB VAVVS
60245896 | 283655 | VARMEFORDELER RF 8 | LK Varmefordeler RF 8 | Nei | 41920386 | 5815550 | Gulvvarmesystemer (ekskl. rør) |  | 5810410 | Deler for gulvvarme/gatevarme | NOBB VAVVS
60245905 | 283655 |  | Plasson El-Anb-Sadelstropp PE100 m.kniv SDR11-17 | Nei | 60186171 | 5815100 | Deler trykkrør PE |  | 5810330 | Deler for tilførselsrør, plast | NOBB VAVVS
60245905 | 740392 |  | Plasson El-Anb-Sadelstropp PE100 m.kniv SDR11-17 | Ja | 60186171 | 5815100 | Deler trykkrør PE |  | 5810330 | Deler for tilførselsrør, plast | NOBB VAVVS
60245906 | 740392 |  | PE100 PREFAB T-RØR SDR33 | Ja | 60186105 | 5815100 | Deler trykkrør PE |  | 5810330 | Deler for tilførselsrør, plast | NOBB VAVVS
60245913 | 740628 |  | PE100 Segmentbend 90° SDR26 Tr.red.fakt. 0,8 | Ja | 60179883 | 5815100 | Deler trykkrør PE |  | 5810330 | Deler for tilførselsrør, plast | NOBB VAVVS
60245924 | 740392 |  | PE100 RC BEND 11° SØMLØST SDR17 R=1,5xD | Ja | 60186104 | 5815100 | Deler trykkrør PE |  | 5810330 | Deler for tilførselsrør, plast | NOBB VAVVS
60245928 | 740296 |  | 90 MM X 3" PN 10 PLASSIM PP KOMPRESJONS-KOPLING M/UTV. GJ. F | Ja | 60183361 | 5815100 | Deler trykkrør PE |  | 5810330 | Deler for tilførselsrør, plast | NOBB VAVVS
60245931 | 215954 |  | LK Fordelerskap UNI | Ja | 60176000 | 5815450 | Fordelerskap rør i rørsystemer |  | 5810550 | Deler for rørsystemer | NOBB VAVVS
60245932 | 204439 |  | PVC bend langt f/grunnavløpsrør | Ja | 60174316 | 5505150 | Deler til avløpsrør |  | 5501210 | Deler til avløpsrør, plast | NOBB VAVVS
60245932 | 283655 |  | PVC bend langt f/grunnavløpsrør | Nei | 60174316 | 5505150 | Deler til avløpsrør |  | 5501210 | Deler til avløpsrør, plast | NOBB VAVVS
60245954 | 420984 |  | MODULAR 200 RENNE AISI304 | Ja | 60174449 | 5501250 | Avløpsrør rustfritt stål |  | 5505110 | Avløpsrør, metall | NOBB VAVVS
60245955 | 740496 |  | Lycro Kortreduksjon Sort | Ja | 60188209 | 5410100 | Deler til drensrør/overvannsrør |  | 5401300 | Deler til drensrør og overvannsrør | NOBB VAVVS
60245956 | 215756 | HYLSE 1/4" | Hylse | Ja | 41689557 | 5827100 | Messingdeler for trykkrør |  | 5820210 | Deler for tilførselsrør, metall | NOBB VAVVS
60245956 | 283655 | HYLSE 1/4" | Hylse | Nei | 41689557 | 5827100 | Messingdeler for trykkrør |  | 5820210 | Deler for tilførselsrør, metall | NOBB VAVVS
60245964 | 740488 |  | PE100 Reduksjon SDR11 lang | Ja | 60187986 | 5815100 | Deler trykkrør PE |  | 5810330 | Deler for tilførselsrør, plast | NOBB VAVVS
60245966 | 740600 |  | PE-Krage. Kort. PE100/SDR17. PN10. | Ja | 60175840 | 5815100 | Deler trykkrør PE |  | 5810330 | Deler for tilførselsrør, plast | NOBB VAVVS
60245969 | 283655 |  | RØRDELER, T-RØR, BAIO, GJS, 2XMUFFE/MUFFE | Nei | 60188403 | 5865100 | Strekkfaste rørdeler støpejern |  | 5820210 | Deler for tilførselsrør, metall | NOBB VAVVS
60245969 | 740116 |  | RØRDELER, T-RØR, BAIO, GJS, 2XMUFFE/MUFFE | Ja | 60188403 | 5865100 | Strekkfaste rørdeler støpejern |  | 5820210 | Deler for tilførselsrør, metall | NOBB VAVVS
60245973 | 200868 |  | AS+ BEND | Ja | 60638118 | 5505150 | Deler til avløpsrør |  | 5501210 | Deler til avløpsrør, plast | NOBB VAVVS
60245973 | 283655 |  | AS+ BEND | Nei | 60638118 | 5505150 | Deler til avløpsrør |  | 5501210 | Deler til avløpsrør, plast | NOBB VAVVS
60245975 | 276835 |  | 1 1/4R MUFFE MESS | Nei | 60183305 | 5827100 | Messingdeler for trykkrør |  | 5820210 | Deler for tilførselsrør, metall | NOBB VAVVS
60245975 | 740780 |  | 1 1/4R MUFFE MESS | Ja | 60183305 | 5827100 | Messingdeler for trykkrør |  | 5820210 | Deler for tilførselsrør, metall | NOBB VAVVS
60245987 | 740116 |  | Flensemuffe Multigrip EPDM, DN 800, PN10 | Ja | 60188411 | 5865100 | Strekkfaste rørdeler støpejern |  | 5820210 | Deler for tilførselsrør, metall | NOBB VAVVS
60246006 | 740204 |  | T-rør, forniklet kobber m/SC contur | Ja | 60677033 | 5825110 | Pressfittings, kobber forkrommet |  | 5820210 | Deler for tilførselsrør, metall | NOBB VAVVS
60246016 | 209298 | ADAPTER Q&E 16-1/2"PL24FT AQUA PLUS | Uponor Aqua PLUS Q&E Adapter PPSU PPM | Ja | 41867103 | 5815150 | Deler trykkrør PEX |  | 5810330 | Deler for tilførselsrør, plast | NOBB VAVVS, NOBB Total
60246016 | 283655 | ADAPTER Q&E 16-1/2"PL24FT AQUA PLUS | Uponor Aqua PLUS Q&E Adapter PPSU PPM | Nei | 41867103 | 5815150 | Deler trykkrør PEX |  | 5810330 | Deler for tilførselsrør, plast | NOBB VAVVS
60246028 | 740628 |  | PVC fastflens innv.lim, boret PN 10/16 | Ja | 60179889 | 5815220 | Deler trykkrør andre typer plast |  | 5810330 | Deler for tilførselsrør, plast | NOBB VAVVS
60246036 | 283655 |  | FLENSEMUFFE SYSTEM 2000 F/PVC-PE PN10 | Nei | 60188401 | 5865100 | Strekkfaste rørdeler støpejern |  | 5820210 | Deler for tilførselsrør, metall | NOBB VAVVS
60246036 | 740116 |  | FLENSEMUFFE SYSTEM 2000 F/PVC-PE PN10 | Ja | 60188401 | 5865100 | Strekkfaste rørdeler støpejern |  | 5820210 | Deler for tilførselsrør, metall | NOBB VAVVS
60246044 | 740600 |  | AVK Flensemuffe m/murkrage.L=500.PN16 | Ja | 60175801 | 5865100 | Strekkfaste rørdeler støpejern |  | 5820210 | Deler for tilførselsrør, metall | NOBB VAVVS
60246051 | 740628 |  | PE100 krage lang, SDR26 | Ja | 60179883 | 5815100 | Deler trykkrør PE |  | 5810330 | Deler for tilførselsrør, plast | NOBB VAVVS
60246055 | 214995 |  | T-rør K65 i kopperlegering f/120 bar | Ja | 60674070 | 5825350 | Rørdeler, kobber, kapillar |  | 5820210 | Deler for tilførselsrør, metall | NOBB VAVVS
60246070 | 267542 |  | BEND 90° PVC-U | Ja | 60174996 | 5815100 | Deler trykkrør PE |  | 5810330 | Deler for tilførselsrør, plast | NOBB VAVVS
60246075 | 740488 |  | PE100 T-rør SDR11 lang | Ja | 60187986 | 5815100 | Deler trykkrør PE |  | 5810330 | Deler for tilførselsrør, plast | NOBB VAVVS
60246083 | 58834 |  | Modulrør 100/104x130 | Ja | 60182830 | 3015200 | Kanaler |  | 6910200 | Sirkulære kanaler ventilasjon | NOBB VAVVS
60246100 | 204439 |  | PE 100 SDR 17 bend, f/speilsveising | Ja | 60174177 | 5815100 | Deler trykkrør PE |  | 5810330 | Deler for tilførselsrør, plast | NOBB VAVVS
60246100 | 283655 |  | PE 100 SDR 17 bend, f/speilsveising | Nei | 60174177 | 5815100 | Deler trykkrør PE |  | 5810330 | Deler for tilførselsrør, plast | NOBB VAVVS
60246106 | 267542 |  | REDUKSJON KORT TP PVC-U | Ja | 60175000 | 5815220 | Deler trykkrør andre typer plast |  | 5810330 | Deler for tilførselsrør, plast | NOBB VAVVS
60246110 | 740628 |  | PE100 El.sadel | Ja | 60179921 | 5815100 | Deler trykkrør PE |  | 5810330 | Deler for tilførselsrør, plast | NOBB VAVVS
60246120 | 267542 |  | OVERGANGSMUFFE NIPPEL TP PVC-U | Ja | 60653304 | 5815220 | Deler trykkrør andre typer plast |  | 5810330 | Deler for tilførselsrør, plast | NOBB VAVVS
60246124 | 204439 |  | Løsflens, varmgalvanisert, boret iht. PN 10 | Ja | 60174176 | 5815100 | Deler trykkrør PE |  | 5810330 | Deler for tilførselsrør, plast | NOBB VAVVS
60246124 | 283655 |  | Løsflens, varmgalvanisert, boret iht. PN 10 | Nei | 60174176 | 5815100 | Deler trykkrør PE |  | 5810330 | Deler for tilførselsrør, plast | NOBB VAVVS
60246130 | 740296 |  | 75 MM X 2.1/2" PN 10 PLASSIM PP KOMPRESJONS-ALBU 90° M/INNV. | Ja | 60183361 | 5815100 | Deler trykkrør PE |  | 5810330 | Deler for tilførselsrør, plast | NOBB VAVVS
60246132 | 276835 | GRENRØR 160X125MM 45° | POLO-KAL NG grenrør | Ja | 60648508 | 5505150 | Deler til avløpsrør |  | 5501210 | Deler til avløpsrør, plast | NOBB VAVVS
60246134 | 267542 |  | MULTI/JOINT 3150+ RED. FLENSEMUFFE PN10-16 | Ja | 60174974 | 5893100 | Deler til trykkrør i andre materialer |  | 5830210 | Deler til tilførselsrør, andre materialer | NOBB VAVVS
60246137 | 283655 |  | Plasson El-Anb-Klammer PE100/Mess.inv.gj.BSP | Nei | 60186171 | 5815100 | Deler trykkrør PE |  | 5810330 | Deler for tilførselsrør, plast | NOBB VAVVS
60246137 | 740392 |  | Plasson El-Anb-Klammer PE100/Mess.inv.gj.BSP | Ja | 60186171 | 5815100 | Deler trykkrør PE |  | 5810330 | Deler for tilførselsrør, plast | NOBB VAVVS
60246138 | 741032 |  | S/920N Anboringsklammer Rød EPDM m/innv.gj BSP | Ja | 60187583 | 5865100 | Strekkfaste rørdeler støpejern |  | 5820210 | Deler for tilførselsrør, metall | NOBB VAVVS
60246149 | 740864 |  | Adaptersett Rottestopper | Ja | 60185138 | 5505150 | Deler til avløpsrør |  | 5501210 | Deler til avløpsrør, plast | NOBB VAVVS
60246173 | 267542 |  | MULTI/JOINT 3207+ ENDEKAPPE M/GJ.UTTAK D392-433MM | Ja | 60174971 | 5893100 | Deler til trykkrør i andre materialer |  | 5830210 | Deler til tilførselsrør, andre materialer | NOBB VAVVS
60246197 | 741032 |  | N/11 45° Bend Rød | Ja | 60187611 | 5865100 | Strekkfaste rørdeler støpejern |  | 5820210 | Deler for tilførselsrør, metall | NOBB VAVVS
60246199 | 216269 | BEND SILENTPRO 67,5° 90MM | Silent-Pro bend: 67.5° | Ja | 60185765 | 5505150 | Deler til avløpsrør |  | 5501210 | Deler til avløpsrør, plast | NOBB VAVVS
60246199 | 283655 | BEND SILENTPRO 67,5° 90MM | Silent-Pro bend: 67.5° | Nei | 60185765 | 5505150 | Deler til avløpsrør |  | 5501210 | Deler til avløpsrør, plast | NOBB VAVVS
60246200 | 743276 |  | Duktil Flensemuffe Express Epoxy | Ja | 60183776 | 5865200 | Ikke strekkfaste rørdeler støpejern |  | 5820210 | Deler for tilførselsrør, metall | NOBB VAVVS
60246204 | 283655 |  | PE100 T-Rør lang for EL-sveis SDR11 | Nei | 60186105 | 5815100 | Deler trykkrør PE |  | 5810330 | Deler for tilførselsrør, plast | NOBB VAVVS
60246204 | 740392 |  | PE100 T-Rør lang for EL-sveis SDR11 | Ja | 60186105 | 5815100 | Deler trykkrør PE |  | 5810330 | Deler for tilførselsrør, plast | NOBB VAVVS
60246210 | 740392 |  | VARMGALV. STÅL LØSFLENS BOR.PN10 RAT.PN10 t=56 | Ja | 60186107 | 5815100 | Deler trykkrør PE |  | 5810330 | Deler for tilførselsrør, plast | NOBB VAVVS
60246219 | 740392 |  | Serie.1 Union innv.G* Paral. | Ja | 60186141 | 5815100 | Deler trykkrør PE |  | 5810330 | Deler for tilførselsrør, plast | NOBB VAVVS
60246226 | 740488 |  | PE100 Bend SDR11 lang | Ja | 60187986 | 5815100 | Deler trykkrør PE |  | 5810330 | Deler for tilførselsrør, plast | NOBB VAVVS
60246230 | 740204 |  | Prestabo XL t-rør, SC-Contur, ulegert stål | Ja | 60178143 | 5855200 | Deler karbonrør |  | 5820210 | Deler for tilførselsrør, metall | NOBB VAVVS
60246259 | 740204 |  | Profipress t-rør, SC-Contur, kobber, | Ja | 60178176 | 5825100 | Pressfittings, kobber |  | 5820210 | Deler for tilførselsrør, metall | NOBB VAVVS
60246264 | 740628 |  | PVC Y-gren 45° innv.lim, PN16 | Ja | 60179890 | 5815220 | Deler trykkrør andre typer plast |  | 5810330 | Deler for tilførselsrør, plast | NOBB VAVVS
60246290 | 740116 |  | BRANNHYDRANT H4 STENGBAR M/FRITT GJENNOMLØP | Ja | 60188398 | 5865100 | Strekkfaste rørdeler støpejern |  | 5820210 | Deler for tilførselsrør, metall | NOBB VAVVS
60246308 | 204439 |  | PP Pragma Infra bend | Ja | 60174278 | 5410100 | Deler til drensrør/overvannsrør |  | 5401300 | Deler til drensrør og overvannsrør | NOBB VAVVS
60246309 | 214995 |  | RØR SVEIST SYREFAST 76,1 X 2,0 | Ja | 60642408 | 5830200 | Sveiste rør rustfrie |  | 5820100 | Tilførselsrør metall (tidl Kobberrør glødet kveil) | NOBB VAVVS
60246314 | 267542 |  | ANBORRINGSKLAMMER MED KNIV, "BAKKEKRAN", KIT | Ja | 60175008 | 5815100 | Deler trykkrør PE |  | 5810330 | Deler for tilførselsrør, plast | NOBB VAVVS
60246315 | 283655 |  | AVK Reduksjonsflens.Type B.PN10. | Nei | 60175811 | 5865100 | Strekkfaste rørdeler støpejern |  | 5820210 | Deler for tilførselsrør, metall | NOBB VAVVS
60246315 | 740600 |  | AVK Reduksjonsflens.Type B.PN10. | Ja | 60175811 | 5865100 | Strekkfaste rørdeler støpejern |  | 5820210 | Deler for tilførselsrør, metall | NOBB VAVVS
60246335 | 283655 | OVERGANGSMUFFE INNVGJ35MMX1"STEELP. | STEELPRES OVERGANGSMUFFE M/INNV GJ | Ja | 60181389 | 5855200 | Deler karbonrør |  | 5820210 | Deler for tilførselsrør, metall | NOBB VAVVS
60246348 | 283655 |  | Notap Big Anboringsklammer | Nei | 60187066 | 5865200 | Ikke strekkfaste rørdeler støpejern |  | 5820210 | Deler for tilførselsrør, metall | NOBB VAVVS
60246348 | 740972 |  | Notap Big Anboringsklammer | Ja | 60187066 | 5865200 | Ikke strekkfaste rørdeler støpejern |  | 5820210 | Deler for tilførselsrør, metall | NOBB VAVVS
60246349 | 216269 | TIPPUNION MAPRESS EL.FORS. 22X1" | Mapress El-Forsinket tippunion | Ja | 60185311 | 5855200 | Deler karbonrør |  | 5820210 | Deler for tilførselsrør, metall | NOBB VAVVS
60246349 | 283655 | TIPPUNION MAPRESS EL.FORS. 22X1" | Mapress El-Forsinket tippunion | Nei | 60185311 | 5855200 | Deler karbonrør |  | 5820210 | Deler for tilførselsrør, metall | NOBB VAVVS
60246364 | 740308 |  | Rør i rør m/isolering | Ja | 60183579 | 5810300 | Trykkrør (rør i rør) |  | 5810100 | Tilførselsrør plast (tidl Trykkrør PE) | NOBB VAVVS
60246375 | 743072 |  | WEV-08SRK1.4 SYREF. SNITTRING INNSKR. 90° | Ja | 60184528 | 5815300 | Kuplinger rør i rørsystemer |  | 5810550 | Deler for rørsystemer | NOBB VAVVS
60246376 | 267542 |  | BEND 30° LANG ENDE PE100 / SDR17,6 | Ja | 60175034 | 5815100 | Deler trykkrør PE |  | 5810330 | Deler for tilførselsrør, plast | NOBB VAVVS
60246378 | 740628 |  | PE100 T-rør segm. SDR26 | Ja | 60179888 | 5815100 | Deler trykkrør PE |  | 5810330 | Deler for tilførselsrør, plast | NOBB VAVVS
60246385 | 740392 |  | PE100 KRAGE LANG FREST SDR11 rørforl | Ja | 60186104 | 5815100 | Deler trykkrør PE |  | 5810330 | Deler for tilførselsrør, plast | NOBB VAVVS
60246386 | 214995 |  | Sømløst rør API 5L X52N Mod 6" Sch 80 (168,3 X 11,0) | Ja | 60642718 | 5850100 | Sømløse rør karbon |  | 5820100 | Tilførselsrør metall (tidl Kobberrør glødet kveil) | NOBB VAVVS
60246387 | 267542 |  | iJOINT OVERGANGSMUFFE INNV. GJ, PP | Ja | 60175024 | 5815100 | Deler trykkrør PE |  | 5810330 | Deler for tilførselsrør, plast | NOBB VAVVS
60246387 | 283655 |  | iJOINT OVERGANGSMUFFE INNV. GJ, PP | Nei | 60175024 | 5815100 | Deler trykkrør PE |  | 5810330 | Deler for tilførselsrør, plast | NOBB VAVVS
60246388 | 215794 |  | Dekkring Ø80 | Ja | 41690227 | 5815150 | Deler trykkrør PEX |  | 5810330 | Deler for tilførselsrør, plast | NOBB VAVVS
60246389 | 740308 |  | PRESSTANG FOR SKYVEHYLSE | Ja | 60183669 | 5827100 | Messingdeler for trykkrør |  | 5820210 | Deler for tilførselsrør, metall | NOBB VAVVS
60246394 | 750282 | ADAPTER M/INV GJ HENCO SP | ADAPTER M/INV GJ Henco SP | Ja | 60772235 | 5815200 | Deler trykkrør flerlags |  | 5810360 | Deler for tilførselsrør, flerlags | NOBB VAVVS
60246398 | 743072 |  | GEV-30SR3.2 WD SYREF. SNITTRING BSP UTV.GJ | Ja | 60184528 | 5815300 | Kuplinger rør i rørsystemer |  | 5810550 | Deler for rørsystemer | NOBB VAVVS
60246404 | 741032 |  | S/75 Fleksibel Kupling Oransje EPDM | Ja | 60187616 | 5815300 | Kuplinger rør i rørsystemer |  | 5810550 | Deler for rørsystemer | NOBB VAVVS
60246417 | 420984 |  | ACO PIPE 50x500MM RØR MED MUFFE BEGGE ENDER | Ja | 60174413 | 5501250 | Avløpsrør rustfritt stål |  | 5505110 | Avløpsrør, metall | NOBB VAVVS
60246420 | 276835 | OVERGANG PP-R 125/75 UTV./INNV. | Overgang PP-R utvendig/innvendig | Ja | 60650368 | 5505150 | Deler til avløpsrør |  | 5810550 | Deler for rørsystemer | NOBB VAVVS
60246422 | 283655 | RØR À 6M GALV M/PP BELEGG 28MM | STEELPRES RØR À 6M GALV M/PP BELEGG | Ja | 60181389 | 5855200 | Deler karbonrør |  | 5820210 | Deler for tilførselsrør, metall | NOBB VAVVS
60246434 | 214995 |  | BLIND RF FLANGE RF 150LBS ASTM A105N | Ja | 60642733 | 5855100 | Flenser karbonrør |  | 5820210 | Deler for tilførselsrør, metall | NOBB VAVVS
60246445 | 743072 |  | GV-14S SYREF. SNITTRING RETT RØRSKJØT | Ja | 60184528 | 5815300 | Kuplinger rør i rørsystemer |  | 5810550 | Deler for rørsystemer | NOBB VAVVS
60246447 | 740628 |  | PVC Muffe innv.lim | Ja | 60179889 | 5815220 | Deler trykkrør andre typer plast |  | 5810330 | Deler for tilførselsrør, plast | NOBB VAVVS
60246449 | 204439 |  | PE 100 SDR 17 sentrisk dim.overgang kort | Ja | 60174252 | 5815100 | Deler trykkrør PE |  | 5810330 | Deler for tilførselsrør, plast | NOBB VAVVS
60246449 | 283655 |  | PE 100 SDR 17 sentrisk dim.overgang kort | Nei | 60174252 | 5815100 | Deler trykkrør PE |  | 5810330 | Deler for tilførselsrør, plast | NOBB VAVVS
60246489 | 283655 |  | Flensepakning DN 400 PN 10 EPDM | Nei | 60188398 | 5865100 | Strekkfaste rørdeler støpejern |  | 5820210 | Deler for tilførselsrør, metall | NOBB VAVVS
60246489 | 740116 |  | Flensepakning DN 400 PN 10 EPDM | Ja | 60188398 | 5865100 | Strekkfaste rørdeler støpejern |  | 5820210 | Deler for tilførselsrør, metall | NOBB VAVVS
60246494 | 215619 | TIPPUNION 1136 MS NIPPEL 28XG 1 | 1136 Tippunion ms rett nippel-ende 28xG 1 | Ja | 60175244 | 5825250 | Rørdeler, CuNi |  | 5820210 | Deler for tilførselsrør, metall | NOBB VAVVS
60246494 | 283655 | TIPPUNION 1136 MS NIPPEL 28XG 1 | 1136 Tippunion ms rett nippel-ende 28xG 1 | Nei | 60175244 | 5825250 | Rørdeler, CuNi |  | 5820210 | Deler for tilførselsrør, metall | NOBB VAVVS
60246499 | 267542 |  | BEND 90° SPEILSVEIS PE100 / SDR11 | Ja | 60175034 | 5815100 | Deler trykkrør PE |  | 5810330 | Deler for tilførselsrør, plast | NOBB VAVVS
60246500 | 741032 |  | S/920N Anboringsklammer Galv EPDM m/innv.gj BSP | Ja | 60187583 | 5865100 | Strekkfaste rørdeler støpejern |  | 5820210 | Deler for tilførselsrør, metall | NOBB VAVVS
60246501 | 743412 |  | K-FLEX K-BOX ISOLASJON AV KOBLINGER | Ja | 60182812 | 3015060 | Ventil Komplette |  | 1130530 | Rørisolasjon andre materialer | NOBB VAVVS
60246503 | 740628 |  | PVC T-rør innv. lim | Ja | 60179890 | 5815220 | Deler trykkrør andre typer plast |  | 5810330 | Deler for tilførselsrør, plast | NOBB VAVVS
60246507 | 283655 | GAS MUFFE 15MM | Inoxpres Gas muffe | Ja | 60181392 | 5835200 | Deler rustfrie rør |  | 5820210 | Deler for tilførselsrør, metall | NOBB VAVVS
60246517 | 726056 |  | kobber T-rør | Ja | 60182048 | 5825300 | Pressfittings, CuNi |  | 5820210 | Deler for tilførselsrør, metall | NOBB VAVVS
60246523 | 215756 | HYLSE 2" | Hylse | Ja | 41689557 | 5827100 | Messingdeler for trykkrør |  | 5820210 | Deler for tilførselsrør, metall | NOBB VAVVS
60246523 | 283655 | HYLSE 2" | Hylse | Nei | 41689557 | 5827100 | Messingdeler for trykkrør |  | 5820210 | Deler for tilførselsrør, metall | NOBB VAVVS
60246525 | 216269 | BEND 45° I/U MAPRESS EL.FORS 18MM | Mapress El-Forsinket bend 45° inn/ut med 1 muffe | Ja | 60185311 | 5855200 | Deler karbonrør |  | 5820210 | Deler for tilførselsrør, metall | NOBB VAVVS
60246525 | 283655 | BEND 45° I/U MAPRESS EL.FORS 18MM | Mapress El-Forsinket bend 45° inn/ut med 1 muffe | Nei | 60185311 | 5855200 | Deler karbonrør |  | 5820210 | Deler for tilførselsrør, metall | NOBB VAVVS
60246543 | 740264 |  | Koblingsmuffe f/fjernvarmerør | Ja | 60181800 | 5891100 | Deler til preisolerte rør fjernvarme |  | 5810420 | Deler til fjernvarmerør, plast | NOBB VAVVS
60246545 | 276835 | SVEISESADEL PP-R 25-40 MM | Sveisesadel PP-R | Ja | 60650368 | 5505150 | Deler til avløpsrør |  | 5810550 | Deler for rørsystemer | NOBB VAVVS
60246546 | 215657 | T-RØR FPL 15MM X 15MM X1/2" | FPL t-rør, forkr | Ja | 41128943 | 5815100 | Deler trykkrør PE |  | 5810330 | Deler for tilførselsrør, plast | NOBB VAVVS
60246546 | 283655 | T-RØR FPL 15MM X 15MM X1/2" | FPL t-rør, forkr | Nei | 41128943 | 5815100 | Deler trykkrør PE |  | 5810330 | Deler for tilførselsrør, plast | NOBB VAVVS
60246558 | 216269 | LØPEMUTTER EL.FORSINKET 15X3/4" | Mapress El-Forsinket overgang m/løpemutter | Ja | 60185311 | 5855200 | Deler karbonrør |  | 5820210 | Deler for tilførselsrør, metall | NOBB VAVVS
60246558 | 283655 | LØPEMUTTER EL.FORSINKET 15X3/4" | Mapress El-Forsinket overgang m/løpemutter | Nei | 60185311 | 5855200 | Deler karbonrør |  | 5820210 | Deler for tilførselsrør, metall | NOBB VAVVS
60246562 | 267542 |  | REDUKSJON LANG ENDE PE100 / SDR17-17,6 | Ja | 60175034 | 5815100 | Deler trykkrør PE |  | 5810330 | Deler for tilførselsrør, plast | NOBB VAVVS
60246581 | 740204 |  | Megapress S XL, T-stykke m/SC-Contur | Ja | 60178132 | 5855200 | Deler karbonrør |  | 5820210 | Deler for tilførselsrør, metall | NOBB VAVVS
60246582 | 267542 |  | ANBORRINGSKLAMMER MED KNIV, KIT | Ja | 60175008 | 5815100 | Deler trykkrør PE |  | 5810330 | Deler for tilførselsrør, plast | NOBB VAVVS
60246583 | 743072 |  | GRKO-35/15L SYREF. SNITTRING REDUKSJON | Ja | 60184528 | 5815300 | Kuplinger rør i rørsystemer |  | 5810550 | Deler for rørsystemer | NOBB VAVVS
60246590 | 204439 |  | PE 100 SDR 11 elektro T-rør | Ja | 60174238 | 5815100 | Deler trykkrør PE |  | 5810330 | Deler for tilførselsrør, plast | NOBB VAVVS
60246590 | 283655 |  | PE 100 SDR 11 elektro T-rør | Nei | 60174238 | 5815100 | Deler trykkrør PE |  | 5810330 | Deler for tilførselsrør, plast | NOBB VAVVS
60246591 | 283655 |  | PE100 RED.KONS KORT F/SP-SVEIS SDR11 | Nei | 60186104 | 5815100 | Deler trykkrør PE |  | 5810330 | Deler for tilførselsrør, plast | NOBB VAVVS
60246591 | 740392 |  | PE100 RED.KONS KORT F/SP-SVEIS SDR11 | Ja | 60186104 | 5815100 | Deler trykkrør PE |  | 5810330 | Deler for tilførselsrør, plast | NOBB VAVVS
60246593 | 740780 |  | 3/4x25mm PEM PLATEALBUE MESS | Ja | 60183294 | 5815100 | Deler trykkrør PE |  | 5810330 | Deler for tilførselsrør, plast | NOBB VAVVS
60246594 | 215909 |  | SKJØTEMUFFE DN500/500 MAXI 555-572x528-545MM | Ja | 60175485 | 5865200 | Ikke strekkfaste rørdeler støpejern |  | 5820210 | Deler for tilførselsrør, metall | NOBB VAVVS
60246600 | 740628 |  | PE100 Segmentbend 22°, SDR11 Tr.red.fakt. 0,8 | Ja | 60179883 | 5815100 | Deler trykkrør PE |  | 5810330 | Deler for tilførselsrør, plast | NOBB VAVVS
60246604 | 283655 | GAS KRANFORBINDER 1"X28MM | Inoxpres Gas kranforbinder | Ja | 60181392 | 5835200 | Deler rustfrie rør |  | 5820210 | Deler for tilførselsrør, metall | NOBB VAVVS
60246607 | 740628 |  | Magnum-kobling tippunion innv.gj. | Ja | 60179935 | 5815220 | Deler trykkrør andre typer plast |  | 5810330 | Deler for tilførselsrør, plast | NOBB VAVVS
60246610 | 267542 |  | T-RØR 90°, KIT | Ja | 60175014 | 5815220 | Deler trykkrør andre typer plast |  | 5810330 | Deler for tilførselsrør, plast | NOBB VAVVS
60246624 | 216269 | T-RØR MAPRESS EL.FORS 12MM | Mapress El-Forsinket T-rør likt | Ja | 60185314 | 5855200 | Deler karbonrør |  | 5820210 | Deler for tilførselsrør, metall | NOBB VAVVS
60246624 | 283655 | T-RØR MAPRESS EL.FORS 12MM | Mapress El-Forsinket T-rør likt | Nei | 60185314 | 5855200 | Deler karbonrør |  | 5820210 | Deler for tilførselsrør, metall | NOBB VAVVS
60246634 | 740204 |  | Sanpress Inox Flensovergang | Ja | 60677665 | 5893100 | Deler til trykkrør i andre materialer |  | 5830210 | Deler til tilførselsrør, andre materialer | NOBB VAVVS
60246642 | 743072 |  | VSD-18L BLINDPLUGG M/O-RING | Ja | 60184523 | 5815300 | Kuplinger rør i rørsystemer |  | 5810550 | Deler for rørsystemer | NOBB VAVVS
60246663 | 740308 |  | Skjøteunion, push fit | Ja | 60183570 | 5810300 | Trykkrør (rør i rør) |  | 5810100 | Tilførselsrør plast (tidl Trykkrør PE) | NOBB VAVVS
60246665 | 740392 |  | Serie.1 Union innv.G* Paral. | Ja | 60186141 | 5815100 | Deler trykkrør PE |  | 5810330 | Deler for tilførselsrør, plast | NOBB VAVVS
60246672 | 740780 |  | 3/8x12R MUFFE INV/KOBBER MESS | Ja | 60183305 | 5827100 | Messingdeler for trykkrør |  | 5820210 | Deler for tilførselsrør, metall | NOBB VAVVS
60246675 | 216269 | REDUKSJON SILENTPP 90X40MM | Silent-PP reduksjon | Ja | 60185385 | 5505150 | Deler til avløpsrør |  | 5501210 | Deler til avløpsrør, plast | NOBB VAVVS
60246676 | 740204 |  | Sanpress inox glidemuffe, SC-Contur, syrefast stål | Ja | 60650472 | 5845200 | Deler syrefaste rør |  | 5820210 | Deler for tilførselsrør, metall | NOBB VAVVS
60246679 | 200868 |  | 20x1/2" M5 vinkel f/veggmontasje | Ja | 60174063 | 5815200 | Deler trykkrør flerlags |  | 5810360 | Deler for tilførselsrør, flerlags | NOBB VAVVS
60246684 | 267542 |  | REDUKSJON LANG ENDE PE100 / SDR11 | Ja | 60175034 | 5815100 | Deler trykkrør PE |  | 5810330 | Deler for tilførselsrør, plast | NOBB VAVVS
60246687 | 740392 |  | EL-ANB-KLAMMER PE100 SDR11-41 SDR11 | Ja | 60186179 | 5815100 | Deler trykkrør PE |  | 5810330 | Deler for tilførselsrør, plast | NOBB VAVVS
60246695 | 740600 |  | AVK Flense T-rør,dukt.stpj.L=1100/550.PN10 | Ja | 60175801 | 5865100 | Strekkfaste rørdeler støpejern |  | 5820210 | Deler for tilførselsrør, metall | NOBB VAVVS
60246702 | 283655 |  | AVK Flenserør,dukt.stpj.L=500.PN10 | Nei | 60175801 | 5865100 | Strekkfaste rørdeler støpejern |  | 5820210 | Deler for tilførselsrør, metall | NOBB VAVVS
60246702 | 740600 |  | AVK Flenserør,dukt.stpj.L=500.PN10 | Ja | 60175801 | 5865100 | Strekkfaste rørdeler støpejern |  | 5820210 | Deler for tilførselsrør, metall | NOBB VAVVS
60246709 | 740116 |  | Reduksjonsflens DN 125/200 Type 2 PN10 | Ja | 60188398 | 5865100 | Strekkfaste rørdeler støpejern |  | 5820210 | Deler for tilførselsrør, metall | NOBB VAVVS
60246711 | 267542 |  | REDUKSJON EKSENTRISK SPEILSVEIS PE100 / SDR11 | Ja | 60175034 | 5815100 | Deler trykkrør PE |  | 5810330 | Deler for tilførselsrør, plast | NOBB VAVVS
60246724 | 267542 |  | SADEL MED SPISSENDE | Ja | 60175008 | 5815100 | Deler trykkrør PE |  | 5810330 | Deler for tilførselsrør, plast | NOBB VAVVS
60246737 | 283655 | T-RØR M/INNV. GJ. 42X1/2"X42 | Aespres t-rør m/innvendig gjenger | Ja | 60181602 | 5825100 | Pressfittings, kobber |  | 5820210 | Deler for tilførselsrør, metall | NOBB VAVVS
60246738 | 267542 |  | BEND 60° LANG ENDE | Ja | 60175034 | 5815100 | Deler trykkrør PE |  | 5810330 | Deler for tilførselsrør, plast | NOBB VAVVS
60246739 | 740628 |  | PE100 endekappe lang, SDR17 | Ja | 60179884 | 5815100 | Deler trykkrør PE |  | 5810330 | Deler for tilførselsrør, plast | NOBB VAVVS
60246740 | 276835 | VINKEL 45° PP-RCT SDR11 315MM | Vinkel 45° PP-RCT SDR11 buttsveis | Ja | 60650368 | 5505150 | Deler til avløpsrør |  | 5810550 | Deler for rørsystemer | NOBB VAVVS
60246742 | 740780 |  | 18x15 KLEMR,KOBL, REDUK MESS, | Ja | 60183299 | 5827100 | Messingdeler for trykkrør |  | 5820210 | Deler for tilførselsrør, metall | NOBB VAVVS
60246745 | 743276 |  | Duktile rør Universal Standard PE-G C40 | Ja | 60183775 | 5860200 | Ikke strekkfaste rør støpejern |  | 5820100 | Tilførselsrør metall (tidl Kobberrør glødet kveil) | NOBB VAVVS
60246748 | 214995 |  | T-RØR CU | Ja | 60178849 | 5825100 | Pressfittings, kobber |  | 5820210 | Deler for tilførselsrør, metall | NOBB VAVVS
60246751 | 740392 |  | EL-ANB-KLAMMER PE100 SDR11-41 SDR11 | Ja | 60186171 | 5815100 | Deler trykkrør PE |  | 5810330 | Deler for tilførselsrør, plast | NOBB VAVVS
60246753 | 283655 |  | PE100 KRAGE LANG FOR EL-SVEIS SDR17 d450mm | Nei | 60186104 | 5815100 | Deler trykkrør PE |  | 5810330 | Deler for tilførselsrør, plast | NOBB VAVVS
60246753 | 740392 |  | PE100 KRAGE LANG FOR EL-SVEIS SDR17 d450mm | Ja | 60186104 | 5815100 | Deler trykkrør PE |  | 5810330 | Deler for tilførselsrør, plast | NOBB VAVVS
60246754 | 216269 | UNION MAPRESS CU 15X1/2" | Mapress Kobber union innvendige gjenger | Ja | 60185446 | 5825100 | Pressfittings, kobber |  | 5820210 | Deler for tilførselsrør, metall | NOBB VAVVS
60246754 | 283655 | UNION MAPRESS CU 15X1/2" | Mapress Kobber union innvendige gjenger | Nei | 60185446 | 5825100 | Pressfittings, kobber |  | 5820210 | Deler for tilførselsrør, metall | NOBB VAVVS
60246766 | 740488 |  | PE100 Segm.sveist bend SDR11 | Ja | 60187986 | 5815100 | Deler trykkrør PE |  | 5810330 | Deler for tilførselsrør, plast | NOBB VAVVS
60246773 | 740264 |  | Krympeendekappe f/fjernvarmerør | Ja | 60181800 | 5891100 | Deler til preisolerte rør fjernvarme |  | 5810420 | Deler til fjernvarmerør, plast | NOBB VAVVS
60246774 | 740116 |  | Flenseovergang DN 100/65 PN10 L=200mm | Ja | 60188398 | 5865100 | Strekkfaste rørdeler støpejern |  | 5820210 | Deler for tilførselsrør, metall | NOBB VAVVS
60246817 | 740628 |  | PE100 krage forlenget L=1200mm SDR26 | Ja | 60179883 | 5815100 | Deler trykkrør PE |  | 5810330 | Deler for tilførselsrør, plast | NOBB VAVVS
60246824 | 216269 | BEND PE 90° 63X56MM | PE bend 90° redusert, uten tilkoblingsrør | Ja | 60185631 | 5505150 | Deler til avløpsrør |  | 5501210 | Deler til avløpsrør, plast | NOBB VAVVS
60246829 | 740204 |  | T-rør Raxofix | Ja | 60677650 | 5893100 | Deler til trykkrør i andre materialer |  | 5830210 | Deler til tilførselsrør, andre materialer | NOBB VAVVS
60246830 | 283655 |  | AVK støttehylse til PE-rør, benyttes innven., SDR17 | Nei | 60175808 | 5815100 | Deler trykkrør PE |  | 5810330 | Deler for tilførselsrør, plast | NOBB VAVVS
60246830 | 740600 |  | AVK støttehylse til PE-rør, benyttes innven., SDR17 | Ja | 60175808 | 5815100 | Deler trykkrør PE |  | 5810330 | Deler for tilførselsrør, plast | NOBB VAVVS
60246831 | 420984 |  | ACO hygenisk rist W168 L168 H25 bar 25x5, antislip, FHD, | Ja | 60174449 | 5501250 | Avløpsrør rustfritt stål |  | 5505110 | Avløpsrør, metall | NOBB VAVVS
60246836 | 740628 |  | Flexkobling Foring | Ja | 60179874 | 5815220 | Deler trykkrør andre typer plast |  | 5810330 | Deler for tilførselsrør, plast | NOBB VAVVS
60246843 | 740948 |  | SANHA-THERM PRESS UNION 2 MUFFER | Ja | 60186662 | 5855200 | Deler karbonrør |  | 5820210 | Deler for tilførselsrør, metall | NOBB VAVVS
60246851 | 267542 |  | iJOINT REDUKSJONSMUFFE, PP | Ja | 60175024 | 5815100 | Deler trykkrør PE |  | 5810330 | Deler for tilførselsrør, plast | NOBB VAVVS
60246853 | 214995 |  | ALTECH ISOLERTE ENKLE KOBBERRØR | Ja | 60179196 | 5820150 | Kobberrør glødet kveil, isolert |  | 5820100 | Tilførselsrør metall (tidl Kobberrør glødet kveil) | NOBB VAVVS
60246856 | 267542 |  | SLANGENIPPEL TP PVC-U | Ja | 60175000 | 5815220 | Deler trykkrør andre typer plast |  | 5810330 | Deler for tilførselsrør, plast | NOBB VAVVS
60246862 | 740204 |  | Sanpress Inox XL-Reduksjon | Ja | 60650472 | 5845200 | Deler syrefaste rør |  | 5820210 | Deler for tilførselsrør, metall | NOBB VAVVS
60246865 | 740600 |  | PE-Krage.PE100/SDR11. | Ja | 60175840 | 5815100 | Deler trykkrør PE |  | 5810330 | Deler for tilførselsrør, plast | NOBB VAVVS
60246867 | 726056 | LUFTENIPPEL TIL RADIATOR | Radiatorluftenippel | Ja | 60182313 | 5893100 | Deler til trykkrør i andre materialer |  | 5830210 | Deler til tilførselsrør, andre materialer | NOBB VAVVS
60246868 | 740204 |  | 15 x 1/2 Sanpress inox tippunion, SC-Contur, syrefast stål, | Ja | 60677121 | 5845200 | Deler syrefaste rør |  | 5820210 | Deler for tilførselsrør, metall | NOBB VAVVS
60246880 | 740664 |  | EZZE KOPLINGSNIPPEL 1" UTV. GJ., BUTIKKPAKKET, 7364/2171957 | Ja | 60180837 | 5827100 | Messingdeler for trykkrør |  | 5820210 | Deler for tilførselsrør, metall | NOBB VAVVS
60246883 | 740264 |  | Mantelrør f/fjernvarmerør SDR11 | Ja | 60181800 | 5891100 | Deler til preisolerte rør fjernvarme |  | 5810420 | Deler til fjernvarmerør, plast | NOBB VAVVS
60246888 | 204439 |  | PE 100 SDR 17 elektromuffe | Ja | 60174237 | 5815100 | Deler trykkrør PE |  | 5810330 | Deler for tilførselsrør, plast | NOBB VAVVS
60246890 | 740204 |  | T-rør | Ja | 60178159 | 5815200 | Deler trykkrør flerlags |  | 5810360 | Deler for tilførselsrør, flerlags | NOBB VAVVS
60246891 | 283655 |  | ACO PIPE 110MM BEND 87,5° | Nei | 60174419 | 5501250 | Avløpsrør rustfritt stål |  | 5505110 | Avløpsrør, metall | NOBB VAVVS
60246891 | 420984 |  | ACO PIPE 110MM BEND 87,5° | Ja | 60174419 | 5501250 | Avløpsrør rustfritt stål |  | 5505110 | Avløpsrør, metall | NOBB VAVVS
60246914 | 267542 |  | OVERGANGSMUFFE NIPPEL TP PVC-U | Ja | 60653304 | 5815220 | Deler trykkrør andre typer plast |  | 5810330 | Deler for tilførselsrør, plast | NOBB VAVVS
60246914 | 283655 |  | OVERGANGSMUFFE NIPPEL TP PVC-U | Nei | 60653304 | 5815220 | Deler trykkrør andre typer plast |  | 5810330 | Deler for tilførselsrør, plast | NOBB VAVVS
60246917 | 215756 | UNION TECTITE CLASSIC28MM | Union Tectite Classic | Ja | 41689586 | 5825150 | Pushfittings, kobber |  | 5820210 | Deler for tilførselsrør, metall | NOBB VAVVS
60246917 | 283655 | UNION TECTITE CLASSIC28MM | Union Tectite Classic | Nei | 41689586 | 5825150 | Pushfittings, kobber |  | 5820210 | Deler for tilførselsrør, metall | NOBB VAVVS
60246920 | 216269 | GRENRØR SILENTPRO 45° 110X110MM | Silent-Pro grenrør: 45° | Ja | 41695055 | 5505150 | Deler til avløpsrør |  | 5501210 | Deler til avløpsrør, plast | NOBB VAVVS
60246920 | 283655 | GRENRØR SILENTPRO 45° 110X110MM | Silent-Pro grenrør: 45° | Nei | 41695055 | 5505150 | Deler til avløpsrør |  | 5501210 | Deler til avløpsrør, plast | NOBB VAVVS
60246929 | 204439 |  | PE 100 SDR 11 bend f/elektromuffer | Ja | 60174232 | 5815100 | Deler trykkrør PE |  | 5810330 | Deler for tilførselsrør, plast | NOBB VAVVS
60246929 | 283655 |  | PE 100 SDR 11 bend f/elektromuffer | Nei | 60174232 | 5815100 | Deler trykkrør PE |  | 5810330 | Deler for tilførselsrør, plast | NOBB VAVVS
60246934 | 740628 |  | PE100 bend 45° SDR17 bøyd rør R=1,5 | Ja | 60179883 | 5815100 | Deler trykkrør PE |  | 5810330 | Deler for tilførselsrør, plast | NOBB VAVVS
60246935 | 740276 |  | PE100 Segmentbend SDR17 0-30° | Ja | 60182772 | 5815100 | Deler trykkrør PE |  | 5810330 | Deler for tilførselsrør, plast | NOBB VAVVS
60246938 | 214995 |  | UNION 1 1/2" 3000lbs NPT F316/316L ASTM A182 | Ja | 60642396 | 5845200 | Deler syrefaste rør |  | 5820210 | Deler for tilførselsrør, metall | NOBB VAVVS
60246941 | 215954 | UNIVERSALRØR PAL A40 RETT L=5M | LK Pal Universalrør A40 rett lengde 5 m | Ja | 60176158 | 5810300 | Trykkrør (rør i rør) |  | 5810100 | Tilførselsrør plast (tidl Trykkrør PE) | NOBB VAVVS
60246941 | 283655 | UNIVERSALRØR PAL A40 RETT L=5M | LK Pal Universalrør A40 rett lengde 5 m | Nei | 60176158 | 5810300 | Trykkrør (rør i rør) |  | 5810100 | Tilførselsrør plast (tidl Trykkrør PE) | NOBB VAVVS
60246947 | 204439 |  | PE 100 SDR 11 sentrisk dim. overgang lang | Ja | 60174242 | 5815100 | Deler trykkrør PE |  | 5810330 | Deler for tilførselsrør, plast | NOBB VAVVS
60246947 | 283655 |  | PE 100 SDR 11 sentrisk dim. overgang lang | Nei | 60174242 | 5815100 | Deler trykkrør PE |  | 5810330 | Deler for tilførselsrør, plast | NOBB VAVVS
60246951 | 283655 | TC-KLEM.FOR MINICLAMP, FLENS 25MM | TC-klem.for miniclamp, Flens 25mm. AISI 304 | Ja | 60181426 | 5835200 | Deler rustfrie rør |  | 5820210 | Deler for tilførselsrør, metall | NOBB VAVVS
60246966 | 741000 |  | OVERGANG 1/2" UTV. X 24 UTV. 5373 E M24X1 GJ. NR. 5373 E NIT | Ja | 60187152 | 5827100 | Messingdeler for trykkrør |  | 5820210 | Deler for tilførselsrør, metall | NOBB VAVVS
60246973 | 740116 |  | Flense T-rør 100/100 m/DN100 br.v.avst. PN10 L=360 H=180 | Ja | 60188398 | 5865100 | Strekkfaste rørdeler støpejern |  | 5820210 | Deler for tilførselsrør, metall | NOBB VAVVS
60246977 | 283655 |  | PLASSON SERIE.1 UNION PE/MESSING INNV.GJ BSP | Nei | 60186141 | 5815100 | Deler trykkrør PE |  | 5810330 | Deler for tilførselsrør, plast | NOBB VAVVS
60246977 | 740392 |  | PLASSON SERIE.1 UNION PE/MESSING INNV.GJ BSP | Ja | 60186141 | 5815100 | Deler trykkrør PE |  | 5810330 | Deler for tilførselsrør, plast | NOBB VAVVS
60246978 | 283655 | T-RØR MESSING BF 1/2 | T-RØR MESSING BF | Ja | 60184696 | 5827100 | Messingdeler for trykkrør |  | 5820210 | Deler for tilførselsrør, metall | NOBB VAVVS
60246989 | 740116 | SLUSEVENTIL, BAIO COMBI 3/3, DN150 | Sluseventil, kombinert, Baio Combi 3/3 Sjøvann, høyre | Ja | 60188403 | 5865100 | Strekkfaste rørdeler støpejern |  | 5820210 | Deler for tilførselsrør, metall | NOBB VAVVS
60246998 | 740628 |  | PP/stål løsflens PN10/16 | Ja | 60179893 | 5815100 | Deler trykkrør PE |  | 5810330 | Deler for tilførselsrør, plast | NOBB VAVVS
60247003 | 740628 |  | PVC T-rør reduksjon innv.lim, PN16 | Ja | 60179890 | 5815220 | Deler trykkrør andre typer plast |  | 5810330 | Deler for tilførselsrør, plast | NOBB VAVVS
60247005 | 740628 |  | PVC-U trykkrør PN 10, L=5m | Ja | 60179892 | 5810320 | Trykkrør andre typer plast |  | 5810100 | Tilførselsrør plast (tidl Trykkrør PE) | NOBB VAVVS
60247012 | 267542 |  | ANBORRINGSKLAMMER MED KNIV, "BAKKEKRAN", KIT | Ja | 60175008 | 5815100 | Deler trykkrør PE |  | 5810330 | Deler for tilførselsrør, plast | NOBB VAVVS
60247014 | 216269 | MUFFE MAPRESS CU GASS 54MM | Mapress Kobber muffe (gass) | Ja | 60185446 | 5825100 | Pressfittings, kobber |  | 5820210 | Deler for tilførselsrør, metall | NOBB VAVVS
60247014 | 283655 | MUFFE MAPRESS CU GASS 54MM | Mapress Kobber muffe (gass) | Nei | 60185446 | 5825100 | Pressfittings, kobber |  | 5820210 | Deler for tilførselsrør, metall | NOBB VAVVS
60247024 | 214995 |  | FLENS LETTMETALL ProQ PN10/16 M/BELEGG DN80/88,9 | Ja | 60642690 | 5875100 | Flenser aluminium |  | 5820210 | Deler for tilførselsrør, metall | NOBB VAVVS
60247027 | 740200 |  | 111/4* 3" GALV. BEND | Ja | 60178049 | 5865100 | Strekkfaste rørdeler støpejern |  | 5820210 | Deler for tilførselsrør, metall | NOBB VAVVS
60247055 | 215954 |  | Ramme/luka GV INB 1050 | Ja | 60176128 | 5815550 | Gulvvarmesystemer (ekskl. rør) |  | 5810410 | Deler for gulvvarme/gatevarme | NOBB VAVVS
60247055 | 283655 |  | Ramme/luka GV INB 1050 | Nei | 60176128 | 5815550 | Gulvvarmesystemer (ekskl. rør) |  | 5810410 | Deler for gulvvarme/gatevarme | NOBB VAVVS
60247056 | 740392 |  | PE100 Endekappe Kort for SP-Sveis SDR26 | Ja | 60186109 | 5815100 | Deler trykkrør PE |  | 5810330 | Deler for tilførselsrør, plast | NOBB VAVVS
60247058 | 740116 |  | INNVA Rep.muffe A4 159-180 L=400 | Ja | 60188400 | 5865200 | Ikke strekkfaste rørdeler støpejern |  | 5820210 | Deler for tilførselsrør, metall | NOBB VAVVS
60247073 | 740628 |  | Magnum-kobling albue 90° PN 16 | Ja | 60179935 | 5815220 | Deler trykkrør andre typer plast |  | 5810330 | Deler for tilførselsrør, plast | NOBB VAVVS
60247078 | 214995 |  | Reduksjon for avløp | Ja | 60656760 | 5505150 | Deler til avløpsrør |  | 5501210 | Deler til avløpsrør, plast | NOBB VAVVS
60247080 | 741032 |  | S/920N Anboringsklamme Org EPDM m/rillet utg | Ja | 60187583 | 5865100 | Strekkfaste rørdeler støpejern |  | 5820210 | Deler for tilførselsrør, metall | NOBB VAVVS
60247087 | 740628 |  | PE100-RC Albue 90° lang, SDR11 | Ja | 60179883 | 5815100 | Deler trykkrør PE |  | 5810330 | Deler for tilførselsrør, plast | NOBB VAVVS
60247090 | 283655 | T-RØR M/RED 54MMX42MM STEELPRES | STEELPRES T-RØR M/RED I AVST | Ja | 60181389 | 5855200 | Deler karbonrør |  | 5820210 | Deler for tilførselsrør, metall | NOBB VAVVS
60247091 | 204439 |  | Saniflex twin PEX PN10 preisolert rør | Ja | 60174221 | 5810200 | Trykkrør PEX |  | 5810360 | Deler for tilførselsrør, flerlags | NOBB VAVVS
60247091 | 283655 |  | Saniflex twin PEX PN10 preisolert rør | Nei | 60174221 | 5810200 | Trykkrør PEX |  | 5810360 | Deler for tilførselsrør, flerlags | NOBB VAVVS
60247097 | 740356 |  | UVS Ventilasjonsrør Blå | Ja | 60185064 | 3015200 | Kanaler |  | 6910200 | Sirkulære kanaler ventilasjon | NOBB VAVVS
60247098 | 741032 |  | S/920 Anboringsklammer Galv EPDM m/innv.gj BSP | Ja | 60187583 | 5865100 | Strekkfaste rørdeler støpejern |  | 5820210 | Deler for tilførselsrør, metall | NOBB VAVVS
60247105 | 740116 |  | Innbygningsstykke PF DN 400 PN10 VZ bolter | Ja | 60188398 | 5865100 | Strekkfaste rørdeler støpejern |  | 5820210 | Deler for tilførselsrør, metall | NOBB VAVVS
60247112 | 726056 | UNION 32 X 20 MM AHL F/PE | Union AHL f/PE-trykkrør PN 16 | Ja | 60181915 | 5815150 | Deler trykkrør PEX |  | 5810330 | Deler for tilførselsrør, plast | NOBB VAVVS
60247130 | 283655 |  | TYPE 202 - 10 LENGDE REPARASJONSMUFFE IPP | Nei | 60188212 | 5865200 | Ikke strekkfaste rørdeler støpejern |  | 5820210 | Deler for tilførselsrør, metall | NOBB VAVVS
60247130 | 741124 |  | TYPE 202 - 10 LENGDE REPARASJONSMUFFE IPP | Ja | 60188212 | 5865200 | Ikke strekkfaste rørdeler støpejern |  | 5820210 | Deler for tilførselsrør, metall | NOBB VAVVS
60247136 | 283655 |  | 50 MM ROSETT PLAN DELBAR HVIT | Nei | 60183820 | 5505150 | Deler til avløpsrør |  | 5501210 | Deler til avløpsrør, plast | NOBB VAVVS
60247136 | 740324 |  | 50 MM ROSETT PLAN DELBAR HVIT | Ja | 60183820 | 5505150 | Deler til avløpsrør |  | 5501210 | Deler til avløpsrør, plast | NOBB VAVVS
60247137 | 740204 |  | Seapress bend 90°, cunife, 0316.1 | Ja | 60178167 | 5825300 | Pressfittings, CuNi |  | 5820210 | Deler for tilførselsrør, metall | NOBB VAVVS
60247152 | 726056 |  | 22 MM X 3/4" NIPPELMUFFE SYREF. PRESSFITTING | Ja | 60181881 | 5845200 | Deler syrefaste rør |  | 5820210 | Deler for tilførselsrør, metall | NOBB VAVVS
60247155 | 215756 | ALU PEX RØR Ø16 50M RULL | Pex rør 50m pr.rull | Nei | 60772223 | 5810250 | Trykkrør flerlags |  | 5810210 | Tilførselsrør, flerlags | NOBB VAVVS
60247155 | 283655 | ALU PEX RØR Ø16 50M RULL | Pex rør 50m pr.rull | Nei | 60772223 | 5810250 | Trykkrør flerlags |  | 5810210 | Tilførselsrør, flerlags | NOBB VAVVS
60247155 | 750282 | ALU PEX RØR Ø16 50M RULL | Pex rør 50m pr.rull | Ja | 60772223 | 5810250 | Trykkrør flerlags |  | 5810210 | Tilførselsrør, flerlags | NOBB VAVVS
60247160 | 741032 |  | N/420 SS T-Rør Syrefast CF8M/SS316L (Sch.10) | Ja | 60187588 | 5865100 | Strekkfaste rørdeler støpejern |  | 5820210 | Deler for tilførselsrør, metall | NOBB VAVVS
60247164 | 283655 |  | Flensemuffe Synoflex PN10,Hawle 7994 | Nei | 60188408 | 5865100 | Strekkfaste rørdeler støpejern |  | 5820210 | Deler for tilførselsrør, metall | NOBB VAVVS
60247164 | 740116 |  | Flensemuffe Synoflex PN10,Hawle 7994 | Ja | 60188408 | 5865100 | Strekkfaste rørdeler støpejern |  | 5820210 | Deler for tilførselsrør, metall | NOBB VAVVS
60247167 | 726056 | GRENRØR MA 110 X 58 MM X 68° | MA grenrør | Ja | 60181896 | 5505150 | Deler til avløpsrør |  | 5505160 | Deler til avløpsrør, metall | NOBB VAVVS
60247172 | 215909 | FLENSEPAKNING DN032 EPDM PN10/40 | FLENSEPAKNING DN032 EPDM PN10/16/25/40 | Ja | 41692779 | 5865200 | Ikke strekkfaste rørdeler støpejern |  | 5820210 | Deler for tilførselsrør, metall | NOBB VAVVS
60247172 | 283655 | FLENSEPAKNING DN032 EPDM PN10/40 | FLENSEPAKNING DN032 EPDM PN10/16/25/40 | Nei | 41692779 | 5865200 | Ikke strekkfaste rørdeler støpejern |  | 5820210 | Deler for tilførselsrør, metall | NOBB VAVVS
60247180 | 740600 |  | PE-Krage. Kort. PE100/SDR17. PN10. | Ja | 60175840 | 5815100 | Deler trykkrør PE |  | 5810330 | Deler for tilførselsrør, plast | NOBB VAVVS
60247184 | 267542 |  | ENDEKAPPE ABS | Ja | 60653330 | 5815220 | Deler trykkrør andre typer plast |  | 5810330 | Deler for tilførselsrør, plast | NOBB VAVVS
60247200 | 209298 | RØR AQUA VIP TWIN 50X6,9-32X4,4/175 | UPONOR ECOFLEX AQUA VIP TWIN RØR | Ja | 60176775 | 5810200 | Trykkrør PEX |  | 5810100 | Tilførselsrør plast (tidl Trykkrør PE) | NOBB VAVVS
60247209 | 267542 |  | ANBORRINGSKLAMMER MED KNIV, MONOBLOC, GASSTOP | Ja | 60175008 | 5815100 | Deler trykkrør PE |  | 5810330 | Deler for tilførselsrør, plast | NOBB VAVVS
60247212 | 216269 | OVG.MUFFE MAPRESS SYREF 22X3/4" GAS | Mapress Syrefast overgangsmuffe (gass) | Ja | 41695101 | 5845200 | Deler syrefaste rør |  | 5820210 | Deler for tilførselsrør, metall | NOBB VAVVS
60247212 | 283655 | OVG.MUFFE MAPRESS SYREF 22X3/4" GAS | Mapress Syrefast overgangsmuffe (gass) | Nei | 41695101 | 5845200 | Deler syrefaste rør |  | 5820210 | Deler for tilførselsrør, metall | NOBB VAVVS
60247220 | 267542 |  | BEND 90° SPEILSVEIS PE100 / SDR17-17,6 | Ja | 60175034 | 5815100 | Deler trykkrør PE |  | 5810330 | Deler for tilførselsrør, plast | NOBB VAVVS
60247238 | 283655 |  | TYPE 208B IPP REPARASJONSMUFFE AISI 316 | Nei | 60188212 | 5865200 | Ikke strekkfaste rørdeler støpejern |  | 5820210 | Deler for tilførselsrør, metall | NOBB VAVVS
60247238 | 741124 |  | TYPE 208B IPP REPARASJONSMUFFE AISI 316 | Ja | 60188212 | 5865200 | Ikke strekkfaste rørdeler støpejern |  | 5820210 | Deler for tilførselsrør, metall | NOBB VAVVS
60247249 | 740296 |  | 63 MM X 2" PN 16 PLASSIM PP KOMPRESJONS-KOPLING M/UTV. GJ. F | Ja | 60183361 | 5815100 | Deler trykkrør PE |  | 5810330 | Deler for tilførselsrør, plast | NOBB VAVVS
60247253 | 741032 |  | N/60 Blindlokk m/Eksentrisk BSPTtappehull Oransj | Ja | 60187611 | 5865100 | Strekkfaste rørdeler støpejern |  | 5820210 | Deler for tilførselsrør, metall | NOBB VAVVS
60247274 | 740628 |  | PE100 Reduksjon kort, SDR26, Konsentrisk | Ja | 60179883 | 5815100 | Deler trykkrør PE |  | 5810330 | Deler for tilførselsrør, plast | NOBB VAVVS
60247276 | 740600 |  | AVK Flenserør m/DN100 blokkflens,dukt.stpj.L=700 PN16 | Ja | 60175801 | 5865100 | Strekkfaste rørdeler støpejern |  | 5820210 | Deler for tilførselsrør, metall | NOBB VAVVS
60247283 | 740628 |  | PE100 El.sadel | Ja | 60179921 | 5815100 | Deler trykkrør PE |  | 5810330 | Deler for tilførselsrør, plast | NOBB VAVVS
60247287 | 200868 |  | WAVIN PE-RT Pro5 GULVVARMERØR 120m | Ja | 60174070 | 5810400 | Rør gulvvarme |  | 5810260 | Tilførselsrør, plast, gulvvarme/gatevarme | NOBB VAVVS
60247314 | 740176 |  | BLÜCHER MARINE GJENNOMF. M KR/MU | Ja | 60176281 | 5505150 | Deler til avløpsrør |  | 5505160 | Deler til avløpsrør, metall | NOBB VAVVS
60247340 | 743276 |  | Duktile rør Tyton ZMU C64 | Ja | 60183775 | 5860200 | Ikke strekkfaste rør støpejern |  | 5820100 | Tilførselsrør metall (tidl Kobberrør glødet kveil) | NOBB VAVVS
60247343 | 740188 |  | Reduksjons T-rør rille | Ja | 60177889 | 5860100 | Strekkfaste rør støpejern |  | 5820100 | Tilførselsrør metall (tidl Kobberrør glødet kveil) | NOBB VAVVS
60247345 | 740628 |  | PVC Ansatsnippel redusering utv.gj., PN16 | Ja | 60179889 | 5815220 | Deler trykkrør andre typer plast |  | 5810330 | Deler for tilførselsrør, plast | NOBB VAVVS
60247359 | 393656 |  | AVLØP OVERGANG PVC | Ja | 60657054 | 5410100 | Deler til drensrør/overvannsrør |  | 5401300 | Deler til drensrør og overvannsrør | NOBB VAVVS
60247365 | 420984 |  | ACO SKIPS-SLUK OVERDEL F/VINYLGULV M/VANNLÅS SYREF. AISI 316 | Ja | 60174447 | 5501250 | Avløpsrør rustfritt stål |  | 5505110 | Avløpsrør, metall | NOBB VAVVS
60247376 | 740628 |  | PVC Albue 45° innv.gj. | Ja | 60179889 | 5815220 | Deler trykkrør andre typer plast |  | 5810330 | Deler for tilførselsrør, plast | NOBB VAVVS
60247386 | 283655 |  | PE100 KRAGE KORT FOR SP-SVEIS d710MM SDR26 | Nei | 60186104 | 5815100 | Deler trykkrør PE |  | 5810330 | Deler for tilførselsrør, plast | NOBB VAVVS
60247386 | 740392 |  | PE100 KRAGE KORT FOR SP-SVEIS d710MM SDR26 | Ja | 60186104 | 5815100 | Deler trykkrør PE |  | 5810330 | Deler for tilførselsrør, plast | NOBB VAVVS
60247404 | 267542 |  | BEND 90° LANG ENDE PE100 / SDR11 | Ja | 60175034 | 5815100 | Deler trykkrør PE |  | 5810330 | Deler for tilførselsrør, plast | NOBB VAVVS
60247408 | 740628 |  | PVC Langbend 90° | Ja | 60179889 | 5815220 | Deler trykkrør andre typer plast |  | 5810330 | Deler for tilførselsrør, plast | NOBB VAVVS
60247413 | 740780 |  | 3/4x18 KLEMR,KOBL,ALB,INV,MES | Ja | 60183299 | 5827100 | Messingdeler for trykkrør |  | 5820210 | Deler for tilførselsrør, metall | NOBB VAVVS
60247432 | 204439 |  | PE 100 SDR 11 bend f/elektromuffer | Ja | 60174232 | 5815100 | Deler trykkrør PE |  | 5810330 | Deler for tilførselsrør, plast | NOBB VAVVS
60247432 | 283655 |  | PE 100 SDR 11 bend f/elektromuffer | Nei | 60174232 | 5815100 | Deler trykkrør PE |  | 5810330 | Deler for tilførselsrør, plast | NOBB VAVVS
60247437 | 204439 |  | Protectline bend r=2,0m, PVC, rød | Ja | 60174301 | 5615100 | Deler til kabelrør |  | 5610150 | Deler til kabelrør | NOBB VAVVS
60247437 | 283655 |  | Protectline bend r=2,0m, PVC, rød | Nei | 60174301 | 5615100 | Deler til kabelrør |  | 5610150 | Deler til kabelrør | NOBB VAVVS
60247438 | 283655 |  | DN 200 X 1.1/4" UNIVERSAL ANBORINGSKLAMMER F/STPJ./ETERN./ST | Nei | 60188415 | 5865100 | Strekkfaste rørdeler støpejern |  | 5820210 | Deler for tilførselsrør, metall | NOBB VAVVS
60247438 | 740116 |  | DN 200 X 1.1/4" UNIVERSAL ANBORINGSKLAMMER F/STPJ./ETERN./ST | Ja | 60188415 | 5865100 | Strekkfaste rørdeler støpejern |  | 5820210 | Deler for tilførselsrør, metall | NOBB VAVVS
60247439 | 276835 | T-RØR REDUKSJON 20X16X20 MS58 | TECEflex T-rør reduksjon MS 58 varme/kjøling | Ja | 60650425 | 5505150 | Deler til avløpsrør |  | 5810550 | Deler for rørsystemer | NOBB VAVVS
60247451 | 276835 | TIPPUNION PEX 1/2X15 | 1/2" X 15 MM M/PEX KPL. UNIPEX TIPPUNION | Ja | 60650741 | 5827100 | Messingdeler for trykkrør |  | 5820210 | Deler for tilførselsrør, metall | NOBB VAVVS
60247469 | 740600 |  | AVK Flensebend 346/346.PN16 | Ja | 60175801 | 5865100 | Strekkfaste rørdeler støpejern |  | 5820210 | Deler for tilførselsrør, metall | NOBB VAVVS
60247477 | 740204 |  | 22 x 1/2 Sanpress nippelmuffe, SC-Contur, rødgods, flerkant, | Ja | 60677132 | 5893100 | Deler til trykkrør i andre materialer |  | 5830210 | Deler til tilførselsrør, andre materialer | NOBB VAVVS
60247479 | 743072 |  | VSK-15L GJENGET BLINDPLUGG | Ja | 60184523 | 5815300 | Kuplinger rør i rørsystemer |  | 5810550 | Deler for rørsystemer | NOBB VAVVS
60247501 | 276835 |  | T-rør reduksjon, messing | Ja | 60650425 | 5505150 | Deler til avløpsrør |  | 5810550 | Deler for rørsystemer | NOBB VAVVS
60247504 | 741032 |  | N/002 FL T-rør Galvanisert | Ja | 60187588 | 5865100 | Strekkfaste rørdeler støpejern |  | 5820210 | Deler for tilførselsrør, metall | NOBB VAVVS
60247512 | 741032 |  | S/78 Snap-Joint Kupling Oransje EPDM | Ja | 60187616 | 5815300 | Kuplinger rør i rørsystemer |  | 5810550 | Deler for rørsystemer | NOBB VAVVS
60247533 | 267542 |  | MUFFE PVC-U | Ja | 60174991 | 5815220 | Deler trykkrør andre typer plast |  | 5810330 | Deler for tilførselsrør, plast | NOBB VAVVS
60247536 | 741228 |  | SUPER MA BEND DN100X70GR | Ja | 60178496 | 5505150 | Deler til avløpsrør |  | 5505160 | Deler til avløpsrør, metall | NOBB VAVVS
60247540 | 283655 | KOBLING 200-225/160 | SC225W M/FORING (150 BTG-160 PVC) KOBLING | Nei | 60174901 | 5505150 | Deler til avløpsrør |  | 1850640 | Forlengere og Overganger | NOBB VAVVS
60247540 | 740592 | KOBLING 200-225/160 | SC225W M/FORING (150 BTG-160 PVC) KOBLING | Ja | 60174901 | 5505150 | Deler til avløpsrør |  | 1850640 | Forlengere og Overganger | NOBB VAVVS
60247543 | 283655 | ALBUEKROPP FPL 1/2X 1/2 | BF albuekropp FPL 1/2x 1/2 | Ja | 42098818 | 5505150 | Deler til avløpsrør |  | 5501210 | Deler til avløpsrør, plast | NOBB VAVVS
60247544 | 214995 |  | BLINDFLENS 1.4307 304L: DN80 PN40 | Ja | 60642701 | 5835100 | Flenser rustfrie rør |  | 5820210 | Deler for tilførselsrør, metall | NOBB VAVVS
60247553 | 740600 |  | AVK Flensebend 174/174.PN16 | Ja | 60175801 | 5865100 | Strekkfaste rørdeler støpejern |  | 5820210 | Deler for tilførselsrør, metall | NOBB VAVVS
60247559 | 276835 | HJØRNEGREN DOBBEL 90/L90/R90MM | POLO-KAL XS dobbelt hjørnegrenrør 90/90 87° | Ja | 60648585 | 5505150 | Deler til avløpsrør |  | 5501210 | Deler til avløpsrør, plast | NOBB VAVVS
60247562 | 267542 |  | REDUSERT T-RØR 90°, KIT | Ja | 60175014 | 5815220 | Deler trykkrør andre typer plast |  | 5810330 | Deler for tilførselsrør, plast | NOBB VAVVS
60247564 | 283655 |  | ACO PIPE 75MM GRENRØR 87,5° | Nei | 60174413 | 5501250 | Avløpsrør rustfritt stål |  | 5505110 | Avløpsrør, metall | NOBB VAVVS
60247564 | 420984 |  | ACO PIPE 75MM GRENRØR 87,5° | Ja | 60174413 | 5501250 | Avløpsrør rustfritt stål |  | 5505110 | Avløpsrør, metall | NOBB VAVVS
60247573 | 743072 |  | ESV-08L SNITTRING SVEIS SKOTTGJ. | Ja | 60184523 | 5815300 | Kuplinger rør i rørsystemer |  | 5810550 | Deler for rørsystemer | NOBB VAVVS
60247578 | 740628 |  | PE100-bend 60° SDR17, bøyd av rør, R=2,5 | Ja | 60179883 | 5815100 | Deler trykkrør PE |  | 5810330 | Deler for tilførselsrør, plast | NOBB VAVVS
60247579 | 283655 | PLATE ALBU 90° M/INNV. GJ. 28X1" | Aespres plate albu 90° m/innvendig gjenger | Ja | 60181602 | 5825100 | Pressfittings, kobber |  | 5820210 | Deler for tilførselsrør, metall | NOBB VAVVS
60247590 | 283655 | ALBUE90°M/INNVENDIG GJENGER 22X1/2" | Aespres albue 90° m/innvendig gjenger | Ja | 60181602 | 5825100 | Pressfittings, kobber |  | 5820210 | Deler for tilførselsrør, metall | NOBB VAVVS
60247600 | 740972 |  | Notap Big Anboringsklammer | Ja | 60187066 | 5865200 | Ikke strekkfaste rørdeler støpejern |  | 5820210 | Deler for tilførselsrør, metall | NOBB VAVVS
60247610 | 283655 |  | UNIV.KLAMMER OVERDEL DN 65-500 ZAK46 M/SPERRE | Nei | 60188395 | 5865100 | Strekkfaste rørdeler støpejern |  | 5820210 | Deler for tilførselsrør, metall | NOBB VAVVS
60247610 | 740116 |  | UNIV.KLAMMER OVERDEL DN 65-500 ZAK46 M/SPERRE | Ja | 60188395 | 5865100 | Strekkfaste rørdeler støpejern |  | 5820210 | Deler for tilførselsrør, metall | NOBB VAVVS
60247633 | 740628 |  | PE100 multibend 90° lang, SDR11 | Ja | 60179889 | 5815220 | Deler trykkrør andre typer plast |  | 5810330 | Deler for tilførselsrør, plast | NOBB VAVVS
60247634 | 204439 |  | PP Smartline bend gråhvit | Ja | 60174136 | 5505150 | Deler til avløpsrør |  | 5501210 | Deler til avløpsrør, plast | NOBB VAVVS
60247634 | 283655 |  | PP Smartline bend gråhvit | Nei | 60174136 | 5505150 | Deler til avløpsrør |  | 5501210 | Deler til avløpsrør, plast | NOBB VAVVS
60247638 | 215619 | SKJØTEUNION FORKROMMET 2130 | 2130 Skjøteunion forkrommet 16x20-22xCu15 | Ja | 60175244 | 5825250 | Rørdeler, CuNi |  | 5820210 | Deler for tilførselsrør, metall | NOBB VAVVS
60247646 | 740392 |  | PVC SLANGENIPPEL UTV.GJ | Ja | 60186119 | 5815100 | Deler trykkrør PE |  | 5810330 | Deler for tilførselsrør, plast | NOBB VAVVS
60247665 | 740392 |  | PVC REDUKSJON KORT UTV.LIM/INNV.LIM | Ja | 60186119 | 5815100 | Deler trykkrør PE |  | 5810330 | Deler for tilførselsrør, plast | NOBB VAVVS
60247670 | 267542 |  | DOBBELNIPPEL PVC-U | Ja | 60174991 | 5815220 | Deler trykkrør andre typer plast |  | 5810330 | Deler for tilførselsrør, plast | NOBB VAVVS
60247686 | 267542 |  | ELEKTROMUFFE PE100/SDR11 | Ja | 60175010 | 5815220 | Deler trykkrør andre typer plast |  | 5810330 | Deler for tilførselsrør, plast | NOBB VAVVS
60247687 | 740628 |  | Magnum-kobling albue 45° | Ja | 60179935 | 5815220 | Deler trykkrør andre typer plast |  | 5810330 | Deler for tilførselsrør, plast | NOBB VAVVS
60247689 | 740204 |  | Prestabo overgang m/SC-Contur 1165 | Ja | 60178143 | 5855200 | Deler karbonrør |  | 5820210 | Deler for tilførselsrør, metall | NOBB VAVVS
60247710 | 743072 |  | REDVDN-15/08L SNITTRING REDUKSJON | Ja | 60184523 | 5815300 | Kuplinger rør i rørsystemer |  | 5810550 | Deler for rørsystemer | NOBB VAVVS
60247718 | 215909 |  | SKJØTEMUFFE DN400/400 MAXI 447-464x425-442MM | Ja | 60175485 | 5865200 | Ikke strekkfaste rørdeler støpejern |  | 5820210 | Deler for tilførselsrør, metall | NOBB VAVVS
60247718 | 283655 |  | SKJØTEMUFFE DN400/400 MAXI 447-464x425-442MM | Nei | 60175485 | 5865200 | Ikke strekkfaste rørdeler støpejern |  | 5820210 | Deler for tilførselsrør, metall | NOBB VAVVS
60247719 | 267542 |  | BEND 90° GJENGET TP PVC-U | Ja | 60653313 | 5815220 | Deler trykkrør andre typer plast |  | 5810330 | Deler for tilførselsrør, plast | NOBB VAVVS
60247739 | 215954 | TILKOBLINGSSETT UNIV RETT 32X2,9MM | LK-UNIVERSAL TILKOBLINGSSETT,RETT VKF FORDELER | Ja | 41920405 | 5815550 | Gulvvarmesystemer (ekskl. rør) |  | 5810410 | Deler for gulvvarme/gatevarme | NOBB VAVVS
60247739 | 283655 | TILKOBLINGSSETT UNIV RETT 32X2,9MM | LK-UNIVERSAL TILKOBLINGSSETT,RETT VKF FORDELER | Nei | 41920405 | 5815550 | Gulvvarmesystemer (ekskl. rør) |  | 5810410 | Deler for gulvvarme/gatevarme | NOBB VAVVS
60247745 | 740628 |  | PVC Løsflens, boret PN10/16 | Ja | 60179893 | 5815100 | Deler trykkrør PE |  | 5810330 | Deler for tilførselsrør, plast | NOBB VAVVS
60247749 | 215619 | T-RØR 1167 MS INNV RØRGJ 15XG1/2 | 1167 T-rør ms innvendig rørgjenge 15xG 1/2 | Ja | 60175249 | 5825250 | Rørdeler, CuNi |  | 5820210 | Deler for tilførselsrør, metall | NOBB VAVVS
60247749 | 283655 | T-RØR 1167 MS INNV RØRGJ 15XG1/2 | 1167 T-rør ms innvendig rørgjenge 15xG 1/2 | Nei | 60175249 | 5825250 | Rørdeler, CuNi |  | 5820210 | Deler for tilførselsrør, metall | NOBB VAVVS
60247761 | 740308 |  | Fordelerskap 2017, 12kv – 12vv | Ja | 60183580 | 5815450 | Fordelerskap rør i rørsystemer |  | 5810550 | Deler for rørsystemer | NOBB VAVVS
60247774 | 215909 |  | REP.MUFFE TS10 219-230 L=300 EPDM A2 | Ja | 60175491 | 5865200 | Ikke strekkfaste rørdeler støpejern |  | 5820210 | Deler for tilførselsrør, metall | NOBB VAVVS
60247775 | 740392 |  | PE100 PREFAB BEND 11GR SDR11 | Ja | 60186104 | 5815100 | Deler trykkrør PE |  | 5810330 | Deler for tilførselsrør, plast | NOBB VAVVS
60247790 | 743276 |  | Gummimansjett | Ja | 60183776 | 5865200 | Ikke strekkfaste rørdeler støpejern |  | 5820210 | Deler for tilførselsrør, metall | NOBB VAVVS
60247818 | 216269 | PLATEALBUE SIRK. MEPLA 16X1/2"X16 | Mepla dobbel tilkoplingsbend: 90° | Ja | 60185638 | 5815200 | Deler trykkrør flerlags |  | 5810360 | Deler for tilførselsrør, flerlags | NOBB VAVVS
60247821 | 740628 |  | PE100 Reduksjon kort, SDR17, Konsentrisk | Ja | 60179889 | 5815220 | Deler trykkrør andre typer plast |  | 5810330 | Deler for tilførselsrør, plast | NOBB VAVVS
60247830 | 740488 |  | PE100 Segm.sveist T-rør SDR11 | Ja | 60187986 | 5815100 | Deler trykkrør PE |  | 5810330 | Deler for tilførselsrør, plast | NOBB VAVVS
60247837 | 215909 | BLINDFLENS DN400 PN16 | BLINDFLENS DN400 PN16 | Ja | 60175465 | 5855100 | Flenser karbonrør |  | 5820210 | Deler for tilførselsrør, metall | NOBB VAVVS
60247867 | 283655 |  | RØRDELER, BEND, BAIO, PN16, GJS 45GR 2XMUFFE | Nei | 60188403 | 5865100 | Strekkfaste rørdeler støpejern |  | 5820210 | Deler for tilførselsrør, metall | NOBB VAVVS
60247867 | 740116 |  | RØRDELER, BEND, BAIO, PN16, GJS 45GR 2XMUFFE | Ja | 60188403 | 5865100 | Strekkfaste rørdeler støpejern |  | 5820210 | Deler for tilførselsrør, metall | NOBB VAVVS
60247905 | 267542 |  | ALBUE 45° LANG ENDE | Ja | 60175034 | 5815100 | Deler trykkrør PE |  | 5810330 | Deler for tilførselsrør, plast | NOBB VAVVS
60247914 | 276835 | POLO-KAL NG PP BEND 15° 160MM | POLO-KAL NG PP bend 160mm 15° | Ja | 60648277 | 5505150 | Deler til avløpsrør |  | 5501210 | Deler til avløpsrør, plast | NOBB VAVVS
60247919 | 283655 | PRØVEKRAN R 1/2" RETT | Prøvekran R 1/2" rett, AISI 316L | Ja | 60181428 | 5845200 | Deler syrefaste rør |  | 5820210 | Deler for tilførselsrør, metall | NOBB VAVVS
60247935 | 283655 |  | EL-ANB-KLAMMER PE100 SDR7.4-17 SDR11 | Nei | 60186171 | 5815100 | Deler trykkrør PE |  | 5810330 | Deler for tilførselsrør, plast | NOBB VAVVS
60247935 | 740392 |  | EL-ANB-KLAMMER PE100 SDR7.4-17 SDR11 | Ja | 60186171 | 5815100 | Deler trykkrør PE |  | 5810330 | Deler for tilførselsrør, plast | NOBB VAVVS
60247940 | 740628 |  | Flexkobling Reduksjon | Ja | 60179874 | 5815220 | Deler trykkrør andre typer plast |  | 5810330 | Deler for tilførselsrør, plast | NOBB VAVVS
60247950 | 215800 |  | Roth ansatsnippel fra RG til EURO | Ja | 60177349 | 5815300 | Kuplinger rør i rørsystemer |  | 5810550 | Deler for rørsystemer | NOBB VAVVS
60247950 | 283655 |  | Roth ansatsnippel fra RG til EURO | Nei | 60177349 | 5815300 | Kuplinger rør i rørsystemer |  | 5810550 | Deler for rørsystemer | NOBB VAVVS
60247951 | 216269 | REDUS MAPRESS SYREF 88,9X54MM GASS | Mapress Syrefast reduksjon med 1 muffe (gass) | Ja | 41695101 | 5845200 | Deler syrefaste rør |  | 5820210 | Deler for tilførselsrør, metall | NOBB VAVVS
60247956 | 283655 | OVERGANGSMUFFE MESSING 1/2X3/8 | OVERGANGSMUFFE MESSING BF | Ja | 60184696 | 5827100 | Messingdeler for trykkrør |  | 5820210 | Deler for tilførselsrør, metall | NOBB VAVVS
60247966 | 740204 |  | 54 x 4 G pakning, HNBR, t/Profipress g- og Sanpress inox G k | Ja | 60178210 | 5825100 | Pressfittings, kobber |  | 5820210 | Deler for tilførselsrør, metall | NOBB VAVVS
60247968 | 267542 |  | iJOINT REDUKSJONSMUFFE, PP | Ja | 60175024 | 5815100 | Deler trykkrør PE |  | 5810330 | Deler for tilførselsrør, plast | NOBB VAVVS
60247969 | 740628 |  | Mangum-kobling union for PE-rør PN 16 | Ja | 60179935 | 5815220 | Deler trykkrør andre typer plast |  | 5810330 | Deler for tilførselsrør, plast | NOBB VAVVS
60247971 | 740780 |  | 3/4-22x3,0R PEM-KOBL. UTV MESS | Ja | 60656567 | 5815150 | Deler trykkrør PEX |  | 5810330 | Deler for tilførselsrør, plast | NOBB VAVVS
60247978 | 740308 |  | Eks. kupling m/avst. + rosett | Ja | 60183574 | 5827100 | Messingdeler for trykkrør |  | 5820210 | Deler for tilførselsrør, metall | NOBB VAVVS
60247994 | 204439 |  | PE 100 SDR 11 endekopp f/elektromuffer | Ja | 60174245 | 5815100 | Deler trykkrør PE |  | 5810330 | Deler for tilførselsrør, plast | NOBB VAVVS
60247994 | 283655 |  | PE 100 SDR 11 endekopp f/elektromuffer | Nei | 60174245 | 5815100 | Deler trykkrør PE |  | 5810330 | Deler for tilførselsrør, plast | NOBB VAVVS
60248001 | 740176 |  | BLÜCHER EUROPIPE AD. M/INNV GJ OG SPISS (BSP) | Ja | 60176281 | 5505150 | Deler til avløpsrør |  | 5505160 | Deler til avløpsrør, metall | NOBB VAVVS
60248011 | 740664 |  | 42 MM X 1.1/2", NR. 1886084 KLEMRING OG PAKNING F/KLEMRINGSM | Ja | 60180824 | 5827100 | Messingdeler for trykkrør |  | 5820210 | Deler for tilførselsrør, metall | NOBB VAVVS
60248015 | 740628 |  | PE100 El.sadel | Ja | 60179921 | 5815100 | Deler trykkrør PE |  | 5810330 | Deler for tilførselsrør, plast | NOBB VAVVS
60248025 | 200868 |  | WAVIN PVC LØPEMUFFE FOR TRYKKRØR PN12,5 | Ja | 60173876 | 5815100 | Deler trykkrør PE |  | 5810330 | Deler for tilførselsrør, plast | NOBB VAVVS
60248025 | 283655 |  | WAVIN PVC LØPEMUFFE FOR TRYKKRØR PN12,5 | Nei | 60173876 | 5815100 | Deler trykkrør PE |  | 5810330 | Deler for tilførselsrør, plast | NOBB VAVVS
60248045 | 740628 |  | PE100 T-rør red. lang prefab SDR26 | Ja | 60179888 | 5815100 | Deler trykkrør PE |  | 5810330 | Deler for tilførselsrør, plast | NOBB VAVVS
60248048 | 283655 |  | Låsering Universal Vi | Nei | 60183776 | 5865200 | Ikke strekkfaste rørdeler støpejern |  | 5820210 | Deler for tilførselsrør, metall | NOBB VAVVS
60248048 | 743276 |  | Låsering Universal Vi | Ja | 60183776 | 5865200 | Ikke strekkfaste rørdeler støpejern |  | 5820210 | Deler for tilførselsrør, metall | NOBB VAVVS
60248060 | 740628 |  | PP/stål løsflens JIS | Ja | 60179868 | 5815100 | Deler trykkrør PE |  | 5810330 | Deler for tilførselsrør, plast | NOBB VAVVS
60248065 | 267542 |  | ENDEKAPPE TP PVC-U | Ja | 60653330 | 5815220 | Deler trykkrør andre typer plast |  | 5810330 | Deler for tilførselsrør, plast | NOBB VAVVS
60248065 | 283655 |  | ENDEKAPPE TP PVC-U | Nei | 60653330 | 5815220 | Deler trykkrør andre typer plast |  | 5810330 | Deler for tilførselsrør, plast | NOBB VAVVS
60248074 | 283655 |  | Plasson El-Muffe PE100 Light-Fit SDR17-26 | Nei | 60186168 | 5815100 | Deler trykkrør PE |  | 5810330 | Deler for tilførselsrør, plast | NOBB VAVVS
60248074 | 740392 |  | Plasson El-Muffe PE100 Light-Fit SDR17-26 | Ja | 60186168 | 5815100 | Deler trykkrør PE |  | 5810330 | Deler for tilførselsrør, plast | NOBB VAVVS
60248089 | 740628 |  | CPCV Blindflens, ANSI 150 | Ja | 60179909 | 6815300 | CPVC Tilbehør for sprinkler |  | 6815210 | Deler og tilbehør for sprinkler, plast | NOBB VAVVS
60248092 | 215602 | GRENRØR 40X32X90° ABS HVIT | GRENRØR 40X32X90° ABS HVIT | Ja | 42002407 | 5505150 | Deler til avløpsrør |  | 5501210 | Deler til avløpsrør, plast | NOBB VAVVS
60248092 | 283655 | GRENRØR 40X32X90° ABS HVIT | GRENRØR 40X32X90° ABS HVIT | Nei | 42002407 | 5505150 | Deler til avløpsrør |  | 5501210 | Deler til avløpsrør, plast | NOBB VAVVS
60248093 | 204439 |  | PE 100 SDR 11 bend, f/speilsveising | Ja | 60174177 | 5815100 | Deler trykkrør PE |  | 5810330 | Deler for tilførselsrør, plast | NOBB VAVVS
60248093 | 283655 |  | PE 100 SDR 11 bend, f/speilsveising | Nei | 60174177 | 5815100 | Deler trykkrør PE |  | 5810330 | Deler for tilførselsrør, plast | NOBB VAVVS
60248095 | 216269 | RØR MAPRESS PLASTMANTLET 15 MM | Mapress El-Forsinket rør plastmantel L: 6m | Ja | 60185595 | 5850200 | Sveiste rør karbon |  | 5820100 | Tilførselsrør metall (tidl Kobberrør glødet kveil) | NOBB VAVVS
60248095 | 283655 | RØR MAPRESS PLASTMANTLET 15 MM | Mapress El-Forsinket rør plastmantel L: 6m | Nei | 60185595 | 5850200 | Sveiste rør karbon |  | 5820100 | Tilførselsrør metall (tidl Kobberrør glødet kveil) | NOBB VAVVS
60248106 | 214995 |  | RØR SVEIST SYREFAST 168,3 X 2,0 | Ja | 60642409 | 5830200 | Sveiste rør rustfrie |  | 5820100 | Tilførselsrør metall (tidl Kobberrør glødet kveil) | NOBB VAVVS
60248110 | 741032 |  | S/75 Fleksibel Kupling Galv Nitril-TA Grå f/Maritim | Ja | 60187616 | 5815300 | Kuplinger rør i rørsystemer |  | 5810550 | Deler for rørsystemer | NOBB VAVVS
60248118 | 267542 |  | SLANGENIPPEL TP PVC-U | Ja | 60175000 | 5815220 | Deler trykkrør andre typer plast |  | 5810330 | Deler for tilførselsrør, plast | NOBB VAVVS
60248121 | 743072 |  | GSV-38S SNITTRING SKOTTGJ., RETT | Ja | 60184523 | 5815300 | Kuplinger rør i rørsystemer |  | 5810550 | Deler for rørsystemer | NOBB VAVVS
60248133 | 740204 |  | Sanpress inox nippelmuffe, SC-Contur, syrefast stål | Ja | 60677121 | 5845200 | Deler syrefaste rør |  | 5820210 | Deler for tilførselsrør, metall | NOBB VAVVS
60248134 | 215619 | KOBLINGSSETT FORKROMMET 22X30 | Koblingssett forkrommet 22x30 | Ja | 60175243 | 5815300 | Kuplinger rør i rørsystemer |  | 5810550 | Deler for rørsystemer | NOBB VAVVS
60248138 | 740116 |  | Baio muffe endekappe | Ja | 60188403 | 5865100 | Strekkfaste rørdeler støpejern |  | 5820210 | Deler for tilførselsrør, metall | NOBB VAVVS
60248145 | 740116 |  | INNVA Rep.muffe A2 365-385 L=300 | Ja | 60188400 | 5865200 | Ikke strekkfaste rørdeler støpejern |  | 5820210 | Deler for tilførselsrør, metall | NOBB VAVVS
60248152 | 740600 |  | AVK Anboringsklammer f/PVC-PE-rør | Ja | 60175858 | 5865100 | Strekkfaste rørdeler støpejern |  | 5820210 | Deler for tilførselsrør, metall | NOBB VAVVS
60248155 | 740628 |  | PVC Nippel innv.gj. x utv./innv.lim, forst. | Ja | 60179889 | 5815220 | Deler trykkrør andre typer plast |  | 5810330 | Deler for tilførselsrør, plast | NOBB VAVVS
60248162 | 204439 |  | PE 100 SDR 17 sentrisk dim.overgang kort | Ja | 60174252 | 5815100 | Deler trykkrør PE |  | 5810330 | Deler for tilførselsrør, plast | NOBB VAVVS
60248162 | 283655 |  | PE 100 SDR 17 sentrisk dim.overgang kort | Nei | 60174252 | 5815100 | Deler trykkrør PE |  | 5810330 | Deler for tilførselsrør, plast | NOBB VAVVS
60248197 | 216269 | TIPPUNION MEPLA 63X21/2" | Mepla union, utvendige gjenger | Ja | 41695047 | 5815200 | Deler trykkrør flerlags |  | 5810360 | Deler for tilførselsrør, flerlags | NOBB VAVVS
60248213 | 740628 |  | PE100 krage kort, SDR11 | Ja | 60179889 | 5815220 | Deler trykkrør andre typer plast |  | 5810330 | Deler for tilførselsrør, plast | NOBB VAVVS
60248220 | 283655 |  | LK Fordeler UNI Push Avst 2-X16 | Nei | 60175985 | 5815250 | Fordelere rør i rørsystemer |  | 5810550 | Deler for rørsystemer | NOBB VAVVS
60248222 | 216269 | UNION MAPRESS CU 35X1 1/4" | Mapress Kobber union innvendige gjenger | Ja | 60185446 | 5825100 | Pressfittings, kobber |  | 5820210 | Deler for tilførselsrør, metall | NOBB VAVVS
60248222 | 283655 | UNION MAPRESS CU 35X1 1/4" | Mapress Kobber union innvendige gjenger | Nei | 60185446 | 5825100 | Pressfittings, kobber |  | 5820210 | Deler for tilførselsrør, metall | NOBB VAVVS
60248229 | 267542 |  | BEND 45° | Ja | 60175010 | 5815220 | Deler trykkrør andre typer plast |  | 5810330 | Deler for tilførselsrør, plast | NOBB VAVVS
60248238 | 740276 |  | PE100 Segmentbend SDR17 0-30° | Ja | 60182772 | 5815100 | Deler trykkrør PE |  | 5810330 | Deler for tilførselsrør, plast | NOBB VAVVS
60248240 | 393656 |  | SPILLVANN Ultra Rib 2 - REDUKSJON M/PAKNING PP | Ja | 60657054 | 5410100 | Deler til drensrør/overvannsrør |  | 5401300 | Deler til drensrør og overvannsrør | NOBB VAVVS
60248254 | 215909 |  | ANBORINGSMUFFE 238-260 300MM 2in A4 | Ja | 60175491 | 5865200 | Ikke strekkfaste rørdeler støpejern |  | 5820210 | Deler for tilførselsrør, metall | NOBB VAVVS
60248259 | 283655 |  | Vulkbrikke f/rør og muffe krom | Nei | 60183820 | 5505150 | Deler til avløpsrør |  | 5501210 | Deler til avløpsrør, plast | NOBB VAVVS
60248259 | 740324 |  | Vulkbrikke f/rør og muffe krom | Ja | 60183820 | 5505150 | Deler til avløpsrør |  | 5501210 | Deler til avløpsrør, plast | NOBB VAVVS
60248261 | 267542 |  | REDUKSJON EKSENTRISK SPEILSVEIS PE100 / SDR17,6 | Ja | 60175034 | 5815100 | Deler trykkrør PE |  | 5810330 | Deler for tilførselsrør, plast | NOBB VAVVS
60248271 | 740176 |  | BLÜCHER EUROPIPE DBL GREN HJØRNE 87,5° | Ja | 60176281 | 5505150 | Deler til avløpsrør |  | 5505160 | Deler til avløpsrør, metall | NOBB VAVVS
60248274 | 216269 | T-RØR MAPRESS SYREFAST 35X18X35MM | Mapress Syrefast T-rør redusert | Ja | 60185758 | 5845200 | Deler syrefaste rør |  | 5820210 | Deler for tilførselsrør, metall | NOBB VAVVS
60248274 | 283655 | T-RØR MAPRESS SYREFAST 35X18X35MM | Mapress Syrefast T-rør redusert | Nei | 60185758 | 5845200 | Deler syrefaste rør |  | 5820210 | Deler for tilførselsrør, metall | NOBB VAVVS
60248285 | 741032 |  | S/920N Anboringsklammer Galv EPDM m/innv.gj BSP | Ja | 60187583 | 5865100 | Strekkfaste rørdeler støpejern |  | 5820210 | Deler for tilførselsrør, metall | NOBB VAVVS
60248287 | 726056 | UNION 25 MM X 1" AHL F/PE | Union AHL f/PE-trykkrør PN 16 | Ja | 60181915 | 5815150 | Deler trykkrør PEX |  | 5810330 | Deler for tilførselsrør, plast | NOBB VAVVS
60248296 | 750282 | T-RØR TIL FORDELER Ø26 - VISION | T-rør til fordeler for Henco Alu-Pex vision | Ja | 60772479 | 5815200 | Deler trykkrør flerlags |  | 5810360 | Deler for tilførselsrør, flerlags | NOBB VAVVS
60248298 | 740392 |  | PE100 RED.EKS KORT F/SP-SVEIS SDR11 | Ja | 60186104 | 5815100 | Deler trykkrør PE |  | 5810330 | Deler for tilførselsrør, plast | NOBB VAVVS
60248303 | 216269 | REDUKSJON MAPRESS SYREF 22X15MM | Mapress Syrefast reduksjon med 1 muffe | Ja | 41695101 | 5845200 | Deler syrefaste rør |  | 5820210 | Deler for tilførselsrør, metall | NOBB VAVVS
60248303 | 283655 | REDUKSJON MAPRESS SYREF 22X15MM | Mapress Syrefast reduksjon med 1 muffe | Nei | 41695101 | 5845200 | Deler syrefaste rør |  | 5820210 | Deler for tilførselsrør, metall | NOBB VAVVS
60248304 | 216269 | DOBBELMUFFE SILENTPP 40MM | Silent-PP dobbelmuffe | Ja | 60185385 | 5505150 | Deler til avløpsrør |  | 5501210 | Deler til avløpsrør, plast | NOBB VAVVS
60248309 | 216269 | REDUKSJON MAPRESS CU 28X15MM | Mapress Kobber reduksjon med 1 muffe | Ja | 60185446 | 5825100 | Pressfittings, kobber |  | 5820210 | Deler for tilførselsrør, metall | NOBB VAVVS
60248309 | 283655 | REDUKSJON MAPRESS CU 28X15MM | Mapress Kobber reduksjon med 1 muffe | Nei | 60185446 | 5825100 | Pressfittings, kobber |  | 5820210 | Deler for tilførselsrør, metall | NOBB VAVVS
60248311 | 209298 | RØR THERMO SINGLE 40X3,7/140 | UPONOR ECOFLEX THERMO VIP SINGLE RØR | Ja | 60176775 | 5810200 | Trykkrør PEX |  | 5810100 | Tilførselsrør plast (tidl Trykkrør PE) | NOBB VAVVS
60248312 | 740276 |  | PE100 Segmentbend SDR11 0-30° | Ja | 60182772 | 5815100 | Deler trykkrør PE |  | 5810330 | Deler for tilførselsrør, plast | NOBB VAVVS
60248319 | 740204 |  | Profipress t-rør, SC-Contur, kobber, | Ja | 60178176 | 5825100 | Pressfittings, kobber |  | 5820210 | Deler for tilførselsrør, metall | NOBB VAVVS
60248323 | 267542 |  | REDUKSJON PVC-U | Ja | 60653699 | 5815220 | Deler trykkrør andre typer plast |  | 5810330 | Deler for tilførselsrør, plast | NOBB VAVVS
60248331 | 204439 |  | Krympemuffe sort | Ja | 60174168 | 5505150 | Deler til avløpsrør |  | 5501210 | Deler til avløpsrør, plast | NOBB VAVVS
60248331 | 283655 |  | Krympemuffe sort | Nei | 60174168 | 5505150 | Deler til avløpsrør |  | 5501210 | Deler til avløpsrør, plast | NOBB VAVVS
60248366 | 215756 | TIPPUNION ISIFLO 49MM X 11/2 | Isiflo tippunion | Ja | 41689536 | 5815100 | Deler trykkrør PE |  | 5810330 | Deler for tilførselsrør, plast | NOBB VAVVS
60248366 | 283655 | TIPPUNION ISIFLO 49MM X 11/2 | Isiflo tippunion | Nei | 41689536 | 5815100 | Deler trykkrør PE |  | 5810330 | Deler for tilførselsrør, plast | NOBB VAVVS
60248374 | 215619 | UNION 32X1 | 32x1 Union | Ja | 60175244 | 5825250 | Rørdeler, CuNi |  | 5820210 | Deler for tilførselsrør, metall | NOBB VAVVS
60248392 | 214995 |  | Bend 90° K65 i kopperlegering f/120 bar | Ja | 60674053 | 5825350 | Rørdeler, kobber, kapillar |  | 5820210 | Deler for tilførselsrør, metall | NOBB VAVVS
60248407 | 740628 |  | PVC-U trykkrør PN 4, L=5m | Ja | 60179892 | 5810320 | Trykkrør andre typer plast |  | 5810100 | Tilførselsrør plast (tidl Trykkrør PE) | NOBB VAVVS
60248411 | 740488 |  | PE100 Bend SDR11 lang | Ja | 60187986 | 5815100 | Deler trykkrør PE |  | 5810330 | Deler for tilførselsrør, plast | NOBB VAVVS
60248435 | 283655 | ENDEKAPPE 18MM INOXPRES | INOXPRES ENDEKAPPE | Ja | 60181392 | 5835200 | Deler rustfrie rør |  | 5820210 | Deler for tilførselsrør, metall | NOBB VAVVS
60248437 | 283655 |  | AVK Supa Lock overgang m/innv.gjenger | Nei | 60175859 | 5815100 | Deler trykkrør PE |  | 5810330 | Deler for tilførselsrør, plast | NOBB VAVVS
60248437 | 740600 |  | AVK Supa Lock overgang m/innv.gjenger | Ja | 60175859 | 5815100 | Deler trykkrør PE |  | 5810330 | Deler for tilførselsrør, plast | NOBB VAVVS
60248438 | 740392 |  | PE100 PREFAB BEND 22GR SDR33 | Ja | 60186104 | 5815100 | Deler trykkrør PE |  | 5810330 | Deler for tilførselsrør, plast | NOBB VAVVS
60248443 | 216269 | OVERG.MUFFE MAPRESS CU GASS 22X1/2" | Mapress Kobber overgangsmuffe (gass) | Ja | 60185446 | 5825100 | Pressfittings, kobber |  | 5820210 | Deler for tilførselsrør, metall | NOBB VAVVS
60248443 | 283655 | OVERG.MUFFE MAPRESS CU GASS 22X1/2" | Mapress Kobber overgangsmuffe (gass) | Nei | 60185446 | 5825100 | Pressfittings, kobber |  | 5820210 | Deler for tilførselsrør, metall | NOBB VAVVS
60248456 | 215756 | ALU PEX 10MM ISO. 20X2MM BLÅ 50M | Pex rør preisolert 10mm isolasjon blå 50m pr.rull | Nei | 60772221 | 5810250 | Trykkrør flerlags |  | 5810210 | Tilførselsrør, flerlags | NOBB VAVVS
60248456 | 283655 | ALU PEX 10MM ISO. 20X2MM BLÅ 50M | Pex rør preisolert 10mm isolasjon blå 50m pr.rull | Nei | 60772221 | 5810250 | Trykkrør flerlags |  | 5810210 | Tilførselsrør, flerlags | NOBB VAVVS
60248456 | 750282 | ALU PEX 10MM ISO. 20X2MM BLÅ 50M | Pex rør preisolert 10mm isolasjon blå 50m pr.rull | Ja | 60772221 | 5810250 | Trykkrør flerlags |  | 5810210 | Tilførselsrør, flerlags | NOBB VAVVS
60248461 | 283655 | TIPPUNION 3/8 X 12MM FPL | BF tippunion 3/8 x 12mm FPL | Ja | 42098818 | 5505150 | Deler til avløpsrør |  | 5501210 | Deler til avløpsrør, plast | NOBB VAVVS
60248465 | 740600 |  | AVK Flense T-rør,dukt.stpj.L=1100/550.PN10 | Ja | 60175801 | 5865100 | Strekkfaste rørdeler støpejern |  | 5820210 | Deler for tilførselsrør, metall | NOBB VAVVS
60248472 | 741032 |  | S/E495 Konsentrisk Overgang F/ST100 CF8M/SS316L | Ja | 60675664 | 5845200 | Deler syrefaste rør |  | 5820210 | Deler for tilførselsrør, metall | NOBB VAVVS
60248473 | 267542 |  | KRAVE, MUFFESVEIS | Ja | 60175035 | 5815100 | Deler trykkrør PE |  | 5810330 | Deler for tilførselsrør, plast | NOBB VAVVS
60248474 | 740204 |  | T-rør Raxofix | Ja | 60652871 | 5815200 | Deler trykkrør flerlags |  | 5810360 | Deler for tilførselsrør, flerlags | NOBB VAVVS
60248476 | 740628 |  | PE100 Reduksjon kort, SDR26, Konsentrisk | Ja | 60179883 | 5815100 | Deler trykkrør PE |  | 5810330 | Deler for tilførselsrør, plast | NOBB VAVVS
60248497 | 740816 |  | 500 MM LUFTVEKT 930 KG BELASTNINGSLODD AV BETONG, AVTRAPPET | Ja | 60184780 | 5815100 | Deler trykkrør PE |  | 5810330 | Deler for tilførselsrør, plast | NOBB VAVVS
60248505 | 267542 |  | ANBORRINGSKLAMMER MED KNIV, KIT | Ja | 60175008 | 5815100 | Deler trykkrør PE |  | 5810330 | Deler for tilførselsrør, plast | NOBB VAVVS
60248509 | 283655 |  | AVK skjøteunion for PE-rør, TALBOT pushfit, 16 bar, | Nei | 60681661 | 5815100 | Deler trykkrør PE |  | 5810330 | Deler for tilførselsrør, plast | NOBB VAVVS
60248509 | 740600 |  | AVK skjøteunion for PE-rør, TALBOT pushfit, 16 bar, | Ja | 60681661 | 5815100 | Deler trykkrør PE |  | 5810330 | Deler for tilførselsrør, plast | NOBB VAVVS
60248518 | 740392 |  | PVC UNION M/O-RING INNV.GJ | Ja | 60186119 | 5815100 | Deler trykkrør PE |  | 5810330 | Deler for tilførselsrør, plast | NOBB VAVVS
60248519 | 267542 |  | iJOINT T-RØR M/INNV. GJ. AVSTIKK, PP | Ja | 60175026 | 5815220 | Deler trykkrør andre typer plast |  | 5810330 | Deler for tilførselsrør, plast | NOBB VAVVS
60248520 | 740204 |  | Prestabo reduksjon m/sc-contur | Ja | 60178143 | 5855200 | Deler karbonrør |  | 5820210 | Deler for tilførselsrør, metall | NOBB VAVVS
60248536 | 267542 |  | T-RØR 90° LANG ENDE PE100 / SDR11 | Ja | 60175037 | 5815100 | Deler trykkrør PE |  | 5810330 | Deler for tilførselsrør, plast | NOBB VAVVS
60248542 | 267542 |  | RØR PVC-U TRANSPARENT PN16 | Ja | 60653336 | 5810320 | Trykkrør andre typer plast |  | 5810100 | Tilførselsrør plast (tidl Trykkrør PE) | NOBB VAVVS
60248591 | 283655 | T-RØR M/REDUSERT AVSTIKKER 35X28X35 | Aespres t-rør m/redusert avstikker | Ja | 60181602 | 5825100 | Pressfittings, kobber |  | 5820210 | Deler for tilførselsrør, metall | NOBB VAVVS
60248597 | 740116 |  | Skjøtemuffe Multigrip S EPDM, A2 Bolter PN16 | Ja | 60188411 | 5865100 | Strekkfaste rørdeler støpejern |  | 5820210 | Deler for tilførselsrør, metall | NOBB VAVVS
60248602 | 215756 | ANSATSNIPPEL 2"X11/4" | Overgangsansatsnippel | Ja | 41689557 | 5827100 | Messingdeler for trykkrør |  | 5820210 | Deler for tilførselsrør, metall | NOBB VAVVS
60248602 | 283655 | ANSATSNIPPEL 2"X11/4" | Overgangsansatsnippel | Nei | 41689557 | 5827100 | Messingdeler for trykkrør |  | 5820210 | Deler for tilførselsrør, metall | NOBB VAVVS
60248602 | 740220 | ANSATSNIPPEL 2"X11/4" | Overgangsansatsnippel | Nei | 41689557 | 5827100 | Messingdeler for trykkrør |  | 5820210 | Deler for tilførselsrør, metall | NOBB VAVVS
60248608 | 58834 |  | PAX VINDBESKYTTELSE ART. NR.8158-1 | Ja | 60182863 | 3015100 | Rister |  | 6915100 | Ventiler, rister og kapper | NOBB VAVVS
60248613 | 741032 |  | N/40 Adapternippel El-sink RillexBSPT utv.gjenge | Ja | 60187611 | 5865100 | Strekkfaste rørdeler støpejern |  | 5820210 | Deler for tilførselsrør, metall | NOBB VAVVS
60248618 | 740344 |  | 2-2 Hull hjørnekile, venstre hånd | Ja | 60184445 | 3015220 | Kanaler Tilbehør |  | 6910900 | Tilbehør kanaler | NOBB VAVVS
60248622 | 215602 | PAKNING FOR VANNLÅS A-SLUK | PAKNING FOR VANNLÅS A-SLUK | Ja | 42002407 | 5505150 | Deler til avløpsrør |  | 5501210 | Deler til avløpsrør, plast | NOBB VAVVS
60248625 | 283655 | RØR DIN DN 32 - 35X1,5 UTV.SLIPT | Sveiste rør utv.slipt, uglødet | Ja | 60785934 | 5840200 | Sveiste rør syrefaste |  | 5820100 | Tilførselsrør metall (tidl Kobberrør glødet kveil) | NOBB VAVVS
60248638 | 200868 |  | AS+ BEND | Ja | 60638118 | 5505150 | Deler til avløpsrør |  | 5501210 | Deler til avløpsrør, plast | NOBB VAVVS
60248638 | 283655 |  | AS+ BEND | Nei | 60638118 | 5505150 | Deler til avløpsrør |  | 5501210 | Deler til avløpsrør, plast | NOBB VAVVS
60248643 | 420984 |  | MODULAR 125 MASKERIST PLAN A15 AISI304 | Ja | 60174449 | 5501250 | Avløpsrør rustfritt stål |  | 5505110 | Avløpsrør, metall | NOBB VAVVS
60248663 | 267542 |  | BEND 90° PVC-U | Ja | 60174996 | 5815100 | Deler trykkrør PE |  | 5810330 | Deler for tilførselsrør, plast | NOBB VAVVS
60248670 | 740628 |  | Flexkobling Reduksjon | Ja | 60179874 | 5815220 | Deler trykkrør andre typer plast |  | 5810330 | Deler for tilførselsrør, plast | NOBB VAVVS
60248687 | 740392 |  | PE100 Albue 11° lang for EL-sveis SDR11 | Ja | 60186104 | 5815100 | Deler trykkrør PE |  | 5810330 | Deler for tilførselsrør, plast | NOBB VAVVS
60248691 | 215657 | T-RØRKR.FPL M28 | FPL t-rør kropp, mess | Ja | 41128943 | 5815100 | Deler trykkrør PE |  | 5810330 | Deler for tilførselsrør, plast | NOBB VAVVS
60248691 | 283655 | T-RØRKR.FPL M28 | FPL t-rør kropp, mess | Nei | 41128943 | 5815100 | Deler trykkrør PE |  | 5810330 | Deler for tilførselsrør, plast | NOBB VAVVS
60248695 | 740948 |  | MM SANHA-THERM PRESS T-RØR | Ja | 60186662 | 5855200 | Deler karbonrør |  | 5820210 | Deler for tilførselsrør, metall | NOBB VAVVS
60248699 | 283655 | BEND 45 SMS 1" - 25X1,2 UTV. SLIPT | Bend 45 SMS 1" - 25x1,2 utv. slipt, AISI 316L | Ja | 60181428 | 5845200 | Deler syrefaste rør |  | 5820210 | Deler for tilførselsrør, metall | NOBB VAVVS
60248715 | 740628 |  | PE100-bend 11° SDR17 bøyd rør R=1,5 | Ja | 60179883 | 5815100 | Deler trykkrør PE |  | 5810330 | Deler for tilførselsrør, plast | NOBB VAVVS
60248717 | 740600 |  | AVK Flensebend 426/426.PN16 | Ja | 60175801 | 5865100 | Strekkfaste rørdeler støpejern |  | 5820210 | Deler for tilførselsrør, metall | NOBB VAVVS
60248718 | 740760 |  | Gulvvarmefordeler 1¼" InoxFlow UFST 4 kr | Ja | 60183073 | 5815550 | Gulvvarmesystemer (ekskl. rør) |  | 5810410 | Deler for gulvvarme/gatevarme | NOBB VAVVS
60248727 | 267542 |  | Gummi fjær for VRO TP PVC metrisk reservedel | Ja | 60175000 | 5815220 | Deler trykkrør andre typer plast |  | 5810330 | Deler for tilførselsrør, plast | NOBB VAVVS
60248755 | 200868 |  | Wavin K1 T-stykke | Ja | 60174049 | 5815200 | Deler trykkrør flerlags |  | 5810360 | Deler for tilførselsrør, flerlags | NOBB VAVVS
60248762 | 740628 |  | PE100 T-rør red. lang prefab SDR17 | Ja | 60179888 | 5815100 | Deler trykkrør PE |  | 5810330 | Deler for tilførselsrør, plast | NOBB VAVVS
60248798 | 283655 | GAS BEND M/1 MUFFE 42MM X 45° | Inoxpres Gas bend m/1 muffe | Ja | 60181392 | 5835200 | Deler rustfrie rør |  | 5820210 | Deler for tilførselsrør, metall | NOBB VAVVS
60248807 | 267542 |  | BLINDFLENS PVC-U | Ja | 60174991 | 5815220 | Deler trykkrør andre typer plast |  | 5810330 | Deler for tilførselsrør, plast | NOBB VAVVS
60248814 | 740392 |  | PE80 AVLØP T-RØR RED. | Ja | 60186115 | 5815100 | Deler trykkrør PE |  | 5810330 | Deler for tilførselsrør, plast | NOBB VAVVS
60248822 | 740780 |  | 2 1/2R ALBUE INV MESS | Ja | 60183305 | 5827100 | Messingdeler for trykkrør |  | 5820210 | Deler for tilførselsrør, metall | NOBB VAVVS
60248827 | 740176 |  | BLÜCHER EUROPIPE AVLØPSRØR M/1 MUFFE AISI304 | Ja | 60176259 | 5501250 | Avløpsrør rustfritt stål |  | 5505110 | Avløpsrør, metall | NOBB VAVVS
60248834 | 216269 | KAPPE MAPRESS SYREFAST 18MM | Mapress Syrefast kappe | Ja | 60185761 | 5845200 | Deler syrefaste rør |  | 5820210 | Deler for tilførselsrør, metall | NOBB VAVVS
60248834 | 283655 | KAPPE MAPRESS SYREFAST 18MM | Mapress Syrefast kappe | Nei | 60185761 | 5845200 | Deler syrefaste rør |  | 5820210 | Deler for tilførselsrør, metall | NOBB VAVVS
60248848 | 283655 |  | AVK Anboringsklammer f/PVC-PE-rør | Nei | 60175858 | 5865100 | Strekkfaste rørdeler støpejern |  | 5820210 | Deler for tilførselsrør, metall | NOBB VAVVS
60248848 | 740600 |  | AVK Anboringsklammer f/PVC-PE-rør | Ja | 60175858 | 5865100 | Strekkfaste rørdeler støpejern |  | 5820210 | Deler for tilførselsrør, metall | NOBB VAVVS
60248860 | 740600 |  | AVK Flensekryss m/br.avstikk.L=520/500.PN16 | Ja | 60175801 | 5865100 | Strekkfaste rørdeler støpejern |  | 5820210 | Deler for tilførselsrør, metall | NOBB VAVVS
60248871 | 740296 |  | 40 MM X 1" PN 16 PLASSIM PP KOMPRESJONS-SADELSTYKKE M/2 BOLT | Ja | 60183361 | 5815100 | Deler trykkrør PE |  | 5810330 | Deler for tilførselsrør, plast | NOBB VAVVS
60248874 | 743276 |  | Flenserør L=300 Blå epoxy PN10 | Ja | 60183776 | 5865200 | Ikke strekkfaste rørdeler støpejern |  | 5820210 | Deler for tilførselsrør, metall | NOBB VAVVS
60248879 | 420984 |  | ACO PIPE 75X2000MM RØR MED MUFFE | Ja | 60174419 | 5501250 | Avløpsrør rustfritt stål |  | 5505110 | Avløpsrør, metall | NOBB VAVVS
60248885 | 740204 |  | Overgang med flerkant og innvendig gjenger | Ja | 60178143 | 5855200 | Deler karbonrør |  | 5820210 | Deler for tilførselsrør, metall | NOBB VAVVS
60248892 | 743276 |  | Kameleo Express Vi spesialsett Epoxy | Ja | 60183776 | 5865200 | Ikke strekkfaste rørdeler støpejern |  | 5820210 | Deler for tilførselsrør, metall | NOBB VAVVS
60248893 | 740628 |  | PE100 bend 45° SDR11 bøyd rør R=1,5 | Ja | 60179883 | 5815100 | Deler trykkrør PE |  | 5810330 | Deler for tilførselsrør, plast | NOBB VAVVS
60248895 | 740392 |  | PE100 T-RØR KORT F/SP-SVEIS SDR11 | Ja | 60186105 | 5815100 | Deler trykkrør PE |  | 5810330 | Deler for tilførselsrør, plast | NOBB VAVVS
60248897 | 740780 |  | 1-28 x 4,5R PEM-KOBL. UTV MESS | Ja | 60656567 | 5815150 | Deler trykkrør PEX |  | 5810330 | Deler for tilførselsrør, plast | NOBB VAVVS
60248911 | 740496 |  | Lycro Dobbelmuffe Grå | Ja | 60188209 | 5410100 | Deler til drensrør/overvannsrør |  | 5401300 | Deler til drensrør og overvannsrør | NOBB VAVVS
60248922 | 740628 |  | PE100-RC Trappet reduksjon, SDR11 | Ja | 60179889 | 5815220 | Deler trykkrør andre typer plast |  | 5810330 | Deler for tilførselsrør, plast | NOBB VAVVS
60248925 | 740756 |  | 1.1/4" X 35 MM ANBO UNION M/INNV. GJ. 1107 | Ja | 60183065 | 5827100 | Messingdeler for trykkrør |  | 5820210 | Deler for tilførselsrør, metall | NOBB VAVVS
60248931 | 745164 |  | PAM MA Bend 45° | Ja | 60183774 | 5501300 | Avløpsrør støpejern/MA |  | 5505110 | Avløpsrør, metall | NOBB VAVVS
60248934 | 214995 |  | RUSTFRIE BLINDFLENSER 1.4307/304L DN65 (4 boltehull) | Ja | 60642701 | 5835100 | Flenser rustfrie rør |  | 5820210 | Deler for tilførselsrør, metall | NOBB VAVVS
60248938 | 276835 | VINKEL 45° PP-R SDR 5 63 MM | Vinkel 45° PP-R | Ja | 60650368 | 5505150 | Deler til avløpsrør |  | 5810550 | Deler for rørsystemer | NOBB VAVVS
60248952 | 276835 | OVERGANG KOBBERRØR 20X18 MM | Overgang, kobber 20 x 18 mm CU | Ja | 60650424 | 5505150 | Deler til avløpsrør |  | 5810550 | Deler for rørsystemer | NOBB VAVVS
60248958 | 740628 |  | PE100 Reduksjon kort, SDR11, Konsentrisk | Ja | 60179889 | 5815220 | Deler trykkrør andre typer plast |  | 5810330 | Deler for tilførselsrør, plast | NOBB VAVVS
60248973 | 214995 |  | T-rør press m/red. avst. 316 | Ja | 60639469 | 5845200 | Deler syrefaste rør |  | 5820210 | Deler for tilførselsrør, metall | NOBB VAVVS
60248978 | 740392 |  | PP-H-STUSS FOR ESLON KULE-/MEMBRANVENTIL LANG F/EL | Ja | 60186138 | 5815100 | Deler trykkrør PE |  | 5810330 | Deler for tilførselsrør, plast | NOBB VAVVS
60248979 | 216269 | T-RØR MAPRESS SYREF G 54X2"X54 | Mapress Syrefast T-rør innvendige gjenger (gass) | Ja | 60185758 | 5845200 | Deler syrefaste rør |  | 5820210 | Deler for tilførselsrør, metall | NOBB VAVVS
60248979 | 283655 | T-RØR MAPRESS SYREF G 54X2"X54 | Mapress Syrefast T-rør innvendige gjenger (gass) | Nei | 60185758 | 5845200 | Deler syrefaste rør |  | 5820210 | Deler for tilførselsrør, metall | NOBB VAVVS
60248986 | 215909 |  | REP.MUFFE JERN DN100 115-126 L=200 EPDM | Ja | 60175485 | 5865200 | Ikke strekkfaste rørdeler støpejern |  | 5820210 | Deler for tilførselsrør, metall | NOBB VAVVS
60248986 | 283655 |  | REP.MUFFE JERN DN100 115-126 L=200 EPDM | Nei | 60175485 | 5865200 | Ikke strekkfaste rørdeler støpejern |  | 5820210 | Deler for tilførselsrør, metall | NOBB VAVVS
60249021 | 267542 |  | BEND 90° LANG ENDE PE100 / SDR11 | Ja | 60175034 | 5815100 | Deler trykkrør PE |  | 5810330 | Deler for tilførselsrør, plast | NOBB VAVVS
60249029 | 276835 | NØKKEL FOR VEGGBOKS/SKAPMUFFE | NØKKEL F/ARMATURFESTE | Ja | 60653347 | 5815200 | Deler trykkrør flerlags |  | 5810360 | Deler for tilførselsrør, flerlags | NOBB VAVVS
60249030 | 740628 |  | PVC Muffe innv.lim | Ja | 60179889 | 5815220 | Deler trykkrør andre typer plast |  | 5810330 | Deler for tilførselsrør, plast | NOBB VAVVS
60249039 | 420984 |  | ACO PIPE 110x2500MM RØR MED MUFFE | Ja | 60174413 | 5501250 | Avløpsrør rustfritt stål |  | 5505110 | Avløpsrør, metall | NOBB VAVVS
60249042 | 204439 |  | PE 100 SDR 11 krage f/speilsveising | Ja | 60174241 | 5815100 | Deler trykkrør PE |  | 5810330 | Deler for tilførselsrør, plast | NOBB VAVVS
60249042 | 283655 |  | PE 100 SDR 11 krage f/speilsveising | Nei | 60174241 | 5815100 | Deler trykkrør PE |  | 5810330 | Deler for tilførselsrør, plast | NOBB VAVVS
60249064 | 283655 |  | RØRDELER, SKJ.STYKKE, BAIO PN16, GJS | Nei | 60188403 | 5865100 | Strekkfaste rørdeler støpejern |  | 5820210 | Deler for tilførselsrør, metall | NOBB VAVVS
60249064 | 740116 |  | RØRDELER, SKJ.STYKKE, BAIO PN16, GJS | Ja | 60188403 | 5865100 | Strekkfaste rørdeler støpejern |  | 5820210 | Deler for tilførselsrør, metall | NOBB VAVVS
60249066 | 204439 |  | PE 100 SDR 17 T-rør f/speilsveising | Ja | 60174250 | 5815100 | Deler trykkrør PE |  | 5810330 | Deler for tilførselsrør, plast | NOBB VAVVS
60249066 | 283655 |  | PE 100 SDR 17 T-rør f/speilsveising | Nei | 60174250 | 5815100 | Deler trykkrør PE |  | 5810330 | Deler for tilførselsrør, plast | NOBB VAVVS
60249071 | 740628 |  | PE100 T-rør red. lang, SDR17 | Ja | 60179888 | 5815100 | Deler trykkrør PE |  | 5810330 | Deler for tilførselsrør, plast | NOBB VAVVS
60249074 | 743072 |  | GV-16S SNITTRING RETT RØRSKJØT | Ja | 60184523 | 5815300 | Kuplinger rør i rørsystemer |  | 5810550 | Deler for rørsystemer | NOBB VAVVS
60249098 | 283655 |  | PE100 Red.Kons lang for EL-sveis SDR17 | Nei | 60186104 | 5815100 | Deler trykkrør PE |  | 5810330 | Deler for tilførselsrør, plast | NOBB VAVVS
60249098 | 740392 |  | PE100 Red.Kons lang for EL-sveis SDR17 | Ja | 60186104 | 5815100 | Deler trykkrør PE |  | 5810330 | Deler for tilførselsrør, plast | NOBB VAVVS
60249108 | 283655 |  | Pakning Tyton-Sit-Plus EPDM | Nei | 60183776 | 5865200 | Ikke strekkfaste rørdeler støpejern |  | 5820210 | Deler for tilførselsrør, metall | NOBB VAVVS
60249108 | 743276 |  | Pakning Tyton-Sit-Plus EPDM | Ja | 60183776 | 5865200 | Ikke strekkfaste rørdeler støpejern |  | 5820210 | Deler for tilførselsrør, metall | NOBB VAVVS
60249117 | 215800 |  | Roth tippunion EURO, RG | Ja | 60177342 | 5815300 | Kuplinger rør i rørsystemer |  | 5810550 | Deler for rørsystemer | NOBB VAVVS
60249121 | 283655 |  | Skjøtemuffe Red.Ø 230-260/198-230mm | Nei | 60188408 | 5865100 | Strekkfaste rørdeler støpejern |  | 5820210 | Deler for tilførselsrør, metall | NOBB VAVVS
60249121 | 740116 |  | Skjøtemuffe Red.Ø 230-260/198-230mm | Ja | 60188408 | 5865100 | Strekkfaste rørdeler støpejern |  | 5820210 | Deler for tilførselsrør, metall | NOBB VAVVS
60249138 | 743276 |  | Flensespiss Blå epoxy PN16 | Ja | 60183776 | 5865200 | Ikke strekkfaste rørdeler støpejern |  | 5820210 | Deler for tilførselsrør, metall | NOBB VAVVS
60249139 | 740392 |  | Plasson El-Bend 45° Adapt PE100/Mess.utv.gj.BSP | Ja | 60186168 | 5815100 | Deler trykkrør PE |  | 5810330 | Deler for tilførselsrør, plast | NOBB VAVVS
60249154 | 267542 |  | UNION PE/MESSING UTV. R, MUFFESVEIS | Ja | 60175034 | 5815100 | Deler trykkrør PE |  | 5810330 | Deler for tilførselsrør, plast | NOBB VAVVS
60249156 | 283655 |  | AVK Anboringsklammer f/PVC-PE-rør. | Nei | 60175858 | 5865100 | Strekkfaste rørdeler støpejern |  | 5820210 | Deler for tilførselsrør, metall | NOBB VAVVS
60249156 | 740600 |  | AVK Anboringsklammer f/PVC-PE-rør. | Ja | 60175858 | 5865100 | Strekkfaste rørdeler støpejern |  | 5820210 | Deler for tilførselsrør, metall | NOBB VAVVS
60249157 | 283655 | REDUKSJON KORT CONEL DRAIN 50-40MM | Conel drain reduksjon kort | Ja | 60181451 | 5505150 | Deler til avløpsrør |  | 5501210 | Deler til avløpsrør, plast | NOBB VAVVS
60249158 | 740488 |  | PE100 Elektro T-rør SDR11 | Ja | 60187986 | 5815100 | Deler trykkrør PE |  | 5810330 | Deler for tilførselsrør, plast | NOBB VAVVS
60249166 | 743072 |  | SR-08L/S SYREF. SNITTTRING | Ja | 60184528 | 5815300 | Kuplinger rør i rørsystemer |  | 5810550 | Deler for rørsystemer | NOBB VAVVS
60249168 | 740600 |  | AVK Flense T-rør,dukt.stpj.L=1000/500.PN16 | Ja | 60175801 | 5865100 | Strekkfaste rørdeler støpejern |  | 5820210 | Deler for tilførselsrør, metall | NOBB VAVVS
60249169 | 214995 |  | Overgang plast | Ja | 60656760 | 5505150 | Deler til avløpsrør |  | 5501210 | Deler til avløpsrør, plast | NOBB VAVVS
60249172 | 267542 |  | MULTI/JOINT 3207+ ENDEKAPPE M/GJ.UTTAK NBR/A2 | Ja | 60174971 | 5893100 | Deler til trykkrør i andre materialer |  | 5830210 | Deler til tilførselsrør, andre materialer | NOBB VAVVS
60249175 | 740628 |  | PE100 Reduksjon kort, SDR11, Konsentrisk | Ja | 60179889 | 5815220 | Deler trykkrør andre typer plast |  | 5810330 | Deler for tilførselsrør, plast | NOBB VAVVS
60249179 | 283655 |  | AVK Supa Lock mellomring m/ 2 uttak | Nei | 60175860 | 5815100 | Deler trykkrør PE |  | 5810330 | Deler for tilførselsrør, plast | NOBB VAVVS
60249179 | 740600 |  | AVK Supa Lock mellomring m/ 2 uttak | Ja | 60175860 | 5815100 | Deler trykkrør PE |  | 5810330 | Deler for tilførselsrør, plast | NOBB VAVVS
60249183 | 743072 |  | GEV-08LR3.8 WD SYREF. SNITTRING BSP UTV.GJ | Ja | 60184528 | 5815300 | Kuplinger rør i rørsystemer |  | 5810550 | Deler for rørsystemer | NOBB VAVVS
60249191 | 283655 | ENDEKAPPE BAIO DN 125 X 2" | ENDEKAPPE BAIO SGJ. SPISSENDE | Nei | 60188403 | 5865100 | Strekkfaste rørdeler støpejern |  | 5820210 | Deler for tilførselsrør, metall | NOBB VAVVS
60249191 | 740116 | ENDEKAPPE BAIO DN 125 X 2" | ENDEKAPPE BAIO SGJ. SPISSENDE | Ja | 60188403 | 5865100 | Strekkfaste rørdeler støpejern |  | 5820210 | Deler for tilførselsrør, metall | NOBB VAVVS
60249195 | 204439 |  | PP Smartline ters for spissende gråhvit | Ja | 60174147 | 5505150 | Deler til avløpsrør |  | 5501210 | Deler til avløpsrør, plast | NOBB VAVVS
60249195 | 283655 |  | PP Smartline ters for spissende gråhvit | Nei | 60174147 | 5505150 | Deler til avløpsrør |  | 5501210 | Deler til avløpsrør, plast | NOBB VAVVS
60249199 | 740392 |  | PP-HURTIGKOBL. HALF METAL FLANGE | Ja | 60186166 | 5815100 | Deler trykkrør PE |  | 5810330 | Deler for tilførselsrør, plast | NOBB VAVVS
60249207 | 740296 |  | 32 MM X 3/4" PN 16 PLASSIM PP KOMPRESJONS-ALBU 90° M/INNV. G | Ja | 60183361 | 5815100 | Deler trykkrør PE |  | 5810330 | Deler for tilførselsrør, plast | NOBB VAVVS
60249216 | 216269 | PL.ALBUE MAPRESS SYREF 22X3/4" GASS | Mapress Syrefast platealbue L:43 mm (gass) | Ja | 41695101 | 5845200 | Deler syrefaste rør |  | 5820210 | Deler for tilførselsrør, metall | NOBB VAVVS
60249216 | 283655 | PL.ALBUE MAPRESS SYREF 22X3/4" GASS | Mapress Syrefast platealbue L:43 mm (gass) | Nei | 41695101 | 5845200 | Deler syrefaste rør |  | 5820210 | Deler for tilførselsrør, metall | NOBB VAVVS
60249247 | 740628 |  | PE100-RC Albue 45° lang, SDR11 | Ja | 60179883 | 5815100 | Deler trykkrør PE |  | 5810330 | Deler for tilførselsrør, plast | NOBB VAVVS
60249254 | 267542 |  | OVERGANG PE/MS PE100/SDR11, M/INNV GJ. | Ja | 60175010 | 5815220 | Deler trykkrør andre typer plast |  | 5810330 | Deler for tilførselsrør, plast | NOBB VAVVS
60249254 | 283655 |  | OVERGANG PE/MS PE100/SDR11, M/INNV GJ. | Nei | 60175010 | 5815220 | Deler trykkrør andre typer plast |  | 5810330 | Deler for tilførselsrør, plast | NOBB VAVVS
60249274 | 740628 |  | PE100 Reduksjon kort, SDR11, Konsentrisk | Ja | 60179889 | 5815220 | Deler trykkrør andre typer plast |  | 5810330 | Deler for tilførselsrør, plast | NOBB VAVVS
60249277 | 267542 |  | KRAVE ABS | Ja | 60174981 | 5815220 | Deler trykkrør andre typer plast |  | 5810330 | Deler for tilførselsrør, plast | NOBB VAVVS
60249295 | 267542 |  | REDUKSJON FLUSH STYLE SPEILSVEIS | Ja | 60175034 | 5815100 | Deler trykkrør PE |  | 5810330 | Deler for tilførselsrør, plast | NOBB VAVVS
60249312 | 420984 |  | ACO PIPE 200MM BEND 15° | Ja | 60174419 | 5501250 | Avløpsrør rustfritt stål |  | 5505110 | Avløpsrør, metall | NOBB VAVVS
60249319 | 740188 |  | Reduksjonsadapter, gjenget, Galvanisert | Ja | 60177889 | 5860100 | Strekkfaste rør støpejern |  | 5820100 | Tilførselsrør metall (tidl Kobberrør glødet kveil) | NOBB VAVVS
60249331 | 215756 | UNION ISIFLO 27X27 MM | Union Isiflo | Ja | 41689536 | 5815100 | Deler trykkrør PE |  | 5810330 | Deler for tilførselsrør, plast | NOBB VAVVS
60249331 | 283655 | UNION ISIFLO 27X27 MM | Union Isiflo | Nei | 41689536 | 5815100 | Deler trykkrør PE |  | 5810330 | Deler for tilførselsrør, plast | NOBB VAVVS
60249333 | 216269 | T-RØR MEPLA 75X63X75MM | Mepla T-rør | Ja | 60185512 | 5815200 | Deler trykkrør flerlags |  | 5810360 | Deler for tilførselsrør, flerlags | NOBB VAVVS
60249333 | 283655 | T-RØR MEPLA 75X63X75MM | Mepla T-rør | Nei | 60185512 | 5815200 | Deler trykkrør flerlags |  | 5810360 | Deler for tilførselsrør, flerlags | NOBB VAVVS
60249360 | 215909 | FLENSEPAKNING DN350 NBR PN10 | FLENSEPAKNING DN350 NBR PN10 | Ja | 41692779 | 5865200 | Ikke strekkfaste rørdeler støpejern |  | 5820210 | Deler for tilførselsrør, metall | NOBB VAVVS
60249360 | 283655 | FLENSEPAKNING DN350 NBR PN10 | FLENSEPAKNING DN350 NBR PN10 | Nei | 41692779 | 5865200 | Ikke strekkfaste rørdeler støpejern |  | 5820210 | Deler for tilførselsrør, metall | NOBB VAVVS
60249373 | 204439 |  | PE 100 SDR 26 bend, f/speilsveising | Ja | 60174177 | 5815100 | Deler trykkrør PE |  | 5810330 | Deler for tilførselsrør, plast | NOBB VAVVS
60249373 | 283655 |  | PE 100 SDR 26 bend, f/speilsveising | Nei | 60174177 | 5815100 | Deler trykkrør PE |  | 5810330 | Deler for tilførselsrør, plast | NOBB VAVVS
60249374 | 740204 |  | rep.skyvemuffe Raxofix | Ja | 60677650 | 5893100 | Deler til trykkrør i andre materialer |  | 5830210 | Deler til tilførselsrør, andre materialer | NOBB VAVVS
60249385 | 215909 |  | REP.MUFFE TS20 195-217 L=400 EPDM A2 | Ja | 60175491 | 5865200 | Ikke strekkfaste rørdeler støpejern |  | 5820210 | Deler for tilførselsrør, metall | NOBB VAVVS
60249388 | 743072 |  | WEV-18LRK1.2 SNITTRING INNSKR. 90° | Ja | 60184523 | 5815300 | Kuplinger rør i rørsystemer |  | 5810550 | Deler for rørsystemer | NOBB VAVVS
60249394 | 740392 |  | PE100 BEND 90° KORT (K) F/SP-SVEIS SDR17 | Ja | 60186104 | 5815100 | Deler trykkrør PE |  | 5810330 | Deler for tilførselsrør, plast | NOBB VAVVS
60249396 | 283655 | FIRKANTRØR 40X40X2 UTVENDIG SLIPT | Sveiste rør firkant uglødet, AISI 304 | Ja | 60774416 | 5830200 | Sveiste rør rustfrie |  | 5820100 | Tilførselsrør metall (tidl Kobberrør glødet kveil) | NOBB VAVVS
60249411 | 283655 |  | AVK Tyton Muffeovergang .PN16 | Nei | 60175801 | 5865100 | Strekkfaste rørdeler støpejern |  | 5820210 | Deler for tilførselsrør, metall | NOBB VAVVS
60249411 | 740600 |  | AVK Tyton Muffeovergang .PN16 | Ja | 60175801 | 5865100 | Strekkfaste rørdeler støpejern |  | 5820210 | Deler for tilførselsrør, metall | NOBB VAVVS
60249430 | 420984 |  | ACO modular gulvbrønn 125, endestykke | Ja | 60174449 | 5501250 | Avløpsrør rustfritt stål |  | 5505110 | Avløpsrør, metall | NOBB VAVVS
60249431 | 216269 | T-RØR MAPRESS SYREF GAS 108X28X108 | Mapress Syrefast T-rør redusert (gass) | Ja | 60185758 | 5845200 | Deler syrefaste rør |  | 5820210 | Deler for tilførselsrør, metall | NOBB VAVVS
60249438 | 741000 |  | KOPLINGSNIPPEL 1" SL.SPISS 7360 E NITO 1" SERIEN (E) | Ja | 60187152 | 5827100 | Messingdeler for trykkrør |  | 5820210 | Deler for tilførselsrør, metall | NOBB VAVVS
60249439 | 209298 | RØRKLAMME MLC 16-20 DOBB C/C 40 | Uponor MLC Dobbel Rørklamme hvit | Ja | 41867175 | 5815200 | Deler trykkrør flerlags |  | 5810360 | Deler for tilførselsrør, flerlags | NOBB VAVVS, NOBB Total
60249439 | 283655 | RØRKLAMME MLC 16-20 DOBB C/C 40 | Uponor MLC Dobbel Rørklamme hvit | Nei | 41867175 | 5815200 | Deler trykkrør flerlags |  | 5810360 | Deler for tilførselsrør, flerlags | NOBB VAVVS
60249460 | 216269 | SPISSENDE MAPRESS CUNIFE 10/16 88,9 | SPISSENDE MAPRESS CUNIFE for løsflens PN 10/16 | Ja | 60185444 | 5825300 | Pressfittings, CuNi |  | 5820210 | Deler for tilførselsrør, metall | NOBB VAVVS
60249460 | 283655 | SPISSENDE MAPRESS CUNIFE 10/16 88,9 | SPISSENDE MAPRESS CUNIFE for løsflens PN 10/16 | Nei | 60185444 | 5825300 | Pressfittings, CuNi |  | 5820210 | Deler for tilførselsrør, metall | NOBB VAVVS
60249461 | 741228 |  | Etasjegrenrør 88° m/innv. Vinger | Ja | 60178488 | 5505150 | Deler til avløpsrør |  | 5505160 | Deler til avløpsrør, metall | NOBB VAVVS
60249477 | 740600 |  | Tippunion IRECO | Ja | 60175842 | 5815100 | Deler trykkrør PE |  | 5810330 | Deler for tilførselsrør, plast | NOBB VAVVS
60249481 | 283655 | BEND 90 DIN DN 15 - 19X1,5 | Bend 90 DIN utv. slipt, AISI 316L | Ja | 60181428 | 5845200 | Deler syrefaste rør |  | 5820210 | Deler for tilførselsrør, metall | NOBB VAVVS
60249487 | 728216 | REDUKSJONSSKJØT 50/25 MM | DL REDUKSJONSSKJØT TIL FIBERRØR PERLA | Ja | 60688998 | 5615100 | Deler til kabelrør |  | 5610150 | Deler til kabelrør | NOBB VAVVS
60249491 | 215909 | FLENSEOVERGANG DN500X400 L=600 PN10 | Flenseovergang DN500X400 L=600 PN10 | Ja | 41693185 | 5865200 | Ikke strekkfaste rørdeler støpejern |  | 5820210 | Deler for tilførselsrør, metall | NOBB VAVVS
60249518 | 741032 |  | N/50 Konsentrisk Overgang Oransje | Ja | 60187611 | 5865100 | Strekkfaste rørdeler støpejern |  | 5820210 | Deler for tilførselsrør, metall | NOBB VAVVS
60249519 | 740204 |  | 22 Sanpress inox G XL-glidemuffe, SC-Contur, syrefast stål, | Ja | 60178207 | 5845200 | Deler syrefaste rør |  | 5820210 | Deler for tilførselsrør, metall | NOBB VAVVS
60249535 | 215619 | T-RØR 1150 MS 12 | 1150 T-rør ms 12 | Ja | 60175249 | 5825250 | Rørdeler, CuNi |  | 5820210 | Deler for tilførselsrør, metall | NOBB VAVVS
60249550 | 745164 |  | PAM MA Grenrør etasje 45° | Ja | 60183774 | 5501300 | Avløpsrør støpejern/MA |  | 5505110 | Avløpsrør, metall | NOBB VAVVS
60249566 | 740392 |  | PE80 AVLØP EL-MUFFE | Ja | 60186116 | 5815100 | Deler trykkrør PE |  | 5810330 | Deler for tilførselsrør, plast | NOBB VAVVS
60249574 | 215954 | ROMTERMOSTAT S2 EXT, 24V NO | Romtermostat S2 EXT, 24V NO | Ja | 41920477 | 5815550 | Gulvvarmesystemer (ekskl. rør) |  | 5810410 | Deler for gulvvarme/gatevarme | NOBB VAVVS
60249574 | 283655 | ROMTERMOSTAT S2 EXT, 24V NO | Romtermostat S2 EXT, 24V NO | Nei | 41920477 | 5815550 | Gulvvarmesystemer (ekskl. rør) |  | 5810410 | Deler for gulvvarme/gatevarme | NOBB VAVVS
60249581 | 741000 |  | NiTO Slangelås m/stop t/1/2" hage- og industri slange | Ja | 60187152 | 5827100 | Messingdeler for trykkrør |  | 5820210 | Deler for tilførselsrør, metall | NOBB VAVVS
60249582 | 200868 |  | K5 Sluttmuffe | Ja | 60174063 | 5815200 | Deler trykkrør flerlags |  | 5810360 | Deler for tilførselsrør, flerlags | NOBB VAVVS
60249590 | 740204 |  | Sanpress inox overgangsmuffe,SC-Contur,syrefast stål | Ja | 60677121 | 5845200 | Deler syrefaste rør |  | 5820210 | Deler for tilførselsrør, metall | NOBB VAVVS
60249592 | 283655 |  | PE100 T-Rør lang for EL-sveis SDR11 | Nei | 60186105 | 5815100 | Deler trykkrør PE |  | 5810330 | Deler for tilførselsrør, plast | NOBB VAVVS
60249592 | 740392 |  | PE100 T-Rør lang for EL-sveis SDR11 | Ja | 60186105 | 5815100 | Deler trykkrør PE |  | 5810330 | Deler for tilførselsrør, plast | NOBB VAVVS
60249605 | 216269 | T-RØR MEPLA 63X26X63MM | Mepla T-rør | Ja | 60185512 | 5815200 | Deler trykkrør flerlags |  | 5810360 | Deler for tilførselsrør, flerlags | NOBB VAVVS
60249605 | 283655 | T-RØR MEPLA 63X26X63MM | Mepla T-rør | Nei | 60185512 | 5815200 | Deler trykkrør flerlags |  | 5810360 | Deler for tilførselsrør, flerlags | NOBB VAVVS
60249614 | 740628 |  | PE100 El.sadel | Ja | 60179921 | 5815100 | Deler trykkrør PE |  | 5810330 | Deler for tilførselsrør, plast | NOBB VAVVS
60249622 | 216269 | BEND 30° I/U MAPRESS SYREF. 108 MM | Mapress Syrefast bend 30° inn/ut med 1 muffe | Ja | 41695101 | 5845200 | Deler syrefaste rør |  | 5820210 | Deler for tilførselsrør, metall | NOBB VAVVS
60249625 | 276835 | KAPPE PP-R 20 MM | Kappe PP-R | Ja | 60650367 | 5505150 | Deler til avløpsrør |  | 5501210 | Deler til avløpsrør, plast | NOBB VAVVS
60249631 | 216269 | REDUKSJON MAPRESS EL.FORS. 28X22 | Mapress El-Forsinket reduksjon med 1 muffe | Ja | 60185311 | 5855200 | Deler karbonrør |  | 5820210 | Deler for tilførselsrør, metall | NOBB VAVVS
60249631 | 283655 | REDUKSJON MAPRESS EL.FORS. 28X22 | Mapress El-Forsinket reduksjon med 1 muffe | Nei | 60185311 | 5855200 | Deler karbonrør |  | 5820210 | Deler for tilførselsrør, metall | NOBB VAVVS
60249638 | 726056 |  | A-press galv/mess tippunion | Ja | 60181812 | 5835200 | Deler rustfrie rør |  | 5820210 | Deler for tilførselsrør, metall | NOBB VAVVS
60249648 | 283655 | GAS LØPEMUFFE 108MM | Inoxpres Gas løpemuffe | Ja | 60181392 | 5835200 | Deler rustfrie rør |  | 5820210 | Deler for tilførselsrør, metall | NOBB VAVVS
60249654 | 740760 |  | Gulvvarmefordeler 1" (51A-serie) 12 kretser | Ja | 60183073 | 5815550 | Gulvvarmesystemer (ekskl. rør) |  | 5810410 | Deler for gulvvarme/gatevarme | NOBB VAVVS
60249670 | 740628 |  | PE100 Segmentbend 30°, SDR17 Tr.red.fakt. 0,8 | Ja | 60179883 | 5815100 | Deler trykkrør PE |  | 5810330 | Deler for tilførselsrør, plast | NOBB VAVVS
60249672 | 740628 |  | PE100-albue 90° kort SDR33 | Ja | 60179883 | 5815100 | Deler trykkrør PE |  | 5810330 | Deler for tilførselsrør, plast | NOBB VAVVS
60249676 | 740204 |  | Sanpress inox G bend 45°, SC-Contur, syrefast stål, 0226 | Ja | 60178207 | 5845200 | Deler syrefaste rør |  | 5820210 | Deler for tilførselsrør, metall | NOBB VAVVS
60249679 | 741000 |  | OVERGANG 1/2" UTV. X 22 INNV. 5370 K NITO BUTIKKPAKKET (K) | Ja | 60187152 | 5827100 | Messingdeler for trykkrør |  | 5820210 | Deler for tilførselsrør, metall | NOBB VAVVS
60249689 | 283655 | REDUKSJON 28X15 | Aespres reduksjon | Ja | 60181602 | 5825100 | Pressfittings, kobber |  | 5820210 | Deler for tilførselsrør, metall | NOBB VAVVS
60249693 | 267542 |  | BEND 45° LANG ENDE PE100 / SDR11 | Ja | 60175034 | 5815100 | Deler trykkrør PE |  | 5810330 | Deler for tilførselsrør, plast | NOBB VAVVS
60249698 | 283655 |  | PLASSON ANB.KLAMMER INNV.GJ. MET/316 | Nei | 60186181 | 5815100 | Deler trykkrør PE |  | 5810330 | Deler for tilførselsrør, plast | NOBB VAVVS
60249698 | 740392 |  | PLASSON ANB.KLAMMER INNV.GJ. MET/316 | Ja | 60186181 | 5815100 | Deler trykkrør PE |  | 5810330 | Deler for tilførselsrør, plast | NOBB VAVVS
60249716 | 216269 | T-RØR MAPRESS EL.FORS 35MM | Mapress El-Forsinket T-rør likt | Ja | 60185314 | 5855200 | Deler karbonrør |  | 5820210 | Deler for tilførselsrør, metall | NOBB VAVVS
60249716 | 283655 | T-RØR MAPRESS EL.FORS 35MM | Mapress El-Forsinket T-rør likt | Nei | 60185314 | 5855200 | Deler karbonrør |  | 5820210 | Deler for tilførselsrør, metall | NOBB VAVVS
60249725 | 214995 |  | Sømløst rør API 5L X52N Mod 3" Sch 40 (88,9 X 5,5) | Ja | 60642718 | 5850100 | Sømløse rør karbon |  | 5820100 | Tilførselsrør metall (tidl Kobberrør glødet kveil) | NOBB VAVVS
60249740 | 741032 |  | S/922 FL Sprinkler-T Rød EPDM innv.gjenge BSPP | Ja | 60187583 | 5865100 | Strekkfaste rørdeler støpejern |  | 5820210 | Deler for tilførselsrør, metall | NOBB VAVVS
60249745 | 420984 |  | MODULAR 200 RENNE ENDEPL.UTLØP Ø110 | Ja | 60174449 | 5501250 | Avløpsrør rustfritt stål |  | 5505110 | Avløpsrør, metall | NOBB VAVVS
60249749 | 204439 |  | PRAGMA INFRA BEND AM | Ja | 60174278 | 5410100 | Deler til drensrør/overvannsrør |  | 5401300 | Deler til drensrør og overvannsrør | NOBB VAVVS
60249770 | 267542 |  | OVERGANG PE/MS PE100/SDR11, M/LØS MUTTER | Ja | 60175010 | 5815220 | Deler trykkrør andre typer plast |  | 5810330 | Deler for tilførselsrør, plast | NOBB VAVVS
60249770 | 283655 |  | OVERGANG PE/MS PE100/SDR11, M/LØS MUTTER | Nei | 60175010 | 5815220 | Deler trykkrør andre typer plast |  | 5810330 | Deler for tilførselsrør, plast | NOBB VAVVS
60249775 | 216269 | T-RØR MAPRESS EL.FORS 54MM | Mapress El-Forsinket T-rør likt | Ja | 60185314 | 5855200 | Deler karbonrør |  | 5820210 | Deler for tilførselsrør, metall | NOBB VAVVS
60249775 | 283655 | T-RØR MAPRESS EL.FORS 54MM | Mapress El-Forsinket T-rør likt | Nei | 60185314 | 5855200 | Deler karbonrør |  | 5820210 | Deler for tilførselsrør, metall | NOBB VAVVS
60249782 | 740628 |  | PE100 T-rør red. lang prefab SDR26 | Ja | 60179888 | 5815100 | Deler trykkrør PE |  | 5810330 | Deler for tilførselsrør, plast | NOBB VAVVS
60249788 | 283655 |  | EL-ANB-KLAMMER PE100 SDR7.4-17 SDR11 | Nei | 60186171 | 5815100 | Deler trykkrør PE |  | 5810330 | Deler for tilførselsrør, plast | NOBB VAVVS
60249788 | 740392 |  | EL-ANB-KLAMMER PE100 SDR7.4-17 SDR11 | Ja | 60186171 | 5815100 | Deler trykkrør PE |  | 5810330 | Deler for tilførselsrør, plast | NOBB VAVVS
60249792 | 740392 |  | PVC TANK.GJ-FØRING TYPE 516A | Ja | 60186119 | 5815100 | Deler trykkrør PE |  | 5810330 | Deler for tilførselsrør, plast | NOBB VAVVS
60249798 | 740204 |  | overgangsbend Raxofix 5314 | Ja | 60677650 | 5893100 | Deler til trykkrør i andre materialer |  | 5830210 | Deler til tilførselsrør, andre materialer | NOBB VAVVS
60249829 | 215954 |  | LK PressPex Eco T-Rør | Ja | 60176036 | 5815300 | Kuplinger rør i rørsystemer |  | 5810550 | Deler for rørsystemer | NOBB VAVVS
60249851 | 740760 |  | Innbyggingsskap type Slim+ 1000 | Ja | 60183074 | 5815450 | Fordelerskap rør i rørsystemer |  | 5810550 | Deler for rørsystemer | NOBB VAVVS
60249861 | 214995 |  | SYREF. KONS. REDUKJSON 273,0/219,1x3,0 | Ja | 60642680 | 5845200 | Deler syrefaste rør |  | 5820210 | Deler for tilførselsrør, metall | NOBB VAVVS
60249875 | 740628 |  | PE100 El.adapter 45° innv.gj. messing | Ja | 60179883 | 5815100 | Deler trykkrør PE |  | 5810330 | Deler for tilførselsrør, plast | NOBB VAVVS
60249881 | 283655 |  | DN 375 UNIV.BØYLE A2 Ø 396-409MM | Nei | 60188395 | 5865100 | Strekkfaste rørdeler støpejern |  | 5820210 | Deler for tilførselsrør, metall | NOBB VAVVS
60249881 | 740116 |  | DN 375 UNIV.BØYLE A2 Ø 396-409MM | Ja | 60188395 | 5865100 | Strekkfaste rørdeler støpejern |  | 5820210 | Deler for tilførselsrør, metall | NOBB VAVVS
60249893 | 214995 |  | OVERG.MUFFE CU | Ja | 60178848 | 5825100 | Pressfittings, kobber |  | 5820210 | Deler for tilførselsrør, metall | NOBB VAVVS
60249894 | 214995 |  | SYREF. KONS. REDUKJSON 273,0/168,3X3,0 | Ja | 60642680 | 5845200 | Deler syrefaste rør |  | 5820210 | Deler for tilførselsrør, metall | NOBB VAVVS
60249899 | 267542 |  | OVERGANGSNIPPEL INNV/UTV-GJENGE PVC | Ja | 60653304 | 5815220 | Deler trykkrør andre typer plast |  | 5810330 | Deler for tilførselsrør, plast | NOBB VAVVS
60249923 | 740600 |  | AVK Anboringsklammer f/PVC-PE-rør | Ja | 60175858 | 5865100 | Strekkfaste rørdeler støpejern |  | 5820210 | Deler for tilførselsrør, metall | NOBB VAVVS
60249924 | 283655 | BEND 45° M/1 MUFFE 88,9MM STEELPRES | STEELPRES BEND 45° M/1 MUFFE | Ja | 60181389 | 5855200 | Deler karbonrør |  | 5820210 | Deler for tilførselsrør, metall | NOBB VAVVS
60249933 | 740204 |  | Sanpress Inox XL-Reduksjon | Ja | 60650472 | 5845200 | Deler syrefaste rør |  | 5820210 | Deler for tilførselsrør, metall | NOBB VAVVS
60249936 | 741032 |  | N/E496 ST100 Blindlokk CF8M | Ja | 60675664 | 5845200 | Deler syrefaste rør |  | 5820210 | Deler for tilførselsrør, metall | NOBB VAVVS
60249937 | 214995 |  | OVERG.MUFFE CU | Ja | 60178848 | 5825100 | Pressfittings, kobber |  | 5820210 | Deler for tilførselsrør, metall | NOBB VAVVS
60249938 | 740488 |  | PE100 Segm.sveist bend SDR11 | Ja | 60187986 | 5815100 | Deler trykkrør PE |  | 5810330 | Deler for tilførselsrør, plast | NOBB VAVVS
60249940 | 216269 | STAKELUKE PE 90° 125X110MM | PE stakeluke 90° med rund serviceåpning | Ja | 42013021 | 5505150 | Deler til avløpsrør |  | 5501210 | Deler til avløpsrør, plast | NOBB VAVVS
60249940 | 283655 | STAKELUKE PE 90° 125X110MM | PE stakeluke 90° med rund serviceåpning | Nei | 42013021 | 5505150 | Deler til avløpsrør |  | 5501210 | Deler til avløpsrør, plast | NOBB VAVVS
60249946 | 283655 |  | PE100 RED.KONS KORT F/SP-SVEIS SDR11 | Nei | 60186104 | 5815100 | Deler trykkrør PE |  | 5810330 | Deler for tilførselsrør, plast | NOBB VAVVS
60249946 | 740392 |  | PE100 RED.KONS KORT F/SP-SVEIS SDR11 | Ja | 60186104 | 5815100 | Deler trykkrør PE |  | 5810330 | Deler for tilførselsrør, plast | NOBB VAVVS
60249951 | 741000 |  | NITO CLICK Kobling med indv. RG | Ja | 60187152 | 5827100 | Messingdeler for trykkrør |  | 5820210 | Deler for tilførselsrør, metall | NOBB VAVVS
60249953 | 267542 |  | REDUKSJON EKSENTRISK SPEILSVEIS PE100 / SDR17,6 | Ja | 60175034 | 5815100 | Deler trykkrør PE |  | 5810330 | Deler for tilførselsrør, plast | NOBB VAVVS
60249973 | 276835 | ALBUE UTVENDIG GJENGE 3/4X16 MM | TECELOGO NORDIC ALBUE UTV. FOR FORDELER | Ja | 60650540 | 5505150 | Deler til avløpsrør |  | 5810550 | Deler for rørsystemer | NOBB VAVVS
60249975 | 740488 |  | Galv. Løsflens PN10 | Ja | 60187986 | 5815100 | Deler trykkrør PE |  | 5810330 | Deler for tilførselsrør, plast | NOBB VAVVS
60249976 | 740204 |  | Sanpress inox reduksjon, SC-Contur, syrefast stål, | Ja | 60677121 | 5845200 | Deler syrefaste rør |  | 5820210 | Deler for tilførselsrør, metall | NOBB VAVVS
60249985 | 283655 | RØR U/MUFFE 75 X 3000 MM | PREIS RØR U/MUFFE | Ja | 60181443 | 5501300 | Avløpsrør støpejern/MA |  | 5505110 | Avløpsrør, metall | NOBB VAVVS
60249993 | 740628 |  | PE100 T-rør red. lang prefab SDR26 | Ja | 60179888 | 5815100 | Deler trykkrør PE |  | 5810330 | Deler for tilførselsrør, plast | NOBB VAVVS
60249996 | 741032 |  | S/07 Zero-Flex Fast Kupling Galv Nitril GLV B&M | Ja | 60187616 | 5815300 | Kuplinger rør i rørsystemer |  | 5810550 | Deler for rørsystemer | NOBB VAVVS
60249999 | 204439 |  | PP Smartline løpemuffe sort | Ja | 60174136 | 5505150 | Deler til avløpsrør |  | 5501210 | Deler til avløpsrør, plast | NOBB VAVVS
60249999 | 283655 |  | PP Smartline løpemuffe sort | Nei | 60174136 | 5505150 | Deler til avløpsrør |  | 5501210 | Deler til avløpsrør, plast | NOBB VAVVS
60250009 | 740392 |  | PE100 RC Bend Sømløst SDR17 | Ja | 60186104 | 5815100 | Deler trykkrør PE |  | 5810330 | Deler for tilførselsrør, plast | NOBB VAVVS
60250013 | 740276 |  | PE100 Krave lang f/tilkobling i kum SDR26 L:1m | Ja | 60182772 | 5815100 | Deler trykkrør PE |  | 5810330 | Deler for tilførselsrør, plast | NOBB VAVVS
60250023 | 740392 |  | PE100 PREFAB BEND 15GR SDR26 | Ja | 60186104 | 5815100 | Deler trykkrør PE |  | 5810330 | Deler for tilførselsrør, plast | NOBB VAVVS
60250024 | 215954 | REGULATOR V3-RA | LK Regulator V3-RA | Ja | 41920481 | 5815550 | Gulvvarmesystemer (ekskl. rør) |  | 5810410 | Deler for gulvvarme/gatevarme | NOBB VAVVS
60250037 | 216269 | BEND 15° I/U MAPRESS CUNIFE 22 MM | BEND 15° MAPRESS CUNIFE inn/ut med 1 muffe | Ja | 60185444 | 5825300 | Pressfittings, CuNi |  | 5820210 | Deler for tilførselsrør, metall | NOBB VAVVS
60250053 | 216269 | UNION SPISS MAPRESS SYREF 42X11/2" | Mapress Syrefast union spissende innvendige gjenger | Ja | 41695101 | 5845200 | Deler syrefaste rør |  | 5820210 | Deler for tilførselsrør, metall | NOBB VAVVS
60250054 | 283655 |  | AVK Flensebend 175/175.PN10 | Nei | 60175801 | 5865100 | Strekkfaste rørdeler støpejern |  | 5820210 | Deler for tilførselsrør, metall | NOBB VAVVS
60250054 | 740600 |  | AVK Flensebend 175/175.PN10 | Ja | 60175801 | 5865100 | Strekkfaste rørdeler støpejern |  | 5820210 | Deler for tilførselsrør, metall | NOBB VAVVS
60250056 | 740628 |  | PE100 T-rør red. lang prefab SDR17 | Ja | 60179888 | 5815100 | Deler trykkrør PE |  | 5810330 | Deler for tilførselsrør, plast | NOBB VAVVS
60250067 | 200868 |  | K5 T-stykke | Ja | 60174063 | 5815200 | Deler trykkrør flerlags |  | 5810360 | Deler for tilførselsrør, flerlags | NOBB VAVVS
60250096 | 216269 | NIPPELMUFFE MAPRESS CUNIFE 22X3/4 | NIPPELMUFFE MAPRESS CUNIFE utvendige gjenger | Ja | 60185444 | 5825300 | Pressfittings, CuNi |  | 5820210 | Deler for tilførselsrør, metall | NOBB VAVVS
60250096 | 283655 | NIPPELMUFFE MAPRESS CUNIFE 22X3/4 | NIPPELMUFFE MAPRESS CUNIFE utvendige gjenger | Nei | 60185444 | 5825300 | Pressfittings, CuNi |  | 5820210 | Deler for tilførselsrør, metall | NOBB VAVVS
60250109 | 283655 |  | IPP-204 R-MU L = 12" 140-160-6/4 REPARASJONSMUFFE IPP | Nei | 60188212 | 5865200 | Ikke strekkfaste rørdeler støpejern |  | 5820210 | Deler for tilførselsrør, metall | NOBB VAVVS
60250109 | 741124 |  | IPP-204 R-MU L = 12" 140-160-6/4 REPARASJONSMUFFE IPP | Ja | 60188212 | 5865200 | Ikke strekkfaste rørdeler støpejern |  | 5820210 | Deler for tilførselsrør, metall | NOBB VAVVS
60250112 | 283655 |  | L = 75 MM REPARASJONSMUFFE IPP M/360° TETN. | Nei | 60188212 | 5865200 | Ikke strekkfaste rørdeler støpejern |  | 5820210 | Deler for tilførselsrør, metall | NOBB VAVVS
60250112 | 741124 |  | L = 75 MM REPARASJONSMUFFE IPP M/360° TETN. | Ja | 60188212 | 5865200 | Ikke strekkfaste rørdeler støpejern |  | 5820210 | Deler for tilførselsrør, metall | NOBB VAVVS
60250137 | 740204 |  | Megapress S skrudd tilslutning | Ja | 60178132 | 5855200 | Deler karbonrør |  | 5820210 | Deler for tilførselsrør, metall | NOBB VAVVS
60250139 | 741032 |  | S/75 Kupling Oransje Nitril-TA Grå f/Maritim | Ja | 60187616 | 5815300 | Kuplinger rør i rørsystemer |  | 5810550 | Deler for rørsystemer | NOBB VAVVS
60250140 | 740816 |  | AVRUNDA BELASTNINGSLODD I BETONG , LUFTVEKT | Ja | 60184780 | 5815100 | Deler trykkrør PE |  | 5810330 | Deler for tilførselsrør, plast | NOBB VAVVS
60250143 | 215756 | SL NIPP UTV GJ X SL G 1 1/2"X11/4" | slangenippel utv.gjenge x slange | Ja | 60667720 | 5815100 | Deler trykkrør PE |  | 5810330 | Deler for tilførselsrør, plast | NOBB VAVVS
60250143 | 283655 | SL NIPP UTV GJ X SL G 1 1/2"X11/4" | slangenippel utv.gjenge x slange | Nei | 60667720 | 5815100 | Deler trykkrør PE |  | 5810330 | Deler for tilførselsrør, plast | NOBB VAVVS
60250148 | 204439 |  | PE 100 SDR 17 T-rør f/speilsveising | Ja | 60174250 | 5815100 | Deler trykkrør PE |  | 5810330 | Deler for tilførselsrør, plast | NOBB VAVVS
60250148 | 283655 |  | PE 100 SDR 17 T-rør f/speilsveising | Nei | 60174250 | 5815100 | Deler trykkrør PE |  | 5810330 | Deler for tilførselsrør, plast | NOBB VAVVS
60250155 | 204439 |  | Protectline bend r=4,0m, PVC, rød | Ja | 60174301 | 5615100 | Deler til kabelrør |  | 5610150 | Deler til kabelrør | NOBB VAVVS
60250172 | 215909 | BLINDFLENS DN200 PN16 | BLINDFLENS DN200 PN16 | Ja | 60175465 | 5855100 | Flenser karbonrør |  | 5820210 | Deler for tilførselsrør, metall | NOBB VAVVS
60250192 | 267542 |  | MULTI/JOINT 3000+ SKJØTEMUFFE | Ja | 60174971 | 5893100 | Deler til trykkrør i andre materialer |  | 5830210 | Deler til tilførselsrør, andre materialer | NOBB VAVVS
60250194 | 267542 |  | NIPPEL REDUSERT INNV GJENGE TP PVC-U | Ja | 60175000 | 5815220 | Deler trykkrør andre typer plast |  | 5810330 | Deler for tilførselsrør, plast | NOBB VAVVS
60250220 | 267542 |  | REDUKSJON LANG ENDE PE100 / SDR11 | Ja | 60175034 | 5815100 | Deler trykkrør PE |  | 5810330 | Deler for tilførselsrør, plast | NOBB VAVVS
60250222 | 283655 |  | AVK Flensekryss m/br.avstikk.L=800/750.PN10 | Nei | 60175801 | 5865100 | Strekkfaste rørdeler støpejern |  | 5820210 | Deler for tilførselsrør, metall | NOBB VAVVS
60250222 | 740600 |  | AVK Flensekryss m/br.avstikk.L=800/750.PN10 | Ja | 60175801 | 5865100 | Strekkfaste rørdeler støpejern |  | 5820210 | Deler for tilførselsrør, metall | NOBB VAVVS
60250235 | 267542 |  | ALBUE 45° SPEILSVEIS PE100 / SDR11 | Ja | 60175034 | 5815100 | Deler trykkrør PE |  | 5810330 | Deler for tilførselsrør, plast | NOBB VAVVS
60250240 | 726056 |  | A-press galv overg. utv. gjenge slett ende | Ja | 60181812 | 5835200 | Deler rustfrie rør |  | 5820210 | Deler for tilførselsrør, metall | NOBB VAVVS
60250247 | 393656 |  | SPILLVANN DUPPLEX - PAKNING | Ja | 60649089 | 5505150 | Deler til avløpsrør |  | 5501210 | Deler til avløpsrør, plast | NOBB VAVVS
60250256 | 740204 |  | Megapress Glidemuffe m/SC-Contur 4215.5 | Ja | 60178132 | 5855200 | Deler karbonrør |  | 5820210 | Deler for tilførselsrør, metall | NOBB VAVVS
60250260 | 740488 |  | PE100 Segm.sveist bend SDR17 | Ja | 60187986 | 5815100 | Deler trykkrør PE |  | 5810330 | Deler for tilførselsrør, plast | NOBB VAVVS
60250263 | 267542 |  | T-RØR 90° PVC-U | Ja | 60174997 | 5815220 | Deler trykkrør andre typer plast |  | 5810330 | Deler for tilførselsrør, plast | NOBB VAVVS
60250273 | 215800 |  | Roth sokkel f/fordelerskap | Ja | 60177389 | 5815550 | Gulvvarmesystemer (ekskl. rør) |  | 5810410 | Deler for gulvvarme/gatevarme | NOBB VAVVS
60250273 | 283655 |  | Roth sokkel f/fordelerskap | Nei | 60177389 | 5815550 | Gulvvarmesystemer (ekskl. rør) |  | 5810410 | Deler for gulvvarme/gatevarme | NOBB VAVVS
60250278 | 267542 |  | REPARASJONSSKLAMMER, KIT | Ja | 60175008 | 5815100 | Deler trykkrør PE |  | 5810330 | Deler for tilførselsrør, plast | NOBB VAVVS
60250280 | 267542 |  | OVERGANGSMUFFE NIPPEL TP GAS PVC-U | Ja | 60653304 | 5815220 | Deler trykkrør andre typer plast |  | 5810330 | Deler for tilførselsrør, plast | NOBB VAVVS
60250280 | 283655 |  | OVERGANGSMUFFE NIPPEL TP GAS PVC-U | Nei | 60653304 | 5815220 | Deler trykkrør andre typer plast |  | 5810330 | Deler for tilførselsrør, plast | NOBB VAVVS
60250281 | 740392 |  | PE100 RC Bend Sømløst SDR11 | Ja | 60186104 | 5815100 | Deler trykkrør PE |  | 5810330 | Deler for tilførselsrør, plast | NOBB VAVVS
60250286 | 283655 |  | Vrisikring, Baio | Nei | 60188403 | 5865100 | Strekkfaste rørdeler støpejern |  | 5820210 | Deler for tilførselsrør, metall | NOBB VAVVS
60250286 | 740116 |  | Vrisikring, Baio | Ja | 60188403 | 5865100 | Strekkfaste rørdeler støpejern |  | 5820210 | Deler for tilførselsrør, metall | NOBB VAVVS
60250294 | 283655 |  | AVK Anboringsklammer f/PVC-PE-rør | Nei | 60175858 | 5865100 | Strekkfaste rørdeler støpejern |  | 5820210 | Deler for tilførselsrør, metall | NOBB VAVVS
60250294 | 740600 |  | AVK Anboringsklammer f/PVC-PE-rør | Ja | 60175858 | 5865100 | Strekkfaste rørdeler støpejern |  | 5820210 | Deler for tilførselsrør, metall | NOBB VAVVS
60250298 | 420984 |  | ACO PIPE 75MM GRENRØR STREAMLINE 87,5° | Ja | 60174419 | 5501250 | Avløpsrør rustfritt stål |  | 5505110 | Avløpsrør, metall | NOBB VAVVS
60250312 | 740344 |  | 1-1 Hull vinkelbrakett, Stål, HD | Ja | 60184445 | 3015220 | Kanaler Tilbehør |  | 6910900 | Tilbehør kanaler | NOBB VAVVS
60250313 | 216269 | PAKNINGSRING PE 75MM EPDM | PE-pakningsring for ekspansjonsmuffer | Ja | 60185362 | 5505150 | Deler til avløpsrør |  | 5501210 | Deler til avløpsrør, plast | NOBB VAVVS
60250314 | 215909 |  | REP.MUFFE TS20 269-289 L=250 EPDM A2 | Ja | 60175491 | 5865200 | Ikke strekkfaste rørdeler støpejern |  | 5820210 | Deler for tilførselsrør, metall | NOBB VAVVS
60250318 | 214995 |  | Rustfrie rør rillet EN 10217-7 Tc1 304L/1.4307 3M 88,9x2,0 | Ja | 60642397 | 5830200 | Sveiste rør rustfrie |  | 5820100 | Tilførselsrør metall (tidl Kobberrør glødet kveil) | NOBB VAVVS
60250326 | 215954 |  | Installasjonsskap RTB-XL | Ja | 60176123 | 5815450 | Fordelerskap rør i rørsystemer |  | 5810550 | Deler for rørsystemer | NOBB VAVVS
60250330 | 283655 |  | PE100 RED.KONS KORT FOR SP-SVEIS SDR11 | Nei | 60186104 | 5815100 | Deler trykkrør PE |  | 5810330 | Deler for tilførselsrør, plast | NOBB VAVVS
60250330 | 740392 |  | PE100 RED.KONS KORT FOR SP-SVEIS SDR11 | Ja | 60186104 | 5815100 | Deler trykkrør PE |  | 5810330 | Deler for tilførselsrør, plast | NOBB VAVVS
60250332 | 215657 | T-RØRKR.FPL G1/2"XG1/2"FXG1/2" | FPL t-rør kropp m/flens, forkr | Ja | 41128943 | 5815100 | Deler trykkrør PE |  | 5810330 | Deler for tilførselsrør, plast | NOBB VAVVS
60250334 | 420984 |  | MODULAR 20 RENNE ENDEPL.SLUK Ø110 AISI316 | Ja | 60174449 | 5501250 | Avløpsrør rustfritt stål |  | 5505110 | Avløpsrør, metall | NOBB VAVVS
60250350 | 283655 |  | Plasson El-Bend 22.5° PE100 SDR11-17 | Nei | 60186168 | 5815100 | Deler trykkrør PE |  | 5810330 | Deler for tilførselsrør, plast | NOBB VAVVS
60250350 | 740392 |  | Plasson El-Bend 22.5° PE100 SDR11-17 | Ja | 60186168 | 5815100 | Deler trykkrør PE |  | 5810330 | Deler for tilførselsrør, plast | NOBB VAVVS
60250367 | 740276 |  | PE100 Segmentbend SDR11 31-60° | Ja | 60182772 | 5815100 | Deler trykkrør PE |  | 5810330 | Deler for tilførselsrør, plast | NOBB VAVVS
60250374 | 216269 | BEND SILENTPP 15° 75MM | Silent-PP bend: 15° | Ja | 60185385 | 5505150 | Deler til avløpsrør |  | 5501210 | Deler til avløpsrør, plast | NOBB VAVVS
60250380 | 267542 |  | SLANGENIPPEL GJENGET TP PVC-U | Ja | 60175000 | 5815220 | Deler trykkrør andre typer plast |  | 5810330 | Deler for tilførselsrør, plast | NOBB VAVVS
60250382 | 740200 |  | 45* 4" GALV. BEND | Ja | 60178049 | 5865100 | Strekkfaste rørdeler støpejern |  | 5820210 | Deler for tilførselsrør, metall | NOBB VAVVS
60250401 | 267542 |  | BEND 90° LANG ENDE PE100 / SDR11 | Ja | 60175034 | 5815100 | Deler trykkrør PE |  | 5810330 | Deler for tilførselsrør, plast | NOBB VAVVS
60250406 | 215954 | FORDELERKUPLING RF 16X2,0/2,2 | LK Fordelerkupling RF | Ja | 41920413 | 5815300 | Kuplinger rør i rørsystemer |  | 5810550 | Deler for rørsystemer | NOBB VAVVS
60250406 | 283655 | FORDELERKUPLING RF 16X2,0/2,2 | LK Fordelerkupling RF | Nei | 41920413 | 5815300 | Kuplinger rør i rørsystemer |  | 5810550 | Deler for rørsystemer | NOBB VAVVS
60250435 | 726056 | GRENRØR MA 110 X 58 MM X 45° | Grenrør MA | Ja | 60181896 | 5505150 | Deler til avløpsrør |  | 5505160 | Deler til avløpsrør, metall | NOBB VAVVS
60250440 | 743072 |  | SR-35L SYREF. SNITTTRING | Ja | 60184528 | 5815300 | Kuplinger rør i rørsystemer |  | 5810550 | Deler for rørsystemer | NOBB VAVVS
60250441 | 267542 |  | ANBORRINGSKLAMMER M/KNIV | Ja | 60175008 | 5815100 | Deler trykkrør PE |  | 5810330 | Deler for tilførselsrør, plast | NOBB VAVVS
60250441 | 283655 |  | ANBORRINGSKLAMMER M/KNIV | Nei | 60175008 | 5815100 | Deler trykkrør PE |  | 5810330 | Deler for tilførselsrør, plast | NOBB VAVVS
60250446 | 740628 |  | PE100 Segmentbend 11°, SDR17 Tr.red.fakt. 0,8 | Ja | 60179883 | 5815100 | Deler trykkrør PE |  | 5810330 | Deler for tilførselsrør, plast | NOBB VAVVS
60250449 | 216269 | KULEGREN 2 TILLØP PE 135° 110X56MM | PE kulegren 88,5°, 2 tilkoplinger 135° | Ja | 42012945 | 5505150 | Deler til avløpsrør |  | 5501210 | Deler til avløpsrør, plast | NOBB VAVVS
60250460 | 283655 |  | ACO PIPE 50x4000MM RØR MED MUFFE | Nei | 60174424 | 5501250 | Avløpsrør rustfritt stål |  | 5505110 | Avløpsrør, metall | NOBB VAVVS
60250460 | 420984 |  | ACO PIPE 50x4000MM RØR MED MUFFE | Ja | 60174424 | 5501250 | Avløpsrør rustfritt stål |  | 5505110 | Avløpsrør, metall | NOBB VAVVS
60250470 | 740948 |  | SANHA-THERM PRESS REDUKSJON 2 MUFFER | Ja | 60186662 | 5855200 | Deler karbonrør |  | 5820210 | Deler for tilførselsrør, metall | NOBB VAVVS
60250479 | 740392 |  | PE100 PREFAB GRENRØR SDR11 | Ja | 60186105 | 5815100 | Deler trykkrør PE |  | 5810330 | Deler for tilførselsrør, plast | NOBB VAVVS
60250483 | 267542 |  | ENDEKAPPE PVC-U | Ja | 60653330 | 5815220 | Deler trykkrør andre typer plast |  | 5810330 | Deler for tilførselsrør, plast | NOBB VAVVS
60250491 | 283655 |  | AVK Anboringsklammer f/PVC-PE-rør | Nei | 60175858 | 5865100 | Strekkfaste rørdeler støpejern |  | 5820210 | Deler for tilførselsrør, metall | NOBB VAVVS
60250491 | 740600 |  | AVK Anboringsklammer f/PVC-PE-rør | Ja | 60175858 | 5865100 | Strekkfaste rørdeler støpejern |  | 5820210 | Deler for tilførselsrør, metall | NOBB VAVVS
60250497 | 204439 |  | PE 100 SDR 11 krage f/speilsveising | Ja | 60174241 | 5815100 | Deler trykkrør PE |  | 5810330 | Deler for tilførselsrør, plast | NOBB VAVVS
60250497 | 283655 |  | PE 100 SDR 11 krage f/speilsveising | Nei | 60174241 | 5815100 | Deler trykkrør PE |  | 5810330 | Deler for tilførselsrør, plast | NOBB VAVVS
60250532 | 740664 |  | 3/4" SLANGE, 5351S /2171130 EZZE KOPLINGSHUS, BUTIKKPAKKET | Ja | 60180837 | 5827100 | Messingdeler for trykkrør |  | 5820210 | Deler for tilførselsrør, metall | NOBB VAVVS
60250544 | 750282 | OVERGANGSMUFFE SPRINKLER 63X2" | Overgangsmuffe | Ja | 60772258 | 5815200 | Deler trykkrør flerlags |  | 5810360 | Deler for tilførselsrør, flerlags | NOBB VAVVS
60250545 | 283655 |  | AVK Reduksjonsflens.Type A.PN10. | Nei | 60175811 | 5865100 | Strekkfaste rørdeler støpejern |  | 5820210 | Deler for tilførselsrør, metall | NOBB VAVVS
60250545 | 740600 |  | AVK Reduksjonsflens.Type A.PN10. | Ja | 60175811 | 5865100 | Strekkfaste rørdeler støpejern |  | 5820210 | Deler for tilførselsrør, metall | NOBB VAVVS
60250553 | 267542 |  | ANBORRINGSKLAMMER M/KNIV | Ja | 60175008 | 5815100 | Deler trykkrør PE |  | 5810330 | Deler for tilførselsrør, plast | NOBB VAVVS
60250553 | 283655 |  | ANBORRINGSKLAMMER M/KNIV | Nei | 60175008 | 5815100 | Deler trykkrør PE |  | 5810330 | Deler for tilførselsrør, plast | NOBB VAVVS
60250558 | 214995 |  | Reduksjon press galv. | Ja | 60638017 | 5855200 | Deler karbonrør |  | 5820210 | Deler for tilførselsrør, metall | NOBB VAVVS
60250568 | 740204 |  | T-rør Raxofix 5318 | Ja | 60677650 | 5893100 | Deler til trykkrør i andre materialer |  | 5830210 | Deler til tilførselsrør, andre materialer | NOBB VAVVS
60250577 | 216269 | T-RØR MAPRESS SYREFAST 88,9X54X88,9 | Mapress Syrefast T-rør redusert | Ja | 60185758 | 5845200 | Deler syrefaste rør |  | 5820210 | Deler for tilførselsrør, metall | NOBB VAVVS
60250577 | 283655 | T-RØR MAPRESS SYREFAST 88,9X54X88,9 | Mapress Syrefast T-rør redusert | Nei | 60185758 | 5845200 | Deler syrefaste rør |  | 5820210 | Deler for tilførselsrør, metall | NOBB VAVVS
60250581 | 204439 |  | PP Pragma grenrør | Ja | 60174322 | 5505150 | Deler til avløpsrør |  | 5501210 | Deler til avløpsrør, plast | NOBB VAVVS
60250581 | 283655 |  | PP Pragma grenrør | Nei | 60174322 | 5505150 | Deler til avløpsrør |  | 5501210 | Deler til avløpsrør, plast | NOBB VAVVS
60250588 | 740628 |  | PE100-bend 90° SDR11, bøyd av rør, R=1,5 | Ja | 60179883 | 5815100 | Deler trykkrør PE |  | 5810330 | Deler for tilførselsrør, plast | NOBB VAVVS
60250590 | 216269 | EKSPANSJONSMUFFE PE 32MM LANG | PE ekspansjonsmuffe lang | Ja | 60185631 | 5505150 | Deler til avløpsrør |  | 5501210 | Deler til avløpsrør, plast | NOBB VAVVS
60250590 | 283655 | EKSPANSJONSMUFFE PE 32MM LANG | PE ekspansjonsmuffe lang | Nei | 60185631 | 5505150 | Deler til avløpsrør |  | 5501210 | Deler til avløpsrør, plast | NOBB VAVVS
60250595 | 740628 |  | PVC T-rør innv.lim X innv.gj., met.forst. | Ja | 60179890 | 5815220 | Deler trykkrør andre typer plast |  | 5810330 | Deler for tilførselsrør, plast | NOBB VAVVS
60250601 | 283655 |  | PE100 Red.Kons lang for EL-sveis SDR11 | Nei | 60186104 | 5815100 | Deler trykkrør PE |  | 5810330 | Deler for tilførselsrør, plast | NOBB VAVVS
60250601 | 740392 |  | PE100 Red.Kons lang for EL-sveis SDR11 | Ja | 60186104 | 5815100 | Deler trykkrør PE |  | 5810330 | Deler for tilførselsrør, plast | NOBB VAVVS
60250618 | 420984 |  | ACO gulvbrønn W630/600 L930/900 H60 D200 standard kant | Ja | 60174449 | 5501250 | Avløpsrør rustfritt stål |  | 5505110 | Avløpsrør, metall | NOBB VAVVS
60250624 | 740188 |  | Reduksjonsadapter, gjenget, Galvanisert | Ja | 60177889 | 5860100 | Strekkfaste rør støpejern |  | 5820100 | Tilførselsrør metall (tidl Kobberrør glødet kveil) | NOBB VAVVS
60250629 | 215657 | SKJØTEUNION FPL FKR 12X10MM | FPL union, forkr | Ja | 41128943 | 5815100 | Deler trykkrør PE |  | 5810330 | Deler for tilførselsrør, plast | NOBB VAVVS
60250629 | 283655 | SKJØTEUNION FPL FKR 12X10MM | FPL union, forkr | Nei | 41128943 | 5815100 | Deler trykkrør PE |  | 5810330 | Deler for tilførselsrør, plast | NOBB VAVVS
60250632 | 215909 | SKJØTEMUFFE DY315 ULEFOS GRIP | SKJØTEMUFFE DY315 ULEFOS GRIP PVC/PE | Ja | 60175471 | 5865100 | Strekkfaste rørdeler støpejern |  | 5820210 | Deler for tilførselsrør, metall | NOBB VAVVS
60250637 | 216269 | BEND PE 30° 250MM | PE bend 30° | Ja | 60185631 | 5505150 | Deler til avløpsrør |  | 5501210 | Deler til avløpsrør, plast | NOBB VAVVS
60250640 | 215954 | FORDELERKUPLING 32X2,9MM | LK-FORDELERKUPLING 32 X 2,9 MM | Ja | 41920405 | 5815550 | Gulvvarmesystemer (ekskl. rør) |  | 5810410 | Deler for gulvvarme/gatevarme | NOBB VAVVS
60250648 | 740760 |  | Gulvvarmefordeler 1" (55A-serie) 11 kretser | Ja | 60183073 | 5815550 | Gulvvarmesystemer (ekskl. rør) |  | 5810410 | Deler for gulvvarme/gatevarme | NOBB VAVVS
60250655 | 215954 |  | LK PressPex Albu m. løpende mutter AX25 x 3/4" | Ja | 60175983 | 5825200 | Pushfittings, kobber forkrommet |  | 5820210 | Deler for tilførselsrør, metall | NOBB VAVVS
60250673 | 740308 |  | MESSING PLUGG | Ja | 60183669 | 5827100 | Messingdeler for trykkrør |  | 5820210 | Deler for tilførselsrør, metall | NOBB VAVVS
60250674 | 743276 |  | Flense-T-rør Blå epoxy PN10 | Ja | 60183776 | 5865200 | Ikke strekkfaste rørdeler støpejern |  | 5820210 | Deler for tilførselsrør, metall | NOBB VAVVS
60250683 | 200868 | SITECH+ STAKERØR 125MM | SiTech+ Stakerør | Ja | 60807074 | 5505150 | Deler til avløpsrør |  | 5501210 | Deler til avløpsrør, plast | NOBB VAVVS
60250694 | 216269 | KOMPENSATOR MAPRESS SYREF. 22 MM | Mapress Syrefast aksialkompensator med muffer | Ja | 41695101 | 5845200 | Deler syrefaste rør |  | 5820210 | Deler for tilførselsrør, metall | NOBB VAVVS
60250695 | 743072 |  | GRKO-15/10L SYREF. SNITTRING REDUKSJON | Ja | 60184528 | 5815300 | Kuplinger rør i rørsystemer |  | 5810550 | Deler for rørsystemer | NOBB VAVVS
60250709 | 267542 |  | BLINDFLENS PVC-U | Ja | 60174991 | 5815220 | Deler trykkrør andre typer plast |  | 5810330 | Deler for tilførselsrør, plast | NOBB VAVVS
60250726 | 276835 |  | 3/4R ANS NIPPEL MESS | Nei | 60183305 | 5827100 | Messingdeler for trykkrør |  | 5820210 | Deler for tilførselsrør, metall | NOBB VAVVS
60250726 | 740780 |  | 3/4R ANS NIPPEL MESS | Ja | 60183305 | 5827100 | Messingdeler for trykkrør |  | 5820210 | Deler for tilførselsrør, metall | NOBB VAVVS
60250730 | 283655 |  | Flenserør m/murkr DN 100 L=1000mm PN10/16 | Nei | 60188398 | 5865100 | Strekkfaste rørdeler støpejern |  | 5820210 | Deler for tilførselsrør, metall | NOBB VAVVS
60250730 | 740116 |  | Flenserør m/murkr DN 100 L=1000mm PN10/16 | Ja | 60188398 | 5865100 | Strekkfaste rørdeler støpejern |  | 5820210 | Deler for tilførselsrør, metall | NOBB VAVVS
60250742 | 740628 |  | PE100-bend 30° SDR11 bøyd rør R=1,5 | Ja | 60179883 | 5815100 | Deler trykkrør PE |  | 5810330 | Deler for tilførselsrør, plast | NOBB VAVVS
60250756 | 740392 |  | PE80 AVLØP RED. KONSENTRISK | Ja | 60186116 | 5815100 | Deler trykkrør PE |  | 5810330 | Deler for tilførselsrør, plast | NOBB VAVVS
60250764 | 740176 |  | BLÜCHER EUROPIPE PAKNING FPM GRØNN | Ja | 60176274 | 5505150 | Deler til avløpsrør |  | 5505160 | Deler til avløpsrør, metall | NOBB VAVVS
60250786 | 216269 | BEND 60° I/U MAPRESS CUNIFE 42 MM | BEND 60° MAPRESS CUNIFE inn/ut med 1 muffe | Ja | 60185444 | 5825300 | Pressfittings, CuNi |  | 5820210 | Deler for tilførselsrør, metall | NOBB VAVVS
60250788 | 283655 | KOBLING 295-320/265-290 | AC3209 (Ø295-320/265-290) FERNCO OVERG | Nei | 60174901 | 5505150 | Deler til avløpsrør |  | 1850640 | Forlengere og Overganger | NOBB VAVVS
60250788 | 740592 | KOBLING 295-320/265-290 | AC3209 (Ø295-320/265-290) FERNCO OVERG | Ja | 60174901 | 5505150 | Deler til avløpsrør |  | 1850640 | Forlengere og Overganger | NOBB VAVVS
60250797 | 740628 |  | PVC-U trykkrør PN 16, L=5m | Ja | 60179892 | 5810320 | Trykkrør andre typer plast |  | 5810100 | Tilførselsrør plast (tidl Trykkrør PE) | NOBB VAVVS
60250805 | 741228 |  | SUPER MA STAMRØR-STØTTE, KORT DN100 | Ja | 60178496 | 5505150 | Deler til avløpsrør |  | 5505160 | Deler til avløpsrør, metall | NOBB VAVVS
60250820 | 267542 |  | T 90° PP-H PN10 f/PP trykkrør | Ja | 60175039 | 5815220 | Deler trykkrør andre typer plast |  | 5810330 | Deler for tilførselsrør, plast | NOBB VAVVS
60250821 | 740264 |  | Skjøtemuffe t/ skj. av fjernvarmerør m/ kunstoffrør | Ja | 60181800 | 5891100 | Deler til preisolerte rør fjernvarme |  | 5810420 | Deler til fjernvarmerør, plast | NOBB VAVVS
60250822 | 740948 |  | SANHA-THERM PRESS MUFFENIPPEL INV GJ | Ja | 60186662 | 5855200 | Deler karbonrør |  | 5820210 | Deler for tilførselsrør, metall | NOBB VAVVS
60250828 | 740664 |  | 2" R X 1.1/4" R, NR. 1985670 MESS. OVERGANGSANSATSNIPPEL, PL | Ja | 60180819 | 5827100 | Messingdeler for trykkrør |  | 5820210 | Deler for tilførselsrør, metall | NOBB VAVVS
60250830 | 214995 |  | Medisinske kobberrør | Ja | 60178831 | 5820300 | Kobberrør rette for medisinske gasser |  | 5820100 | Tilførselsrør metall (tidl Kobberrør glødet kveil) | NOBB VAVVS
60250833 | 740204 |  | Nippelmuffe Smartpress-Aupex | Ja | 60178159 | 5815200 | Deler trykkrør flerlags |  | 5810360 | Deler for tilførselsrør, flerlags | NOBB VAVVS
60250834 | 267542 |  | ALBUE 15° LANG ENDE PE100 / SDR11 | Ja | 60175034 | 5815100 | Deler trykkrør PE |  | 5810330 | Deler for tilførselsrør, plast | NOBB VAVVS
60250834 | 283655 |  | ALBUE 15° LANG ENDE PE100 / SDR11 | Nei | 60175034 | 5815100 | Deler trykkrør PE |  | 5810330 | Deler for tilførselsrør, plast | NOBB VAVVS
60250844 | 215909 | RØRKOBLING 6603 40X40 STÅL-STÅL | RØRKOBLING UNIFLEX 6603 40X40 STÅL-STÅL | Ja | 60175450 | 5835200 | Deler rustfrie rør |  | 5820210 | Deler for tilførselsrør, metall | NOBB VAVVS
60250844 | 283655 | RØRKOBLING 6603 40X40 STÅL-STÅL | RØRKOBLING UNIFLEX 6603 40X40 STÅL-STÅL | Nei | 60175450 | 5835200 | Deler rustfrie rør |  | 5820210 | Deler for tilførselsrør, metall | NOBB VAVVS
60250853 | 276835 | DOBBELGREN VERTIKALT 90/90/50 | POLO-KAL XS vertikalt dobbelgrenrør 90/90/50 87° | Ja | 60648585 | 5505150 | Deler til avløpsrør |  | 5501210 | Deler til avløpsrør, plast | NOBB VAVVS
60250854 | 740628 |  | PVC Albue 90° innv.gj./innv.lim met.forst. PN16 | Ja | 60179889 | 5815220 | Deler trykkrør andre typer plast |  | 5810330 | Deler for tilførselsrør, plast | NOBB VAVVS
60250866 | 740392 |  | PP-HURTIGKOBL. ADAPT UTV.GJ. | Ja | 60186141 | 5815100 | Deler trykkrør PE |  | 5810330 | Deler for tilførselsrør, plast | NOBB VAVVS
60250881 | 283655 |  | 1/2" X 3/8" X 1/2", NR. 1885391 MESS. T-RØR KRK 150, EZZE | Nei | 60180822 | 5827100 | Messingdeler for trykkrør |  | 5820210 | Deler for tilførselsrør, metall | NOBB VAVVS
60250881 | 740664 |  | 1/2" X 3/8" X 1/2", NR. 1885391 MESS. T-RØR KRK 150, EZZE | Ja | 60180822 | 5827100 | Messingdeler for trykkrør |  | 5820210 | Deler for tilførselsrør, metall | NOBB VAVVS
60250884 | 740392 |  | PE100 Albue 11° lang for EL-sveis SDR11 | Ja | 60186104 | 5815100 | Deler trykkrør PE |  | 5810330 | Deler for tilførselsrør, plast | NOBB VAVVS
60250887 | 740628 |  | CPVC Albue 90° innv.lim | Ja | 60179907 | 6815200 | CPVC Deler for sprinkler |  | 6815210 | Deler og tilbehør for sprinkler, plast | NOBB VAVVS
60250889 | 283655 |  | PE100 RED.KONS KORT FOR SP-SVEIS SDR11 | Nei | 60186104 | 5815100 | Deler trykkrør PE |  | 5810330 | Deler for tilførselsrør, plast | NOBB VAVVS
60250889 | 740392 |  | PE100 RED.KONS KORT FOR SP-SVEIS SDR11 | Ja | 60186104 | 5815100 | Deler trykkrør PE |  | 5810330 | Deler for tilførselsrør, plast | NOBB VAVVS
60250892 | 740628 |  | PVC Nippel innv.gj. x utv.lim, met.forsterket | Ja | 60179889 | 5815220 | Deler trykkrør andre typer plast |  | 5810330 | Deler for tilførselsrør, plast | NOBB VAVVS
60250894 | 726056 |  | syrefast gjengeflens PN10-40 | Ja | 60181842 | 5845100 | Flenser syrefaste rør |  | 5820210 | Deler for tilførselsrør, metall | NOBB VAVVS
60250899 | 740392 |  | PE100 KRAGE LANG FOR EL-SVEIS SDR17 | Ja | 60186104 | 5815100 | Deler trykkrør PE |  | 5810330 | Deler for tilførselsrør, plast | NOBB VAVVS
60250903 | 740392 |  | EL-ANB-KLAMMER PE100 SDR11-41 SDR11 | Ja | 60186179 | 5815100 | Deler trykkrør PE |  | 5810330 | Deler for tilførselsrør, plast | NOBB VAVVS
60250911 | 283655 |  | KABELBESKYTTELSE - BEND R2000 SVART PVC | Nei | 41916504 | 5615100 | Deler til kabelrør |  | 5610150 | Deler til kabelrør | NOBB VAVVS
60250911 | 393656 |  | KABELBESKYTTELSE - BEND R2000 SVART PVC | Ja | 41916504 | 5615100 | Deler til kabelrør |  | 5610150 | Deler til kabelrør | NOBB VAVVS
60250912 | 740392 |  | EL-MUFFE PE100 SDR17 | Ja | 60186168 | 5815100 | Deler trykkrør PE |  | 5810330 | Deler for tilførselsrør, plast | NOBB VAVVS
60250914 | 740628 |  | PE100-bend 60° SDR17, bøyd av rør, R=2,5 | Ja | 60179883 | 5815100 | Deler trykkrør PE |  | 5810330 | Deler for tilførselsrør, plast | NOBB VAVVS
60250922 | 740116 |  | Flenserør DN 300 PN10 L=800mm | Ja | 60188398 | 5865100 | Strekkfaste rørdeler støpejern |  | 5820210 | Deler for tilførselsrør, metall | NOBB VAVVS
60250927 | 200868 |  | WAVIN PVC OVERGANG FOR TRYKKRØR PN10 | Ja | 60173876 | 5815100 | Deler trykkrør PE |  | 5810330 | Deler for tilførselsrør, plast | NOBB VAVVS
60250928 | 283655 | T-RØR M/INNV GJ I AVST 28MM X 3/4" | STEELPRES T-RØR M/INNV GJ I AVST | Ja | 60181389 | 5855200 | Deler karbonrør |  | 5820210 | Deler for tilførselsrør, metall | NOBB VAVVS
60250953 | 740628 |  | PVC Reduksjon utv./innv.lim | Ja | 60179889 | 5815220 | Deler trykkrør andre typer plast |  | 5810330 | Deler for tilførselsrør, plast | NOBB VAVVS
60250959 | 743072 |  | VSA-12L SYREF. GJENGET BLINDPLUGG | Ja | 60184528 | 5815300 | Kuplinger rør i rørsystemer |  | 5810550 | Deler for rørsystemer | NOBB VAVVS
60250960 | 283655 |  | PE100 RED.KONS KORT FOR SP-SVEIS SDR17 | Nei | 60186104 | 5815100 | Deler trykkrør PE |  | 5810330 | Deler for tilførselsrør, plast | NOBB VAVVS
60250960 | 740392 |  | PE100 RED.KONS KORT FOR SP-SVEIS SDR17 | Ja | 60186104 | 5815100 | Deler trykkrør PE |  | 5810330 | Deler for tilførselsrør, plast | NOBB VAVVS
60250962 | 216269 | REDUKSJON MAPRESS EL.FORS. 108X88,9 | Mapress El-Forsinket reduksjon med 1 muffe | Ja | 60185311 | 5855200 | Deler karbonrør |  | 5820210 | Deler for tilførselsrør, metall | NOBB VAVVS
60250962 | 283655 | REDUKSJON MAPRESS EL.FORS. 108X88,9 | Mapress El-Forsinket reduksjon med 1 muffe | Nei | 60185311 | 5855200 | Deler karbonrør |  | 5820210 | Deler for tilførselsrør, metall | NOBB VAVVS
60250972 | 740276 |  | PE100 Segmentbend SDR26 0-30° | Ja | 60182772 | 5815100 | Deler trykkrør PE |  | 5810330 | Deler for tilførselsrør, plast | NOBB VAVVS
60250981 | 215800 |  | Roth albue utv. gjenge, IS | Ja | 60177349 | 5815300 | Kuplinger rør i rørsystemer |  | 5810550 | Deler for rørsystemer | NOBB VAVVS
60250981 | 283655 |  | Roth albue utv. gjenge, IS | Nei | 60177349 | 5815300 | Kuplinger rør i rørsystemer |  | 5810550 | Deler for rørsystemer | NOBB VAVVS
60250996 | 740308 |  | Dreneringsmuffe kit | Ja | 60183570 | 5810300 | Trykkrør (rør i rør) |  | 5810100 | Tilførselsrør plast (tidl Trykkrør PE) | NOBB VAVVS
60251000 | 209298 | FORDELERFESTE F/VEGG PPM | Uponor Aqua Plus Fordelerfeste for vegg | Ja | 41867054 | 5815150 | Deler trykkrør PEX |  | 5810330 | Deler for tilførselsrør, plast | NOBB VAVVS, NOBB Total
60251000 | 283655 | FORDELERFESTE F/VEGG PPM | Uponor Aqua Plus Fordelerfeste for vegg | Nei | 41867054 | 5815150 | Deler trykkrør PEX |  | 5810330 | Deler for tilførselsrør, plast | NOBB VAVVS
60251006 | 276835 | BASISMODUL SNØSMELTFORDELER 11/2 | TECEfloor snøsmelt 1 1/2" Basismodul | Ja | 60649886 | 5815550 | Gulvvarmesystemer (ekskl. rør) |  | 5810410 | Deler for gulvvarme/gatevarme | NOBB VAVVS
60251013 | 740628 |  | PVC Nippel utv./innv.gj. | Ja | 60179889 | 5815220 | Deler trykkrør andre typer plast |  | 5810330 | Deler for tilførselsrør, plast | NOBB VAVVS
60251019 | 740204 |  | Sanpress bendunion, SC-Contur, rødgods, | Ja | 60677132 | 5893100 | Deler til trykkrør i andre materialer |  | 5830210 | Deler til tilførselsrør, andre materialer | NOBB VAVVS
60251028 | 740204 |  | Megapress bend 45°-2muffer m/SC-Contur4226 | Ja | 60178132 | 5855200 | Deler karbonrør |  | 5820210 | Deler for tilførselsrør, metall | NOBB VAVVS
60251031 | 740204 |  | Profipress muffe, SC-Contur, kobber, redusert, | Ja | 60677119 | 5825100 | Pressfittings, kobber |  | 5820210 | Deler for tilførselsrør, metall | NOBB VAVVS
60251051 | 216269 | REDUKSJON MAPRESS CU 15X12MM | Mapress Kobber reduksjon med 1 muffe | Ja | 60185446 | 5825100 | Pressfittings, kobber |  | 5820210 | Deler for tilførselsrør, metall | NOBB VAVVS
60251051 | 283655 | REDUKSJON MAPRESS CU 15X12MM | Mapress Kobber reduksjon med 1 muffe | Nei | 60185446 | 5825100 | Pressfittings, kobber |  | 5820210 | Deler for tilførselsrør, metall | NOBB VAVVS
60251064 | 267542 |  | BEND 90° ABS | Ja | 60653313 | 5815220 | Deler trykkrør andre typer plast |  | 5810330 | Deler for tilførselsrør, plast | NOBB VAVVS
60251072 | 283655 |  | PLASSON ANB.KLAMMER INNV.GJ. MET/316 | Nei | 60186181 | 5815100 | Deler trykkrør PE |  | 5810330 | Deler for tilførselsrør, plast | NOBB VAVVS
60251072 | 740392 |  | PLASSON ANB.KLAMMER INNV.GJ. MET/316 | Ja | 60186181 | 5815100 | Deler trykkrør PE |  | 5810330 | Deler for tilførselsrør, plast | NOBB VAVVS
60251073 | 204439 |  | PE 100 SDR 11 krage f/speilsveising | Ja | 60174241 | 5815100 | Deler trykkrør PE |  | 5810330 | Deler for tilførselsrør, plast | NOBB VAVVS
60251073 | 283655 |  | PE 100 SDR 11 krage f/speilsveising | Nei | 60174241 | 5815100 | Deler trykkrør PE |  | 5810330 | Deler for tilførselsrør, plast | NOBB VAVVS
60251075 | 743072 |  | TV-18L SYREF. SNITTRING T-RØRSKJØT | Ja | 60184528 | 5815300 | Kuplinger rør i rørsystemer |  | 5810550 | Deler for rørsystemer | NOBB VAVVS
60251101 | 740600 |  | AVK Reduksjonsflens.Type A.PN10. | Ja | 60175811 | 5865100 | Strekkfaste rørdeler støpejern |  | 5820210 | Deler for tilførselsrør, metall | NOBB VAVVS
60251112 | 215909 |  | SKJØTEMUFFE DN200/175 MAXI 212-244x189-212MM | Ja | 60175485 | 5865200 | Ikke strekkfaste rørdeler støpejern |  | 5820210 | Deler for tilførselsrør, metall | NOBB VAVVS
60251114 | 283655 | TIPPUNION 3/4"X15 | Aespres tippunion | Ja | 60181602 | 5825100 | Pressfittings, kobber |  | 5820210 | Deler for tilførselsrør, metall | NOBB VAVVS
60251116 | 740392 |  | PE100 PREFAB BEND 15GR SDR11 | Ja | 60186104 | 5815100 | Deler trykkrør PE |  | 5810330 | Deler for tilførselsrør, plast | NOBB VAVVS
60251139 | 743276 |  | Flense-T-rør m/ brannavstikk Blå epoxy PN10 | Ja | 60183776 | 5865200 | Ikke strekkfaste rørdeler støpejern |  | 5820210 | Deler for tilførselsrør, metall | NOBB VAVVS
60251153 | 741032 |  | S/E493 Reduserende T-rør F/ST100 SS316L | Ja | 60187588 | 5865100 | Strekkfaste rørdeler støpejern |  | 5820210 | Deler for tilførselsrør, metall | NOBB VAVVS
60251158 | 740628 |  | Flexkobling Foring | Ja | 60179874 | 5815220 | Deler trykkrør andre typer plast |  | 5810330 | Deler for tilførselsrør, plast | NOBB VAVVS
60251167 | 740628 |  | PVC T-rør innv. lim | Ja | 60179890 | 5815220 | Deler trykkrør andre typer plast |  | 5810330 | Deler for tilførselsrør, plast | NOBB VAVVS
60251180 | 741032 |  | S/920 Anboringsklammer Galv EPDM m/rillet utg | Ja | 60187583 | 5865100 | Strekkfaste rørdeler støpejern |  | 5820210 | Deler for tilførselsrør, metall | NOBB VAVVS
60251191 | 420984 |  | ACO modular slisse renne 20,endestykke H70 | Ja | 60174449 | 5501250 | Avløpsrør rustfritt stål |  | 5505110 | Avløpsrør, metall | NOBB VAVVS
60251195 | 283655 |  | VARMGALV. STÅL LØSFLENS BOR.PN10 RAT.PN6 t=44 | Nei | 60186107 | 5815100 | Deler trykkrør PE |  | 5810330 | Deler for tilførselsrør, plast | NOBB VAVVS
60251195 | 740392 |  | VARMGALV. STÅL LØSFLENS BOR.PN10 RAT.PN6 t=44 | Ja | 60186107 | 5815100 | Deler trykkrør PE |  | 5810330 | Deler for tilførselsrør, plast | NOBB VAVVS
60251197 | 215800 |  | Roth fordeler 4 , RG | Ja | 60177379 | 5815250 | Fordelere rør i rørsystemer |  | 5810550 | Deler for rørsystemer | NOBB VAVVS
60251197 | 283655 |  | Roth fordeler 4 , RG | Nei | 60177379 | 5815250 | Fordelere rør i rørsystemer |  | 5810550 | Deler for rørsystemer | NOBB VAVVS
60251201 | 420984 |  | ACO PIPE 110 MM GJ.FØRING 50X150 MM M/EPDM PAKN. | Ja | 60174447 | 5501250 | Avløpsrør rustfritt stål |  | 5505110 | Avløpsrør, metall | NOBB VAVVS
60251204 | 740628 |  | PE100-bend 90° SDR11, bøyd av rør, R=2,5 | Ja | 60179883 | 5815100 | Deler trykkrør PE |  | 5810330 | Deler for tilførselsrør, plast | NOBB VAVVS
60251217 | 741228 |  | SUPER MA BEND DN200X30GR | Ja | 60178496 | 5505150 | Deler til avløpsrør |  | 5505160 | Deler til avløpsrør, metall | NOBB VAVVS
60251220 | 420984 |  | SLUK 218 SPALTERIST ANTISKLI M125 AISI316 | Ja | 60174449 | 5501250 | Avløpsrør rustfritt stål |  | 5505110 | Avløpsrør, metall | NOBB VAVVS
60251228 | 216269 | LØPEMUTTER EL.FORSINKET 76,1X3" | Mapress El-Forsinket overgang m/løpemutter | Ja | 60185311 | 5855200 | Deler karbonrør |  | 5820210 | Deler for tilførselsrør, metall | NOBB VAVVS
60251239 | 740488 |  | PE100 Tr.trinn reduksjon SDR17 kort | Ja | 60187986 | 5815100 | Deler trykkrør PE |  | 5810330 | Deler for tilførselsrør, plast | NOBB VAVVS
60251240 | 728216 | REDUKSJONSMUFFE 110/75MM | REDUKSJONSMUFFE | Ja | 60688999 | 5615100 | Deler til kabelrør |  | 5610150 | Deler til kabelrør | NOBB VAVVS
60251246 | 743276 |  | Flenserør L=1000 Blå epoxy PN10 | Ja | 60183776 | 5865200 | Ikke strekkfaste rørdeler støpejern |  | 5820210 | Deler for tilførselsrør, metall | NOBB VAVVS
60251249 | 740392 |  | PE100 RED.FLENS FORL. L=1.2M-A PN10 SDR11 | Ja | 60186104 | 5815100 | Deler trykkrør PE |  | 5810330 | Deler for tilførselsrør, plast | NOBB VAVVS
60251255 | 204439 |  | PVC grenrør f/grunnavløpsrør | Ja | 60174314 | 5505150 | Deler til avløpsrør |  | 5501210 | Deler til avløpsrør, plast | NOBB VAVVS
60251255 | 283655 |  | PVC grenrør f/grunnavløpsrør | Nei | 60174314 | 5505150 | Deler til avløpsrør |  | 5501210 | Deler til avløpsrør, plast | NOBB VAVVS
60251261 | 740204 |  | Prestabo T-rør | Ja | 60178143 | 5855200 | Deler karbonrør |  | 5820210 | Deler for tilførselsrør, metall | NOBB VAVVS
60251266 | 740296 |  | 50 X 50 MM PN 16 PLASSIM PP KOMPRESJONS-REPARASJONSKOPLING F | Ja | 60183361 | 5815100 | Deler trykkrør PE |  | 5810330 | Deler for tilførselsrør, plast | NOBB VAVVS
60251270 | 267542 |  | Ventil limemuffe for VSA TP PVC metrisk | Ja | 60175000 | 5815220 | Deler trykkrør andre typer plast |  | 5810330 | Deler for tilførselsrør, plast | NOBB VAVVS
60251279 | 283655 | KOBLING 185-210/160-180 | AC2101 (Ø185-210/160-180) FERNCO OVERG | Nei | 60174901 | 5505150 | Deler til avløpsrør |  | 1850640 | Forlengere og Overganger | NOBB VAVVS
60251279 | 740592 | KOBLING 185-210/160-180 | AC2101 (Ø185-210/160-180) FERNCO OVERG | Ja | 60174901 | 5505150 | Deler til avløpsrør |  | 1850640 | Forlengere og Overganger | NOBB VAVVS
60251281 | 267542 |  | BEND 45° LANG ENDE PE100 / SDR11 | Ja | 60175034 | 5815100 | Deler trykkrør PE |  | 5810330 | Deler for tilførselsrør, plast | NOBB VAVVS
60251295 | 267542 |  | BEND 22° LANG ENDE PE100 / SDR17 | Ja | 60175034 | 5815100 | Deler trykkrør PE |  | 5810330 | Deler for tilførselsrør, plast | NOBB VAVVS
60251296 | 740392 |  | EL-BEND 0-12 FLEXI-ENKEL PE100 SDR11-17 | Ja | 60186168 | 5815100 | Deler trykkrør PE |  | 5810330 | Deler for tilførselsrør, plast | NOBB VAVVS
60251297 | 740204 |  | Profipress Endplugg | Ja | 60178176 | 5825100 | Pressfittings, kobber |  | 5820210 | Deler for tilførselsrør, metall | NOBB VAVVS
60251307 | 283655 |  | Plasson El-Anb-Sadelstropp PE100 m.kniv SDR11-17 | Nei | 60186171 | 5815100 | Deler trykkrør PE |  | 5810330 | Deler for tilførselsrør, plast | NOBB VAVVS
60251307 | 740392 |  | Plasson El-Anb-Sadelstropp PE100 m.kniv SDR11-17 | Ja | 60186171 | 5815100 | Deler trykkrør PE |  | 5810330 | Deler for tilførselsrør, plast | NOBB VAVVS
60251308 | 741032 |  | N/25 Reduserende T-rør Galvanisert | Ja | 60187588 | 5865100 | Strekkfaste rørdeler støpejern |  | 5820210 | Deler for tilførselsrør, metall | NOBB VAVVS
60251311 | 740628 |  | PE100 Reduksjon kort, SDR17, Konsentrisk | Ja | 60179889 | 5815220 | Deler trykkrør andre typer plast |  | 5810330 | Deler for tilførselsrør, plast | NOBB VAVVS
60251319 | 215756 | SLETTNIPPEL 1" | Slettnippel | Ja | 41689557 | 5827100 | Messingdeler for trykkrør |  | 5820210 | Deler for tilførselsrør, metall | NOBB VAVVS
60251319 | 283655 | SLETTNIPPEL 1" | Slettnippel | Nei | 41689557 | 5827100 | Messingdeler for trykkrør |  | 5820210 | Deler for tilførselsrør, metall | NOBB VAVVS
60251323 | 204439 |  | PP Pragma grenrør rødbrun | Ja | 60174322 | 5505150 | Deler til avløpsrør |  | 5501210 | Deler til avløpsrør, plast | NOBB VAVVS
60251323 | 283655 |  | PP Pragma grenrør rødbrun | Nei | 60174322 | 5505150 | Deler til avløpsrør |  | 5501210 | Deler til avløpsrør, plast | NOBB VAVVS
60251324 | 740204 |  | Prestabo reduksjon, SC-Contur, ulegert stål, | Ja | 60178143 | 5855200 | Deler karbonrør |  | 5820210 | Deler for tilførselsrør, metall | NOBB VAVVS
60251325 | 267542 |  | TIPPUNION GJENGET MESSING PVC-U/EPDM | Ja | 60653529 | 5815220 | Deler trykkrør andre typer plast |  | 5810330 | Deler for tilførselsrør, plast | NOBB VAVVS
60251327 | 420984 |  | MODULAR 20 RENNE MIDTP.SLUK Ø110 AISI316 | Ja | 60174449 | 5501250 | Avløpsrør rustfritt stål |  | 5505110 | Avløpsrør, metall | NOBB VAVVS
60251329 | 740628 |  | Flexkobling Reduksjon | Ja | 60179874 | 5815220 | Deler trykkrør andre typer plast |  | 5810330 | Deler for tilførselsrør, plast | NOBB VAVVS
60251360 | 740204 |  | Megapress nippelmuffe m/SC-Contur 4213.2 | Ja | 60178132 | 5855200 | Deler karbonrør |  | 5820210 | Deler for tilførselsrør, metall | NOBB VAVVS
60251364 | 740176 |  | BLÜCHER EUROPIPE AVLØPSRØR M/1 MUFFE AISI316L | Ja | 60176259 | 5501250 | Avløpsrør rustfritt stål |  | 5505110 | Avløpsrør, metall | NOBB VAVVS
60251365 | 267542 |  | BEND 45° LANG ENDE | Ja | 60175034 | 5815100 | Deler trykkrør PE |  | 5810330 | Deler for tilførselsrør, plast | NOBB VAVVS
60251385 | 740780 |  | 3/4x18 NIPPELMUFFE UTV/KOBBER | Ja | 60183305 | 5827100 | Messingdeler for trykkrør |  | 5820210 | Deler for tilførselsrør, metall | NOBB VAVVS
60251395 | 750282 | RØR 63X4,5 SPRINKLER RETT 5 METER | Rør sprinkler rett lengde a 5 meter | Ja | 60772224 | 5810250 | Trykkrør flerlags |  | 5810210 | Tilførselsrør, flerlags | NOBB VAVVS
60251396 | 215909 | MELLOMRING DN200 2 E-LOCK 2 KV | MELLOMRING DN200 2 E-LOCK 2 KULEVENTIL | Ja | 60175600 | 5865200 | Ikke strekkfaste rørdeler støpejern |  | 5820210 | Deler for tilførselsrør, metall | NOBB VAVVS
60251400 | 216269 | GRENRØR PE 45° 75X75MM | PE grenrør 45° | Ja | 42013021 | 5505150 | Deler til avløpsrør |  | 5501210 | Deler til avløpsrør, plast | NOBB VAVVS
60251400 | 283655 | GRENRØR PE 45° 75X75MM | PE grenrør 45° | Nei | 42013021 | 5505150 | Deler til avløpsrør |  | 5501210 | Deler til avløpsrør, plast | NOBB VAVVS
60251413 | 216269 | GLIDEMUFFE SILENTPP 75MM | Silent-PP glidemuffe | Ja | 60185385 | 5505150 | Deler til avløpsrør |  | 5501210 | Deler til avløpsrør, plast | NOBB VAVVS
60251415 | 740392 |  | PE100 PREFAB BEND 45GR SDR17 | Ja | 60186104 | 5815100 | Deler trykkrør PE |  | 5810330 | Deler for tilførselsrør, plast | NOBB VAVVS
60251424 | 276835 | T-RØR M/3 KUPLINGER 18X18X18 | 18 MM UNISUPER T-RØR M/3 KPL. | Ja | 60650677 | 5827100 | Messingdeler for trykkrør |  | 5820210 | Deler for tilførselsrør, metall | NOBB VAVVS
60251426 | 215657 | SKJØTEUNION FPL FKR 15X10MM | FPL union, forkr | Ja | 41128943 | 5815100 | Deler trykkrør PE |  | 5810330 | Deler for tilførselsrør, plast | NOBB VAVVS
60251426 | 283655 | SKJØTEUNION FPL FKR 15X10MM | FPL union, forkr | Nei | 41128943 | 5815100 | Deler trykkrør PE |  | 5810330 | Deler for tilførselsrør, plast | NOBB VAVVS
60251428 | 740296 |  | 1/2" M X 1.1/4" F PLASSIM HYLSE M/F | Ja | 60183361 | 5815100 | Deler trykkrør PE |  | 5810330 | Deler for tilførselsrør, plast | NOBB VAVVS
60251436 | 215756 | RAD. ANSLUTNING 3/4"-16MM HENCO | RAD.ANSLUTNING | Nei | 60772494 | 5815200 | Deler trykkrør flerlags |  | 5810360 | Deler for tilførselsrør, flerlags | NOBB VAVVS
60251455 | 204439 |  | PE 100 SDR 26 bend, f/speilsveising | Ja | 60174177 | 5815100 | Deler trykkrør PE |  | 5810330 | Deler for tilførselsrør, plast | NOBB VAVVS
60251463 | 740488 |  | PE100 Segm.sveist T-rør SDR11 | Ja | 60187986 | 5815100 | Deler trykkrør PE |  | 5810330 | Deler for tilførselsrør, plast | NOBB VAVVS
60251466 | 283655 |  | AVK Supa Lock mellomring m/1 uttak | Nei | 60175861 | 5815100 | Deler trykkrør PE |  | 5810330 | Deler for tilførselsrør, plast | NOBB VAVVS
60251466 | 740600 |  | AVK Supa Lock mellomring m/1 uttak | Ja | 60175861 | 5815100 | Deler trykkrør PE |  | 5810330 | Deler for tilførselsrør, plast | NOBB VAVVS
60251467 | 215619 | PLATEALBUE 1175 FORKROM 15XG1/2 | 1175 Platealbue forkrommet 15xG 1/2 | Ja | 60175248 | 5825250 | Rørdeler, CuNi |  | 5820210 | Deler for tilførselsrør, metall | NOBB VAVVS
60251467 | 283655 | PLATEALBUE 1175 FORKROM 15XG1/2 | 1175 Platealbue forkrommet 15xG 1/2 | Nei | 60175248 | 5825250 | Rørdeler, CuNi |  | 5820210 | Deler for tilførselsrør, metall | NOBB VAVVS
60251470 | 267542 |  | PP BELAGT STÅLFLENS SPEIL OG MUFFESVEIS | Ja | 60174982 | 5815100 | Deler trykkrør PE |  | 5810330 | Deler for tilførselsrør, plast | NOBB VAVVS
60251475 | 740600 |  | AVK Flensebend.L=210/210 PN10 | Ja | 60175801 | 5865100 | Strekkfaste rørdeler støpejern |  | 5820210 | Deler for tilførselsrør, metall | NOBB VAVVS
60251478 | 740264 |  | RAUPIANO bend 45 grader | Ja | 60181791 | 5505150 | Deler til avløpsrør |  | 5501210 | Deler til avløpsrør, plast | NOBB VAVVS
60251479 | 740628 |  | PVC Nippel innv./utv.lim x innv.gj. | Ja | 60179889 | 5815220 | Deler trykkrør andre typer plast |  | 5810330 | Deler for tilførselsrør, plast | NOBB VAVVS
60251481 | 216269 | REDUKSJON PE 110X50MM KORT | PE reduksjon, kort | Ja | 60185631 | 5505150 | Deler til avløpsrør |  | 5501210 | Deler til avløpsrør, plast | NOBB VAVVS
60251481 | 283655 | REDUKSJON PE 110X50MM KORT | PE reduksjon, kort | Nei | 60185631 | 5505150 | Deler til avløpsrør |  | 5501210 | Deler til avløpsrør, plast | NOBB VAVVS
60251493 | 214995 |  | BLINDFLENSVENTIL DN250, PN25, STÅL HUS, PTFE SETE | Ja | 60178923 | 5893100 | Deler til trykkrør i andre materialer |  | 5830210 | Deler til tilførselsrør, andre materialer | NOBB VAVVS
60251502 | 215909 | SKJØTEMUFFE DY225 ULEFOS GRIP | SKJØTEMUFFE DY225 ULEFOS GRIP PVC/PE | Ja | 60175471 | 5865100 | Strekkfaste rørdeler støpejern |  | 5820210 | Deler for tilførselsrør, metall | NOBB VAVVS
60251512 | 740392 |  | PE100 RC BEND 90° SØMLØST SDR17 R=1,5xD | Ja | 60186104 | 5815100 | Deler trykkrør PE |  | 5810330 | Deler for tilførselsrør, plast | NOBB VAVVS
60251522 | 216269 | GRENRØR SILENTPP 75X75MM 45° | Silent-PP grenrør: 45° | Ja | 60185386 | 5505150 | Deler til avløpsrør |  | 5501210 | Deler til avløpsrør, plast | NOBB VAVVS
60251532 | 740628 |  | PE100-albue 90° lang SDR17 | Ja | 60179883 | 5815100 | Deler trykkrør PE |  | 5810330 | Deler for tilførselsrør, plast | NOBB VAVVS
60251544 | 740392 |  | PE100 RED.FLENS LANG F.EL-SVEIS-B PN10/16 SDR17 | Ja | 60186104 | 5815100 | Deler trykkrør PE |  | 5810330 | Deler for tilførselsrør, plast | NOBB VAVVS
60251546 | 740116 |  | Flenserør DN 200 PN10 L=800mm | Ja | 60188398 | 5865100 | Strekkfaste rørdeler støpejern |  | 5820210 | Deler for tilførselsrør, metall | NOBB VAVVS
60251550 | 216269 | KRYSS MAPRESS EL.FORSINKET 76,1X35 | Mapress El-Forsinket kryss redusert | Ja | 60185317 | 5855200 | Deler karbonrør |  | 5820210 | Deler for tilførselsrør, metall | NOBB VAVVS
60251551 | 420984 |  | ACO hygenisk rist W268 L298 H20 bar 20x4, antislip, FHD, | Ja | 60174449 | 5501250 | Avløpsrør rustfritt stål |  | 5505110 | Avløpsrør, metall | NOBB VAVVS
60251552 | 267542 |  | Membranventil 514 PP-H EPDM pakning | Ja | 60175039 | 5815220 | Deler trykkrør andre typer plast |  | 5810330 | Deler for tilførselsrør, plast | NOBB VAVVS
60251554 | 204439 |  | Protectline bend r=2,0m, PVC, rød | Ja | 60174301 | 5615100 | Deler til kabelrør |  | 5610150 | Deler til kabelrør | NOBB VAVVS
60251554 | 283655 |  | Protectline bend r=2,0m, PVC, rød | Nei | 60174301 | 5615100 | Deler til kabelrør |  | 5610150 | Deler til kabelrør | NOBB VAVVS
60251555 | 283655 | GAS ALBUE M/ INNV GJ 2"X54MM | Inoxpres Gas albue m/ innv gj | Ja | 60181392 | 5835200 | Deler rustfrie rør |  | 5820210 | Deler for tilførselsrør, metall | NOBB VAVVS
60251562 | 200868 |  | AS+ GRENRØR SVINGT | Ja | 60638120 | 5505150 | Deler til avløpsrør |  | 5501210 | Deler til avløpsrør, plast | NOBB VAVVS
60251568 | 740392 |  | PP-HURTIGKOBL. UNION INNV.GJ. | Ja | 60186141 | 5815100 | Deler trykkrør PE |  | 5810330 | Deler for tilførselsrør, plast | NOBB VAVVS
60251587 | 215954 | RØRMANSJETT48, ENKEL | LK-RØRMANSJETT48, ENKEL | Ja | 41921207 | 5815450 | Fordelerskap rør i rørsystemer |  | 5810550 | Deler for rørsystemer | NOBB VAVVS
60251593 | 740392 |  | PE100 RC BEND 45° SØMLØST SDR26 R=1,5xD | Ja | 60186104 | 5815100 | Deler trykkrør PE |  | 5810330 | Deler for tilførselsrør, plast | NOBB VAVVS
60251594 | 215756 | TIPPUNION ISIFLO 60MM X 2 | Isiflo tippunion | Ja | 41689536 | 5815100 | Deler trykkrør PE |  | 5810330 | Deler for tilførselsrør, plast | NOBB VAVVS
60251594 | 283655 | TIPPUNION ISIFLO 60MM X 2 | Isiflo tippunion | Nei | 41689536 | 5815100 | Deler trykkrør PE |  | 5810330 | Deler for tilførselsrør, plast | NOBB VAVVS
60251607 | 216269 | GRENRØR PE 88,5° 110X90MM | PE grenrør 88,5° | Ja | 42013021 | 5505150 | Deler til avløpsrør |  | 5501210 | Deler til avløpsrør, plast | NOBB VAVVS
60251607 | 283655 | GRENRØR PE 88,5° 110X90MM | PE grenrør 88,5° | Nei | 42013021 | 5505150 | Deler til avløpsrør |  | 5501210 | Deler til avløpsrør, plast | NOBB VAVVS
60251613 | 740392 |  | PE100 RC BEND 15° SØMLØST SDR17 | Ja | 60186104 | 5815100 | Deler trykkrør PE |  | 5810330 | Deler for tilførselsrør, plast | NOBB VAVVS
60251616 | 740176 |  | BLÜCHER EUROPIPE AVLØPSRØR M/1 MUFFE AISI316L | Ja | 60176259 | 5501250 | Avløpsrør rustfritt stål |  | 5505110 | Avløpsrør, metall | NOBB VAVVS
60251625 | 214995 |  | MUFFE CU | Ja | 60178848 | 5825100 | Pressfittings, kobber |  | 5820210 | Deler for tilførselsrør, metall | NOBB VAVVS
60251628 | 283655 | UNION 18MM X 1/2" STEELPRES | STEELPRES UNION | Ja | 60181389 | 5855200 | Deler karbonrør |  | 5820210 | Deler for tilførselsrør, metall | NOBB VAVVS
60251630 | 283655 |  | PLASSON SERIE.1 ALBUE 90° M/INNV.GJ.BSP | Nei | 60186141 | 5815100 | Deler trykkrør PE |  | 5810330 | Deler for tilførselsrør, plast | NOBB VAVVS
60251630 | 740392 |  | PLASSON SERIE.1 ALBUE 90° M/INNV.GJ.BSP | Ja | 60186141 | 5815100 | Deler trykkrør PE |  | 5810330 | Deler for tilførselsrør, plast | NOBB VAVVS
60251631 | 267542 |  | ABS RØR PN 10 | Ja | 60653336 | 5810320 | Trykkrør andre typer plast |  | 5810100 | Tilførselsrør plast (tidl Trykkrør PE) | NOBB VAVVS
60251637 | 283655 |  | SPILLVANN Ultra Rib 2 - REDUKSJON M/PAKN UR2/IQ | Nei | 60657054 | 5410100 | Deler til drensrør/overvannsrør |  | 5401300 | Deler til drensrør og overvannsrør | NOBB VAVVS
60251637 | 393656 |  | SPILLVANN Ultra Rib 2 - REDUKSJON M/PAKN UR2/IQ | Ja | 60657054 | 5410100 | Deler til drensrør/overvannsrør |  | 5401300 | Deler til drensrør og overvannsrør | NOBB VAVVS
60251661 | 283655 | SPJELD, LØST F/SPJ.VENTIL DIN DN 25 | Spjeld, løst f/spj.ventil DIN DN 25 AISI 316L | Ja | 60181428 | 5845200 | Deler syrefaste rør |  | 5820210 | Deler for tilførselsrør, metall | NOBB VAVVS
60251666 | 204439 |  | PP Smartline kortovergang gråhvit | Ja | 60174136 | 5505150 | Deler til avløpsrør |  | 5501210 | Deler til avløpsrør, plast | NOBB VAVVS
60251666 | 283655 |  | PP Smartline kortovergang gråhvit | Nei | 60174136 | 5505150 | Deler til avløpsrør |  | 5501210 | Deler til avløpsrør, plast | NOBB VAVVS
60251670 | 283655 |  | ADAPTER PE100/MESS F. EL/SPEIL INNV.GJ. | Nei | 60186104 | 5815100 | Deler trykkrør PE |  | 5810330 | Deler for tilførselsrør, plast | NOBB VAVVS
60251670 | 740392 |  | ADAPTER PE100/MESS F. EL/SPEIL INNV.GJ. | Ja | 60186104 | 5815100 | Deler trykkrør PE |  | 5810330 | Deler for tilførselsrør, plast | NOBB VAVVS
60251675 | 743276 |  | Flensebend 45° Blå epoxy PN10 | Ja | 60183776 | 5865200 | Ikke strekkfaste rørdeler støpejern |  | 5820210 | Deler for tilførselsrør, metall | NOBB VAVVS
60251683 | 204439 |  | PP grenrør f/grunnavløpsrør | Ja | 60174314 | 5505150 | Deler til avløpsrør |  | 5501210 | Deler til avløpsrør, plast | NOBB VAVVS
60251683 | 283655 |  | PP grenrør f/grunnavløpsrør | Nei | 60174314 | 5505150 | Deler til avløpsrør |  | 5501210 | Deler til avløpsrør, plast | NOBB VAVVS
60251689 | 740628 |  | PP/stål løsflens PN10/16 | Ja | 60179893 | 5815100 | Deler trykkrør PE |  | 5810330 | Deler for tilførselsrør, plast | NOBB VAVVS
60251694 | 215602 | GUMMIKOBLING 40-50 | GUMMIKOBLING 40-50 | Ja | 60677673 | 5505150 | Deler til avløpsrør |  | 5501210 | Deler til avløpsrør, plast | NOBB VAVVS
60251694 | 283655 | GUMMIKOBLING 40-50 | GUMMIKOBLING 40-50 | Nei | 60677673 | 5505150 | Deler til avløpsrør |  | 5501210 | Deler til avløpsrør, plast | NOBB VAVVS
60251696 | 740176 |  | BLÜCHER EUROPIPE ADAPTER M/UTV GJ OG MUFFE | Ja | 60176281 | 5505150 | Deler til avløpsrør |  | 5505160 | Deler til avløpsrør, metall | NOBB VAVVS
60251701 | 283655 |  | FLENSEMUFFE SYSTEM 2000 F/PVC-PE PN10 | Nei | 60188401 | 5865100 | Strekkfaste rørdeler støpejern |  | 5820210 | Deler for tilførselsrør, metall | NOBB VAVVS
60251701 | 740116 |  | FLENSEMUFFE SYSTEM 2000 F/PVC-PE PN10 | Ja | 60188401 | 5865100 | Strekkfaste rørdeler støpejern |  | 5820210 | Deler for tilførselsrør, metall | NOBB VAVVS
60251725 | 743072 |  | VSK-12L GJENGET BLINDPLUGG | Ja | 60184523 | 5815300 | Kuplinger rør i rørsystemer |  | 5810550 | Deler for rørsystemer | NOBB VAVVS
60251730 | 740628 |  | PVC Nippel innv.gj. x utv.lim, met.forsterket | Ja | 60179889 | 5815220 | Deler trykkrør andre typer plast |  | 5810330 | Deler for tilførselsrør, plast | NOBB VAVVS
60251744 | 209298 | T-RØR M/INNGJENGE 20-RP3/4"FT-20 | Uponor S-Press PLUS t-rør m/inn.gjenge | Ja | 41867122 | 5815200 | Deler trykkrør flerlags |  | 5810360 | Deler for tilførselsrør, flerlags | NOBB VAVVS, NOBB Total
60251744 | 283655 | T-RØR M/INNGJENGE 20-RP3/4"FT-20 | Uponor S-Press PLUS t-rør m/inn.gjenge | Nei | 41867122 | 5815200 | Deler trykkrør flerlags |  | 5810360 | Deler for tilførselsrør, flerlags | NOBB VAVVS
60251750 | 283655 |  | FLENSEMUFFE SYSTEM 2000 F/PVC-PE PN10 | Nei | 60188401 | 5865100 | Strekkfaste rørdeler støpejern |  | 5820210 | Deler for tilførselsrør, metall | NOBB VAVVS
60251750 | 740116 |  | FLENSEMUFFE SYSTEM 2000 F/PVC-PE PN10 | Ja | 60188401 | 5865100 | Strekkfaste rørdeler støpejern |  | 5820210 | Deler for tilførselsrør, metall | NOBB VAVVS
60251755 | 204439 |  | PE 100 SDR 11 sentrisk el.reduksjon, m/ klammer | Ja | 60174392 | 5815100 | Deler trykkrør PE |  | 5810330 | Deler for tilførselsrør, plast | NOBB VAVVS
60251755 | 283655 |  | PE 100 SDR 11 sentrisk el.reduksjon, m/ klammer | Nei | 60174392 | 5815100 | Deler trykkrør PE |  | 5810330 | Deler for tilførselsrør, plast | NOBB VAVVS
60251756 | 267542 |  | BEND 22° LANG ENDE PE100 / SDR11 | Ja | 60175034 | 5815100 | Deler trykkrør PE |  | 5810330 | Deler for tilførselsrør, plast | NOBB VAVVS
60251757 | 740628 |  | PE100 bend 45° SDR17 bøyd rør R=1,5 | Ja | 60179883 | 5815100 | Deler trykkrør PE |  | 5810330 | Deler for tilførselsrør, plast | NOBB VAVVS
60251763 | 740628 |  | PE100 Segmentbend 11°, SDR11 Tr.red.fakt. 0,8 | Ja | 60179883 | 5815100 | Deler trykkrør PE |  | 5810330 | Deler for tilførselsrør, plast | NOBB VAVVS
60251772 | 267542 |  | Håndtak for VFA-02D TP PVC metrisk reservedel | Ja | 60175000 | 5815220 | Deler trykkrør andre typer plast |  | 5810330 | Deler for tilførselsrør, plast | NOBB VAVVS
60251774 | 740392 |  | PE100 Endekappe Kort for SP-Sveis SDR26 | Ja | 60186109 | 5815100 | Deler trykkrør PE |  | 5810330 | Deler for tilførselsrør, plast | NOBB VAVVS
60251776 | 740664 |  | 1.1/4", NR. 1988757 FKR. MUTTER, INNV. GJ., EZZE 3277 | Ja | 60180824 | 5827100 | Messingdeler for trykkrør |  | 5820210 | Deler for tilførselsrør, metall | NOBB VAVVS
60251785 | 740628 |  | PE100-bend 90° SDR17 bøyd rør R=1,5 | Ja | 60179883 | 5815100 | Deler trykkrør PE |  | 5810330 | Deler for tilførselsrør, plast | NOBB VAVVS
60251789 | 741228 |  | ULTRAJET/JET G-A BOJA, (bygg) | Ja | 60178482 | 5505150 | Deler til avløpsrør |  | 1655400 | Klembåndskoblinger | NOBB VAVVS
60251796 | 740116 |  | Hawlefit Albue 90¤ 11/2" innv.gj 50mm. 6430HF | Ja | 60188411 | 5865100 | Strekkfaste rørdeler støpejern |  | 5820210 | Deler for tilførselsrør, metall | NOBB VAVVS
60251816 | 741032 |  | N/60 Blindlokk m/Eksentrisk BSPTtappehull Oransj | Ja | 60187611 | 5865100 | Strekkfaste rørdeler støpejern |  | 5820210 | Deler for tilførselsrør, metall | NOBB VAVVS
60251824 | 750282 | PEX 5LAGS 18X2,5 MED VARERØR 50M | 5lags pex med varerør blå | Ja | 60772225 | 5810200 | Trykkrør PEX |  | 5810100 | Tilførselsrør plast (tidl Trykkrør PE) | NOBB VAVVS
60251825 | 740664 |  | 1/2" X 3/8" X 3/8", NR. 1885383 MESS. T-RØR KRK 150, EZZE | Ja | 60180822 | 5827100 | Messingdeler for trykkrør |  | 5820210 | Deler for tilførselsrør, metall | NOBB VAVVS
60251830 | 276835 | POLO-KAL XS GRENRØR 75/50MM 45° | POLO-KAL XS grenrør 75/50 45 | Ja | 60648584 | 5505150 | Deler til avløpsrør |  | 5501210 | Deler til avløpsrør, plast | NOBB VAVVS
60251832 | 215756 | NIPPELMUFFE 21/2" | Nippelmuffe | Ja | 41689557 | 5827100 | Messingdeler for trykkrør |  | 5820210 | Deler for tilførselsrør, metall | NOBB VAVVS
60251832 | 283655 | NIPPELMUFFE 21/2" | Nippelmuffe | Nei | 41689557 | 5827100 | Messingdeler for trykkrør |  | 5820210 | Deler for tilførselsrør, metall | NOBB VAVVS
60251843 | 740200 |  | 21/2" M/DREN 2" GALV. ENDELOKK | Ja | 60178049 | 5865100 | Strekkfaste rørdeler støpejern |  | 5820210 | Deler for tilførselsrør, metall | NOBB VAVVS
60251850 | 740628 |  | PE100 T-rør red. lang prefab SDR17 | Ja | 60179888 | 5815100 | Deler trykkrør PE |  | 5810330 | Deler for tilførselsrør, plast | NOBB VAVVS
60251852 | 204439 |  | PE 100 SDR 11 krage 1,2m rør | Ja | 41693409 | 5815100 | Deler trykkrør PE |  | 5810330 | Deler for tilførselsrør, plast | NOBB VAVVS
60251852 | 283655 |  | PE 100 SDR 11 krage 1,2m rør | Nei | 41693409 | 5815100 | Deler trykkrør PE |  | 5810330 | Deler for tilførselsrør, plast | NOBB VAVVS
60251866 | 740628 |  | PP/stål løsflens PN10/16 | Ja | 60179893 | 5815100 | Deler trykkrør PE |  | 5810330 | Deler for tilførselsrør, plast | NOBB VAVVS
60251867 | 267542 |  | OVERGANGS ALBUE 90° PVC-U | Ja | 60653304 | 5815220 | Deler trykkrør andre typer plast |  | 5810330 | Deler for tilførselsrør, plast | NOBB VAVVS
60251872 | 740628 |  | PE100 El.sadel | Ja | 60179921 | 5815100 | Deler trykkrør PE |  | 5810330 | Deler for tilførselsrør, plast | NOBB VAVVS
60251878 | 267542 |  | REDUKSJON PVC-U | Ja | 60653699 | 5815220 | Deler trykkrør andre typer plast |  | 5810330 | Deler for tilførselsrør, plast | NOBB VAVVS
60251893 | 215909 |  | SKJØTEMUFFE DN050 MEGA 44-64MM | Ja | 60175485 | 5865200 | Ikke strekkfaste rørdeler støpejern |  | 5820210 | Deler for tilførselsrør, metall | NOBB VAVVS
60251893 | 283655 |  | SKJØTEMUFFE DN050 MEGA 44-64MM | Nei | 60175485 | 5865200 | Ikke strekkfaste rørdeler støpejern |  | 5820210 | Deler for tilførselsrør, metall | NOBB VAVVS
60251901 | 740628 |  | PE100 Segmentbend 45°, SDR17 Tr.red.fakt. 0,8 | Ja | 60179883 | 5815100 | Deler trykkrør PE |  | 5810330 | Deler for tilførselsrør, plast | NOBB VAVVS
60251912 | 740664 |  | 1.1/2" R, NR. 1983972 FKR. ALBU, PLANDREID, EZZE 3261 | Ja | 60180826 | 5827100 | Messingdeler for trykkrør |  | 5820210 | Deler for tilførselsrør, metall | NOBB VAVVS
60251914 | 283655 |  | AVK Flense T-rør,dukt.stpj.L=620/330.PN10 | Nei | 60175801 | 5865100 | Strekkfaste rørdeler støpejern |  | 5820210 | Deler for tilførselsrør, metall | NOBB VAVVS
60251914 | 740600 |  | AVK Flense T-rør,dukt.stpj.L=620/330.PN10 | Ja | 60175801 | 5865100 | Strekkfaste rørdeler støpejern |  | 5820210 | Deler for tilførselsrør, metall | NOBB VAVVS
60251920 | 740488 |  | PE100 Segm.sveist bend SDR11 | Ja | 60187986 | 5815100 | Deler trykkrør PE |  | 5810330 | Deler for tilførselsrør, plast | NOBB VAVVS
60251930 | 741032 |  | N/80 Adapternippel Galvanisert RillexInnv/BSPT gjenge | Ja | 60187611 | 5865100 | Strekkfaste rørdeler støpejern |  | 5820210 | Deler for tilførselsrør, metall | NOBB VAVVS
60251944 | 740628 |  | Magnum-kobling tippunion utv.gj. | Ja | 60179935 | 5815220 | Deler trykkrør andre typer plast |  | 5810330 | Deler for tilførselsrør, plast | NOBB VAVVS
60251946 | 283655 | KUMGJENNOMFØRING COMBI 105-175 | TYPE 2 TRELLEBORG 911 COMBI-KUMGJ.FØRING | Nei | 60174909 | 5505150 | Deler til avløpsrør |  | 5894250 | Pakninger øvrige | NOBB VAVVS
60251946 | 740592 | KUMGJENNOMFØRING COMBI 105-175 | TYPE 2 TRELLEBORG 911 COMBI-KUMGJ.FØRING | Ja | 60174909 | 5505150 | Deler til avløpsrør |  | 5894250 | Pakninger øvrige | NOBB VAVVS
60251965 | 740628 |  | PE100 Reduksjon kort, SDR17, Konsentrisk | Ja | 60179883 | 5815100 | Deler trykkrør PE |  | 5810330 | Deler for tilførselsrør, plast | NOBB VAVVS
60251970 | 740204 |  | Megapress S skrudd tilslutning | Ja | 60178132 | 5855200 | Deler karbonrør |  | 5820210 | Deler for tilførselsrør, metall | NOBB VAVVS
60251979 | 214995 |  | OVERGANG M/1 MUFFE CU | Ja | 60178848 | 5825100 | Pressfittings, kobber |  | 5820210 | Deler for tilførselsrør, metall | NOBB VAVVS
60251981 | 283655 | RØRHOLDER F/DINRØR DN25 KORT SKAFT | Rørholder for DIN rør DN 25 kort skaft, stram | Ja | 60181426 | 5835200 | Deler rustfrie rør |  | 5820210 | Deler for tilførselsrør, metall | NOBB VAVVS
60251991 | 740176 |  | BLÜCHER EUROPIPE AVLØPSRØR M/1 MUFFE AISI316L | Ja | 60176259 | 5501250 | Avløpsrør rustfritt stål |  | 5505110 | Avløpsrør, metall | NOBB VAVVS
60251996 | 215619 | KOBLINGSSETT KLEMHYLSE PLAST 18X25 | Koblingssett klemhylse+mutter f/plast 18x25 | Ja | 60175243 | 5815300 | Kuplinger rør i rørsystemer |  | 5810550 | Deler for rørsystemer | NOBB VAVVS
60251997 | 740628 |  | PE100-RC el-sveis albue 90° | Ja | 60179883 | 5815100 | Deler trykkrør PE |  | 5810330 | Deler for tilførselsrør, plast | NOBB VAVVS
60252008 | 267542 |  | BEND 90° GJENGET TP PVC-U | Ja | 60653313 | 5815220 | Deler trykkrør andre typer plast |  | 5810330 | Deler for tilførselsrør, plast | NOBB VAVVS
60252014 | 740204 |  | Megapress T-stykke m/SC-Contur4217.2 | Ja | 60178132 | 5855200 | Deler karbonrør |  | 5820210 | Deler for tilførselsrør, metall | NOBB VAVVS
60252015 | 267542 |  | T-rør 90° Redusert PP-H SDR11 f/PP trykkrør | Ja | 60653312 | 5815220 | Deler trykkrør andre typer plast |  | 5810330 | Deler for tilførselsrør, plast | NOBB VAVVS
60252016 | 204439 |  | PE 100 SDR 11 sentrisk dim. overgang lang | Ja | 60174242 | 5815100 | Deler trykkrør PE |  | 5810330 | Deler for tilførselsrør, plast | NOBB VAVVS
60252016 | 283655 |  | PE 100 SDR 11 sentrisk dim. overgang lang | Nei | 60174242 | 5815100 | Deler trykkrør PE |  | 5810330 | Deler for tilførselsrør, plast | NOBB VAVVS
60252017 | 740628 |  | PE100 T-rør red. lang prefab SDR26 | Ja | 60179888 | 5815100 | Deler trykkrør PE |  | 5810330 | Deler for tilførselsrør, plast | NOBB VAVVS
60252024 | 267542 |  | ANBORRINGSKLAMMER MED KNIV OG GASSTOPP | Ja | 60175008 | 5815100 | Deler trykkrør PE |  | 5810330 | Deler for tilførselsrør, plast | NOBB VAVVS
60252027 | 740176 |  | BLÜCHER EUROPIPE AVLØPSRØR M/1 MUFFE AISI304 | Ja | 60176259 | 5501250 | Avløpsrør rustfritt stål |  | 5505110 | Avløpsrør, metall | NOBB VAVVS
60252036 | 743072 |  | WV-16S SYREF. SNITTRING RØRSKJØT 90° | Ja | 60184528 | 5815300 | Kuplinger rør i rørsystemer |  | 5810550 | Deler for rørsystemer | NOBB VAVVS
60252041 | 740392 |  | PE80 AVLØP EL-MUFFE | Ja | 60186116 | 5815100 | Deler trykkrør PE |  | 5810330 | Deler for tilførselsrør, plast | NOBB VAVVS
60252042 | 726056 | BEND 54 MM. 45° M/1 MUFFE SYREFAST | Bend 45° m/1 muffe Syrefast A-press Type M | Ja | 60181881 | 5845200 | Deler syrefaste rør |  | 5820210 | Deler for tilførselsrør, metall | NOBB VAVVS
60252045 | 267542 |  | MULTI/JOINT 3000+ BOLTSETT A2 | Ja | 60174970 | 5893100 | Deler til trykkrør i andre materialer |  | 5830210 | Deler til tilførselsrør, andre materialer | NOBB VAVVS
60252078 | 283655 |  | ULTRAJET/JET G-A BOJA, (bygg) | Nei | 60178482 | 5505150 | Deler til avløpsrør |  | 1655400 | Klembåndskoblinger | NOBB VAVVS
60252078 | 741228 |  | ULTRAJET/JET G-A BOJA, (bygg) | Ja | 60178482 | 5505150 | Deler til avløpsrør |  | 1655400 | Klembåndskoblinger | NOBB VAVVS
60252091 | 740392 |  | PE100 PREFAB BEND 90GR SDR26 | Ja | 60186104 | 5815100 | Deler trykkrør PE |  | 5810330 | Deler for tilførselsrør, plast | NOBB VAVVS
60252105 | 283655 | KOBLING 90-100 UTEN STØTTEBÅND | PC100 (Ø90-100MM) FERNCO OVERGANGSKOBLINGER | Nei | 60174900 | 5505150 | Deler til avløpsrør |  | 1850640 | Forlengere og Overganger | NOBB VAVVS
60252105 | 740592 | KOBLING 90-100 UTEN STØTTEBÅND | PC100 (Ø90-100MM) FERNCO OVERGANGSKOBLINGER | Ja | 60174900 | 5505150 | Deler til avløpsrør |  | 1850640 | Forlengere og Overganger | NOBB VAVVS
60252118 | 267542 |  | ANBORRINGSKLAMMER MONOBLOCK M/KNIV | Ja | 60175008 | 5815100 | Deler trykkrør PE |  | 5810330 | Deler for tilførselsrør, plast | NOBB VAVVS
60252136 | 267542 |  | REDUKSJON LANG ENDE | Ja | 60175034 | 5815100 | Deler trykkrør PE |  | 5810330 | Deler for tilførselsrør, plast | NOBB VAVVS
60252143 | 216269 | T-RØR MAPRESS CU GASS 18X15X18MM | Mapress Kobber T-rør redusert (gass) | Ja | 60185448 | 5825100 | Pressfittings, kobber |  | 5820210 | Deler for tilførselsrør, metall | NOBB VAVVS
60252143 | 283655 | T-RØR MAPRESS CU GASS 18X15X18MM | Mapress Kobber T-rør redusert (gass) | Nei | 60185448 | 5825100 | Pressfittings, kobber |  | 5820210 | Deler for tilførselsrør, metall | NOBB VAVVS
60252157 | 740392 |  | PE100 RED.KONS LANG F/EL-SVEIS SDR11 | Ja | 60186104 | 5815100 | Deler trykkrør PE |  | 5810330 | Deler for tilførselsrør, plast | NOBB VAVVS
60252169 | 740488 |  | PE100 Segm.sveist bend SDR26 | Ja | 60187986 | 5815100 | Deler trykkrør PE |  | 5810330 | Deler for tilførselsrør, plast | NOBB VAVVS
60252178 | 740276 |  | PE100 Segmentbend SDR26 61-90° | Ja | 60182772 | 5815100 | Deler trykkrør PE |  | 5810330 | Deler for tilførselsrør, plast | NOBB VAVVS
60252180 | 741000 |  | OVERGANG 1/2" UTV. OG 24 UTV. 5373 K NITO BUTIKKPAKKET (K) | Ja | 60187152 | 5827100 | Messingdeler for trykkrør |  | 5820210 | Deler for tilførselsrør, metall | NOBB VAVVS
60252185 | 740204 |  | Megapress bend 45°-1muffer m/SC-Contur4226.1 | Ja | 60178132 | 5855200 | Deler karbonrør |  | 5820210 | Deler for tilførselsrør, metall | NOBB VAVVS
60252201 | 215909 |  | Ultragrip Kupling 352,2-396 x 352,2-396 mm | Ja | 60175488 | 5865100 | Strekkfaste rørdeler støpejern |  | 5820210 | Deler for tilførselsrør, metall | NOBB VAVVS
60252201 | 283655 |  | Ultragrip Kupling 352,2-396 x 352,2-396 mm | Nei | 60175488 | 5865100 | Strekkfaste rørdeler støpejern |  | 5820210 | Deler for tilførselsrør, metall | NOBB VAVVS
60252202 | 267542 |  | REPARASJONSSKLAMMER, KIT | Ja | 60175008 | 5815100 | Deler trykkrør PE |  | 5810330 | Deler for tilførselsrør, plast | NOBB VAVVS
60252226 | 741032 |  | N/50 Konsentrisk Overgang Rød | Ja | 60187611 | 5865100 | Strekkfaste rørdeler støpejern |  | 5820210 | Deler for tilførselsrør, metall | NOBB VAVVS
60252242 | 726056 | RØRKUPLING 316, 137-145 MM NBR | Rørkupling 316, NBR PN16 Strekkfast | Ja | 60181851 | 5835200 | Deler rustfrie rør |  | 5820210 | Deler for tilførselsrør, metall | NOBB VAVVS
60252246 | 215619 | UNION MS 1138 FORKR INNV GJ 18XG1/2 | 1138 Union forkrommet innvendig rørgjenge 18xG 1/2 | Ja | 60175244 | 5825250 | Rørdeler, CuNi |  | 5820210 | Deler for tilførselsrør, metall | NOBB VAVVS
60252257 | 215954 |  | LK Prefabskap UNI 5/3 mini | Ja | 60176047 | 5815450 | Fordelerskap rør i rørsystemer |  | 5810550 | Deler for rørsystemer | NOBB VAVVS
60252262 | 267542 |  | Flat pakning EPDM for TP RV0QRI | Ja | 60175000 | 5815220 | Deler trykkrør andre typer plast |  | 5810330 | Deler for tilførselsrør, plast | NOBB VAVVS
60252268 | 740392 |  | PE100 RC BEND 15° SØMLØST SDR17 | Ja | 60186104 | 5815100 | Deler trykkrør PE |  | 5810330 | Deler for tilførselsrør, plast | NOBB VAVVS
60252280 | 214995 |  | Sømløst rør API 5L X52N Mod 3" XXS (88,9X15,24) | Ja | 60642718 | 5850100 | Sømløse rør karbon |  | 5820100 | Tilførselsrør metall (tidl Kobberrør glødet kveil) | NOBB VAVVS
60252283 | 740780 |  | 22x12 KLEMR,KOBL, REDUK MESS, | Ja | 60183299 | 5827100 | Messingdeler for trykkrør |  | 5820210 | Deler for tilførselsrør, metall | NOBB VAVVS
60252289 | 215909 | FLENSE T-RØR DN150X125 PN16 AVSTIKK | FLENSE T-RØR DN150x125 PN16 AVSTIKK | Ja | 60175466 | 5865100 | Strekkfaste rørdeler støpejern |  | 5820210 | Deler for tilførselsrør, metall | NOBB VAVVS
60252292 | 209298 | RØR 2X25X2,3-28X4,0-18X2,5 | Uponor Ecoflex Quattro | Ja | 41867239 | 5810200 | Trykkrør PEX |  | 5810100 | Tilførselsrør plast (tidl Trykkrør PE) | NOBB VAVVS, NOBB Total
60252292 | 283655 | RØR 2X25X2,3-28X4,0-18X2,5 | Uponor Ecoflex Quattro | Nei | 41867239 | 5810200 | Trykkrør PEX |  | 5810100 | Tilførselsrør plast (tidl Trykkrør PE) | NOBB VAVVS
60252294 | 740116 |  | INNVA Rep.muffe A2 190-210 L=300 | Ja | 60188400 | 5865200 | Ikke strekkfaste rørdeler støpejern |  | 5820210 | Deler for tilførselsrør, metall | NOBB VAVVS
60252308 | 214995 |  | Overgangsmuffe K65 i kopperlegering f/120 bar | Ja | 60673642 | 5615100 | Deler til kabelrør |  | 5610150 | Deler til kabelrør | NOBB VAVVS
60252309 | 204439 |  | PE100 bend SDR11, f/speilsveising | Ja | 60174177 | 5815100 | Deler trykkrør PE |  | 5810330 | Deler for tilførselsrør, plast | NOBB VAVVS
60252309 | 283655 |  | PE100 bend SDR11, f/speilsveising | Nei | 60174177 | 5815100 | Deler trykkrør PE |  | 5810330 | Deler for tilførselsrør, plast | NOBB VAVVS
60252311 | 216269 | OVERG.UTV.GJ MEPLA 2"X50 | Mepla nippelmuffe, utvendige gjenger | Ja | 41695047 | 5815200 | Deler trykkrør flerlags |  | 5810360 | Deler for tilførselsrør, flerlags | NOBB VAVVS
60252311 | 283655 | OVERG.UTV.GJ MEPLA 2"X50 | Mepla nippelmuffe, utvendige gjenger | Nei | 41695047 | 5815200 | Deler trykkrør flerlags |  | 5810360 | Deler for tilførselsrør, flerlags | NOBB VAVVS
60252314 | 740488 |  | PE100 Elektromuffe SDR11 | Ja | 60187986 | 5815100 | Deler trykkrør PE |  | 5810330 | Deler for tilførselsrør, plast | NOBB VAVVS
60252318 | 740204 |  | T-rør | Ja | 60178159 | 5815200 | Deler trykkrør flerlags |  | 5810360 | Deler for tilførselsrør, flerlags | NOBB VAVVS
60252321 | 740628 |  | PE100 bend 22° SDR11 bøyd rør R=1,5 | Ja | 60179883 | 5815100 | Deler trykkrør PE |  | 5810330 | Deler for tilførselsrør, plast | NOBB VAVVS
60252328 | 283655 | TC-HYLSE MINI DN 10 F/DIN-RØR | TC-hylse mini DN 10 f/ DIN-rør, elpolert, AISI 316L | Ja | 60181428 | 5845200 | Deler syrefaste rør |  | 5820210 | Deler for tilførselsrør, metall | NOBB VAVVS
60252343 | 283655 |  | Muffebend 11° Universal Tyton blå epoxy | Nei | 60183776 | 5865200 | Ikke strekkfaste rørdeler støpejern |  | 5820210 | Deler for tilførselsrør, metall | NOBB VAVVS
60252343 | 743276 |  | Muffebend 11° Universal Tyton blå epoxy | Ja | 60183776 | 5865200 | Ikke strekkfaste rørdeler støpejern |  | 5820210 | Deler for tilførselsrør, metall | NOBB VAVVS
60252358 | 740308 |  | Pex rør 100 met (uten varerør) | Ja | 60183577 | 5810200 | Trykkrør PEX |  | 5810100 | Tilførselsrør plast (tidl Trykkrør PE) | NOBB VAVVS
60252365 | 283655 |  | MUFFEBEND45° SYST2000, HAWLE 8545 PN16, | Nei | 60188401 | 5865100 | Strekkfaste rørdeler støpejern |  | 5820210 | Deler for tilførselsrør, metall | NOBB VAVVS
60252365 | 740116 |  | MUFFEBEND45° SYST2000, HAWLE 8545 PN16, | Ja | 60188401 | 5865100 | Strekkfaste rørdeler støpejern |  | 5820210 | Deler for tilførselsrør, metall | NOBB VAVVS
60252370 | 276835 | TIPPUNION 3/4" X 18 MM | UNISUPER TIPPUNION | Ja | 60650676 | 5827100 | Messingdeler for trykkrør |  | 5820210 | Deler for tilførselsrør, metall | NOBB VAVVS
60252371 | 215756 | UNION SPRINT INNV GJENGE 32MMX1 | Union med innvendig gjenge Isiflo Sprint | Ja | 41689577 | 5815100 | Deler trykkrør PE |  | 5810330 | Deler for tilførselsrør, plast | NOBB VAVVS
60252371 | 283655 | UNION SPRINT INNV GJENGE 32MMX1 | Union med innvendig gjenge Isiflo Sprint | Nei | 41689577 | 5815100 | Deler trykkrør PE |  | 5810330 | Deler for tilførselsrør, plast | NOBB VAVVS
60252380 | 740176 |  | BLÜCHER EUROPIPE BEND AISI316L | Ja | 60176281 | 5505150 | Deler til avløpsrør |  | 5505160 | Deler til avløpsrør, metall | NOBB VAVVS
60252386 | 267542 |  | REDUKSJON SPEILSVEIS PE100 / SDR17 | Ja | 60175034 | 5815100 | Deler trykkrør PE |  | 5810330 | Deler for tilførselsrør, plast | NOBB VAVVS
60252399 | 740664 |  | 8 MM X 1/4", NR. 1894567 PAKNING F/KLEMRINGSMUTTER KRK 100, | Ja | 60180824 | 5827100 | Messingdeler for trykkrør |  | 5820210 | Deler for tilførselsrør, metall | NOBB VAVVS
60252404 | 200868 |  | AS+ HJØRNEGRENRØR | Ja | 60638129 | 5505150 | Deler til avløpsrør |  | 5501210 | Deler til avløpsrør, plast | NOBB VAVVS
60252404 | 283655 |  | AS+ HJØRNEGRENRØR | Nei | 60638129 | 5505150 | Deler til avløpsrør |  | 5501210 | Deler til avløpsrør, plast | NOBB VAVVS
60252418 | 741228 |  | SUPER MA BEND DN300X45GR | Ja | 60178496 | 5505150 | Deler til avløpsrør |  | 5505160 | Deler til avløpsrør, metall | NOBB VAVVS
60252421 | 283655 |  | Muffebend 90° Universal Tyton blå epoxy | Nei | 60183776 | 5865200 | Ikke strekkfaste rørdeler støpejern |  | 5820210 | Deler for tilførselsrør, metall | NOBB VAVVS
60252421 | 743276 |  | Muffebend 90° Universal Tyton blå epoxy | Ja | 60183776 | 5865200 | Ikke strekkfaste rørdeler støpejern |  | 5820210 | Deler for tilførselsrør, metall | NOBB VAVVS
60252427 | 740488 |  | PE100 Bend SDR11 lang | Ja | 60187986 | 5815100 | Deler trykkrør PE |  | 5810330 | Deler for tilførselsrør, plast | NOBB VAVVS
60252435 | 283655 | GJENGEST. SMS 1" M/SVEISEKRAVE | Gjengest. SMS 1" m/sveisekrave, f/SMS-rør og gjenger | Ja | 60181428 | 5845200 | Deler syrefaste rør |  | 5820210 | Deler for tilførselsrør, metall | NOBB VAVVS
60252440 | 740200 |  | BEND 22 1/2° | Ja | 60178049 | 5865100 | Strekkfaste rørdeler støpejern |  | 5820210 | Deler for tilførselsrør, metall | NOBB VAVVS
60252449 | 209298 | ADAPTER Q&E 15-1/2"PL24FT AQUA PLUS | Uponor Aqua PLUS Q&E Adapter PPSU PPM | Ja | 41867103 | 5815150 | Deler trykkrør PEX |  | 5810330 | Deler for tilførselsrør, plast | NOBB Total, NOBB VAVVS
60252449 | 283655 | ADAPTER Q&E 15-1/2"PL24FT AQUA PLUS | Uponor Aqua PLUS Q&E Adapter PPSU PPM | Nei | 41867103 | 5815150 | Deler trykkrør PEX |  | 5810330 | Deler for tilførselsrør, plast | NOBB VAVVS
60252450 | 740392 |  | PE80 AVLØP GRENRØR | Ja | 60186115 | 5815100 | Deler trykkrør PE |  | 5810330 | Deler for tilførselsrør, plast | NOBB VAVVS
60252457 | 204439 |  | PE 100 SDR 17 sentrisk dim.overgang kort | Ja | 60174252 | 5815100 | Deler trykkrør PE |  | 5810330 | Deler for tilførselsrør, plast | NOBB VAVVS
60252457 | 283655 |  | PE 100 SDR 17 sentrisk dim.overgang kort | Nei | 60174252 | 5815100 | Deler trykkrør PE |  | 5810330 | Deler for tilførselsrør, plast | NOBB VAVVS
60252459 | 283655 | STEELPRES WELD. PIPE 3"X88,9 | Steelpres weld. pipe 3"x88,9 | Ja | 60181400 | 5855200 | Deler karbonrør |  | 5820210 | Deler for tilførselsrør, metall | NOBB VAVVS
60252467 | 214995 |  | Kappe press galv. | Ja | 60640277 | 5855200 | Deler karbonrør |  | 5820210 | Deler for tilførselsrør, metall | NOBB VAVVS
60252477 | 420984 |  | HULLRIST 0,5 M KLASSE A 15 KN NR. 21765 ACO RISTER RENNER SY | Ja | 60174449 | 5501250 | Avløpsrør rustfritt stål |  | 5505110 | Avløpsrør, metall | NOBB VAVVS
60252523 | 204439 |  | PE 100 SDR 17 sentrisk dim. overgang kort | Ja | 60174252 | 5815100 | Deler trykkrør PE |  | 5810330 | Deler for tilførselsrør, plast | NOBB VAVVS
60252526 | 216269 | MUFFE MAPRESS CUNIFE 42 MM | MUFFE MAPRESS CUNIFE | Ja | 60185444 | 5825300 | Pressfittings, CuNi |  | 5820210 | Deler for tilførselsrør, metall | NOBB VAVVS
60252526 | 283655 | MUFFE MAPRESS CUNIFE 42 MM | MUFFE MAPRESS CUNIFE | Nei | 60185444 | 5825300 | Pressfittings, CuNi |  | 5820210 | Deler for tilførselsrør, metall | NOBB VAVVS
60252532 | 267542 |  | Ventilende BSP for VSA m/innv gj Rp TP | Ja | 60175000 | 5815220 | Deler trykkrør andre typer plast |  | 5810330 | Deler for tilførselsrør, plast | NOBB VAVVS
60252542 | 741032 |  | S/920 Anboringsklammer Galv EPDM m/rillet utg | Ja | 60187583 | 5865100 | Strekkfaste rørdeler støpejern |  | 5820210 | Deler for tilførselsrør, metall | NOBB VAVVS
60252558 | 204439 |  | PP Smartline sneppklammer gråhvit | Ja | 60174144 | 5505150 | Deler til avløpsrør |  | 5501210 | Deler til avløpsrør, plast | NOBB VAVVS
60252558 | 283655 |  | PP Smartline sneppklammer gråhvit | Nei | 60174144 | 5505150 | Deler til avløpsrør |  | 5501210 | Deler til avløpsrør, plast | NOBB VAVVS
60252560 | 741032 |  | N/E496 ST100 Blindlokk CF8M m/eksentrisk tappeh. | Ja | 60675664 | 5845200 | Deler syrefaste rør |  | 5820210 | Deler for tilførselsrør, metall | NOBB VAVVS
60252563 | 283655 | BEND 90 DIN DN 40 - 41X1,5 | Bend 90 DIN DN 40 - 41x1,5 utv. slipt, AISI 316L | Ja | 60181428 | 5845200 | Deler syrefaste rør |  | 5820210 | Deler for tilførselsrør, metall | NOBB VAVVS
60252566 | 283655 |  | ACO PIPE 110MM BEND 15° | Nei | 60174413 | 5501250 | Avløpsrør rustfritt stål |  | 5505110 | Avløpsrør, metall | NOBB VAVVS
60252566 | 420984 |  | ACO PIPE 110MM BEND 15° | Ja | 60174413 | 5501250 | Avløpsrør rustfritt stål |  | 5505110 | Avløpsrør, metall | NOBB VAVVS
60252582 | 283655 |  | TYPE 108 - 10 LENGDE REPARASJONSMUFFE IPP | Nei | 60188212 | 5865200 | Ikke strekkfaste rørdeler støpejern |  | 5820210 | Deler for tilførselsrør, metall | NOBB VAVVS
60252582 | 741124 |  | TYPE 108 - 10 LENGDE REPARASJONSMUFFE IPP | Ja | 60188212 | 5865200 | Ikke strekkfaste rørdeler støpejern |  | 5820210 | Deler for tilførselsrør, metall | NOBB VAVVS
60252596 | 740392 |  | PVC ANSATSNIPPEL REDUKSJON | Ja | 60186119 | 5815100 | Deler trykkrør PE |  | 5810330 | Deler for tilførselsrør, plast | NOBB VAVVS
60252602 | 420984 |  | MODULAR 200 RENNE ENDEPL.UTLØP Ø142 | Ja | 60174449 | 5501250 | Avløpsrør rustfritt stål |  | 5505110 | Avløpsrør, metall | NOBB VAVVS
60252606 | 267542 |  | OVERGANGSALBUE 90° PE/MS INNV. GJ, KIT | Ja | 60175010 | 5815220 | Deler trykkrør andre typer plast |  | 5810330 | Deler for tilførselsrør, plast | NOBB VAVVS
60252611 | 726056 | KUPLING 27-35 X 27-35 MM BLUESEAL | Kupling rett BlueSeal Universal | Ja | 60181915 | 5815150 | Deler trykkrør PEX |  | 5810330 | Deler for tilførselsrør, plast | NOBB VAVVS
60252613 | 267542 |  | MULTI/JOINT 3007+ UNI/FIKS RING EPDM | Ja | 60174970 | 5893100 | Deler til trykkrør i andre materialer |  | 5830210 | Deler til tilførselsrør, andre materialer | NOBB VAVVS
60252633 | 283655 |  | DN 150 X 2" UNIVERSAL ANBORINGSKLAMMER F/STPJ./ETERN./STÅLRØ | Nei | 60188415 | 5865100 | Strekkfaste rørdeler støpejern |  | 5820210 | Deler for tilførselsrør, metall | NOBB VAVVS
60252633 | 740116 |  | DN 150 X 2" UNIVERSAL ANBORINGSKLAMMER F/STPJ./ETERN./STÅLRØ | Ja | 60188415 | 5865100 | Strekkfaste rørdeler støpejern |  | 5820210 | Deler for tilførselsrør, metall | NOBB VAVVS
60252639 | 740628 |  | Flexkobling Foring | Ja | 60179874 | 5815220 | Deler trykkrør andre typer plast |  | 5810330 | Deler for tilførselsrør, plast | NOBB VAVVS
60252644 | 215619 | VEGGBRAKETT KLEMHYLSE 2RØR DY16 | Veggbrakett klemhylse 2-rør Vat-plast Dy 16 | Ja | 60175247 | 5825250 | Rørdeler, CuNi |  | 5820210 | Deler for tilførselsrør, metall | NOBB VAVVS
60252648 | 393656 |  | SPILLVANN Ultra Rib 2 - LØPEMUFFE | Ja | 60657054 | 5410100 | Deler til drensrør/overvannsrør |  | 5401300 | Deler til drensrør og overvannsrør | NOBB VAVVS
60252654 | 216269 | REDUKSJON MAPRESS CU GASS 54X42MM | Mapress Kobber reduksjon med 1 muffe (gass) | Ja | 60185446 | 5825100 | Pressfittings, kobber |  | 5820210 | Deler for tilførselsrør, metall | NOBB VAVVS
60252654 | 283655 | REDUKSJON MAPRESS CU GASS 54X42MM | Mapress Kobber reduksjon med 1 muffe (gass) | Nei | 60185446 | 5825100 | Pressfittings, kobber |  | 5820210 | Deler for tilførselsrør, metall | NOBB VAVVS
60252673 | 216269 | PASSBEND 30° MAPRESS CU 54MM | Mapress Kobber passbend: 30° | Ja | 60185446 | 5825100 | Pressfittings, kobber |  | 5820210 | Deler for tilførselsrør, metall | NOBB VAVVS
60252673 | 283655 | PASSBEND 30° MAPRESS CU 54MM | Mapress Kobber passbend: 30° | Nei | 60185446 | 5825100 | Pressfittings, kobber |  | 5820210 | Deler for tilførselsrør, metall | NOBB VAVVS
60252685 | 740204 |  | Prestabo glidemuffe, SC-Contur, ulegert stål, | Ja | 60178143 | 5855200 | Deler karbonrør |  | 5820210 | Deler for tilførselsrør, metall | NOBB VAVVS
60252692 | 215602 | GUMMINIPPEL 83/50 | GUMMINIPPEL 83/50 | Ja | 41986001 | 5505150 | Deler til avløpsrør |  | 5501210 | Deler til avløpsrør, plast | NOBB VAVVS
60252692 | 283655 | GUMMINIPPEL 83/50 | GUMMINIPPEL 83/50 | Nei | 41986001 | 5505150 | Deler til avløpsrør |  | 5501210 | Deler til avløpsrør, plast | NOBB VAVVS
60252746 | 743072 |  | GRKO-10/08L SYREF. SNITTRING REDUKSJON | Ja | 60184528 | 5815300 | Kuplinger rør i rørsystemer |  | 5810550 | Deler for rørsystemer | NOBB VAVVS
60252752 | 740392 |  | PE80 AVLØP EL-MUFFE | Ja | 60186116 | 5815100 | Deler trykkrør PE |  | 5810330 | Deler for tilførselsrør, plast | NOBB VAVVS
60252753 | 267542 |  | PRO-FIT REDUKSJON PVC-U | Ja | 60653699 | 5815220 | Deler trykkrør andre typer plast |  | 5810330 | Deler for tilførselsrør, plast | NOBB VAVVS
60252755 | 741000 |  | 2716 15 MM - 15 MM NITO SLANGEFORSKRUNING 2/3 | Ja | 60187152 | 5827100 | Messingdeler for trykkrør |  | 5820210 | Deler for tilførselsrør, metall | NOBB VAVVS
60252758 | 215756 | UNION KROM15X12MM | Union Krom | Ja | 41689586 | 5825150 | Pushfittings, kobber |  | 5820210 | Deler for tilførselsrør, metall | NOBB VAVVS
60252758 | 283655 | UNION KROM15X12MM | Union Krom | Nei | 41689586 | 5825150 | Pushfittings, kobber |  | 5820210 | Deler for tilførselsrør, metall | NOBB VAVVS
60252765 | 740628 |  | PE100 Segmentbend 90° SDR11 Tr.red.fakt. 0,8 | Ja | 60179883 | 5815100 | Deler trykkrør PE |  | 5810330 | Deler for tilførselsrør, plast | NOBB VAVVS
60252768 | 740176 |  | BLÜCHER EUROPIPE BEND AISI316L | Ja | 60176281 | 5505150 | Deler til avløpsrør |  | 5505160 | Deler til avløpsrør, metall | NOBB VAVVS
60252773 | 267542 |  | DOBBELNIPPEL TP PVC-U | Ja | 60175000 | 5815220 | Deler trykkrør andre typer plast |  | 5810330 | Deler for tilførselsrør, plast | NOBB VAVVS
60252773 | 283655 |  | DOBBELNIPPEL TP PVC-U | Nei | 60175000 | 5815220 | Deler trykkrør andre typer plast |  | 5810330 | Deler for tilførselsrør, plast | NOBB VAVVS
60252780 | 740780 |  | 3/8R ANS NIPPEL MESS FKR | Ja | 60183305 | 5827100 | Messingdeler for trykkrør |  | 5820210 | Deler for tilførselsrør, metall | NOBB VAVVS
60252794 | 267542 |  | SADEL MED SPISSENDE | Ja | 60175008 | 5815100 | Deler trykkrør PE |  | 5810330 | Deler for tilførselsrør, plast | NOBB VAVVS
60252803 | 215756 | UNION ISIFLO 25X15 MM | Union - reduksjon Isiflo | Ja | 41689536 | 5815100 | Deler trykkrør PE |  | 5810330 | Deler for tilførselsrør, plast | NOBB VAVVS
60252805 | 276835 |  | TECELOGO NORDIC VEGGBOKS | Ja | 60649862 | 5815400 | Veggbokser rør i rørsystemer |  | 5810550 | Deler for rørsystemer | NOBB VAVVS
60252812 | 283655 |  | 1.1/4" R X 3/4" R, NR. 1986173 MESS. OVERGANGSNIPPEL, PLANDR | Nei | 60180819 | 5827100 | Messingdeler for trykkrør |  | 5820210 | Deler for tilførselsrør, metall | NOBB VAVVS
60252812 | 740664 |  | 1.1/4" R X 3/4" R, NR. 1986173 MESS. OVERGANGSNIPPEL, PLANDR | Ja | 60180819 | 5827100 | Messingdeler for trykkrør |  | 5820210 | Deler for tilførselsrør, metall | NOBB VAVVS
60252820 | 740628 |  | PE100-RC Plate, svart | Ja | 60179887 | 5815100 | Deler trykkrør PE |  | 5810330 | Deler for tilførselsrør, plast | NOBB VAVVS
60252825 | 741032 |  | N/60 Blindlokk m/Eksentrisk BSPT tappehull Rød | Ja | 60187611 | 5865100 | Strekkfaste rørdeler støpejern |  | 5820210 | Deler for tilførselsrør, metall | NOBB VAVVS
60252834 | 215909 | REPERASJONSMUFFE 272-292 X 300MM | REPERASJONSMUFFE 272-292 X 300MM DOBBEL VULKAN | Ja | 60175491 | 5865200 | Ikke strekkfaste rørdeler støpejern |  | 5820210 | Deler for tilførselsrør, metall | NOBB VAVVS
60252834 | 283655 | REPERASJONSMUFFE 272-292 X 300MM | REPERASJONSMUFFE 272-292 X 300MM DOBBEL VULKAN | Nei | 60175491 | 5865200 | Ikke strekkfaste rørdeler støpejern |  | 5820210 | Deler for tilførselsrør, metall | NOBB VAVVS
60252846 | 276835 | ALBUE UTV GJENGE 32X1 MESSING | 32 mm x 1" Albue utv. | Ja | 60650364 | 5835200 | Deler rustfrie rør |  | 5820210 | Deler for tilførselsrør, metall | NOBB VAVVS
60252849 | 740116 |  | Flenserør DN 150 L=600mm | Ja | 60188398 | 5865100 | Strekkfaste rørdeler støpejern |  | 5820210 | Deler for tilførselsrør, metall | NOBB VAVVS
60252858 | 743072 |  | RS-1.1/1.2 WD BSP SYREF. REDUKSJON | Ja | 60184528 | 5815300 | Kuplinger rør i rørsystemer |  | 5810550 | Deler for rørsystemer | NOBB VAVVS
60252863 | 214995 |  | FLENS LETTMETALL ProQ PN10/16 M/BELEGG DN20/26,9 | Ja | 60642690 | 5875100 | Flenser aluminium |  | 5820210 | Deler for tilførselsrør, metall | NOBB VAVVS
60252866 | 215954 | FORDELERKUPLING RF 17X2,0 | LK Fordelerkupling RF | Ja | 41920413 | 5815300 | Kuplinger rør i rørsystemer |  | 5810550 | Deler for rørsystemer | NOBB VAVVS
60252866 | 283655 | FORDELERKUPLING RF 17X2,0 | LK Fordelerkupling RF | Nei | 41920413 | 5815300 | Kuplinger rør i rørsystemer |  | 5810550 | Deler for rørsystemer | NOBB VAVVS
60252874 | 276835 | PLUG-IN 3/4 DOBBEL | TECEguard lekkasjestopper, 3/4" dobbel | Ja | 60649861 | 5815400 | Veggbokser rør i rørsystemer |  | 5810550 | Deler for rørsystemer | NOBB VAVVS
60252878 | 740628 |  | PE100-bend 45° SDR17, bøyd av rør, R=2,5 | Ja | 60179883 | 5815100 | Deler trykkrør PE |  | 5810330 | Deler for tilførselsrør, plast | NOBB VAVVS
60252896 | 204439 |  | PE 100 SDR 11 elektro T-rør | Ja | 60174238 | 5815100 | Deler trykkrør PE |  | 5810330 | Deler for tilførselsrør, plast | NOBB VAVVS
60252896 | 283655 |  | PE 100 SDR 11 elektro T-rør | Nei | 60174238 | 5815100 | Deler trykkrør PE |  | 5810330 | Deler for tilførselsrør, plast | NOBB VAVVS
60252910 | 740264 |  | Overgang 90/75mm | Ja | 60181789 | 5505150 | Deler til avløpsrør |  | 5501210 | Deler til avløpsrør, plast | NOBB VAVVS
60252918 | 420984 |  | MODULAR 200 RENNE AISI316 | Ja | 60174449 | 5501250 | Avløpsrør rustfritt stål |  | 5505110 | Avløpsrør, metall | NOBB VAVVS
60252920 | 200868 |  | AS+ PAKNING EPDM | Ja | 60173836 | 5505150 | Deler til avløpsrør |  | 5894250 | Pakninger øvrige | NOBB VAVVS
60252920 | 283655 |  | AS+ PAKNING EPDM | Nei | 60173836 | 5505150 | Deler til avløpsrør |  | 5894250 | Pakninger øvrige | NOBB VAVVS
60252923 | 267542 |  | T-RØR 90° REDUSERT LANG ENDE PE100 / SDR11 | Ja | 60175037 | 5815100 | Deler trykkrør PE |  | 5810330 | Deler for tilførselsrør, plast | NOBB VAVVS
60252930 | 740628 |  | PVC T-rør reduksjon innv.lim, PN16 | Ja | 60179890 | 5815220 | Deler trykkrør andre typer plast |  | 5810330 | Deler for tilførselsrør, plast | NOBB VAVVS
60252938 | 750282 | ALUPEX RIXC 16X2, VARERØR BLÅ 100M | Alupex med varerør blå RIXc | Ja | 60772216 | 5810300 | Trykkrør (rør i rør) |  | 5810100 | Tilførselsrør plast (tidl Trykkrør PE) | NOBB VAVVS
60252939 | 215619 | T-RØR 1150 MS 35 | 1150 T-rør ms 35 | Ja | 60175249 | 5825250 | Rørdeler, CuNi |  | 5820210 | Deler for tilførselsrør, metall | NOBB VAVVS
60252942 | 215756 | RØR KVEIL 15MMX25M TECTITE ALUPEX | Rør kveil Tectite Alupex | Ja | 41920201 | 5810200 | Trykkrør PEX |  | 5810100 | Tilførselsrør plast (tidl Trykkrør PE) | NOBB VAVVS
60252942 | 283655 | RØR KVEIL 15MMX25M TECTITE ALUPEX | Rør kveil Tectite Alupex | Nei | 41920201 | 5810200 | Trykkrør PEX |  | 5810100 | Tilførselsrør plast (tidl Trykkrør PE) | NOBB VAVVS
60252958 | 283655 | GRAFITT SLS-1 DN 65 PN 10 - 40 | Klinger Grafitt flensepakning SLS-1 | Nei | 60182783 | 5855200 | Deler karbonrør |  | 5820210 | Deler for tilførselsrør, metall | NOBB VAVVS
60252958 | 740280 | GRAFITT SLS-1 DN 65 PN 10 - 40 | Klinger Grafitt flensepakning SLS-1 | Ja | 60182783 | 5855200 | Deler karbonrør |  | 5820210 | Deler for tilførselsrør, metall | NOBB VAVVS
60252963 | 214995 |  | Sveiste rør rillede gråmalte EN 10217-1 P235TR2 42,4 x 2,3 | Ja | 60642708 | 5850200 | Sveiste rør karbon |  | 5820100 | Tilførselsrør metall (tidl Kobberrør glødet kveil) | NOBB VAVVS
60252975 | 740628 |  | CPCV Blindflens, ANSI 150 | Ja | 60179909 | 6815300 | CPVC Tilbehør for sprinkler |  | 6815210 | Deler og tilbehør for sprinkler, plast | NOBB VAVVS
60252978 | 740392 |  | PE100 RC Bend Sømløst SDR11 | Ja | 60186104 | 5815100 | Deler trykkrør PE |  | 5810330 | Deler for tilførselsrør, plast | NOBB VAVVS
60252988 | 740628 |  | PVC T-rør reduksjon innv.lim, PN16 | Ja | 60179890 | 5815220 | Deler trykkrør andre typer plast |  | 5810330 | Deler for tilførselsrør, plast | NOBB VAVVS
60252995 | 743072 |  | TV-42L SYREF. SNITTRING T-RØRSKJØT | Ja | 60184528 | 5815300 | Kuplinger rør i rørsystemer |  | 5810550 | Deler for rørsystemer | NOBB VAVVS
60253001 | 216269 | REDUKSJON MEPLA 50X40MM | Mepla reduksjon | Ja | 41695047 | 5815200 | Deler trykkrør flerlags |  | 5810360 | Deler for tilførselsrør, flerlags | NOBB VAVVS
60253001 | 283655 | REDUKSJON MEPLA 50X40MM | Mepla reduksjon | Nei | 41695047 | 5815200 | Deler trykkrør flerlags |  | 5810360 | Deler for tilførselsrør, flerlags | NOBB VAVVS
60253006 | 740176 |  | BLÜCHER EUROPIPE GRENRØR 45° | Ja | 60176281 | 5505150 | Deler til avløpsrør |  | 5505160 | Deler til avløpsrør, metall | NOBB VAVVS
60253013 | 740176 |  | BLÜCHER EUROPIPE GRENRØR 87° AISI304 | Ja | 60176281 | 5505150 | Deler til avløpsrør |  | 5505160 | Deler til avløpsrør, metall | NOBB VAVVS
60253015 | 740392 |  | PP/Stål Løsflens Bor.PN16 Rat.PN16 | Ja | 60186107 | 5815100 | Deler trykkrør PE |  | 5810330 | Deler for tilførselsrør, plast | NOBB VAVVS
60253017 | 740628 |  | PE100 El.sadel | Ja | 60179921 | 5815100 | Deler trykkrør PE |  | 5810330 | Deler for tilførselsrør, plast | NOBB VAVVS
60253018 | 740628 |  | PE100 T-rør red. lang prefab SDR17 | Ja | 60179888 | 5815100 | Deler trykkrør PE |  | 5810330 | Deler for tilførselsrør, plast | NOBB VAVVS
60253021 | 283655 |  | 110 MM AVTREKKSSKÅLER F/130 STIKKRØRDELER, HAWLE 6010 | Nei | 60188411 | 5865100 | Strekkfaste rørdeler støpejern |  | 5820210 | Deler for tilførselsrør, metall | NOBB VAVVS
60253021 | 740116 |  | 110 MM AVTREKKSSKÅLER F/130 STIKKRØRDELER, HAWLE 6010 | Ja | 60188411 | 5865100 | Strekkfaste rørdeler støpejern |  | 5820210 | Deler for tilførselsrør, metall | NOBB VAVVS
60253035 | 215794 | FESTESKINNE 25MM 2M | Festeskinne á 2m Snøsmelt | Ja | 41719906 | 5815500 | Deler for gatevarme/snøsmelt |  | 5810410 | Deler for gulvvarme/gatevarme | NOBB VAVVS
60253035 | 283655 | FESTESKINNE 25MM 2M | Festeskinne á 2m Snøsmelt | Nei | 41719906 | 5815500 | Deler for gatevarme/snøsmelt |  | 5810410 | Deler for gulvvarme/gatevarme | NOBB VAVVS
60253038 | 743276 |  | Flensebend 45° Blå epoxy PN16 | Ja | 60183776 | 5865200 | Ikke strekkfaste rørdeler støpejern |  | 5820210 | Deler for tilførselsrør, metall | NOBB VAVVS
60253040 | 740392 |  | PE100 RC BEND 22° SØMLØST SDR11 R=1,5xD | Ja | 60186104 | 5815100 | Deler trykkrør PE |  | 5810330 | Deler for tilførselsrør, plast | NOBB VAVVS
60253041 | 740628 |  | PVC krage innv.lim, glatt underside | Ja | 60179889 | 5815220 | Deler trykkrør andre typer plast |  | 5810330 | Deler for tilførselsrør, plast | NOBB VAVVS
60253046 | 740600 |  | AVK Strekkfast skjøtekopling, universal.PN37. | Ja | 60175831 | 5835200 | Deler rustfrie rør |  | 5820210 | Deler for tilførselsrør, metall | NOBB VAVVS
60253048 | 740204 |  | Bend 90° m/SC contur, forniklet kobber m/en muffe | Ja | 60677033 | 5825110 | Pressfittings, kobber forkrommet |  | 5820210 | Deler for tilførselsrør, metall | NOBB VAVVS
60253056 | 726056 | T-RØR 20 MM X 1/2" M/UTV.GJ. AHL | T-rør 90° m/utv.gj. AHL f/PE-trykkrør PN 16 | Ja | 60181916 | 5815100 | Deler trykkrør PE |  | 5810330 | Deler for tilførselsrør, plast | NOBB VAVVS
60253075 | 216269 | RØR MAPRESS SYREFAST 316 76,1MM/6M | Mapress Syrefast rør L: 6m | Ja | 60185340 | 5840200 | Sveiste rør syrefaste |  | 5820100 | Tilførselsrør metall (tidl Kobberrør glødet kveil) | NOBB VAVVS
60253075 | 283655 | RØR MAPRESS SYREFAST 316 76,1MM/6M | Mapress Syrefast rør L: 6m | Nei | 60185340 | 5840200 | Sveiste rør syrefaste |  | 5820100 | Tilførselsrør metall (tidl Kobberrør glødet kveil) | NOBB VAVVS
60253092 | 740392 |  | PE100 RED.EKS KORT F/SP-SVEIS SDR33 | Ja | 60186104 | 5815100 | Deler trykkrør PE |  | 5810330 | Deler for tilførselsrør, plast | NOBB VAVVS
60253101 | 200868 | SITECH+ BEND 160X87,5° | SiTech+ Bend 87,5° | Ja | 60806388 | 5505150 | Deler til avløpsrør |  | 5501210 | Deler til avløpsrør, plast | NOBB VAVVS
60253116 | 740936 |  | Alupex kobling G15 16x2,0 | Ja | 60186405 | 5815150 | Deler trykkrør PEX |  | 5810330 | Deler for tilførselsrør, plast | NOBB VAVVS
60253117 | 741032 |  | S/920 Anboringsklammer Org EPDM m/innv.gj BSP | Ja | 60187583 | 5865100 | Strekkfaste rørdeler støpejern |  | 5820210 | Deler for tilførselsrør, metall | NOBB VAVVS
60253118 | 283655 | UNION 1 1/2"X42 | Aespres union | Ja | 60181602 | 5825100 | Pressfittings, kobber |  | 5820210 | Deler for tilførselsrør, metall | NOBB VAVVS
60253124 | 267542 |  | ANBORRINGSKLAMMER MED KNIV, KIT | Ja | 60175008 | 5815100 | Deler trykkrør PE |  | 5810330 | Deler for tilførselsrør, plast | NOBB VAVVS
60253146 | 740204 |  | Profipress S overgang med SC-Contur | Ja | 60178176 | 5825100 | Pressfittings, kobber |  | 5820210 | Deler for tilførselsrør, metall | NOBB VAVVS
60253147 | 740264 |  | Raupiano Plus glidemuffe | Ja | 60181791 | 5505150 | Deler til avløpsrør |  | 5501210 | Deler til avløpsrør, plast | NOBB VAVVS
60253152 | 740628 |  | PE100-RC-el.sveise muffe, SDR 17-7,4 | Ja | 60179883 | 5815100 | Deler trykkrør PE |  | 5810330 | Deler for tilførselsrør, plast | NOBB VAVVS
60253164 | 283655 |  | Blindflens DN500 x Zak 46 | Nei | 60188399 | 5865100 | Strekkfaste rørdeler støpejern |  | 5820210 | Deler for tilførselsrør, metall | NOBB VAVVS
60253164 | 740116 |  | Blindflens DN500 x Zak 46 | Ja | 60188399 | 5865100 | Strekkfaste rørdeler støpejern |  | 5820210 | Deler for tilførselsrør, metall | NOBB VAVVS
60253170 | 726056 | VINKELVENTIL M/DEKKSKIVE | Vinkelventil m/dekkskive | Ja | 60182054 | 5815100 | Deler trykkrør PE |  | 5810330 | Deler for tilførselsrør, plast | NOBB VAVVS
60253178 | 283655 |  | Flensemuffe Synoflex PN16, Hawle 7994 | Nei | 60188408 | 5865100 | Strekkfaste rørdeler støpejern |  | 5820210 | Deler for tilførselsrør, metall | NOBB VAVVS
60253178 | 740116 |  | Flensemuffe Synoflex PN16, Hawle 7994 | Ja | 60188408 | 5865100 | Strekkfaste rørdeler støpejern |  | 5820210 | Deler for tilførselsrør, metall | NOBB VAVVS
60253184 | 267542 |  | ANBORRINGSKLAMMER MED KNIV, KIT | Ja | 60175008 | 5815100 | Deler trykkrør PE |  | 5810330 | Deler for tilførselsrør, plast | NOBB VAVVS
60253188 | 740628 |  | PVC Nippel reduksjon utv./innv.gj. | Ja | 60179889 | 5815220 | Deler trykkrør andre typer plast |  | 5810330 | Deler for tilførselsrør, plast | NOBB VAVVS
60253201 | 215619 | T-RØR 1150 FORKROMMET 18X15X15 | 1150 T-rør forkrommet 18x15x15 | Ja | 60175249 | 5825250 | Rørdeler, CuNi |  | 5820210 | Deler for tilførselsrør, metall | NOBB VAVVS
60253231 | 740780 |  | 1/2 x 40 NIPPELMUFFE MESS I/U | Ja | 60183305 | 5827100 | Messingdeler for trykkrør |  | 5820210 | Deler for tilførselsrør, metall | NOBB VAVVS
60253240 | 209298 | ADAPTER FPL-X G1/2"MT-1/2"PL24FT | Uponor Aqua PLUS FPL-X Adapter DR PPM | Ja | 41867103 | 5815150 | Deler trykkrør PEX |  | 5810330 | Deler for tilførselsrør, plast | NOBB VAVVS, NOBB Total
60253240 | 283655 | ADAPTER FPL-X G1/2"MT-1/2"PL24FT | Uponor Aqua PLUS FPL-X Adapter DR PPM | Nei | 41867103 | 5815150 | Deler trykkrør PEX |  | 5810330 | Deler for tilførselsrør, plast | NOBB VAVVS
60253244 | 740600 |  | AVK Reduksjonsflens.Type A.PN10. | Ja | 60175811 | 5865100 | Strekkfaste rørdeler støpejern |  | 5820210 | Deler for tilførselsrør, metall | NOBB VAVVS
60253249 | 741032 |  | N/E492 T-rør ST100-rill CF8M(SS316) 2mm tykkelse | Ja | 60187588 | 5865100 | Strekkfaste rørdeler støpejern |  | 5820210 | Deler for tilførselsrør, metall | NOBB VAVVS
60253261 | 740948 |  | SANHA-THERM PRESS UNION 2 MUFFER | Ja | 60186662 | 5855200 | Deler karbonrør |  | 5820210 | Deler for tilførselsrør, metall | NOBB VAVVS
60253266 | 726056 | RØRKUPLING 316L, 33-36 MM EPDM | Rørkupling 316L, EPDM PN16 Strekkfast | Ja | 60181851 | 5835200 | Deler rustfrie rør |  | 5820210 | Deler for tilførselsrør, metall | NOBB VAVVS
60253275 | 200868 |  | Wavin K1 T-stykke | Ja | 60174049 | 5815200 | Deler trykkrør flerlags |  | 5810360 | Deler for tilførselsrør, flerlags | NOBB VAVVS
60253278 | 741032 |  | N/50 Konsentrisk Overgang Galvanisert | Ja | 60187611 | 5865100 | Strekkfaste rørdeler støpejern |  | 5820210 | Deler for tilførselsrør, metall | NOBB VAVVS
60253283 | 740392 |  | PE80 AVLØP INSTIKKSMUFFE LANG M-FASTP. | Ja | 60186116 | 5815100 | Deler trykkrør PE |  | 5810330 | Deler for tilførselsrør, plast | NOBB VAVVS
60253290 | 214995 |  | Nippelmuffe press galv. | Ja | 60638017 | 5855200 | Deler karbonrør |  | 5820210 | Deler for tilførselsrør, metall | NOBB VAVVS
60253307 | 420984 |  | MODULAR 200 RENNE MIDTPL.UTLØP Ø110 | Ja | 60174449 | 5501250 | Avløpsrør rustfritt stål |  | 5505110 | Avløpsrør, metall | NOBB VAVVS
60253311 | 740664 |  | 1/2" UTV. GJ., 5364 /2171353 EZZE KOPLINGSNIPPEL, BUTIKKPAKK | Ja | 60180837 | 5827100 | Messingdeler for trykkrør |  | 5820210 | Deler for tilførselsrør, metall | NOBB VAVVS
60253317 | 740628 |  | PE100-bend 22° SDR17, bøyd av rør, R=1,5 | Ja | 60179883 | 5815100 | Deler trykkrør PE |  | 5810330 | Deler for tilførselsrør, plast | NOBB VAVVS
60253319 | 267542 |  | Wafer pakning for VFA-02D og VFA-12 TP | Ja | 60175000 | 5815220 | Deler trykkrør andre typer plast |  | 5810330 | Deler for tilførselsrør, plast | NOBB VAVVS
60253320 | 741032 |  | S/750 Reduksjonskupling Galvanisert EPDM | Ja | 60187616 | 5815300 | Kuplinger rør i rørsystemer |  | 5810550 | Deler for rørsystemer | NOBB VAVVS
60253341 | 420984 |  | ACO PIPE 110MM BETONGOVERGANG | Ja | 60174419 | 5501250 | Avløpsrør rustfritt stål |  | 5505110 | Avløpsrør, metall | NOBB VAVVS
60253344 | 204439 |  | Klemkopling PEX PN10 | Ja | 60174219 | 5815150 | Deler trykkrør PEX |  | 5810360 | Deler for tilførselsrør, flerlags | NOBB VAVVS
60253344 | 283655 |  | Klemkopling PEX PN10 | Nei | 60174219 | 5815150 | Deler trykkrør PEX |  | 5810360 | Deler for tilførselsrør, flerlags | NOBB VAVVS
60253362 | 740488 |  | PE100 Segm.sveist T-rør SDR26 | Ja | 60187986 | 5815100 | Deler trykkrør PE |  | 5810330 | Deler for tilførselsrør, plast | NOBB VAVVS
60253368 | 283655 |  | MA LANGBEND 88° | Nei | 60178486 | 5505150 | Deler til avløpsrør |  | 5505160 | Deler til avløpsrør, metall | NOBB VAVVS
60253368 | 741228 |  | MA LANGBEND 88° | Ja | 60178486 | 5505150 | Deler til avløpsrør |  | 5505160 | Deler til avløpsrør, metall | NOBB VAVVS
60253370 | 420984 |  | SLUK 218 UNDERDEL TELESKOP Ø110 AISI316 | Ja | 60174449 | 5501250 | Avløpsrør rustfritt stål |  | 5505110 | Avløpsrør, metall | NOBB VAVVS
60253381 | 276835 | T-RØR PP-R REDUSERING 75-20-75MM | T-rør PP-R redusering | Ja | 60650369 | 5505150 | Deler til avløpsrør |  | 5501210 | Deler til avløpsrør, plast | NOBB VAVVS
60253382 | 216269 | RØR MAPRESS GALVANISERT 42 MM | Mapress innv/utv. galvaniserte rør L: 6m | Ja | 60185595 | 5850200 | Sveiste rør karbon |  | 5820100 | Tilførselsrør metall (tidl Kobberrør glødet kveil) | NOBB VAVVS
60253382 | 283655 | RØR MAPRESS GALVANISERT 42 MM | Mapress innv/utv. galvaniserte rør L: 6m | Nei | 60185595 | 5850200 | Sveiste rør karbon |  | 5820100 | Tilførselsrør metall (tidl Kobberrør glødet kveil) | NOBB VAVVS
60253397 | 740392 |  | PE100 T-RØR RED. KORT F/SP-SVEIS SDR11 | Ja | 60186105 | 5815100 | Deler trykkrør PE |  | 5810330 | Deler for tilførselsrør, plast | NOBB VAVVS
60253407 | 276835 | KLOSETTANSLUTNING PP 110MM | 110 MM POLO-KAL NG PP KLOSETTANSLUTNINGER | Ja | 60648277 | 5505150 | Deler til avløpsrør |  | 5501210 | Deler til avløpsrør, plast | NOBB VAVVS
60253409 | 726056 | UNION 50 X 32 MM AHL F/PE | Union AHL f/PE-trykkrør PN 16 | Ja | 60181915 | 5815150 | Deler trykkrør PEX |  | 5810330 | Deler for tilførselsrør, plast | NOBB VAVVS
60253419 | 740392 |  | PE100 PREFAB BEND 15GR SDR11 | Ja | 60186104 | 5815100 | Deler trykkrør PE |  | 5810330 | Deler for tilførselsrør, plast | NOBB VAVVS
60253421 | 741032 |  | N/60 Blindlokk m/Konsentrisk BSPT tappehull Rød | Ja | 60187611 | 5865100 | Strekkfaste rørdeler støpejern |  | 5820210 | Deler for tilførselsrør, metall | NOBB VAVVS
60253427 | 740780 |  | 3/8x10 KLEMR,KOBL,ALB,INV,MES | Ja | 60183299 | 5827100 | Messingdeler for trykkrør |  | 5820210 | Deler for tilførselsrør, metall | NOBB VAVVS
60253437 | 420984 |  | MODULAR 200 RENNE MIDTP.UTLØP Ø142 | Ja | 60174449 | 5501250 | Avløpsrør rustfritt stål |  | 5505110 | Avløpsrør, metall | NOBB VAVVS
60253440 | 216269 | SVEISEOVERG. MAPRESS STÅL 35X42,4MM | Mapress El-Forsinket sveiseovergang | Ja | 60185311 | 5855200 | Deler karbonrør |  | 5820210 | Deler for tilførselsrør, metall | NOBB VAVVS
60253440 | 283655 | SVEISEOVERG. MAPRESS STÅL 35X42,4MM | Mapress El-Forsinket sveiseovergang | Nei | 60185311 | 5855200 | Deler karbonrør |  | 5820210 | Deler for tilførselsrør, metall | NOBB VAVVS
60253447 | 276835 | FLENSADAPTER PP-RCT 160 SVEIS | Flensadapter SDR11, PP-RCT buttsveis | Ja | 60650368 | 5505150 | Deler til avløpsrør |  | 5810550 | Deler for rørsystemer | NOBB VAVVS
60253452 | 740392 |  | PE100 RC BEND 15° SØMLØST SDR11 | Ja | 60186104 | 5815100 | Deler trykkrør PE |  | 5810330 | Deler for tilførselsrør, plast | NOBB VAVVS
60253473 | 740488 |  | PE100 Segm.sveist T-rør SDR26 | Ja | 60187986 | 5815100 | Deler trykkrør PE |  | 5810330 | Deler for tilførselsrør, plast | NOBB VAVVS
60253490 | 283655 |  | AVK Flensemuffe m/murkrage.L=500.PN10/16 | Nei | 60175801 | 5865100 | Strekkfaste rørdeler støpejern |  | 5820210 | Deler for tilførselsrør, metall | NOBB VAVVS
60253490 | 740600 |  | AVK Flensemuffe m/murkrage.L=500.PN10/16 | Ja | 60175801 | 5865100 | Strekkfaste rørdeler støpejern |  | 5820210 | Deler for tilførselsrør, metall | NOBB VAVVS
60253492 | 276835 |  | Skjøteunion skyvekupling | Ja | 60654410 | 5827100 | Messingdeler for trykkrør |  | 5820210 | Deler for tilførselsrør, metall | NOBB VAVVS
60253498 | 215909 |  | Ultragrip Red. kupling 132,2-160,2/158,2-192,2mm | Ja | 60175488 | 5865100 | Strekkfaste rørdeler støpejern |  | 5820210 | Deler for tilførselsrør, metall | NOBB VAVVS
60253498 | 283655 |  | Ultragrip Red. kupling 132,2-160,2/158,2-192,2mm | Nei | 60175488 | 5865100 | Strekkfaste rørdeler støpejern |  | 5820210 | Deler for tilførselsrør, metall | NOBB VAVVS
60253503 | 741032 |  | N/12 22,5° Bend Galvanisert | Ja | 60187611 | 5865100 | Strekkfaste rørdeler støpejern |  | 5820210 | Deler for tilførselsrør, metall | NOBB VAVVS
60253505 | 283655 |  | Plasson El-T-Rør Reduksjon PE100 SDR11-17 | Nei | 60186169 | 5815100 | Deler trykkrør PE |  | 5810330 | Deler for tilførselsrør, plast | NOBB VAVVS
60253505 | 740392 |  | Plasson El-T-Rør Reduksjon PE100 SDR11-17 | Ja | 60186169 | 5815100 | Deler trykkrør PE |  | 5810330 | Deler for tilførselsrør, plast | NOBB VAVVS
60253507 | 204439 |  | PE 100 SDR 11 sentrisk dim. overgang lang | Ja | 60174242 | 5815100 | Deler trykkrør PE |  | 5810330 | Deler for tilførselsrør, plast | NOBB VAVVS
60253507 | 283655 |  | PE 100 SDR 11 sentrisk dim. overgang lang | Nei | 60174242 | 5815100 | Deler trykkrør PE |  | 5810330 | Deler for tilførselsrør, plast | NOBB VAVVS
60253528 | 740664 |  | 2" MESS. LOKK F/PÅFYLLINGSKPL. NR. 5631312 | Ja | 60180832 | 5827100 | Messingdeler for trykkrør |  | 5820210 | Deler for tilførselsrør, metall | NOBB VAVVS
60253531 | 740628 |  | PE100 El.sadel | Ja | 60179921 | 5815100 | Deler trykkrør PE |  | 5810330 | Deler for tilførselsrør, plast | NOBB VAVVS
60253559 | 740392 |  | PE100 RED.FLENS LANG F.EL-SVEIS-A PN10/16 SDR11 | Ja | 60186104 | 5815100 | Deler trykkrør PE |  | 5810330 | Deler for tilførselsrør, plast | NOBB VAVVS
60253566 | 740664 |  | T-RØR,INNV. GJ. MESS. | Ja | 60180822 | 5827100 | Messingdeler for trykkrør |  | 5820210 | Deler for tilførselsrør, metall | NOBB VAVVS
60253574 | 745164 |  | PAM MA Grenrør enkelt 68° | Ja | 60183774 | 5501300 | Avløpsrør støpejern/MA |  | 5505110 | Avløpsrør, metall | NOBB VAVVS
60253608 | 209298 | RØR AQUA VIP TWIN 25X3,5-20X2,8/140 | UPONOR ECOFLEX AQUA VIP TWIN RØR | Ja | 60176775 | 5810200 | Trykkrør PEX |  | 5810100 | Tilførselsrør plast (tidl Trykkrør PE) | NOBB VAVVS
60253614 | 726056 | SYREFAST LØSFLENS DN15/21,3MM | Syrefast løsflens EN 1.4404/316L | Ja | 60181867 | 5845100 | Flenser syrefaste rør |  | 5820210 | Deler for tilførselsrør, metall | NOBB VAVVS
60253616 | 740628 |  | PE100 T-rør red. lang prefab SDR26 | Ja | 60179888 | 5815100 | Deler trykkrør PE |  | 5810330 | Deler for tilførselsrør, plast | NOBB VAVVS
60253622 | 740204 |  | Seapress t-rør, cunife, | Ja | 60178167 | 5825300 | Pressfittings, CuNi |  | 5820210 | Deler for tilførselsrør, metall | NOBB VAVVS
60253623 | 283655 |  | AVK Anboringsklammer f/PVC-PE-rør | Nei | 60175858 | 5865100 | Strekkfaste rørdeler støpejern |  | 5820210 | Deler for tilførselsrør, metall | NOBB VAVVS
60253623 | 740600 |  | AVK Anboringsklammer f/PVC-PE-rør | Ja | 60175858 | 5865100 | Strekkfaste rørdeler støpejern |  | 5820210 | Deler for tilførselsrør, metall | NOBB VAVVS
60253634 | 740308 |  | Fordeler RF 12 kurser | Ja | 60183669 | 5827100 | Messingdeler for trykkrør |  | 5820210 | Deler for tilførselsrør, metall | NOBB VAVVS
60253638 | 740264 |  | T-stykke f/fjernvarmerør SDR11 | Ja | 60181800 | 5891100 | Deler til preisolerte rør fjernvarme |  | 5810420 | Deler til fjernvarmerør, plast | NOBB VAVVS
60253646 | 743276 |  | Flensebend 45° Blå epoxy PN10 | Ja | 60183776 | 5865200 | Ikke strekkfaste rørdeler støpejern |  | 5820210 | Deler for tilførselsrør, metall | NOBB VAVVS
60253647 | 740188 |  | Reduksjons T-rør innv. gjenget, Galvanisert | Ja | 60177889 | 5860100 | Strekkfaste rør støpejern |  | 5820100 | Tilførselsrør metall (tidl Kobberrør glødet kveil) | NOBB VAVVS
60253649 | 204439 |  | PVC bend for trykkrør SDR 21 grå | Ja | 60174180 | 5815100 | Deler trykkrør PE |  | 5810330 | Deler for tilførselsrør, plast | NOBB VAVVS
60253649 | 283655 |  | PVC bend for trykkrør SDR 21 grå | Nei | 60174180 | 5815100 | Deler trykkrør PE |  | 5810330 | Deler for tilførselsrør, plast | NOBB VAVVS
60253652 | 214995 |  | Forkrommede kobberrør, Glødde R-220 | Ja | 60178830 | 5820400 | Kobberrør forkrommet rette |  | 5820100 | Tilførselsrør metall (tidl Kobberrør glødet kveil) | NOBB VAVVS
60253691 | 204439 |  | PE 100 SDR 17 sentrisk dim. overgang kort | Ja | 60174252 | 5815100 | Deler trykkrør PE |  | 5810330 | Deler for tilførselsrør, plast | NOBB VAVVS
60253691 | 283655 |  | PE 100 SDR 17 sentrisk dim. overgang kort | Nei | 60174252 | 5815100 | Deler trykkrør PE |  | 5810330 | Deler for tilførselsrør, plast | NOBB VAVVS
60253696 | 740488 |  | PE100 Elektro reduksjon SDR11 | Ja | 60187986 | 5815100 | Deler trykkrør PE |  | 5810330 | Deler for tilførselsrør, plast | NOBB VAVVS
60253697 | 283655 | ENDEKAPPE 88,9MM | INOXPRES ENDEKAPPE | Ja | 60181392 | 5835200 | Deler rustfrie rør |  | 5820210 | Deler for tilførselsrør, metall | NOBB VAVVS
60253702 | 740392 |  | PVC ENDEKAPPE INNV.GJ | Ja | 60186123 | 5815100 | Deler trykkrør PE |  | 5810330 | Deler for tilførselsrør, plast | NOBB VAVVS
60253713 | 283655 |  | 10X60 MM DISTANSEKLOSS FKR | Nei | 60183816 | 5505150 | Deler til avløpsrør |  | 5501210 | Deler til avløpsrør, plast | NOBB VAVVS
60253713 | 740324 |  | 10X60 MM DISTANSEKLOSS FKR | Ja | 60183816 | 5505150 | Deler til avløpsrør |  | 5501210 | Deler til avløpsrør, plast | NOBB VAVVS
60253715 | 740488 |  | PE100 Segm.sveist bend SDR26 | Ja | 60187986 | 5815100 | Deler trykkrør PE |  | 5810330 | Deler for tilførselsrør, plast | NOBB VAVVS
60253740 | 740488 |  | PE100 Segm.sveist bend SDR17 | Ja | 60187986 | 5815100 | Deler trykkrør PE |  | 5810330 | Deler for tilførselsrør, plast | NOBB VAVVS
60253745 | 214995 |  | Union press 316 | Ja | 60637290 | 5845200 | Deler syrefaste rør |  | 5820210 | Deler for tilførselsrør, metall | NOBB VAVVS
60253751 | 267542 |  | MULTI/JOINT 3000+ SKJØTEMUFFE | Ja | 60174971 | 5893100 | Deler til trykkrør i andre materialer |  | 5830210 | Deler til tilførselsrør, andre materialer | NOBB VAVVS
60253768 | 215909 |  | SKJØTEMUFFE DN350 MAXI 374-392MM | Ja | 60175485 | 5865200 | Ikke strekkfaste rørdeler støpejern |  | 5820210 | Deler for tilførselsrør, metall | NOBB VAVVS
60253768 | 283655 |  | SKJØTEMUFFE DN350 MAXI 374-392MM | Nei | 60175485 | 5865200 | Ikke strekkfaste rørdeler støpejern |  | 5820210 | Deler for tilførselsrør, metall | NOBB VAVVS
60253781 | 267542 |  | REDUKSJON LANG ENDE PE100 / SDR17-17,6 | Ja | 60175034 | 5815100 | Deler trykkrør PE |  | 5810330 | Deler for tilførselsrør, plast | NOBB VAVVS
60253783 | 740628 |  | PE100 El.sveisemuffe reduksjon SDR11 | Ja | 60179883 | 5815100 | Deler trykkrør PE |  | 5810330 | Deler for tilførselsrør, plast | NOBB VAVVS
60253793 | 740392 |  | PE100 Albue 60° lang for EL-sveis SDR17 | Ja | 60186104 | 5815100 | Deler trykkrør PE |  | 5810330 | Deler for tilførselsrør, plast | NOBB VAVVS
60253798 | 740628 |  | Magnum-kobling flensadapter | Ja | 60179935 | 5815220 | Deler trykkrør andre typer plast |  | 5810330 | Deler for tilførselsrør, plast | NOBB VAVVS
60253799 | 215954 |  | LK VVC Ventil RTC-3/4" | Ja | 60176180 | 5815550 | Gulvvarmesystemer (ekskl. rør) |  | 5810410 | Deler for gulvvarme/gatevarme | NOBB VAVVS
60253809 | 215657 | KOBLINGSSET MESS 3/4"X20X2,0 FPL-PX | FPL-PX koblingssett, mess | Ja | 41128943 | 5815100 | Deler trykkrør PE |  | 5810330 | Deler for tilførselsrør, plast | NOBB VAVVS
60253809 | 283655 | KOBLINGSSET MESS 3/4"X20X2,0 FPL-PX | FPL-PX koblingssett, mess | Nei | 41128943 | 5815100 | Deler trykkrør PE |  | 5810330 | Deler for tilførselsrør, plast | NOBB VAVVS
60253810 | 740392 |  | PP-HURTIGKOBL. ENDEKAPPE | Ja | 60186143 | 5815100 | Deler trykkrør PE |  | 5810330 | Deler for tilførselsrør, plast | NOBB VAVVS
60253845 | 741032 |  | S/741 Flensadapter Svart EPDM PN10/16 m/skive | Ja | 60675660 | 5855100 | Flenser karbonrør |  | 5820210 | Deler for tilførselsrør, metall | NOBB VAVVS
60253847 | 267542 |  | MULTI/JOINT 3000+ BOLTSETT A2 | Ja | 60174970 | 5893100 | Deler til trykkrør i andre materialer |  | 5830210 | Deler til tilførselsrør, andre materialer | NOBB VAVVS
60253859 | 283655 |  | ACO PIPE 50X3000MM RØR MED MUFFE | Nei | 60174413 | 5501250 | Avløpsrør rustfritt stål |  | 5505110 | Avløpsrør, metall | NOBB VAVVS
60253859 | 420984 |  | ACO PIPE 50X3000MM RØR MED MUFFE | Ja | 60174413 | 5501250 | Avløpsrør rustfritt stål |  | 5505110 | Avløpsrør, metall | NOBB VAVVS
60253862 | 740628 |  | PE100 T-rør red. lang prefab SDR26 | Ja | 60179888 | 5815100 | Deler trykkrør PE |  | 5810330 | Deler for tilførselsrør, plast | NOBB VAVVS
60253869 | 216269 | OVG. SPISS MAPRESS SYREF 88,9X1/2" | Mapress Syrefast overgangsmuffe m/spissende | Ja | 41695101 | 5845200 | Deler syrefaste rør |  | 5820210 | Deler for tilførselsrør, metall | NOBB VAVVS
60253914 | 214995 |  | Sveiseflens plan 316L PN40 DN32/42,4 | Ja | 60642695 | 5845100 | Flenser syrefaste rør |  | 5820210 | Deler for tilførselsrør, metall | NOBB VAVVS
60253925 | 204439 |  | PP Pragma Infra bend | Ja | 60174278 | 5410100 | Deler til drensrør/overvannsrør |  | 5401300 | Deler til drensrør og overvannsrør | NOBB VAVVS
60253925 | 283655 |  | PP Pragma Infra bend | Nei | 60174278 | 5410100 | Deler til drensrør/overvannsrør |  | 5401300 | Deler til drensrør og overvannsrør | NOBB VAVVS
60253961 | 743072 |  | RED-1.1/3.8 WD BSP REDUKSJON | Ja | 60184527 | 5815300 | Kuplinger rør i rørsystemer |  | 5810550 | Deler for rørsystemer | NOBB VAVVS
60253970 | 215619 | KOBLINGSSETT FORKROMMET 18X25 | Koblingssett forkrommet 18x25 | Ja | 60175243 | 5815300 | Kuplinger rør i rørsystemer |  | 5810550 | Deler for rørsystemer | NOBB VAVVS
60253972 | 215909 |  | FLENSEPAKNING DN350 EPDM PN16 | Ja | 60175483 | 5865200 | Ikke strekkfaste rørdeler støpejern |  | 5820210 | Deler for tilførselsrør, metall | NOBB VAVVS
60253972 | 283655 |  | FLENSEPAKNING DN350 EPDM PN16 | Nei | 60175483 | 5865200 | Ikke strekkfaste rørdeler støpejern |  | 5820210 | Deler for tilførselsrør, metall | NOBB VAVVS
60253990 | 283655 | GAS T-RØR M/OVERGANG 108X76,1X108MM | Inoxpres Gas t-rør m/overgang | Ja | 60181392 | 5835200 | Deler rustfrie rør |  | 5820210 | Deler for tilførselsrør, metall | NOBB VAVVS
60253993 | 740392 |  | PE100 Endekappe Kort for SP-Sveis SDR17 | Ja | 60186109 | 5815100 | Deler trykkrør PE |  | 5810330 | Deler for tilførselsrør, plast | NOBB VAVVS
60254013 | 740628 |  | Magnum-kobling albue 90° tippunion innv.gj. | Ja | 60179935 | 5815220 | Deler trykkrør andre typer plast |  | 5810330 | Deler for tilførselsrør, plast | NOBB VAVVS
60254015 | 740628 |  | Flexkobling Foring | Ja | 60179874 | 5815220 | Deler trykkrør andre typer plast |  | 5810330 | Deler for tilførselsrør, plast | NOBB VAVVS
60254018 | 740488 |  | PE100 Segm.sveist bend SDR17 | Ja | 60187986 | 5815100 | Deler trykkrør PE |  | 5810330 | Deler for tilførselsrør, plast | NOBB VAVVS
60254019 | 204439 |  | PP Pragma bend rødbrun | Ja | 60174321 | 5505150 | Deler til avløpsrør |  | 5501210 | Deler til avløpsrør, plast | NOBB VAVVS
60254019 | 283655 |  | PP Pragma bend rødbrun | Nei | 60174321 | 5505150 | Deler til avløpsrør |  | 5501210 | Deler til avløpsrør, plast | NOBB VAVVS
60254031 | 216269 | RAD.TILK. FAST MAPRESS 12X12MM | Mapress El-Forsinket tilkoplingskryss opp | Ja | 60185318 | 5855200 | Deler karbonrør |  | 5820210 | Deler for tilførselsrør, metall | NOBB VAVVS
60254045 | 740344 |  | 1-1 hull 45° vinkelklemmer | Ja | 60184445 | 3015220 | Kanaler Tilbehør |  | 6910900 | Tilbehør kanaler | NOBB VAVVS
60254049 | 740628 |  | PVC krage innv.lim, rillet underside | Ja | 60179889 | 5815220 | Deler trykkrør andre typer plast |  | 5810330 | Deler for tilførselsrør, plast | NOBB VAVVS
60254074 | 420984 |  | SLUK 157 UNDERDEL TELESKOP M/VANNLÅS Ø75 AISI304 | Ja | 60174449 | 5501250 | Avløpsrør rustfritt stål |  | 5505110 | Avløpsrør, metall | NOBB VAVVS
60254077 | 216269 | T-RØR MAPRESS SYREF GAS 35X28X35MM | Mapress Syrefast T-rør redusert (gass) | Ja | 60185758 | 5845200 | Deler syrefaste rør |  | 5820210 | Deler for tilførselsrør, metall | NOBB VAVVS
60254077 | 283655 | T-RØR MAPRESS SYREF GAS 35X28X35MM | Mapress Syrefast T-rør redusert (gass) | Nei | 60185758 | 5845200 | Deler syrefaste rør |  | 5820210 | Deler for tilførselsrør, metall | NOBB VAVVS
60254100 | 740392 |  | PE100 RC Bend Sømløst SDR17 | Ja | 60186104 | 5815100 | Deler trykkrør PE |  | 5810330 | Deler for tilførselsrør, plast | NOBB VAVVS
60254102 | 741032 |  | S/75 Fleksibel Kupling Galvanisert Nitril Glv B&M | Ja | 60187616 | 5815300 | Kuplinger rør i rørsystemer |  | 5810550 | Deler for rørsystemer | NOBB VAVVS
60254103 | 740296 |  | 32 MM X 3/4" PN 16 PLASSIM PP KOMPRESJONS-SADELSTYKKE M/2 BO | Ja | 60183361 | 5815100 | Deler trykkrør PE |  | 5810330 | Deler for tilførselsrør, plast | NOBB VAVVS
60254109 | 740392 |  | PE100 Endekappe Lang for SP-Sveis SDR17 | Ja | 60186109 | 5815100 | Deler trykkrør PE |  | 5810330 | Deler for tilførselsrør, plast | NOBB VAVVS
60254114 | 267542 |  | ENDEKAPPE, KIT | Ja | 60175010 | 5815220 | Deler trykkrør andre typer plast |  | 5810330 | Deler for tilførselsrør, plast | NOBB VAVVS
60254116 | 214995 |  | UNION 2" 3000lbs NPT F316/316L ASTM A182 | Ja | 60642396 | 5845200 | Deler syrefaste rør |  | 5820210 | Deler for tilførselsrør, metall | NOBB VAVVS
60254121 | 740116 |  | RØRDELER, BEND, BAIO, 45GR SPISSENDE/MUFFE, PN 16 | Ja | 60188403 | 5865100 | Strekkfaste rørdeler støpejern |  | 5820210 | Deler for tilførselsrør, metall | NOBB VAVVS
60254133 | 283655 | GAS REDUKSJON 108X76,1MM | Inoxpres Gas reduksjon | Ja | 60181392 | 5835200 | Deler rustfrie rør |  | 5820210 | Deler for tilførselsrør, metall | NOBB VAVVS
60254135 | 283655 |  | PE100 RED.KONS KORT F/SP-SVEIS SDR17 | Nei | 60186104 | 5815100 | Deler trykkrør PE |  | 5810330 | Deler for tilførselsrør, plast | NOBB VAVVS
60254135 | 740392 |  | PE100 RED.KONS KORT F/SP-SVEIS SDR17 | Ja | 60186104 | 5815100 | Deler trykkrør PE |  | 5810330 | Deler for tilførselsrør, plast | NOBB VAVVS
60254170 | 216269 | PAKNINGSRING PE 90MM EPDM | PE-pakningsring for ekspansjonsmuffer (1994) | Ja | 60185362 | 5505150 | Deler til avløpsrør |  | 5501210 | Deler til avløpsrør, plast | NOBB VAVVS
60254178 | 204439 |  | ISOVARM LANGBEND AVLØP | Ja | 60174368 | 5505100 | Deler til avløpsrør isolert |  | 5501210 | Deler til avløpsrør, plast | NOBB VAVVS
60254181 | 740176 |  | BLÜCHER EUROPIPE PAKNING EPDM SORT | Ja | 60176274 | 5505150 | Deler til avløpsrør |  | 5505160 | Deler til avløpsrør, metall | NOBB VAVVS
60254190 | 740304 | FLENS PN16 UG DN 50 X 2" | MD FLENS PN 16 M/UTV. G., 316 | Ja | 60183440 | 5845100 | Flenser syrefaste rør |  | 5820210 | Deler for tilførselsrør, metall | NOBB VAVVS
60254218 | 726056 |  | A-press galv T-rør | Ja | 60181814 | 5835200 | Deler rustfrie rør |  | 5820210 | Deler for tilførselsrør, metall | NOBB VAVVS
60254227 | 740504 |  | CPVC Adapter for sprinkler | Ja | 60658562 | 6815200 | CPVC Deler for sprinkler |  | 6815210 | Deler og tilbehør for sprinkler, plast | NOBB VAVVS
60254231 | 214995 |  | SYREFASTE SVEISEFLENSER M/KRAGE 1.4432:: PN40 DN15/21,3 | Ja | 60642700 | 5845100 | Flenser syrefaste rør |  | 5820210 | Deler for tilførselsrør, metall | NOBB VAVVS
60254272 | 283655 |  | AVK Flenseovergang, dukt stpj.L=300.PN10 | Nei | 60175801 | 5865100 | Strekkfaste rørdeler støpejern |  | 5820210 | Deler for tilførselsrør, metall | NOBB VAVVS
60254272 | 740600 |  | AVK Flenseovergang, dukt stpj.L=300.PN10 | Ja | 60175801 | 5865100 | Strekkfaste rørdeler støpejern |  | 5820210 | Deler for tilførselsrør, metall | NOBB VAVVS
60254273 | 740628 |  | PE100 Spareflens lang, SDR11, PN16 | Ja | 60179883 | 5815100 | Deler trykkrør PE |  | 5810330 | Deler for tilførselsrør, plast | NOBB VAVVS
60254279 | 200868 |  | 315MM WAVIN PVC GRUNNBEND 15GR. DK | Ja | 60648335 | 5505150 | Deler til avløpsrør |  | 5501210 | Deler til avløpsrør, plast | NOBB VAVVS
60254286 | 743276 |  | Flensespiss Blå epoxy PN10 | Ja | 60183776 | 5865200 | Ikke strekkfaste rørdeler støpejern |  | 5820210 | Deler for tilførselsrør, metall | NOBB VAVVS
60254292 | 420984 |  | MODULAR 200 RENNE MIDTPL.UTLØP Ø110 | Ja | 60174449 | 5501250 | Avløpsrør rustfritt stål |  | 5505110 | Avløpsrør, metall | NOBB VAVVS
60254309 | 204439 |  | PE 100 SDR 11 krage f/speilsveising | Ja | 60174241 | 5815100 | Deler trykkrør PE |  | 5810330 | Deler for tilførselsrør, plast | NOBB VAVVS
60254309 | 283655 |  | PE 100 SDR 11 krage f/speilsveising | Nei | 60174241 | 5815100 | Deler trykkrør PE |  | 5810330 | Deler for tilførselsrør, plast | NOBB VAVVS
60254310 | 283655 |  | 1.1/4" X 1.1/2" ANBORINGSSPERRE NR. 3720 F/5250 HAWLE | Nei | 60188415 | 5865100 | Strekkfaste rørdeler støpejern |  | 5820210 | Deler for tilførselsrør, metall | NOBB VAVVS
60254310 | 740116 |  | 1.1/4" X 1.1/2" ANBORINGSSPERRE NR. 3720 F/5250 HAWLE | Ja | 60188415 | 5865100 | Strekkfaste rørdeler støpejern |  | 5820210 | Deler for tilførselsrør, metall | NOBB VAVVS
60254313 | 215909 | BLINDFLENS DN150 PN16 ESCO LOCK | BLINDFLENS DN150 PN16 ESCO LOCK | Ja | 60175465 | 5855100 | Flenser karbonrør |  | 5820210 | Deler for tilførselsrør, metall | NOBB VAVVS
60254313 | 283655 | BLINDFLENS DN150 PN16 ESCO LOCK | BLINDFLENS DN150 PN16 ESCO LOCK | Nei | 60175465 | 5855100 | Flenser karbonrør |  | 5820210 | Deler for tilførselsrør, metall | NOBB VAVVS
60254314 | 740392 |  | PP-HURTIGKOBL. ADAPTOR UTV. GJ. | Ja | 60186141 | 5815100 | Deler trykkrør PE |  | 5810330 | Deler for tilførselsrør, plast | NOBB VAVVS
60254315 | 743072 |  | EWKO-35L SYREF. SNITTRING JUSTERB.ALBUE | Ja | 60184528 | 5815300 | Kuplinger rør i rørsystemer |  | 5810550 | Deler for rørsystemer | NOBB VAVVS
60254322 | 216269 | BEND MAPRESS SYREFAST 18 MM | Mapress Syrefast bend 90° med 2 muffer | Ja | 41695101 | 5845200 | Deler syrefaste rør |  | 5820210 | Deler for tilførselsrør, metall | NOBB VAVVS
60254322 | 283655 | BEND MAPRESS SYREFAST 18 MM | Mapress Syrefast bend 90° med 2 muffer | Nei | 41695101 | 5845200 | Deler syrefaste rør |  | 5820210 | Deler for tilførselsrør, metall | NOBB VAVVS
60254323 | 740116 |  | Flensebend 90gr. DN 125 B=200mm | Ja | 60188398 | 5865100 | Strekkfaste rørdeler støpejern |  | 5820210 | Deler for tilførselsrør, metall | NOBB VAVVS
60254345 | 740628 |  | PE100 Reduksjon kort, SDR17, Konsentrisk | Ja | 60179889 | 5815220 | Deler trykkrør andre typer plast |  | 5810330 | Deler for tilførselsrør, plast | NOBB VAVVS
60254352 | 743072 |  | WV-22L SNITTRING RØRSKJØT 90° | Ja | 60184523 | 5815300 | Kuplinger rør i rørsystemer |  | 5810550 | Deler for rørsystemer | NOBB VAVVS
60254353 | 216269 | T-RØR MAPRESS SYREF 88,9X2"X88,9 | Mapress Syrefast T-rør innvendige gjenger | Ja | 60185758 | 5845200 | Deler syrefaste rør |  | 5820210 | Deler for tilførselsrør, metall | NOBB VAVVS
60254353 | 283655 | T-RØR MAPRESS SYREF 88,9X2"X88,9 | Mapress Syrefast T-rør innvendige gjenger | Nei | 60185758 | 5845200 | Deler syrefaste rør |  | 5820210 | Deler for tilførselsrør, metall | NOBB VAVVS
60254355 | 741032 |  | S/920N Anboringsklamme Org EPDM m/rillet utg | Ja | 60187583 | 5865100 | Strekkfaste rørdeler støpejern |  | 5820210 | Deler for tilførselsrør, metall | NOBB VAVVS
60254357 | 267542 |  | T-RØR 90° REDUSERT TP PVC-U | Ja | 60653312 | 5815220 | Deler trykkrør andre typer plast |  | 5810330 | Deler for tilførselsrør, plast | NOBB VAVVS
60254372 | 283655 |  | BLÜCHER EUROPIPE TERS M/LÅSESKRUE | Nei | 60176281 | 5505150 | Deler til avløpsrør |  | 5505160 | Deler til avløpsrør, metall | NOBB VAVVS
60254372 | 740176 |  | BLÜCHER EUROPIPE TERS M/LÅSESKRUE | Ja | 60176281 | 5505150 | Deler til avløpsrør |  | 5505160 | Deler til avløpsrør, metall | NOBB VAVVS
60254374 | 740948 |  | SANHA-THERM PRESS OVERGANGSMUFFE UTV GJ | Ja | 60186662 | 5855200 | Deler karbonrør |  | 5820210 | Deler for tilførselsrør, metall | NOBB VAVVS
60254376 | 283655 |  | PE100 Red.Kons lang for EL-sveis SDR17 | Nei | 60186104 | 5815100 | Deler trykkrør PE |  | 5810330 | Deler for tilførselsrør, plast | NOBB VAVVS
60254376 | 740392 |  | PE100 Red.Kons lang for EL-sveis SDR17 | Ja | 60186104 | 5815100 | Deler trykkrør PE |  | 5810330 | Deler for tilførselsrør, plast | NOBB VAVVS
60254377 | 740628 |  | Magnum-kobling tippunion innv.gj. | Ja | 60179935 | 5815220 | Deler trykkrør andre typer plast |  | 5810330 | Deler for tilførselsrør, plast | NOBB VAVVS
60254390 | 420984 |  | ACO Multiline V200E gitterrist 500 rust 28x9 C250 | Ja | 60174458 | 5501250 | Avløpsrør rustfritt stål |  | 5505110 | Avløpsrør, metall | NOBB VAVVS
60254406 | 267542 |  | REDUKSJON SPEILSVEIS PE100 / SDR17 | Ja | 60175034 | 5815100 | Deler trykkrør PE |  | 5810330 | Deler for tilførselsrør, plast | NOBB VAVVS
60254413 | 283655 | GAS REDUKSJON 42X18MM | Inoxpres Gas reduksjon | Ja | 60181392 | 5835200 | Deler rustfrie rør |  | 5820210 | Deler for tilførselsrør, metall | NOBB VAVVS
60254417 | 283655 | BEND 90° U/MUFFE 54MM | INOXPRES BEND 90° U/MUFFE | Ja | 60181392 | 5835200 | Deler rustfrie rør |  | 5820210 | Deler for tilførselsrør, metall | NOBB VAVVS
60254422 | 740176 |  | BLÜCHER EUROPIPE GRENRØR 45° | Ja | 60176281 | 5505150 | Deler til avløpsrør |  | 5505160 | Deler til avløpsrør, metall | NOBB VAVVS
60254426 | 741032 |  | S/920N Anboringsklammer Galv EPDM m/innv.gj BSP | Ja | 60187583 | 5865100 | Strekkfaste rørdeler støpejern |  | 5820210 | Deler for tilførselsrør, metall | NOBB VAVVS
60254431 | 215800 |  | Roth rosett krom | Ja | 60177345 | 5815300 | Kuplinger rør i rørsystemer |  | 5810550 | Deler for rørsystemer | NOBB VAVVS
60254431 | 283655 |  | Roth rosett krom | Nei | 60177345 | 5815300 | Kuplinger rør i rørsystemer |  | 5810550 | Deler for rørsystemer | NOBB VAVVS
60254433 | 740200 |  | 1" GRINNELL T-STYKKE, MALT | Ja | 60178049 | 5865100 | Strekkfaste rørdeler støpejern |  | 5820210 | Deler for tilførselsrør, metall | NOBB VAVVS
60254453 | 743276 |  | Flensebend 22° Blå epoxy PN10 | Ja | 60183776 | 5865200 | Ikke strekkfaste rørdeler støpejern |  | 5820210 | Deler for tilførselsrør, metall | NOBB VAVVS
60254454 | 420984 |  | MODULAR 200 RENNE MIDTP.UTLØP Ø142 | Ja | 60174449 | 5501250 | Avløpsrør rustfritt stål |  | 5505110 | Avløpsrør, metall | NOBB VAVVS
60254460 | 740628 |  | PE100 Reduksjon kort, SDR26, Konsentrisk | Ja | 60179883 | 5815100 | Deler trykkrør PE |  | 5810330 | Deler for tilførselsrør, plast | NOBB VAVVS
60254463 | 215756 | T-RØR 11/2" X 1" | Overgangs T-rør | Ja | 41689557 | 5827100 | Messingdeler for trykkrør |  | 5820210 | Deler for tilførselsrør, metall | NOBB VAVVS
60254466 | 740628 |  | Magnum-kobling flensadapter | Ja | 60179935 | 5815220 | Deler trykkrør andre typer plast |  | 5810330 | Deler for tilførselsrør, plast | NOBB VAVVS
60254474 | 741032 |  | N/60 Blindlokk Rød | Ja | 60187589 | 5865100 | Strekkfaste rørdeler støpejern |  | 5820210 | Deler for tilførselsrør, metall | NOBB VAVVS
60254477 | 267542 |  | iJOINT OVERGANGSMUFFE INNV. GJ, PP | Ja | 60175024 | 5815100 | Deler trykkrør PE |  | 5810330 | Deler for tilførselsrør, plast | NOBB VAVVS
60254484 | 215756 | ALBUE 11/4" | Albue innvendig gjenge | Ja | 41689557 | 5827100 | Messingdeler for trykkrør |  | 5820210 | Deler for tilførselsrør, metall | NOBB VAVVS
60254484 | 283655 | ALBUE 11/4" | Albue innvendig gjenge | Nei | 41689557 | 5827100 | Messingdeler for trykkrør |  | 5820210 | Deler for tilførselsrør, metall | NOBB VAVVS
60254498 | 740628 |  | Camlock kobling plugg 634/A han | Ja | 60179889 | 5815220 | Deler trykkrør andre typer plast |  | 5810330 | Deler for tilførselsrør, plast | NOBB VAVVS
60254510 | 267542 |  | BEND 90° PVC-U | Ja | 60174996 | 5815100 | Deler trykkrør PE |  | 5810330 | Deler for tilførselsrør, plast | NOBB VAVVS
60254517 | 740780 |  | 1/2x18 KLEMR,KOBL, UTV, MESS | Ja | 60183299 | 5827100 | Messingdeler for trykkrør |  | 5820210 | Deler for tilførselsrør, metall | NOBB VAVVS
60254525 | 283655 |  | PLASSON ANB.KLAMMER INNV.GJ. MET/316 | Nei | 60186181 | 5815100 | Deler trykkrør PE |  | 5810330 | Deler for tilførselsrør, plast | NOBB VAVVS
60254525 | 740392 |  | PLASSON ANB.KLAMMER INNV.GJ. MET/316 | Ja | 60186181 | 5815100 | Deler trykkrør PE |  | 5810330 | Deler for tilførselsrør, plast | NOBB VAVVS
60254542 | 283655 |  | Plasson El-Anb-Klammer PE100/Mess.inv.gj.BSP | Nei | 60186171 | 5815100 | Deler trykkrør PE |  | 5810330 | Deler for tilførselsrør, plast | NOBB VAVVS
60254542 | 740392 |  | Plasson El-Anb-Klammer PE100/Mess.inv.gj.BSP | Ja | 60186171 | 5815100 | Deler trykkrør PE |  | 5810330 | Deler for tilførselsrør, plast | NOBB VAVVS
60254544 | 740600 |  | AVK dobbelt flenserør type FF, 1000 mm, PN10/16, | Ja | 60175801 | 5865100 | Strekkfaste rørdeler støpejern |  | 5820210 | Deler for tilførselsrør, metall | NOBB VAVVS
60254563 | 267542 |  | REDUKSJON LANG ENDE PE100 / SDR11 | Ja | 60175034 | 5815100 | Deler trykkrør PE |  | 5810330 | Deler for tilførselsrør, plast | NOBB VAVVS
60254576 | 276835 |  | FESTEBRAKETT, STÅL M/SKRUER C/C 150 MM | Ja | 60653364 | 5815200 | Deler trykkrør flerlags |  | 5810360 | Deler for tilførselsrør, flerlags | NOBB VAVVS
60254585 | 740628 |  | PE100 Y-gren 45° lang segm. SDR11 Tr.red.fakt. 0,6 | Ja | 60179888 | 5815100 | Deler trykkrør PE |  | 5810330 | Deler for tilførselsrør, plast | NOBB VAVVS
60254604 | 740600 |  | AVK Strekkfast skjøtekopling, universal.PN37. | Ja | 60175831 | 5835200 | Deler rustfrie rør |  | 5820210 | Deler for tilførselsrør, metall | NOBB VAVVS
60254605 | 216269 | REDUKSJON MAPRESS CU 42X22MM | Mapress Kobber reduksjon med 1 muffe | Ja | 60185446 | 5825100 | Pressfittings, kobber |  | 5820210 | Deler for tilførselsrør, metall | NOBB VAVVS
60254605 | 283655 | REDUKSJON MAPRESS CU 42X22MM | Mapress Kobber reduksjon med 1 muffe | Nei | 60185446 | 5825100 | Pressfittings, kobber |  | 5820210 | Deler for tilførselsrør, metall | NOBB VAVVS
60254618 | 740308 |  | Skjøteunion, Cu | Ja | 60183593 | 5815150 | Deler trykkrør PEX |  | 5810330 | Deler for tilførselsrør, plast | NOBB VAVVS
60254624 | 283655 | BL.KONUS F/MUTTER DIN DN 40 (11/2") | Bl.konus f/mutter DIN DN 40 (11/2") AISI 316L | Ja | 60181426 | 5835200 | Deler rustfrie rør |  | 5820210 | Deler for tilførselsrør, metall | NOBB VAVVS
60254627 | 204439 |  | PE 100 SDR 11 krage f/elektromuffer | Ja | 60174262 | 5815100 | Deler trykkrør PE |  | 5810330 | Deler for tilførselsrør, plast | NOBB VAVVS
60254627 | 283655 |  | PE 100 SDR 11 krage f/elektromuffer | Nei | 60174262 | 5815100 | Deler trykkrør PE |  | 5810330 | Deler for tilførselsrør, plast | NOBB VAVVS
60254632 | 276835 | OVERGANG SDR17.6 355/315 KORT | Overgang PP-RCT SDR17,6 buttsveis | Ja | 60650368 | 5505150 | Deler til avløpsrør |  | 5810550 | Deler for rørsystemer | NOBB VAVVS
60254646 | 283655 | BEND 45° M/2 MUFFER 54 | Aespres bend 45° m/2 muffer | Ja | 60181602 | 5825100 | Pressfittings, kobber |  | 5820210 | Deler for tilførselsrør, metall | NOBB VAVVS
60254652 | 216269 | LØPEM. MAPRESS SYREF 316 28X11/2" | Mapress Syrefast overgangsmuffe m/løpemutter 316 | Ja | 41695101 | 5845200 | Deler syrefaste rør |  | 5820210 | Deler for tilførselsrør, metall | NOBB VAVVS
60254653 | 216269 | BEND 90 MAPRESS EL.FORS INV 28X1/2" | Mapress El-Forsinket bend 90° innvendige gjenger | Ja | 60185311 | 5855200 | Deler karbonrør |  | 5820210 | Deler for tilførselsrør, metall | NOBB VAVVS
60254660 | 740392 |  | PE100 RC BEND 30° SØMLØST SDR11 R=1,5xD | Ja | 60186104 | 5815100 | Deler trykkrør PE |  | 5810330 | Deler for tilførselsrør, plast | NOBB VAVVS
60254662 | 283655 | KONS. OVERG. DIN DN 100/ 65-104-70 | Kons. overg. DIN DN 100/ 65 - 104-70 utv. slipt, AISI 316L | Ja | 60181428 | 5845200 | Deler syrefaste rør |  | 5820210 | Deler for tilførselsrør, metall | NOBB VAVVS
60254665 | 267542 |  | ANBORRINGSKLAMMER MED KNIV, "BAKKEKRAN", KIT | Ja | 60175008 | 5815100 | Deler trykkrør PE |  | 5810330 | Deler for tilførselsrør, plast | NOBB VAVVS
60254671 | 740204 |  | 22 x 3/4 Sanpress bend 90°, SC-Contur, rødgods, utvendig gje | Ja | 60677132 | 5893100 | Deler til trykkrør i andre materialer |  | 5830210 | Deler til tilførselsrør, andre materialer | NOBB VAVVS
60254672 | 215800 |  | Roth QuickBox 18 mm, IS | Ja | 60177375 | 5815300 | Kuplinger rør i rørsystemer |  | 5810550 | Deler for rørsystemer | NOBB VAVVS
60254672 | 283655 |  | Roth QuickBox 18 mm, IS | Nei | 60177375 | 5815300 | Kuplinger rør i rørsystemer |  | 5810550 | Deler for rørsystemer | NOBB VAVVS
60254682 | 740204 |  | 22 x 1/2 x 22 Prestabo t-rør, SC-Contur, ulegert stål, innve | Ja | 60178143 | 5855200 | Deler karbonrør |  | 5820210 | Deler for tilførselsrør, metall | NOBB VAVVS
60254692 | 283655 | ENDESTOPP MIKRORØR 10MM | DL ENDESTOPP MIKRORØR | Nei | 60688934 | 5615100 | Deler til kabelrør |  | 5610150 | Deler til kabelrør | NOBB VAVVS
60254692 | 728216 | ENDESTOPP MIKRORØR 10MM | DL ENDESTOPP MIKRORØR | Ja | 60688934 | 5615100 | Deler til kabelrør |  | 5610150 | Deler til kabelrør | NOBB VAVVS
60254698 | 393656 |  | SPILLVANN PVC - BEND 15gr | Ja | 60657054 | 5410100 | Deler til drensrør/overvannsrør |  | 5401300 | Deler til drensrør og overvannsrør | NOBB VAVVS
60254699 | 283655 |  | PE100 KRAGE LANG FOR EL-SVEIS SDR26 d500mm | Nei | 60186104 | 5815100 | Deler trykkrør PE |  | 5810330 | Deler for tilførselsrør, plast | NOBB VAVVS
60254699 | 740392 |  | PE100 KRAGE LANG FOR EL-SVEIS SDR26 d500mm | Ja | 60186104 | 5815100 | Deler trykkrør PE |  | 5810330 | Deler for tilførselsrør, plast | NOBB VAVVS
60254712 | 204439 |  | Skjøtekopling PEX PN10 | Ja | 60174219 | 5815150 | Deler trykkrør PEX |  | 5810360 | Deler for tilførselsrør, flerlags | NOBB VAVVS
60254718 | 283655 |  | 90 MM AVTREKKSSKÅLER F/130 STIKKRØRDELER, HAWLE 6010 | Nei | 60188411 | 5865100 | Strekkfaste rørdeler støpejern |  | 5820210 | Deler for tilførselsrør, metall | NOBB VAVVS
60254718 | 740116 |  | 90 MM AVTREKKSSKÅLER F/130 STIKKRØRDELER, HAWLE 6010 | Ja | 60188411 | 5865100 | Strekkfaste rørdeler støpejern |  | 5820210 | Deler for tilførselsrør, metall | NOBB VAVVS
60254720 | 216269 | SKRULOKK TIL STAKELUKE PE 110MM | PE skrulokk for stakeluker | Ja | 60185368 | 5505150 | Deler til avløpsrør |  | 5501210 | Deler til avløpsrør, plast | NOBB VAVVS
60254721 | 267542 |  | MULTI/JOINT 3107+ RED.MUFFE NBR/A2 | Ja | 60174971 | 5893100 | Deler til trykkrør i andre materialer |  | 5830210 | Deler til tilførselsrør, andre materialer | NOBB VAVVS
60254721 | 283655 |  | MULTI/JOINT 3107+ RED.MUFFE NBR/A2 | Nei | 60174971 | 5893100 | Deler til trykkrør i andre materialer |  | 5830210 | Deler til tilførselsrør, andre materialer | NOBB VAVVS
60254725 | 215756 | TRYKKRING 40MM | TRYKKRING | Ja | 41689536 | 5815100 | Deler trykkrør PE |  | 5810330 | Deler for tilførselsrør, plast | NOBB VAVVS
60254725 | 283655 | TRYKKRING 40MM | TRYKKRING | Nei | 41689536 | 5815100 | Deler trykkrør PE |  | 5810330 | Deler for tilførselsrør, plast | NOBB VAVVS
60254734 | 276835 | VINKEL 25 MM 45° MESSING MS58 | TECEflex vinkel 45gr MS 58 varme/kjøling | Ja | 60650424 | 5505150 | Deler til avløpsrør |  | 5810550 | Deler for rørsystemer | NOBB VAVVS
60254750 | 283655 |  | 1.1/4" X 40 MM TIPPUNION HAWLE NR. 6120 | Nei | 60188411 | 5865100 | Strekkfaste rørdeler støpejern |  | 5820210 | Deler for tilførselsrør, metall | NOBB VAVVS
60254750 | 740116 |  | 1.1/4" X 40 MM TIPPUNION HAWLE NR. 6120 | Ja | 60188411 | 5865100 | Strekkfaste rørdeler støpejern |  | 5820210 | Deler for tilførselsrør, metall | NOBB VAVVS
60254752 | 740628 |  | PE100 T-rør red. lang prefab SDR17 | Ja | 60179888 | 5815100 | Deler trykkrør PE |  | 5810330 | Deler for tilførselsrør, plast | NOBB VAVVS
60254763 | 740392 |  | VARMGALV. STÅL BLINDFLENS BOR.PN10 RAT.PN10 | Ja | 60186110 | 5815100 | Deler trykkrør PE |  | 5810330 | Deler for tilførselsrør, plast | NOBB VAVVS
60254784 | 215756 | MUFFE 21/2" | Muffe | Ja | 41689557 | 5827100 | Messingdeler for trykkrør |  | 5820210 | Deler for tilførselsrør, metall | NOBB VAVVS
60254784 | 283655 | MUFFE 21/2" | Muffe | Nei | 41689557 | 5827100 | Messingdeler for trykkrør |  | 5820210 | Deler for tilførselsrør, metall | NOBB VAVVS
60254787 | 283655 |  | EL-ANB-KLAMMER PE100 SDR7.4-17 SDR11 | Nei | 60186171 | 5815100 | Deler trykkrør PE |  | 5810330 | Deler for tilførselsrør, plast | NOBB VAVVS
60254787 | 740392 |  | EL-ANB-KLAMMER PE100 SDR7.4-17 SDR11 | Ja | 60186171 | 5815100 | Deler trykkrør PE |  | 5810330 | Deler for tilførselsrør, plast | NOBB VAVVS
60254794 | 740204 |  | MEGAPRESS RESERVERT 15.10.2133 | Ja | 60178132 | 5855200 | Deler karbonrør |  | 5820210 | Deler for tilførselsrør, metall | NOBB VAVVS
60254795 | 741032 |  | N/002 FL T-rør Hvit (RAL9010) | Ja | 60187588 | 5865100 | Strekkfaste rørdeler støpejern |  | 5820210 | Deler for tilførselsrør, metall | NOBB VAVVS
60254796 | 267542 |  | ALBUE 90° PVC-U | Ja | 60653313 | 5815220 | Deler trykkrør andre typer plast |  | 5810330 | Deler for tilførselsrør, plast | NOBB VAVVS
60254799 | 214995 |  | STÅLRØR SVEISET A 6M EN 10219-1 S355J2H 508,0X10,0 | Ja | 60642705 | 5850200 | Sveiste rør karbon |  | 5820100 | Tilførselsrør metall (tidl Kobberrør glødet kveil) | NOBB VAVVS
60254803 | 741032 |  | S/905 Kupling f/HDPE-rør m/slett ende Svart EPDM VP | Ja | 60187591 | 5815300 | Kuplinger rør i rørsystemer |  | 5810550 | Deler for rørsystemer | NOBB VAVVS
60254807 | 743276 |  | Flensemuffe m/ skruskjøt | Ja | 60183776 | 5865200 | Ikke strekkfaste rørdeler støpejern |  | 5820210 | Deler for tilførselsrør, metall | NOBB VAVVS
60254808 | 200868 |  | WAVIN X-STREAM BEND | Ja | 60173815 | 5410100 | Deler til drensrør/overvannsrør |  | 5401300 | Deler til drensrør og overvannsrør | NOBB VAVVS
60254808 | 283655 |  | WAVIN X-STREAM BEND | Nei | 60173815 | 5410100 | Deler til drensrør/overvannsrør |  | 5401300 | Deler til drensrør og overvannsrør | NOBB VAVVS
60254809 | 283655 | DREIESPJ.VENTIL MAN.SVEIS AISI 316L | Dreiespj.ventil DIN DN100 Man.sveis/sveis, AISI 316L | Ja | 60181428 | 5845200 | Deler syrefaste rør |  | 5820210 | Deler for tilførselsrør, metall | NOBB VAVVS
60254813 | 740392 |  | PP-HURTIGKOBL. T-RØR 90 | Ja | 60186142 | 5815100 | Deler trykkrør PE |  | 5810330 | Deler for tilførselsrør, plast | NOBB VAVVS
60254828 | 267542 |  | PRO-FIT REDUKSJON PVC-U | Ja | 60653699 | 5815220 | Deler trykkrør andre typer plast |  | 5810330 | Deler for tilførselsrør, plast | NOBB VAVVS
60254831 | 204439 |  | PE 100 SDR 17 bend, f/speilsveising | Ja | 60174177 | 5815100 | Deler trykkrør PE |  | 5810330 | Deler for tilførselsrør, plast | NOBB VAVVS
60254831 | 283655 |  | PE 100 SDR 17 bend, f/speilsveising | Nei | 60174177 | 5815100 | Deler trykkrør PE |  | 5810330 | Deler for tilførselsrør, plast | NOBB VAVVS
60254854 | 740204 |  | Prestabo overgang, ulegert stål | Ja | 60178143 | 5855200 | Deler karbonrør |  | 5820210 | Deler for tilførselsrør, metall | NOBB VAVVS
60254859 | 267542 |  | TIPPUNION UTV. GJENGE AISI 316L ABS/EPDM | Ja | 60174981 | 5815220 | Deler trykkrør andre typer plast |  | 5810330 | Deler for tilførselsrør, plast | NOBB VAVVS
60254867 | 204439 |  | Krympbar endeavslutning DHEC-2100 | Ja | 60174318 | 5505100 | Deler til avløpsrør isolert |  | 5501210 | Deler til avløpsrør, plast | NOBB VAVVS
60254877 | 267542 |  | T-RØR 90° GJENGET AVSTIKK TP PVC-U | Ja | 60653312 | 5815220 | Deler trykkrør andre typer plast |  | 5810330 | Deler for tilførselsrør, plast | NOBB VAVVS
60254879 | 740780 |  | 3/4-25x2,3R PEM-KOBL, UTV, MES | Ja | 60656567 | 5815150 | Deler trykkrør PEX |  | 5810330 | Deler for tilførselsrør, plast | NOBB VAVVS
60254883 | 267542 |  | ENDEKAPPE LANG ENDE PE100 / SDR11 | Ja | 60653332 | 5815100 | Deler trykkrør PE |  | 5810330 | Deler for tilførselsrør, plast | NOBB VAVVS
60254889 | 283655 |  | Plasson El-Anb-Klammer PE100 m.kniv SDR11-17 | Nei | 60186171 | 5815100 | Deler trykkrør PE |  | 5810330 | Deler for tilførselsrør, plast | NOBB VAVVS
60254889 | 740392 |  | Plasson El-Anb-Klammer PE100 m.kniv SDR11-17 | Ja | 60186171 | 5815100 | Deler trykkrør PE |  | 5810330 | Deler for tilførselsrør, plast | NOBB VAVVS
60254914 | 283655 |  | PE100 KRAGE KORT FOR SP-SVEIS SDR17 PT | Nei | 60186104 | 5815100 | Deler trykkrør PE |  | 5810330 | Deler for tilførselsrør, plast | NOBB VAVVS
60254914 | 740392 |  | PE100 KRAGE KORT FOR SP-SVEIS SDR17 PT | Ja | 60186104 | 5815100 | Deler trykkrør PE |  | 5810330 | Deler for tilførselsrør, plast | NOBB VAVVS
60254920 | 740204 |  | Megapress S XL, Nippelmuffe m/SC-Contur | Ja | 60178132 | 5855200 | Deler karbonrør |  | 5820210 | Deler for tilførselsrør, metall | NOBB VAVVS
60254922 | 740392 |  | PE100 T-RØR RED. LANG FOR EL-SVEIS SDR11 | Ja | 60186105 | 5815100 | Deler trykkrør PE |  | 5810330 | Deler for tilførselsrør, plast | NOBB VAVVS
60254924 | 283655 |  | 40 MM X 45 ALBU M/2 MUF.FALU VULK HVIT | Nei | 60183806 | 5505150 | Deler til avløpsrør |  | 5501210 | Deler til avløpsrør, plast | NOBB VAVVS
60254924 | 740324 |  | 40 MM X 45 ALBU M/2 MUF.FALU VULK HVIT | Ja | 60183806 | 5505150 | Deler til avløpsrør |  | 5501210 | Deler til avløpsrør, plast | NOBB VAVVS
60254924 | 741568 |  | 40 MM X 45 ALBU M/2 MUF.FALU VULK HVIT | Nei | 60183806 | 5505150 | Deler til avløpsrør |  | 5501210 | Deler til avløpsrør, plast | NOBB VAVVS
60254925 | 267542 |  | MUFFE TP PVC-U | Ja | 60175000 | 5815220 | Deler trykkrør andre typer plast |  | 5810330 | Deler for tilførselsrør, plast | NOBB VAVVS
60254925 | 283655 |  | MUFFE TP PVC-U | Nei | 60175000 | 5815220 | Deler trykkrør andre typer plast |  | 5810330 | Deler for tilførselsrør, plast | NOBB VAVVS
60254928 | 743276 |  | Flenserør L=400 Blå epoxy PN10 | Ja | 60183776 | 5865200 | Ikke strekkfaste rørdeler støpejern |  | 5820210 | Deler for tilførselsrør, metall | NOBB VAVVS
60254950 | 283655 |  | PP-GJ MUFFE INNV.GJ.BSP | Nei | 60186138 | 5815100 | Deler trykkrør PE |  | 5810330 | Deler for tilførselsrør, plast | NOBB VAVVS
60254950 | 740392 |  | PP-GJ MUFFE INNV.GJ.BSP | Ja | 60186138 | 5815100 | Deler trykkrør PE |  | 5810330 | Deler for tilførselsrør, plast | NOBB VAVVS
60254954 | 267542 |  | OVERGANGSMUFFE GJENGET TP PVC-U | Ja | 60653304 | 5815220 | Deler trykkrør andre typer plast |  | 5810330 | Deler for tilførselsrør, plast | NOBB VAVVS
60254966 | 216269 | RØR CUNIFE 6 M. 42MM | Mapress CuNiFe systemrør 6m | Ja | 60185451 | 5820500 | Trykkrør CuNi |  | 5820100 | Tilførselsrør metall (tidl Kobberrør glødet kveil) | NOBB VAVVS
60254966 | 283655 | RØR CUNIFE 6 M. 42MM | Mapress CuNiFe systemrør 6m | Nei | 60185451 | 5820500 | Trykkrør CuNi |  | 5820100 | Tilførselsrør metall (tidl Kobberrør glødet kveil) | NOBB VAVVS
60254977 | 267542 |  | REDUKSJON PVC-U | Ja | 60653699 | 5815220 | Deler trykkrør andre typer plast |  | 5810330 | Deler for tilførselsrør, plast | NOBB VAVVS
60254979 | 726056 | TERS/PLUGG MA 75 MM | Ters/plugg MA | Ja | 60181896 | 5505150 | Deler til avløpsrør |  | 5505160 | Deler til avløpsrør, metall | NOBB VAVVS
60254980 | 283655 |  | Plasson El-Bend 45° PE100 SDR11-17 | Nei | 60186168 | 5815100 | Deler trykkrør PE |  | 5810330 | Deler for tilførselsrør, plast | NOBB VAVVS
60254980 | 740392 |  | Plasson El-Bend 45° PE100 SDR11-17 | Ja | 60186168 | 5815100 | Deler trykkrør PE |  | 5810330 | Deler for tilførselsrør, plast | NOBB VAVVS
60254981 | 740204 |  | Sanpress inox muffenippel, syrefast stål, | Ja | 60677121 | 5845200 | Deler syrefaste rør |  | 5820210 | Deler for tilførselsrør, metall | NOBB VAVVS
60254988 | 283655 | TIPPUNION 316L 18X1/2" | Inoxpres tippunion 316L | Ja | 60181392 | 5835200 | Deler rustfrie rør |  | 5820210 | Deler for tilførselsrør, metall | NOBB VAVVS
60254991 | 267542 |  | MUFFE PVC-U | Ja | 60174991 | 5815220 | Deler trykkrør andre typer plast |  | 5810330 | Deler for tilførselsrør, plast | NOBB VAVVS
60254992 | 267542 |  | MULTI/JOINT 3107+ RED.MUFFE EPDM/A4 | Ja | 60174971 | 5893100 | Deler til trykkrør i andre materialer |  | 5830210 | Deler til tilførselsrør, andre materialer | NOBB VAVVS
60255003 | 215909 |  | REP.MUFFE TS10 20-23 L=100 EPDM A2 | Ja | 60175491 | 5865200 | Ikke strekkfaste rørdeler støpejern |  | 5820210 | Deler for tilførselsrør, metall | NOBB VAVVS
60255004 | 215909 |  | SKJØTEMUFFE DN500/500 MAXI 566-584x528-545MM | Ja | 60175485 | 5865200 | Ikke strekkfaste rørdeler støpejern |  | 5820210 | Deler for tilførselsrør, metall | NOBB VAVVS
60255018 | 215954 |  | LK PressPex Pressfordeler T-rør A32 x 3/4" X AX25 | Ja | 60175994 | 5825100 | Pressfittings, kobber |  | 5820210 | Deler for tilførselsrør, metall | NOBB VAVVS
60255020 | 740204 |  | Raxofix overgangsstykke mod:5312 | Ja | 60652871 | 5815200 | Deler trykkrør flerlags |  | 5810360 | Deler for tilførselsrør, flerlags | NOBB VAVVS
60255027 | 741000 |  | 1503 20 - 20 MM E NITO SAMLERØR, RÅ MESS. | Ja | 60187152 | 5827100 | Messingdeler for trykkrør |  | 5820210 | Deler for tilførselsrør, metall | NOBB VAVVS
60255032 | 216269 | LØPEMUTTER MAPRESS SYREF 15X3/4" | Mapress Syrefast overgang m/løpemutter | Ja | 41695101 | 5845200 | Deler syrefaste rør |  | 5820210 | Deler for tilførselsrør, metall | NOBB VAVVS
60255032 | 283655 | LØPEMUTTER MAPRESS SYREF 15X3/4" | Mapress Syrefast overgang m/løpemutter | Nei | 41695101 | 5845200 | Deler syrefaste rør |  | 5820210 | Deler for tilførselsrør, metall | NOBB VAVVS
60255041 | 267542 |  | KRAVE LANG ENDE PE100 / SDR17-17,6 | Ja | 60175035 | 5815100 | Deler trykkrør PE |  | 5810330 | Deler for tilførselsrør, plast | NOBB VAVVS
60255043 | 267542 |  | iJOINT OVERGANGSALBUE 90° M/ UTV. GJ. PP | Ja | 60175024 | 5815100 | Deler trykkrør PE |  | 5810330 | Deler for tilførselsrør, plast | NOBB VAVVS
60255056 | 740760 |  | Gulvvarmefordeler 1" (55A-serie) 12 kretser | Ja | 60183073 | 5815550 | Gulvvarmesystemer (ekskl. rør) |  | 5810410 | Deler for gulvvarme/gatevarme | NOBB VAVVS
60255069 | 214995 |  | Reduksjon press 316 | Ja | 60637290 | 5845200 | Deler syrefaste rør |  | 5820210 | Deler for tilførselsrør, metall | NOBB VAVVS
60255082 | 209298 | VARERØR 25/20 50M | Uponor Teck Varerør sort | Ja | 41867016 | 5810300 | Trykkrør (rør i rør) |  | 5810100 | Tilførselsrør plast (tidl Trykkrør PE) | NOBB VAVVS, NOBB Total
60255082 | 283655 | VARERØR 25/20 50M | Uponor Teck Varerør sort | Nei | 41867016 | 5810300 | Trykkrør (rør i rør) |  | 5810100 | Tilførselsrør plast (tidl Trykkrør PE) | NOBB VAVVS
60255087 | 740392 |  | PE100 BEND 90° KORT F/SP.SVEIS SDR17 | Ja | 60186104 | 5815100 | Deler trykkrør PE |  | 5810330 | Deler for tilførselsrør, plast | NOBB VAVVS
60255096 | 215954 | TERMOSTAT LØS GIVER, MINISHUNT | LK-TERMOSTAT LØS GIVER, MINISHUNT | Ja | 41920481 | 5815550 | Gulvvarmesystemer (ekskl. rør) |  | 5810410 | Deler for gulvvarme/gatevarme | NOBB VAVVS
60255104 | 740628 |  | PP Flens, delbar | Ja | 60179893 | 5815100 | Deler trykkrør PE |  | 5810330 | Deler for tilførselsrør, plast | NOBB VAVVS
60255111 | 743072 |  | GEV-42LR5.4 WD SYREF. SNITTRING BSP UTV.GJ | Ja | 60184528 | 5815300 | Kuplinger rør i rørsystemer |  | 5810550 | Deler for rørsystemer | NOBB VAVVS
60255118 | 204439 |  | PE 100 SDR 11 anboringsenhet m/kutteskjær | Ja | 60174239 | 5815100 | Deler trykkrør PE |  | 5810330 | Deler for tilførselsrør, plast | NOBB VAVVS
60255118 | 283655 |  | PE 100 SDR 11 anboringsenhet m/kutteskjær | Nei | 60174239 | 5815100 | Deler trykkrør PE |  | 5810330 | Deler for tilførselsrør, plast | NOBB VAVVS
60255125 | 740664 |  | 28 MM X 1", NR. 1980671 MESS. RETT KOPLING, KOBBER/UTV. GJ., | Ja | 60180819 | 5827100 | Messingdeler for trykkrør |  | 5820210 | Deler for tilførselsrør, metall | NOBB VAVVS
60255130 | 740628 |  | CPVC Albue 90° innv.lim X innv. NPT gj. | Ja | 60179907 | 6815200 | CPVC Deler for sprinkler |  | 6815210 | Deler og tilbehør for sprinkler, plast | NOBB VAVVS
60255134 | 726056 | TIPPUNION 40 MM X 1" AHL-F/PE- | Tippunion AHL-f/PE-trykkrør, PN 16 a-collection | Ja | 60181915 | 5815150 | Deler trykkrør PEX |  | 5810330 | Deler for tilførselsrør, plast | NOBB VAVVS
60255141 | 740116 |  | Kupling Multisize PN16 Rilsan | Ja | 60188411 | 5865100 | Strekkfaste rørdeler støpejern |  | 5820210 | Deler for tilførselsrør, metall | NOBB VAVVS
60255151 | 215909 | RØRKOBLING 6653 80X80 STÅL-GJENGE | RØRKOBLING UNIFLEX 6653 80X80 STÅL-GJENGE | Ja | 60175450 | 5835200 | Deler rustfrie rør |  | 5820210 | Deler for tilførselsrør, metall | NOBB VAVVS
60255151 | 283655 | RØRKOBLING 6653 80X80 STÅL-GJENGE | RØRKOBLING UNIFLEX 6653 80X80 STÅL-GJENGE | Nei | 60175450 | 5835200 | Deler rustfrie rør |  | 5820210 | Deler for tilførselsrør, metall | NOBB VAVVS
60255154 | 743072 |  | ELKO-06L SYREF. SNITTRING JUSTERB. T-RØR | Ja | 60184528 | 5815300 | Kuplinger rør i rørsystemer |  | 5810550 | Deler for rørsystemer | NOBB VAVVS
60255157 | 740628 |  | PE100 El.sadel | Ja | 60179921 | 5815100 | Deler trykkrør PE |  | 5810330 | Deler for tilførselsrør, plast | NOBB VAVVS
60255160 | 209298 | ENKELKLAMMER F/VARERØR 34MM | Uponor Teck Enkelklammer | Ja | 41867054 | 5815150 | Deler trykkrør PEX |  | 5810330 | Deler for tilførselsrør, plast | NOBB VAVVS, NOBB Total
60255160 | 283655 | ENKELKLAMMER F/VARERØR 34MM | Uponor Teck Enkelklammer | Nei | 41867054 | 5815150 | Deler trykkrør PEX |  | 5810330 | Deler for tilførselsrør, plast | NOBB VAVVS
60255171 | 740628 |  | PE100 krage kort, SDR33 | Ja | 60179883 | 5815100 | Deler trykkrør PE |  | 5810330 | Deler for tilførselsrør, plast | NOBB VAVVS
60255183 | 740392 |  | PE100 PREFAB BEND 11GR SDR17 | Ja | 60186104 | 5815100 | Deler trykkrør PE |  | 5810330 | Deler for tilførselsrør, plast | NOBB VAVVS
60255190 | 215909 |  | REP.MUFFE TS20 314-335 L=400 EPDM A2 | Ja | 60175491 | 5865200 | Ikke strekkfaste rørdeler støpejern |  | 5820210 | Deler for tilførselsrør, metall | NOBB VAVVS
60255192 | 283655 |  | RØRDELER, SKJ.STYKKE, BAIO PN16, GJS | Nei | 60188397 | 5865100 | Strekkfaste rørdeler støpejern |  | 5820210 | Deler for tilførselsrør, metall | NOBB VAVVS
60255192 | 740116 |  | RØRDELER, SKJ.STYKKE, BAIO PN16, GJS | Ja | 60188397 | 5865100 | Strekkfaste rørdeler støpejern |  | 5820210 | Deler for tilførselsrør, metall | NOBB VAVVS
60255201 | 216269 | GLIDEMUFFE MAPRESS CU GASS 15MM | Mapress Kobber glidemuffe (gass) | Ja | 60185446 | 5825100 | Pressfittings, kobber |  | 5820210 | Deler for tilførselsrør, metall | NOBB VAVVS
60255201 | 283655 | GLIDEMUFFE MAPRESS CU GASS 15MM | Mapress Kobber glidemuffe (gass) | Nei | 60185446 | 5825100 | Pressfittings, kobber |  | 5820210 | Deler for tilførselsrør, metall | NOBB VAVVS
60255209 | 209298 | SKAP RS 550X500X108 B | Uponor Aqua Plus Skap RS B | Ja | 41867054 | 5815150 | Deler trykkrør PEX |  | 5810330 | Deler for tilførselsrør, plast | NOBB VAVVS, NOBB Total
60255209 | 283655 | SKAP RS 550X500X108 B | Uponor Aqua Plus Skap RS B | Nei | 41867054 | 5815150 | Deler trykkrør PEX |  | 5810330 | Deler for tilførselsrør, plast | NOBB VAVVS
60255217 | 283655 |  | MA AVLØPSRØR 3 M | Nei | 60178487 | 5501300 | Avløpsrør støpejern/MA |  | 5505110 | Avløpsrør, metall | NOBB VAVVS
60255217 | 741228 |  | MA AVLØPSRØR 3 M | Ja | 60178487 | 5501300 | Avløpsrør støpejern/MA |  | 5505110 | Avløpsrør, metall | NOBB VAVVS
60255227 | 215954 |  | LK Universalrør RiR X16x2,0 200m | Ja | 60176158 | 5810300 | Trykkrør (rør i rør) |  | 5810100 | Tilførselsrør plast (tidl Trykkrør PE) | NOBB VAVVS
60255241 | 740488 |  | PE100 Segm.sveist T-rør SDR11 | Ja | 60187986 | 5815100 | Deler trykkrør PE |  | 5810330 | Deler for tilførselsrør, plast | NOBB VAVVS
60255248 | 740628 |  | Magnum-kobling tippunion utv.gj. (metall) | Ja | 60179935 | 5815220 | Deler trykkrør andre typer plast |  | 5810330 | Deler for tilførselsrør, plast | NOBB VAVVS
60255252 | 283655 | MUTTER FOR UNION DIN DN 10 | Mutter for union DIN DN 10 Rd 28x1/8, AISI 304 | Ja | 60181426 | 5835200 | Deler rustfrie rør |  | 5820210 | Deler for tilførselsrør, metall | NOBB VAVVS
60255254 | 740308 |  | Albue, Cu | Ja | 60183570 | 5810300 | Trykkrør (rør i rør) |  | 5810100 | Tilførselsrør plast (tidl Trykkrør PE) | NOBB VAVVS
60255262 | 283655 |  | Plasson El-Anb-Sadel-stropp PE100 SDR11-17 | Nei | 60186171 | 5815100 | Deler trykkrør PE |  | 5810330 | Deler for tilførselsrør, plast | NOBB VAVVS
60255262 | 740392 |  | Plasson El-Anb-Sadel-stropp PE100 SDR11-17 | Ja | 60186171 | 5815100 | Deler trykkrør PE |  | 5810330 | Deler for tilførselsrør, plast | NOBB VAVVS
60255266 | 741228 |  | SUPER MA GRENRØR DN125 X DN100X70GR | Ja | 60178497 | 5505150 | Deler til avløpsrør |  | 5505160 | Deler til avløpsrør, metall | NOBB VAVVS
60255268 | 743072 |  | KV-28L SYREF. SNITTRING KRYSS | Ja | 60184528 | 5815300 | Kuplinger rør i rørsystemer |  | 5810550 | Deler for rørsystemer | NOBB VAVVS
60255269 | 740628 |  | EPDM pakning flat | Ja | 60179897 | 5835200 | Deler rustfrie rør |  | 5820210 | Deler for tilførselsrør, metall | NOBB VAVVS
60255270 | 216269 | OVERGANGSMANSJETT SILENTPP 58MM | Silent-PP overgangsmansjett på støpejern | Ja | 60185385 | 5505150 | Deler til avløpsrør |  | 5501210 | Deler til avløpsrør, plast | NOBB VAVVS
60255273 | 741032 |  | N/145 90° Reduksjonsbend Rød IGSxBSPT | Ja | 60187611 | 5865100 | Strekkfaste rørdeler støpejern |  | 5820210 | Deler for tilførselsrør, metall | NOBB VAVVS
60255286 | 740308 |  | Støttehylse, push fit | Ja | 60183595 | 5815150 | Deler trykkrør PEX |  | 5810330 | Deler for tilførselsrør, plast | NOBB VAVVS
60255306 | 216269 | NIPPELM. MAPRESS CUNIFE NPT 54 MM | OVERGANGSMUFFE MAPRESS CUNIFE utvendige NPT gjenger | Ja | 60185444 | 5825300 | Pressfittings, CuNi |  | 5820210 | Deler for tilførselsrør, metall | NOBB VAVVS
60255314 | 215657 | KOBLINGSETT FPL PX M22X15X2,5 | FPL-PX koblingssett, forkr | Ja | 41128943 | 5815100 | Deler trykkrør PE |  | 5810330 | Deler for tilførselsrør, plast | NOBB VAVVS
60255314 | 283655 | KOBLINGSETT FPL PX M22X15X2,5 | FPL-PX koblingssett, forkr | Nei | 41128943 | 5815100 | Deler trykkrør PE |  | 5810330 | Deler for tilførselsrør, plast | NOBB VAVVS
60255320 | 283655 |  | T-rør m/innv.gj 63X2"X63 IRECO | Nei | 60175843 | 5815100 | Deler trykkrør PE |  | 5810330 | Deler for tilførselsrør, plast | NOBB VAVVS
60255320 | 740600 |  | T-rør m/innv.gj 63X2"X63 IRECO | Ja | 60175843 | 5815100 | Deler trykkrør PE |  | 5810330 | Deler for tilførselsrør, plast | NOBB VAVVS
60255337 | 740628 |  | PEHD-krage kort SDR11 antistatisk | Ja | 60179883 | 5815100 | Deler trykkrør PE |  | 5810330 | Deler for tilførselsrør, plast | NOBB VAVVS
60255344 | 216269 | PASSBEND 45° MAPRESS CU 28MM | Mapress Kobber passbend: 45° | Ja | 60185446 | 5825100 | Pressfittings, kobber |  | 5820210 | Deler for tilførselsrør, metall | NOBB VAVVS
60255372 | 283655 |  | 2 1/2" SA MUFFE X 75MM PP RØR, GUMMINIPPEL FALU EXPAND | Nei | 60183809 | 5505150 | Deler til avløpsrør |  | 5501210 | Deler til avløpsrør, plast | NOBB VAVVS
60255372 | 740324 |  | 2 1/2" SA MUFFE X 75MM PP RØR, GUMMINIPPEL FALU EXPAND | Ja | 60183809 | 5505150 | Deler til avløpsrør |  | 5501210 | Deler til avløpsrør, plast | NOBB VAVVS
60255378 | 740628 |  | PE100-bend 60° SDR11, bøyd av rør, R=1,5 | Ja | 60179883 | 5815100 | Deler trykkrør PE |  | 5810330 | Deler for tilførselsrør, plast | NOBB VAVVS
60255382 | 740392 |  | PE100 RED.EKS KORT F/SP-SVEIS SDR33 | Ja | 60186104 | 5815100 | Deler trykkrør PE |  | 5810330 | Deler for tilførselsrør, plast | NOBB VAVVS
60255384 | 726056 | RØRKUPLING 316 L 26-29 MM | Rørkupling 316L, NBR PN16 Strekkfast | Ja | 60181851 | 5835200 | Deler rustfrie rør |  | 5820210 | Deler for tilførselsrør, metall | NOBB VAVVS
60255385 | 204439 |  | Overgang for betongmuffe IG | Ja | 60174316 | 5505150 | Deler til avløpsrør |  | 5501210 | Deler til avløpsrør, plast | NOBB VAVVS
60255385 | 283655 |  | Overgang for betongmuffe IG | Nei | 60174316 | 5505150 | Deler til avløpsrør |  | 5501210 | Deler til avløpsrør, plast | NOBB VAVVS
60255404 | 740628 |  | PE100-bend 90° SDR11, bøyd av rør, R=2,5 | Ja | 60179883 | 5815100 | Deler trykkrør PE |  | 5810330 | Deler for tilførselsrør, plast | NOBB VAVVS
60255405 | 740628 |  | PE100 Segmentbend 45°, SDR17 Tr.red.fakt. 0,8 | Ja | 60179883 | 5815100 | Deler trykkrør PE |  | 5810330 | Deler for tilførselsrør, plast | NOBB VAVVS
60255410 | 216269 | BEND 60° I/U MAPRESS SYREF. 35 MM | Mapress Syrefast bend 60° inn/ut med 1 muffe | Ja | 41695101 | 5845200 | Deler syrefaste rør |  | 5820210 | Deler for tilførselsrør, metall | NOBB VAVVS
60255419 | 216269 | BEND 45° I/U MAPRESS CUNIFE 28 MM | BEND 45° MAPRESS CUNIFE inn/ut med 1 muffe | Ja | 60185444 | 5825300 | Pressfittings, CuNi |  | 5820210 | Deler for tilførselsrør, metall | NOBB VAVVS
60255419 | 283655 | BEND 45° I/U MAPRESS CUNIFE 28 MM | BEND 45° MAPRESS CUNIFE inn/ut med 1 muffe | Nei | 60185444 | 5825300 | Pressfittings, CuNi |  | 5820210 | Deler for tilførselsrør, metall | NOBB VAVVS
60255436 | 276835 | TERS FOR AVLØPSRØR 125MM | 125 MM POLO-KAL NG PP TERS | Ja | 60648489 | 5505150 | Deler til avløpsrør |  | 5501210 | Deler til avløpsrør, plast | NOBB VAVVS
60255441 | 283655 | REDUKSJON 28MM X 22MM | INOXPRES REDUKSJON | Ja | 60181392 | 5835200 | Deler rustfrie rør |  | 5820210 | Deler for tilførselsrør, metall | NOBB VAVVS
60255451 | 740392 |  | PE80 AVLØP ALBUE 45 GR. | Ja | 60186116 | 5815100 | Deler trykkrør PE |  | 5810330 | Deler for tilførselsrør, plast | NOBB VAVVS
60255480 | 740756 |  | 1/2" X 15 MM ANBO SKJØTEUNION KLEM/PRESS | Ja | 60183065 | 5827100 | Messingdeler for trykkrør |  | 5820210 | Deler for tilførselsrør, metall | NOBB VAVVS
60255488 | 283655 | GAS T-RØR M/OVERGANG 28X15X28MM | Inoxpres Gas t-rør m/overgang | Ja | 60181392 | 5835200 | Deler rustfrie rør |  | 5820210 | Deler for tilførselsrør, metall | NOBB VAVVS
60255491 | 267542 |  | 1 1/4" GF PRIMOFIT PAKN. SETT KOMPL. NBR STÅL | Ja | 60174968 | 5887100 | Deler til Galvaniserte rør |  | 5820210 | Deler for tilførselsrør, metall | NOBB VAVVS
60255499 | 741032 |  | N/12 22,5° Bend Svanehals Galvanisert | Ja | 60187611 | 5865100 | Strekkfaste rørdeler støpejern |  | 5820210 | Deler for tilførselsrør, metall | NOBB VAVVS
60255507 | 209298 | GJ.STRØMSMÅLER G3/4 2-8 L/MIN | Uponor Vario B Gjennomstrømsmåler WGF | Ja | 41864443 | 5815550 | Gulvvarmesystemer (ekskl. rør) |  | 5810410 | Deler for gulvvarme/gatevarme | NOBB VAVVS, NOBB Total
60255507 | 283655 | GJ.STRØMSMÅLER G3/4 2-8 L/MIN | Uponor Vario B Gjennomstrømsmåler WGF | Nei | 41864443 | 5815550 | Gulvvarmesystemer (ekskl. rør) |  | 5810410 | Deler for gulvvarme/gatevarme | NOBB VAVVS
60255508 | 740948 |  | SANHA-THERM PRESS ALBU 90° 1 MUFFE UTV GJ | Ja | 60186662 | 5855200 | Deler karbonrør |  | 5820210 | Deler for tilførselsrør, metall | NOBB VAVVS
60255522 | 267542 |  | KRAVE LANG ENDE | Ja | 60175035 | 5815100 | Deler trykkrør PE |  | 5810330 | Deler for tilførselsrør, plast | NOBB VAVVS
60255532 | 200868 |  | 90/90 MM X 45° SORT WAFIX PP GRENRØR | Ja | 60173838 | 5505150 | Deler til avløpsrør |  | 5501210 | Deler til avløpsrør, plast | NOBB VAVVS
60255539 | 283655 | KUMGJENNOMFØRING DN32 MM | TRELLEBORG 910 GUMMIPAKN. F/KJERNEBORING | Nei | 60174909 | 5505150 | Deler til avløpsrør |  | 5894250 | Pakninger øvrige | NOBB VAVVS
60255539 | 740592 | KUMGJENNOMFØRING DN32 MM | TRELLEBORG 910 GUMMIPAKN. F/KJERNEBORING | Ja | 60174909 | 5505150 | Deler til avløpsrør |  | 5894250 | Pakninger øvrige | NOBB VAVVS
60255582 | 740628 |  | PVC Løsflens PN10 | Ja | 60179893 | 5815100 | Deler trykkrør PE |  | 5810330 | Deler for tilførselsrør, plast | NOBB VAVVS
60255585 | 214995 |  | T-RØR CU | Ja | 60178849 | 5825100 | Pressfittings, kobber |  | 5820210 | Deler for tilførselsrør, metall | NOBB VAVVS
60255602 | 740628 |  | PE100 Reduksjon lang, SDR17, Eksentrisk | Ja | 60179883 | 5815100 | Deler trykkrør PE |  | 5810330 | Deler for tilførselsrør, plast | NOBB VAVVS
60255608 | 740204 |  | Megapress S bend 45° 4326 | Ja | 60178132 | 5855200 | Deler karbonrør |  | 5820210 | Deler for tilførselsrør, metall | NOBB VAVVS
60255610 | 200868 |  | 25x3/4" M5 overgang m/nippel | Ja | 60174063 | 5815200 | Deler trykkrør flerlags |  | 5810360 | Deler for tilførselsrør, flerlags | NOBB VAVVS
60255615 | 215800 | RØR 26 X 3 MM 50 M ALU-LASERPLUS | Roth Alu-LaserPlus rør X-Plus | Ja | 41948814 | 5810250 | Trykkrør flerlags |  | 5810210 | Tilførselsrør, flerlags | NOBB VAVVS
60255615 | 283655 | RØR 26 X 3 MM 50 M ALU-LASERPLUS | Roth Alu-LaserPlus rør X-Plus | Nei | 41948814 | 5810250 | Trykkrør flerlags |  | 5810210 | Tilførselsrør, flerlags | NOBB VAVVS
60255633 | 216269 | NIPPELM MAPRESS SYREF 1/2"X22 GAS | Mapress Syrefast nippelmuffe utv. gjenger (gass) | Ja | 41695101 | 5845200 | Deler syrefaste rør |  | 5820210 | Deler for tilførselsrør, metall | NOBB VAVVS
60255633 | 283655 | NIPPELM MAPRESS SYREF 1/2"X22 GAS | Mapress Syrefast nippelmuffe utv. gjenger (gass) | Nei | 41695101 | 5845200 | Deler syrefaste rør |  | 5820210 | Deler for tilførselsrør, metall | NOBB VAVVS
60255644 | 283655 |  | PE100 RED.KONS KORT F/SP-SVEIS SDR11 | Nei | 60186104 | 5815100 | Deler trykkrør PE |  | 5810330 | Deler for tilførselsrør, plast | NOBB VAVVS
60255644 | 740392 |  | PE100 RED.KONS KORT F/SP-SVEIS SDR11 | Ja | 60186104 | 5815100 | Deler trykkrør PE |  | 5810330 | Deler for tilførselsrør, plast | NOBB VAVVS
60255649 | 204439 |  | PE 100 SDR 26 bend, f/speilsveising | Ja | 60174177 | 5815100 | Deler trykkrør PE |  | 5810330 | Deler for tilførselsrør, plast | NOBB VAVVS
60255658 | 740392 |  | PE100 RC BEND 30° SØMLØST SDR17 R=1,5xD | Ja | 60186104 | 5815100 | Deler trykkrør PE |  | 5810330 | Deler for tilførselsrør, plast | NOBB VAVVS
60255663 | 204439 |  | Langbend Isovarm PVC avløp | Ja | 60174368 | 5505100 | Deler til avløpsrør isolert |  | 5501210 | Deler til avløpsrør, plast | NOBB VAVVS
60255663 | 283655 |  | Langbend Isovarm PVC avløp | Nei | 60174368 | 5505100 | Deler til avløpsrør isolert |  | 5501210 | Deler til avløpsrør, plast | NOBB VAVVS
60255667 | 214995 |  | RUSTFRIE PRESSEDE LØSFLENSER 1.4307/304L | Ja | 60642692 | 5835100 | Flenser rustfrie rør |  | 5820210 | Deler for tilførselsrør, metall | NOBB VAVVS
60255685 | 283655 | REDUKSJONSSKJØT 12/10MM | REDUKSJONSSKJØT | Nei | 60688934 | 5615100 | Deler til kabelrør |  | 5610150 | Deler til kabelrør | NOBB VAVVS
60255685 | 728216 | REDUKSJONSSKJØT 12/10MM | REDUKSJONSSKJØT | Ja | 60688934 | 5615100 | Deler til kabelrør |  | 5610150 | Deler til kabelrør | NOBB VAVVS
60255686 | 283655 |  | PE100 T-Rør red. lang for EL-sveis SDR11 | Nei | 60186105 | 5815100 | Deler trykkrør PE |  | 5810330 | Deler for tilførselsrør, plast | NOBB VAVVS
60255686 | 740392 |  | PE100 T-Rør red. lang for EL-sveis SDR11 | Ja | 60186105 | 5815100 | Deler trykkrør PE |  | 5810330 | Deler for tilførselsrør, plast | NOBB VAVVS
60255688 | 200868 |  | 25x1" M5 overgang Hunn | Ja | 60174063 | 5815200 | Deler trykkrør flerlags |  | 5810360 | Deler for tilførselsrør, flerlags | NOBB VAVVS
60255697 | 740592 | KRYMPEMUFFE 155-265 MM | Krympeproduktr for 125 mm Flense-muffe Waga | Ja | 60174901 | 5505150 | Deler til avløpsrør |  | 1850640 | Forlengere og Overganger | NOBB VAVVS
60255700 | 215619 | T-RØR 1167 MS INNV RØRGJ 2XG1/2 | 1167 T-rør ms innvendig rørgjenge 12xG 1/2 | Ja | 60175249 | 5825250 | Rørdeler, CuNi |  | 5820210 | Deler for tilførselsrør, metall | NOBB VAVVS
60255702 | 740308 |  | Dør til skap/ramme | Ja | 60183583 | 5815450 | Fordelerskap rør i rørsystemer |  | 5810550 | Deler for rørsystemer | NOBB VAVVS
60255713 | 267542 |  | Fotventil VRF-11I limende EPDM TP PVC metrisk | Ja | 60175000 | 5815220 | Deler trykkrør andre typer plast |  | 5810330 | Deler for tilførselsrør, plast | NOBB VAVVS
60255714 | 283655 |  | AVK reduksjonsflens, type B, PN10 | Nei | 60175811 | 5865100 | Strekkfaste rørdeler støpejern |  | 5820210 | Deler for tilførselsrør, metall | NOBB VAVVS
60255714 | 740600 |  | AVK reduksjonsflens, type B, PN10 | Ja | 60175811 | 5865100 | Strekkfaste rørdeler støpejern |  | 5820210 | Deler for tilførselsrør, metall | NOBB VAVVS
60255717 | 216269 | UNION MAPRESS CU 28X1" | Mapress Kobber union innvendige gjenger | Ja | 60185446 | 5825100 | Pressfittings, kobber |  | 5820210 | Deler for tilførselsrør, metall | NOBB VAVVS
60255717 | 283655 | UNION MAPRESS CU 28X1" | Mapress Kobber union innvendige gjenger | Nei | 60185446 | 5825100 | Pressfittings, kobber |  | 5820210 | Deler for tilførselsrør, metall | NOBB VAVVS
60255728 | 750282 | REDUKSJON 90X75 | Reduksjon HENCO ALU-PEX Super size | Ja | 60772232 | 5815200 | Deler trykkrør flerlags |  | 5810360 | Deler for tilførselsrør, flerlags | NOBB VAVVS
60255735 | 214995 |  | Overgangsmuffe press 316 | Ja | 60637290 | 5845200 | Deler syrefaste rør |  | 5820210 | Deler for tilførselsrør, metall | NOBB VAVVS
60255736 | 741032 |  | N/E496 ST100 Blindlokk CF8M | Ja | 60675664 | 5845200 | Deler syrefaste rør |  | 5820210 | Deler for tilførselsrør, metall | NOBB VAVVS
60255738 | 204439 |  | Protectline bend r= 0,6m, PVC,rød | Ja | 60174301 | 5615100 | Deler til kabelrør |  | 5610150 | Deler til kabelrør | NOBB VAVVS
60255738 | 283655 |  | Protectline bend r= 0,6m, PVC,rød | Nei | 60174301 | 5615100 | Deler til kabelrør |  | 5610150 | Deler til kabelrør | NOBB VAVVS
60255744 | 209298 |  | Uponor S-Press PLUS glide skjøtemuffe | Ja | 60176673 | 5815200 | Deler trykkrør flerlags |  | 5810360 | Deler for tilførselsrør, flerlags | NOBB VAVVS
60255777 | 267542 |  | KRAVE FLAT PVC-U | Ja | 60174991 | 5815220 | Deler trykkrør andre typer plast |  | 5810330 | Deler for tilførselsrør, plast | NOBB VAVVS
60255787 | 740264 |  | T-stykke inkl.skyvehylse f/fjernvarmerør SDR11 | Ja | 60181800 | 5891100 | Deler til preisolerte rør fjernvarme |  | 5810420 | Deler til fjernvarmerør, plast | NOBB VAVVS
60255793 | 204439 |  | Pragma Infra tetningsring | Ja | 60174288 | 5410100 | Deler til drensrør/overvannsrør |  | 5401300 | Deler til drensrør og overvannsrør | NOBB VAVVS
60255793 | 283655 |  | Pragma Infra tetningsring | Nei | 60174288 | 5410100 | Deler til drensrør/overvannsrør |  | 5401300 | Deler til drensrør og overvannsrør | NOBB VAVVS
60255797 | 740628 |  | CPVC Endekappe m/innv. lim | Ja | 60179908 | 6815200 | CPVC Deler for sprinkler |  | 6815210 | Deler og tilbehør for sprinkler, plast | NOBB VAVVS
60255833 | 740600 |  | AVK dobbelt flenserør type FF, 300 mm, PN16, | Ja | 60175801 | 5865100 | Strekkfaste rørdeler støpejern |  | 5820210 | Deler for tilførselsrør, metall | NOBB VAVVS
60255840 | 745164 |  | PAM MA Bend 22° | Ja | 60183774 | 5501300 | Avløpsrør støpejern/MA |  | 5505110 | Avløpsrør, metall | NOBB VAVVS
60255843 | 726056 | RØRKUPLING 316L, 97-105 MM | Rørkupling 316L, NBR PN16 Strekkfast | Ja | 60181851 | 5835200 | Deler rustfrie rør |  | 5820210 | Deler for tilførselsrør, metall | NOBB VAVVS
60255846 | 215800 | RØR MULTIPEX RØR I R ISOPL 32 X 4,4 | Roth MultiPex rir, isolert X-Plus | Ja | 41691041 | 5810300 | Trykkrør (rør i rør) |  | 5810100 | Tilførselsrør plast (tidl Trykkrør PE) | NOBB VAVVS
60255853 | 740392 |  | PE100 RED.FLENS FORL. L=1.2M-B PN10 SDR17 | Ja | 60186104 | 5815100 | Deler trykkrør PE |  | 5810330 | Deler for tilførselsrør, plast | NOBB VAVVS
60255865 | 740628 |  | Flexkobling Foring | Ja | 60179874 | 5815220 | Deler trykkrør andre typer plast |  | 5810330 | Deler for tilførselsrør, plast | NOBB VAVVS
60255867 | 740628 |  | CPVC Reduksjon | Ja | 60179907 | 6815200 | CPVC Deler for sprinkler |  | 6815210 | Deler og tilbehør for sprinkler, plast | NOBB VAVVS
60255869 | 740176 |  | BLÜCHER EUROPIPE AVLØPSRØR M/1 MUFFE AISI316L | Ja | 60176259 | 5501250 | Avløpsrør rustfritt stål |  | 5505110 | Avløpsrør, metall | NOBB VAVVS
60255872 | 740488 |  | PE100 Elektro reduksjon SDR11 | Ja | 60187986 | 5815100 | Deler trykkrør PE |  | 5810330 | Deler for tilførselsrør, plast | NOBB VAVVS
60255874 | 740628 |  | PE100 bend 90° SDR11 bøyd rør R=1,5 | Ja | 60179883 | 5815100 | Deler trykkrør PE |  | 5810330 | Deler for tilførselsrør, plast | NOBB VAVVS
60255876 | 740628 |  | PE100 krage lang, SDR17 | Ja | 60179883 | 5815100 | Deler trykkrør PE |  | 5810330 | Deler for tilførselsrør, plast | NOBB VAVVS
60255883 | 740816 |  | AVRUNDA BELASTNINGSLODD I BETONG , LUFTVEKT | Ja | 60184780 | 5815100 | Deler trykkrør PE |  | 5810330 | Deler for tilførselsrør, plast | NOBB VAVVS
60255896 | 740392 |  | PE100 KRAGE KORT FREST SDR17 | Ja | 60186104 | 5815100 | Deler trykkrør PE |  | 5810330 | Deler for tilførselsrør, plast | NOBB VAVVS
60255916 | 740628 |  | PVC Reduksjon utv./innv.lim | Ja | 60179889 | 5815220 | Deler trykkrør andre typer plast |  | 5810330 | Deler for tilførselsrør, plast | NOBB VAVVS
60255919 | 740392 |  | PE100 RC BEND 90° SØMLØST SDR17 R=1,5xD | Ja | 60186104 | 5815100 | Deler trykkrør PE |  | 5810330 | Deler for tilførselsrør, plast | NOBB VAVVS
60255927 | 740600 |  | AVK flensespiss tyton, L=600 | Ja | 60175801 | 5865100 | Strekkfaste rørdeler støpejern |  | 5820210 | Deler for tilførselsrør, metall | NOBB VAVVS
60255930 | 216269 | FLENS MUFFE EL.FORSINKET 35MM | Mapress El-Forsinket flens med muffe PN 10/16 | Ja | 60185311 | 5855200 | Deler karbonrør |  | 5820210 | Deler for tilførselsrør, metall | NOBB VAVVS
60255933 | 740392 |  | PE100 RC BEND 30° SØMLØST SDR11 R=1,5xD | Ja | 60186104 | 5815100 | Deler trykkrør PE |  | 5810330 | Deler for tilførselsrør, plast | NOBB VAVVS
60255936 | 283655 |  | 1/2" X 500 MM, NR. 1988575 MESS. SLETTNIPPEL, PLANDREID, UTV | Nei | 60180819 | 5827100 | Messingdeler for trykkrør |  | 5820210 | Deler for tilførselsrør, metall | NOBB VAVVS
60255936 | 740664 |  | 1/2" X 500 MM, NR. 1988575 MESS. SLETTNIPPEL, PLANDREID, UTV | Ja | 60180819 | 5827100 | Messingdeler for trykkrør |  | 5820210 | Deler for tilførselsrør, metall | NOBB VAVVS
60255950 | 740628 |  | PP Slangenippel utv.gj. BSP | Ja | 60179917 | 5815220 | Deler trykkrør andre typer plast |  | 5810330 | Deler for tilførselsrør, plast | NOBB VAVVS
60255992 | 740628 |  | PE100 T-rør segm. SDR17 | Ja | 60179888 | 5815100 | Deler trykkrør PE |  | 5810330 | Deler for tilførselsrør, plast | NOBB VAVVS
60256000 | 743072 |  | GEV-16SR3.8 WD SYREF. SNITTRING BSP UTV.GJ | Ja | 60184528 | 5815300 | Kuplinger rør i rørsystemer |  | 5810550 | Deler for rørsystemer | NOBB VAVVS
60256002 | 283655 | T-RØR M/RED I AVST 28X22MM | STEELPRES T-RØR M/RED I AVST | Ja | 60181389 | 5855200 | Deler karbonrør |  | 5820210 | Deler for tilførselsrør, metall | NOBB VAVVS
60256009 | 215756 | T-RØR 16X16X16U | T-røru | Nei | 60769870 | 5815200 | Deler trykkrør flerlags |  | 5810360 | Deler for tilførselsrør, flerlags | NOBB VAVVS
60256009 | 283655 | T-RØR 16X16X16U | T-røru | Nei | 60769870 | 5815200 | Deler trykkrør flerlags |  | 5810360 | Deler for tilførselsrør, flerlags | NOBB VAVVS
60256013 | 740204 |  | Kappe Smartpress-Aupex | Ja | 60178159 | 5815200 | Deler trykkrør flerlags |  | 5810360 | Deler for tilførselsrør, flerlags | NOBB VAVVS
60256015 | 740756 |  | 1/2" X 1/2" ANBO TIPPUNION LANG | Ja | 60183065 | 5827100 | Messingdeler for trykkrør |  | 5820210 | Deler for tilførselsrør, metall | NOBB VAVVS
60256030 | 214995 |  | Overgangsmuffe press 316 | Ja | 60637290 | 5845200 | Deler syrefaste rør |  | 5820210 | Deler for tilførselsrør, metall | NOBB VAVVS
60256037 | 215800 |  | ROTH FORDELERRØR. CC-500 ENKEL | Ja | 60177504 | 5815500 | Deler for gatevarme/snøsmelt |  | 5810410 | Deler for gulvvarme/gatevarme | NOBB VAVVS
60256052 | 741032 |  | N/50 Konsentrisk Overgang Oransje | Ja | 60187611 | 5865100 | Strekkfaste rørdeler støpejern |  | 5820210 | Deler for tilførselsrør, metall | NOBB VAVVS
60256057 | 741032 |  | N/50 Konsentrisk Overgang Oransje | Ja | 60187611 | 5865100 | Strekkfaste rørdeler støpejern |  | 5820210 | Deler for tilførselsrør, metall | NOBB VAVVS
60256061 | 267542 |  | OVERGANGSMUFFE GJENGET TP PVC-U | Ja | 60653304 | 5815220 | Deler trykkrør andre typer plast |  | 5810330 | Deler for tilførselsrør, plast | NOBB VAVVS
60256090 | 215909 |  | REP.MUFFE TS10 40-44 L=100 EPDM A2 | Ja | 60175491 | 5865200 | Ikke strekkfaste rørdeler støpejern |  | 5820210 | Deler for tilførselsrør, metall | NOBB VAVVS
60256090 | 283655 |  | REP.MUFFE TS10 40-44 L=100 EPDM A2 | Nei | 60175491 | 5865200 | Ikke strekkfaste rørdeler støpejern |  | 5820210 | Deler for tilførselsrør, metall | NOBB VAVVS
60256091 | 283655 |  | BLÜCHER EUROPIPE BEND AISI304 | Nei | 60176281 | 5505150 | Deler til avløpsrør |  | 5505160 | Deler til avløpsrør, metall | NOBB VAVVS
60256091 | 740176 |  | BLÜCHER EUROPIPE BEND AISI304 | Ja | 60176281 | 5505150 | Deler til avløpsrør |  | 5505160 | Deler til avløpsrør, metall | NOBB VAVVS
60256092 | 283655 |  | RØRDELER, RED. MUFFE, BAIO PN16, GJS | Nei | 60188403 | 5865100 | Strekkfaste rørdeler støpejern |  | 5820210 | Deler for tilførselsrør, metall | NOBB VAVVS
60256092 | 740116 |  | RØRDELER, RED. MUFFE, BAIO PN16, GJS | Ja | 60188403 | 5865100 | Strekkfaste rørdeler støpejern |  | 5820210 | Deler for tilførselsrør, metall | NOBB VAVVS
60256093 | 216269 | OVERGANG PE TIL STØPEJERN 200X212MM | PE overgangsstykke til støpejern | Ja | 60185631 | 5505150 | Deler til avløpsrør |  | 5501210 | Deler til avløpsrør, plast | NOBB VAVVS
60256095 | 283655 | T-RØR M/RED I AVST 108MM X 88,9MM | INOXPRES T-RØR M/RED I AVST | Ja | 60181392 | 5835200 | Deler rustfrie rør |  | 5820210 | Deler for tilførselsrør, metall | NOBB VAVVS
60256100 | 214995 |  | OVERG.MUFFE CU | Ja | 60178848 | 5825100 | Pressfittings, kobber |  | 5820210 | Deler for tilførselsrør, metall | NOBB VAVVS
60256109 | 741032 |  | S/E495 Konsentrisk Overgang F/ST100 CF8M/SS316L | Ja | 60675664 | 5845200 | Deler syrefaste rør |  | 5820210 | Deler for tilførselsrør, metall | NOBB VAVVS
60256120 | 740116 |  | Flense T-rør 300/300 m/DN100 br.v.avst. PN10 L=800 H=400 | Ja | 60188398 | 5865100 | Strekkfaste rørdeler støpejern |  | 5820210 | Deler for tilførselsrør, metall | NOBB VAVVS
60256124 | 740664 |  | 1", NR. 2173730 MESS. SLANGEKUPLING, UTV. GJ., EZZE 3413 | Ja | 60180821 | 5827100 | Messingdeler for trykkrør |  | 5820210 | Deler for tilførselsrør, metall | NOBB VAVVS
60256126 | 740392 |  | PE100 PREFAB BEND 22GR SDR17 | Ja | 60186104 | 5815100 | Deler trykkrør PE |  | 5810330 | Deler for tilførselsrør, plast | NOBB VAVVS
60256133 | 216269 | GRENRØR SILENTPRO 45° 90X90MM | Silent-Pro grenrør: 45° | Ja | 41695055 | 5505150 | Deler til avløpsrør |  | 5501210 | Deler til avløpsrør, plast | NOBB VAVVS
60256133 | 283655 | GRENRØR SILENTPRO 45° 90X90MM | Silent-Pro grenrør: 45° | Nei | 41695055 | 5505150 | Deler til avløpsrør |  | 5501210 | Deler til avløpsrør, plast | NOBB VAVVS
60256145 | 267542 |  | KRYSS TP PVC-U | Ja | 60175000 | 5815220 | Deler trykkrør andre typer plast |  | 5810330 | Deler for tilførselsrør, plast | NOBB VAVVS
60256149 | 214995 |  | BLINDFLENSVENTIL DN200, PN10, STÅL HUS, PTFE SETE | Ja | 60178923 | 5893100 | Deler til trykkrør i andre materialer |  | 5830210 | Deler til tilførselsrør, andre materialer | NOBB VAVVS
60256150 | 740392 |  | PE100 RED.KONS LANG F/EL-SVEIS SDR17 | Ja | 60186104 | 5815100 | Deler trykkrør PE |  | 5810330 | Deler for tilførselsrør, plast | NOBB VAVVS
60256156 | 200868 |  | AS+ TERS | Ja | 60638132 | 5505150 | Deler til avløpsrør |  | 5501210 | Deler til avløpsrør, plast | NOBB VAVVS
60256167 | 740664 |  | 3/8", NR. 1988344 FKR. MUTTER, INNV. GJ., EZZE 3277 | Ja | 60180824 | 5827100 | Messingdeler for trykkrør |  | 5820210 | Deler for tilførselsrør, metall | NOBB VAVVS
60256174 | 740392 |  | PE80 AVLØP T-RØR RED. | Ja | 60186115 | 5815100 | Deler trykkrør PE |  | 5810330 | Deler for tilførselsrør, plast | NOBB VAVVS
60256175 | 283655 | T-RØR M/RED I AVST 76,1X54MM | STEELPRES T-RØR M/RED I AVST | Ja | 60181389 | 5855200 | Deler karbonrør |  | 5820210 | Deler for tilførselsrør, metall | NOBB VAVVS
60256178 | 740488 |  | PE100 Fl.krage SDR17 Lang | Ja | 60187986 | 5815100 | Deler trykkrør PE |  | 5810330 | Deler for tilførselsrør, plast | NOBB VAVVS
60256180 | 283655 |  | Dobbeltmuffe Universal Tyton blå epoxy | Nei | 60183776 | 5865200 | Ikke strekkfaste rørdeler støpejern |  | 5820210 | Deler for tilførselsrør, metall | NOBB VAVVS
60256180 | 743276 |  | Dobbeltmuffe Universal Tyton blå epoxy | Ja | 60183776 | 5865200 | Ikke strekkfaste rørdeler støpejern |  | 5820210 | Deler for tilførselsrør, metall | NOBB VAVVS
60256183 | 215657 | ALBUEKROPP FPL M22 | FPL albue kropp, forkr | Ja | 41128943 | 5815100 | Deler trykkrør PE |  | 5810330 | Deler for tilførselsrør, plast | NOBB VAVVS
60256183 | 283655 | ALBUEKROPP FPL M22 | FPL albue kropp, forkr | Nei | 41128943 | 5815100 | Deler trykkrør PE |  | 5810330 | Deler for tilførselsrør, plast | NOBB VAVVS
60256192 | 283655 | T-RØR M/REDUSERT AVSTIKKER 28X15X28 | Aespres t-rør m/redusert avstikker | Ja | 60181602 | 5825100 | Pressfittings, kobber |  | 5820210 | Deler for tilførselsrør, metall | NOBB VAVVS
60256197 | 204439 |  | PP Pragma Infra grenrør | Ja | 60174279 | 5410100 | Deler til drensrør/overvannsrør |  | 5401300 | Deler til drensrør og overvannsrør | NOBB VAVVS
60256199 | 740488 |  | PE100 Segm.sveist bend SDR26 | Ja | 60187986 | 5815100 | Deler trykkrør PE |  | 5810330 | Deler for tilførselsrør, plast | NOBB VAVVS
60256200 | 740308 |  | SHUNT, VMV 25, SETEVENTIL | Ja | 60183669 | 5827100 | Messingdeler for trykkrør |  | 5820210 | Deler for tilførselsrør, metall | NOBB VAVVS
60256230 | 204439 |  | PE 100 SDR 17 grenrør f/speilsveising | Ja | 60174178 | 5815100 | Deler trykkrør PE |  | 5810330 | Deler for tilførselsrør, plast | NOBB VAVVS
60256233 | 740392 |  | PE100 PREFAB GRENRØR SDR 7.4 | Ja | 60186105 | 5815100 | Deler trykkrør PE |  | 5810330 | Deler for tilførselsrør, plast | NOBB VAVVS
60256268 | 204439 |  | Langbend Isovarm PVC avløp 45° | Ja | 60174368 | 5505100 | Deler til avløpsrør isolert |  | 5501210 | Deler til avløpsrør, plast | NOBB VAVVS
60256268 | 283655 |  | Langbend Isovarm PVC avløp 45° | Nei | 60174368 | 5505100 | Deler til avløpsrør isolert |  | 5501210 | Deler til avløpsrør, plast | NOBB VAVVS
60256271 | 215756 | ALBUE 2" | Albue innvendig gjenge | Ja | 41689557 | 5827100 | Messingdeler for trykkrør |  | 5820210 | Deler for tilførselsrør, metall | NOBB VAVVS
60256271 | 283655 | ALBUE 2" | Albue innvendig gjenge | Nei | 41689557 | 5827100 | Messingdeler for trykkrør |  | 5820210 | Deler for tilførselsrør, metall | NOBB VAVVS
60256277 | 740204 |  | MEGAPRESS RESERVERT 15.10.2202 | Ja | 60178132 | 5855200 | Deler karbonrør |  | 5820210 | Deler for tilførselsrør, metall | NOBB VAVVS
60256281 | 740116 | BLINDFLENS DN 80 X 21/2'' | Blindflens DN 80 x 21/2'' Frischut | Ja | 60188398 | 5865100 | Strekkfaste rørdeler støpejern |  | 5820210 | Deler for tilførselsrør, metall | NOBB VAVVS
60256294 | 728216 | SKJØTEMUFFE COMFIT 32MM | RØRSKJØT COMFIT | Ja | 60689317 | 5615100 | Deler til kabelrør |  | 5610150 | Deler til kabelrør | NOBB VAVVS
60256296 | 283655 |  | 40 MM X 11/4-11/2" UTV.GJ.OVERGANG HVIT | Nei | 60183806 | 5505150 | Deler til avløpsrør |  | 5501210 | Deler til avløpsrør, plast | NOBB VAVVS
60256296 | 740324 |  | 40 MM X 11/4-11/2" UTV.GJ.OVERGANG HVIT | Ja | 60183806 | 5505150 | Deler til avløpsrør |  | 5501210 | Deler til avløpsrør, plast | NOBB VAVVS
60256298 | 743072 |  | GAV-10SR3.8 SNITTRING BSP INNV.GJ | Ja | 60184523 | 5815300 | Kuplinger rør i rørsystemer |  | 5810550 | Deler for rørsystemer | NOBB VAVVS
60256307 | 726056 |  | 28 MM GLIDEMUFFE SYREF. PRESSFITTING | Ja | 60181881 | 5845200 | Deler syrefaste rør |  | 5820210 | Deler for tilførselsrør, metall | NOBB VAVVS
60256311 | 740628 |  | PE100 krage lang, SDR26 | Ja | 60179883 | 5815100 | Deler trykkrør PE |  | 5810330 | Deler for tilførselsrør, plast | NOBB VAVVS
60256322 | 209298 | ADAPTER M/LØPMUTTER 25-G1"SN | Uponor S-Press PLUS adapter m/løp.mutter | Ja | 41867122 | 5815200 | Deler trykkrør flerlags |  | 5810360 | Deler for tilførselsrør, flerlags | NOBB VAVVS, NOBB Total
60256322 | 283655 | ADAPTER M/LØPMUTTER 25-G1"SN | Uponor S-Press PLUS adapter m/løp.mutter | Nei | 41867122 | 5815200 | Deler trykkrør flerlags |  | 5810360 | Deler for tilførselsrør, flerlags | NOBB VAVVS
60256326 | 740264 |  | Murtettering f/fjernvarmerør | Ja | 60181800 | 5891100 | Deler til preisolerte rør fjernvarme |  | 5810420 | Deler til fjernvarmerør, plast | NOBB VAVVS
60256328 | 283655 |  | 1/2" R X 1.1/2" R, NR. 1986314 MESS. OVERGANGSNIPPEL, PLANDR | Nei | 60180819 | 5827100 | Messingdeler for trykkrør |  | 5820210 | Deler for tilførselsrør, metall | NOBB VAVVS
60256328 | 740664 |  | 1/2" R X 1.1/2" R, NR. 1986314 MESS. OVERGANGSNIPPEL, PLANDR | Ja | 60180819 | 5827100 | Messingdeler for trykkrør |  | 5820210 | Deler for tilførselsrør, metall | NOBB VAVVS
60256340 | 267542 |  | iJOINT OVERGANGSALBUE 90° M/ INNV. GJ, PP | Ja | 60175024 | 5815100 | Deler trykkrør PE |  | 5810330 | Deler for tilførselsrør, plast | NOBB VAVVS
60256340 | 283655 |  | iJOINT OVERGANGSALBUE 90° M/ INNV. GJ, PP | Nei | 60175024 | 5815100 | Deler trykkrør PE |  | 5810330 | Deler for tilførselsrør, plast | NOBB VAVVS
60256343 | 214995 |  | MUFFE LUR-1 CU 7/8"X 3/4" | Ja | 60178837 | 5825100 | Pressfittings, kobber |  | 5820210 | Deler for tilførselsrør, metall | NOBB VAVVS
60256348 | 740760 |  | Fordelerskap SWN-OP 580 | Ja | 60183074 | 5815450 | Fordelerskap rør i rørsystemer |  | 5810550 | Deler for rørsystemer | NOBB VAVVS
60256359 | 276835 | T-RØR PP-R 32 MM | T-rør PP-R | Ja | 60650369 | 5505150 | Deler til avløpsrør |  | 5501210 | Deler til avløpsrør, plast | NOBB VAVVS
60256377 | 740628 |  | Varmgalv. stål løsflens PN10/PN16 | Ja | 60179893 | 5815100 | Deler trykkrør PE |  | 5810330 | Deler for tilførselsrør, plast | NOBB VAVVS
60256403 | 740392 |  | Plasson El-Muffe Reparasjon PE100 SDR11-17 | Ja | 60186168 | 5815100 | Deler trykkrør PE |  | 5810330 | Deler for tilførselsrør, plast | NOBB VAVVS
60256418 | 740116 | BLINDFLENS DN 600 X 2'' | Blindflens DN 600 x 2'' PN10 Frischut | Ja | 60188398 | 5865100 | Strekkfaste rørdeler støpejern |  | 5820210 | Deler for tilførselsrør, metall | NOBB VAVVS
60256436 | 267542 |  | FILTERHUS 305 TRANSPARENT PVC | Ja | 60653308 | 5815220 | Deler trykkrør andre typer plast |  | 5810330 | Deler for tilførselsrør, plast | NOBB VAVVS
60256440 | 200868 |  | AS+ GRENRØR | Ja | 60638120 | 5505150 | Deler til avløpsrør |  | 5501210 | Deler til avløpsrør, plast | NOBB VAVVS
60256440 | 283655 |  | AS+ GRENRØR | Nei | 60638120 | 5505150 | Deler til avløpsrør |  | 5501210 | Deler til avløpsrør, plast | NOBB VAVVS
60256448 | 267542 |  | Adaptermuffe NPT PP-H PN10 f/PP trykkrør | Ja | 60175039 | 5815220 | Deler trykkrør andre typer plast |  | 5810330 | Deler for tilførselsrør, plast | NOBB VAVVS
60256449 | 216269 | GRENRØR PE 88,5° 160X125MM | PE grenrør 88,5° | Ja | 42013021 | 5505150 | Deler til avløpsrør |  | 5501210 | Deler til avløpsrør, plast | NOBB VAVVS
60256455 | 740392 |  | PE100 KRAGE KORT FREST SDR11 | Ja | 60186104 | 5815100 | Deler trykkrør PE |  | 5810330 | Deler for tilførselsrør, plast | NOBB VAVVS
60256456 | 283655 |  | PE100 KRAGE KORT FOR SP-SVEIS d800MM SDR26 | Nei | 60186104 | 5815100 | Deler trykkrør PE |  | 5810330 | Deler for tilførselsrør, plast | NOBB VAVVS
60256456 | 740392 |  | PE100 KRAGE KORT FOR SP-SVEIS d800MM SDR26 | Ja | 60186104 | 5815100 | Deler trykkrør PE |  | 5810330 | Deler for tilførselsrør, plast | NOBB VAVVS
60256460 | 267542 |  | Flensekrave PP-H PN10 f/PP trykkrør | Ja | 60175039 | 5815220 | Deler trykkrør andre typer plast |  | 5810330 | Deler for tilførselsrør, plast | NOBB VAVVS
60256468 | 267542 |  | UNION PVC-U/EPDM | Ja | 60653530 | 5815220 | Deler trykkrør andre typer plast |  | 5810330 | Deler for tilførselsrør, plast | NOBB VAVVS
60256472 | 740600 |  | AVK dobbelt flenserør type FF, 1000 mm, PN10, | Ja | 60175801 | 5865100 | Strekkfaste rørdeler støpejern |  | 5820210 | Deler for tilførselsrør, metall | NOBB VAVVS
60256474 | 276835 | VINKEL 45° PP-RCT 200 SVEIS | Vinkel 45° PP-RCT SDR11 buttsveis | Ja | 60650368 | 5505150 | Deler til avløpsrør |  | 5810550 | Deler for rørsystemer | NOBB VAVVS
60256475 | 740628 |  | PVC Albue 45° innv.gj. | Ja | 60179889 | 5815220 | Deler trykkrør andre typer plast |  | 5810330 | Deler for tilførselsrør, plast | NOBB VAVVS
60256479 | 215756 | T-RØR 2 KUPLINGER U HYLSE 1/2" | T-rør med 2 kuplinger uten hylse | Ja | 41689557 | 5827100 | Messingdeler for trykkrør |  | 5820210 | Deler for tilførselsrør, metall | NOBB VAVVS
60256479 | 283655 | T-RØR 2 KUPLINGER U HYLSE 1/2" | T-rør med 2 kuplinger uten hylse | Nei | 41689557 | 5827100 | Messingdeler for trykkrør |  | 5820210 | Deler for tilførselsrør, metall | NOBB VAVVS
60256488 | 214995 |  | RØR, DUKTILT, DN150, C64 (K9) TYTON, Zn 200 + ZMU | Ja | 60639303 | 5860100 | Strekkfaste rør støpejern |  | 5820100 | Tilførselsrør metall (tidl Kobberrør glødet kveil) | NOBB VAVVS
60256489 | 740392 |  | PE100 RED.FLENS LANG F.EL-SVEIS-A PN10 SDR11 | Ja | 60186104 | 5815100 | Deler trykkrør PE |  | 5810330 | Deler for tilførselsrør, plast | NOBB VAVVS
60256498 | 420984 |  | ACO PIPE 75MM BETONGOVERGANG | Ja | 60174419 | 5501250 | Avløpsrør rustfritt stål |  | 5505110 | Avløpsrør, metall | NOBB VAVVS
60256501 | 267542 |  | T-RØR 90° REDUSERT AVSTIKK ABS | Ja | 60653312 | 5815220 | Deler trykkrør andre typer plast |  | 5810330 | Deler for tilførselsrør, plast | NOBB VAVVS
60256510 | 740308 |  | Reservert produkt 23 | Ja | 60183568 | 5820250 | Kobberrør rette |  | 5820100 | Tilførselsrør metall (tidl Kobberrør glødet kveil) | NOBB VAVVS
60256516 | 214995 |  | Sømløst rør API 5L X52N Mod 10" Sch 40 (273,0 X 9,3) | Ja | 60642718 | 5850100 | Sømløse rør karbon |  | 5820100 | Tilførselsrør metall (tidl Kobberrør glødet kveil) | NOBB VAVVS
60256550 | 741032 |  | N/60 Blindlokk m/Konsentrisk BSPT tappehull Rød | Ja | 60187611 | 5865100 | Strekkfaste rørdeler støpejern |  | 5820210 | Deler for tilførselsrør, metall | NOBB VAVVS
60256552 | 267542 |  | T-RØR 90° REDUKSJON PVC-U | Ja | 60653312 | 5815220 | Deler trykkrør andre typer plast |  | 5810330 | Deler for tilførselsrør, plast | NOBB VAVVS
60256613 | 740628 |  | PE100 T-rør red. lang prefab SDR26 | Ja | 60179888 | 5815100 | Deler trykkrør PE |  | 5810330 | Deler for tilførselsrør, plast | NOBB VAVVS
60256624 | 267542 |  | REDUKSJON LANG ENDE PE100 / SDR17-17,6 | Ja | 60175034 | 5815100 | Deler trykkrør PE |  | 5810330 | Deler for tilførselsrør, plast | NOBB VAVVS
60256625 | 283655 |  | TYPE 208 - 12 LENGDE REPARASJONSMUFFE IPP | Nei | 60188212 | 5865200 | Ikke strekkfaste rørdeler støpejern |  | 5820210 | Deler for tilførselsrør, metall | NOBB VAVVS
60256625 | 741124 |  | TYPE 208 - 12 LENGDE REPARASJONSMUFFE IPP | Ja | 60188212 | 5865200 | Ikke strekkfaste rørdeler støpejern |  | 5820210 | Deler for tilførselsrør, metall | NOBB VAVVS
60256626 | 743072 |  | GAV-38SR3.2 SNITTRING BSP INNV.GJ | Ja | 60184523 | 5815300 | Kuplinger rør i rørsystemer |  | 5810550 | Deler for rørsystemer | NOBB VAVVS
60256634 | 740496 |  | Lycro Løpemuffe Hvit | Ja | 60188208 | 5410100 | Deler til drensrør/overvannsrør |  | 5401300 | Deler til drensrør og overvannsrør | NOBB VAVVS
60256668 | 740488 |  | PE100 Elektro reduksjon SDR11 | Ja | 60187986 | 5815100 | Deler trykkrør PE |  | 5810330 | Deler for tilførselsrør, plast | NOBB VAVVS
60256676 | 743072 |  | GSV-12L SYREF. SNITTRING SKOTTGJ., RETT | Ja | 60184528 | 5815300 | Kuplinger rør i rørsystemer |  | 5810550 | Deler for rørsystemer | NOBB VAVVS
60256678 | 743276 |  | Kappskive for ZMU-belegg | Ja | 60183776 | 5865200 | Ikke strekkfaste rørdeler støpejern |  | 5820210 | Deler for tilførselsrør, metall | NOBB VAVVS
60256682 | 740628 |  | PE100 krage kort, konet for spjeldventil SDR17 | Ja | 60179889 | 5815220 | Deler trykkrør andre typer plast |  | 5810330 | Deler for tilførselsrør, plast | NOBB VAVVS
60256683 | 740628 |  | PE100 El.sadel | Ja | 60179921 | 5815100 | Deler trykkrør PE |  | 5810330 | Deler for tilførselsrør, plast | NOBB VAVVS
60256685 | 740628 |  | PE100 Nippel utv.gj. messing | Ja | 60179883 | 5815100 | Deler trykkrør PE |  | 5810330 | Deler for tilførselsrør, plast | NOBB VAVVS
60256687 | 267542 |  | UNION GJENGET TP PVC-U | Ja | 60175000 | 5815220 | Deler trykkrør andre typer plast |  | 5810330 | Deler for tilførselsrør, plast | NOBB VAVVS
60256688 | 283655 |  | ULTRAJET/JET G-A BOJA, (bygg) | Nei | 60178482 | 5505150 | Deler til avløpsrør |  | 1655400 | Klembåndskoblinger | NOBB VAVVS
60256688 | 741228 |  | ULTRAJET/JET G-A BOJA, (bygg) | Ja | 60178482 | 5505150 | Deler til avløpsrør |  | 1655400 | Klembåndskoblinger | NOBB VAVVS
60256708 | 740392 |  | PE100 RED.EKS KORT F/SP-SVEIS SDR11 | Ja | 60186104 | 5815100 | Deler trykkrør PE |  | 5810330 | Deler for tilførselsrør, plast | NOBB VAVVS
60256710 | 267542 |  | iJOINT T-RØR M/INNV. GJ. AVSTIKK, PP | Ja | 60175026 | 5815220 | Deler trykkrør andre typer plast |  | 5810330 | Deler for tilførselsrør, plast | NOBB VAVVS
60256724 | 740392 |  | PE100 Albue 90° lang for EL-sveis SDR11 | Ja | 60186104 | 5815100 | Deler trykkrør PE |  | 5810330 | Deler for tilførselsrør, plast | NOBB VAVVS
60256726 | 726056 |  | Pesset T-rør | Ja | 60181864 | 5835200 | Deler rustfrie rør |  | 5820210 | Deler for tilførselsrør, metall | NOBB VAVVS
60256732 | 741032 |  | N/002 FL T-rør Rød | Ja | 60187588 | 5865100 | Strekkfaste rørdeler støpejern |  | 5820210 | Deler for tilførselsrør, metall | NOBB VAVVS
60256738 | 267542 |  | Unionsende TP PVC metrisk | Ja | 60175000 | 5815220 | Deler trykkrør andre typer plast |  | 5810330 | Deler for tilførselsrør, plast | NOBB VAVVS
60256744 | 215619 | T-RØR 1150 FORKROMMET 15X15X12 | 1150 T-rør forkrommet 15x15x12 | Ja | 60175249 | 5825250 | Rørdeler, CuNi |  | 5820210 | Deler for tilførselsrør, metall | NOBB VAVVS
60256744 | 283655 | T-RØR 1150 FORKROMMET 15X15X12 | 1150 T-rør forkrommet 15x15x12 | Nei | 60175249 | 5825250 | Rørdeler, CuNi |  | 5820210 | Deler for tilførselsrør, metall | NOBB VAVVS
60256745 | 741032 |  | S/77 Fleksibel Kupling Galvanisert EPDM | Ja | 60187616 | 5815300 | Kuplinger rør i rørsystemer |  | 5810550 | Deler for rørsystemer | NOBB VAVVS
60256761 | 216269 | T-RØR MAPRESS CU GASS 42MM | Mapress Kobber T-rør likt (gass) | Ja | 60185448 | 5825100 | Pressfittings, kobber |  | 5820210 | Deler for tilførselsrør, metall | NOBB VAVVS
60256761 | 283655 | T-RØR MAPRESS CU GASS 42MM | Mapress Kobber T-rør likt (gass) | Nei | 60185448 | 5825100 | Pressfittings, kobber |  | 5820210 | Deler for tilførselsrør, metall | NOBB VAVVS
60256768 | 214995 |  | DEKKSKIVER RKW HVIT PLAST, DELT ESKE 50 STK | Ja | 60178805 | 5825350 | Rørdeler, kobber, kapillar |  | 5820210 | Deler for tilførselsrør, metall | NOBB VAVVS
60256768 | 283655 |  | DEKKSKIVER RKW HVIT PLAST, DELT ESKE 50 STK | Nei | 60178805 | 5825350 | Rørdeler, kobber, kapillar |  | 5820210 | Deler for tilførselsrør, metall | NOBB VAVVS
60256773 | 741228 |  | SUPER MA GRENRØR DN 68/MA75 X DN 68/MA75X70GR | Ja | 60178497 | 5505150 | Deler til avløpsrør |  | 5505160 | Deler til avløpsrør, metall | NOBB VAVVS
60256774 | 740664 |  | G25 SEKSKANTPROPP, EZZE | Ja | 60180825 | 5827100 | Messingdeler for trykkrør |  | 5820210 | Deler for tilførselsrør, metall | NOBB VAVVS
60256777 | 283655 | OVERGANGSMUFFE 300BTG/300 X-STR. | F921 OVERG. BTGMUFFE/X-STREAM 300/300 | Nei | 60174910 | 5505150 | Deler til avløpsrør |  | 5401300 | Deler til drensrør og overvannsrør | NOBB VAVVS
60256777 | 740592 | OVERGANGSMUFFE 300BTG/300 X-STR. | F921 OVERG. BTGMUFFE/X-STREAM 300/300 | Ja | 60174910 | 5505150 | Deler til avløpsrør |  | 5401300 | Deler til drensrør og overvannsrør | NOBB VAVVS
60256782 | 216269 | OVERG.ALBUE UTV.GJ. MEPLA 26X3/4" | Mepla albue: 90° utvendige gjenger | Ja | 41695047 | 5815200 | Deler trykkrør flerlags |  | 5810360 | Deler for tilførselsrør, flerlags | NOBB VAVVS
60256782 | 283655 | OVERG.ALBUE UTV.GJ. MEPLA 26X3/4" | Mepla albue: 90° utvendige gjenger | Nei | 41695047 | 5815200 | Deler trykkrør flerlags |  | 5810360 | Deler for tilførselsrør, flerlags | NOBB VAVVS
60256785 | 267542 |  | FLENS PP-STÅL | Ja | 60174981 | 5815220 | Deler trykkrør andre typer plast |  | 5810330 | Deler for tilførselsrør, plast | NOBB VAVVS
60256786 | 740392 |  | PE100 PREFAB BEND 22GR SDR11 | Ja | 60186104 | 5815100 | Deler trykkrør PE |  | 5810330 | Deler for tilførselsrør, plast | NOBB VAVVS
60256791 | 214995 |  | T-RØR CU | Ja | 60178849 | 5825100 | Pressfittings, kobber |  | 5820210 | Deler for tilførselsrør, metall | NOBB VAVVS
60256798 | 214995 | TYTON SIT VIPER DN150 EPDM | TYTON SIT VIPER, M/MARK. RING, EPDM, VOTEC | Ja | 60178580 | 5865100 | Strekkfaste rørdeler støpejern |  | 5820210 | Deler for tilførselsrør, metall | NOBB VAVVS
60256800 | 741032 |  | N/60 Blindlokk m/Eksentrisk BSPT tappehull Rød | Ja | 60187611 | 5865100 | Strekkfaste rørdeler støpejern |  | 5820210 | Deler for tilførselsrør, metall | NOBB VAVVS
60256809 | 267542 |  | T-RØR 90° REDUKSJON PVC-U | Ja | 60653312 | 5815220 | Deler trykkrør andre typer plast |  | 5810330 | Deler for tilførselsrør, plast | NOBB VAVVS
60256816 | 267542 |  | UNION MUFFESVEIS | Ja | 60175034 | 5815100 | Deler trykkrør PE |  | 5810330 | Deler for tilførselsrør, plast | NOBB VAVVS
60256824 | 740296 |  | 50 MM X 2" X 50 MM PN 16 PLASSIM PP KOMPRESJONS T-RØR M/UTV. | Ja | 60183361 | 5815100 | Deler trykkrør PE |  | 5810330 | Deler for tilførselsrør, plast | NOBB VAVVS
60256842 | 740504 |  | CPVC Spigot Spr.H.Adp.m.inv.met.inl.NPT gj | Ja | 60658562 | 6815200 | CPVC Deler for sprinkler |  | 6815210 | Deler og tilbehør for sprinkler, plast | NOBB VAVVS
60256864 | 276835 | BEND, STØYDEMPENDE 160MM 15° | 160 MM X 15° POLO-KAL 3S PP STØYDEMPET BEND | Ja | 60648577 | 5505150 | Deler til avløpsrør |  | 5501210 | Deler til avløpsrør, plast | NOBB VAVVS
60256867 | 740204 |  | Muffe, forniklet kobber m/SC contur | Ja | 60677033 | 5825110 | Pressfittings, kobber forkrommet |  | 5820210 | Deler for tilførselsrør, metall | NOBB VAVVS
60256869 | 740760 |  | Rørbøystøtte for 8 mm rør i plast | Ja | 60183080 | 5815550 | Gulvvarmesystemer (ekskl. rør) |  | 5810410 | Deler for gulvvarme/gatevarme | NOBB VAVVS
60256874 | 740392 |  | PE100 RED.EKS KORT F/SP-SVEIS SDR17 | Ja | 60186104 | 5815100 | Deler trykkrør PE |  | 5810330 | Deler for tilførselsrør, plast | NOBB VAVVS
60256884 | 215909 |  | REP.MUFFE TS10 75-83 L=200 EPDM A2 | Ja | 60175491 | 5865200 | Ikke strekkfaste rørdeler støpejern |  | 5820210 | Deler for tilførselsrør, metall | NOBB VAVVS
60256891 | 215909 |  | REP.MUFFE TS20 158-180 L=300 EPDM A4 | Ja | 60175491 | 5865200 | Ikke strekkfaste rørdeler støpejern |  | 5820210 | Deler for tilførselsrør, metall | NOBB VAVVS
60256891 | 283655 |  | REP.MUFFE TS20 158-180 L=300 EPDM A4 | Nei | 60175491 | 5865200 | Ikke strekkfaste rørdeler støpejern |  | 5820210 | Deler for tilførselsrør, metall | NOBB VAVVS
60256941 | 740392 |  | PE80 INNSTIKKMUFFE (for 10 meter rørlengder) | Ja | 60186104 | 5815100 | Deler trykkrør PE |  | 5810330 | Deler for tilførselsrør, plast | NOBB VAVVS
60256958 | 741032 |  | N/50 Konsentrisk Overgang Oransje | Ja | 60187611 | 5865100 | Strekkfaste rørdeler støpejern |  | 5820210 | Deler for tilførselsrør, metall | NOBB VAVVS
60256972 | 209298 |  | UPONOR RS ADAPTER DR S-PRESS | Ja | 60176673 | 5815200 | Deler trykkrør flerlags |  | 5810360 | Deler for tilførselsrør, flerlags | NOBB VAVVS
60256980 | 740392 |  | PE100 RED.EKS KORT F/SP-SVEIS SDR33 | Ja | 60186104 | 5815100 | Deler trykkrør PE |  | 5810330 | Deler for tilførselsrør, plast | NOBB VAVVS
60256988 | 726056 | BEND A-PRESS 45GR. 54 MM. | Bend A-press 45gr. m/2 muffer, Kobber | Ja | 60182048 | 5825300 | Pressfittings, CuNi |  | 5820210 | Deler for tilførselsrør, metall | NOBB VAVVS
60256990 | 420984 |  | SLUK 157 TYPE VOLCANO RIST ANTISKLI L15 | Ja | 60174449 | 5501250 | Avløpsrør rustfritt stål |  | 5505110 | Avløpsrør, metall | NOBB VAVVS
60257012 | 267542 |  | GALV. ADUSERT BACKNUT NR. 310 | Ja | 60174967 | 5865100 | Strekkfaste rørdeler støpejern |  | 5820210 | Deler for tilførselsrør, metall | NOBB VAVVS
60257026 | 741032 |  | N/50 Konsentrisk Overgang Hvit RAL9010 | Ja | 60187611 | 5865100 | Strekkfaste rørdeler støpejern |  | 5820210 | Deler for tilførselsrør, metall | NOBB VAVVS
60257028 | 740392 |  | PE100 PREFAB GRENRØR SDR 7.4 | Ja | 60186105 | 5815100 | Deler trykkrør PE |  | 5810330 | Deler for tilførselsrør, plast | NOBB VAVVS
60257042 | 204439 |  | Protectline bend r= 0,6m, PVC,rød | Ja | 60174301 | 5615100 | Deler til kabelrør |  | 5610150 | Deler til kabelrør | NOBB VAVVS
60257042 | 283655 |  | Protectline bend r= 0,6m, PVC,rød | Nei | 60174301 | 5615100 | Deler til kabelrør |  | 5610150 | Deler til kabelrør | NOBB VAVVS
60257070 | 740628 |  | PE100 Spareflens kort, SDR11, PN10/16 | Ja | 60179883 | 5815100 | Deler trykkrør PE |  | 5810330 | Deler for tilførselsrør, plast | NOBB VAVVS
60257071 | 267542 |  | BEND 45° LANG ENDE PE100 / SDR17-17,6 | Ja | 60175034 | 5815100 | Deler trykkrør PE |  | 5810330 | Deler for tilførselsrør, plast | NOBB VAVVS
60257072 | 420984 |  | MODULAR 20 RENNE MIDTPL.SLUK Ø110 AISI316 | Ja | 60174449 | 5501250 | Avløpsrør rustfritt stål |  | 5505110 | Avløpsrør, metall | NOBB VAVVS
60257088 | 740296 |  | 25 MM X 1" X 25 MM PN 16 PLASSIM PP KOMPRESJONS T-RØR M/INNV | Ja | 60183361 | 5815100 | Deler trykkrør PE |  | 5810330 | Deler for tilførselsrør, plast | NOBB VAVVS
60257107 | 743072 |  | WEV-12LRK3.8 SYREF. SNITTRING INNSKR. 90° | Ja | 60184528 | 5815300 | Kuplinger rør i rørsystemer |  | 5810550 | Deler for rørsystemer | NOBB VAVVS
60257111 | 204439 |  | PE 100 SDR 17 bend, f/speilsveising | Ja | 60174177 | 5815100 | Deler trykkrør PE |  | 5810330 | Deler for tilførselsrør, plast | NOBB VAVVS
60257111 | 283655 |  | PE 100 SDR 17 bend, f/speilsveising | Nei | 60174177 | 5815100 | Deler trykkrør PE |  | 5810330 | Deler for tilførselsrør, plast | NOBB VAVVS
60257117 | 420984 |  | MODULAR 125 RENNE ENDEPL.UTLØP Ø142 AISI304 | Ja | 60174449 | 5501250 | Avløpsrør rustfritt stål |  | 5505110 | Avløpsrør, metall | NOBB VAVVS
60257124 | 740392 |  | PE80 AVLØP T-RØR | Ja | 60186115 | 5815100 | Deler trykkrør PE |  | 5810330 | Deler for tilførselsrør, plast | NOBB VAVVS
60257126 | 215657 |  | FPL albue kropp, forkr | Ja | 60180425 | 5825350 | Rørdeler, kobber, kapillar |  | 5820210 | Deler for tilførselsrør, metall | NOBB VAVVS
60257126 | 283655 |  | FPL albue kropp, forkr | Nei | 60180425 | 5825350 | Rørdeler, kobber, kapillar |  | 5820210 | Deler for tilførselsrør, metall | NOBB VAVVS
60257128 | 283655 | GRENRØR DRAIN CONEL 90MM X 45° | Conel drain grenrør | Ja | 60181449 | 5505150 | Deler til avløpsrør |  | 5501210 | Deler til avløpsrør, plast | NOBB VAVVS
60257133 | 740780 |  | 1/2x20mm PEM ALBUE INNV, MESS | Ja | 60183291 | 5815100 | Deler trykkrør PE |  | 5810330 | Deler for tilførselsrør, plast | NOBB VAVVS
60257137 | 283655 | T-RØR MFM INOXPRESS 35X22X35 | T-RØR MFM INOXPRESS | Ja | 60181396 | 5845200 | Deler syrefaste rør |  | 5820210 | Deler for tilførselsrør, metall | NOBB VAVVS
60257141 | 740392 |  | PE100 RC BEND 90° SØMLØST SDR11 R=1,5xD | Ja | 60186104 | 5815100 | Deler trykkrør PE |  | 5810330 | Deler for tilførselsrør, plast | NOBB VAVVS
60257142 | 216269 | KRYSS MAPRESS EL.FORSINKET 88,9X28 | Mapress El-Forsinket kryss redusert | Ja | 60185317 | 5855200 | Deler karbonrør |  | 5820210 | Deler for tilførselsrør, metall | NOBB VAVVS
60257143 | 276835 | STATIVFOT FORLENGER FUSIONSSVEIS | Stativfot | Ja | 60654405 | 5815200 | Deler trykkrør flerlags |  | 5810360 | Deler for tilførselsrør, flerlags | NOBB VAVVS
60257148 | 267542 |  | BEND 90° PVC-U | Ja | 60174996 | 5815100 | Deler trykkrør PE |  | 5810330 | Deler for tilførselsrør, plast | NOBB VAVVS
60257162 | 215756 | T-RØR ISIFLO 25X25X25 MM | T-rør messing | Ja | 41689536 | 5815100 | Deler trykkrør PE |  | 5810330 | Deler for tilførselsrør, plast | NOBB VAVVS
60257162 | 283655 | T-RØR ISIFLO 25X25X25 MM | T-rør messing | Nei | 41689536 | 5815100 | Deler trykkrør PE |  | 5810330 | Deler for tilførselsrør, plast | NOBB VAVVS
60257162 | 740220 | T-RØR ISIFLO 25X25X25 MM | T-rør messing | Nei | 41689536 | 5815100 | Deler trykkrør PE |  | 5810330 | Deler for tilførselsrør, plast | NOBB VAVVS
60257163 | 740392 |  | PP/Stål Løsflens Bor.PN16 Rat.PN16 | Ja | 60186107 | 5815100 | Deler trykkrør PE |  | 5810330 | Deler for tilførselsrør, plast | NOBB VAVVS
60257172 | 214995 | C-PRESS PRESSKLEMME C6 16-25/16-25 | C-PRESS PRESSKLEMME C6 | Ja | 60178588 | 5615100 | Deler til kabelrør |  | 5610150 | Deler til kabelrør | NOBB VAVVS
60257179 | 740628 |  | PE100 krage kort, SDR17 | Ja | 60179883 | 5815100 | Deler trykkrør PE |  | 5810330 | Deler for tilførselsrør, plast | NOBB VAVVS
60257185 | 214995 |  | Sømløst rør API 5L X52N Mod 20" XS (508,0 x 12,70) | Ja | 60642718 | 5850100 | Sømløse rør karbon |  | 5820100 | Tilførselsrør metall (tidl Kobberrør glødet kveil) | NOBB VAVVS
60257186 | 740308 |  | Gulvvarmerør 500m kveil | Ja | 60183669 | 5827100 | Messingdeler for trykkrør |  | 5820210 | Deler for tilførselsrør, metall | NOBB VAVVS
60257193 | 740200 |  | ANBORRING M/GJ.UTTAK | Ja | 60178049 | 5865100 | Strekkfaste rørdeler støpejern |  | 5820210 | Deler for tilførselsrør, metall | NOBB VAVVS
60257201 | 740264 |  | RAUPIANO bend 87 grader | Ja | 60181791 | 5505150 | Deler til avløpsrør |  | 5501210 | Deler til avløpsrør, plast | NOBB VAVVS
60257203 | 267542 |  | iJOINT MUFFE, PP | Ja | 60175024 | 5815100 | Deler trykkrør PE |  | 5810330 | Deler for tilførselsrør, plast | NOBB VAVVS
60257203 | 283655 |  | iJOINT MUFFE, PP | Nei | 60175024 | 5815100 | Deler trykkrør PE |  | 5810330 | Deler for tilførselsrør, plast | NOBB VAVVS
60257211 | 740176 |  | BLÜCHER EUROPIPE EKSPANSJONSMUFFE LANG AISI316L | Ja | 60176281 | 5505150 | Deler til avløpsrør |  | 5505160 | Deler til avløpsrør, metall | NOBB VAVVS
60257223 | 393656 |  | SPILLVANN Ultra Rib 2 - OVERGANG TIL GLATT RØR | Ja | 60657054 | 5410100 | Deler til drensrør/overvannsrør |  | 5401300 | Deler til drensrør og overvannsrør | NOBB VAVVS
60257227 | 420984 |  | ACO hygenisk sluk 157 fast høyde W200 L200 vertikal | Ja | 60174449 | 5501250 | Avløpsrør rustfritt stål |  | 5505110 | Avløpsrør, metall | NOBB VAVVS
60257230 | 214995 |  | OVERGANG M/1 MUFFE CU | Ja | 60178848 | 5825100 | Pressfittings, kobber |  | 5820210 | Deler for tilførselsrør, metall | NOBB VAVVS
60257242 | 740628 |  | PVC Union innv.gj. PN16 | Ja | 60179889 | 5815220 | Deler trykkrør andre typer plast |  | 5810330 | Deler for tilførselsrør, plast | NOBB VAVVS
60257248 | 740628 |  | PE100 Reduksjon kort, SDR17, Konsentrisk | Ja | 60179889 | 5815220 | Deler trykkrør andre typer plast |  | 5810330 | Deler for tilførselsrør, plast | NOBB VAVVS
60257250 | 216269 | TILKOBLINGSBEND SILENTPP 50X58 MM L | Silent-PP tilkoblingsbend 90° langt | Ja | 60185385 | 5505150 | Deler til avløpsrør |  | 5501210 | Deler til avløpsrør, plast | NOBB VAVVS
60257253 | 740392 |  | PLASSON SERIE.1 UNION M/INNV.GJ. MESS. SPESIAL | Ja | 60186141 | 5815100 | Deler trykkrør PE |  | 5810330 | Deler for tilførselsrør, plast | NOBB VAVVS
60257260 | 283655 |  | Skjøtemuffe Synoflex PN10, Hawle 7974 | Nei | 60188408 | 5865100 | Strekkfaste rørdeler støpejern |  | 5820210 | Deler for tilførselsrør, metall | NOBB VAVVS
60257260 | 740116 |  | Skjøtemuffe Synoflex PN10, Hawle 7974 | Ja | 60188408 | 5865100 | Strekkfaste rørdeler støpejern |  | 5820210 | Deler for tilførselsrør, metall | NOBB VAVVS
60257280 | 743072 |  | VSK-35L GJENGET BLINDPLUGG | Ja | 60184523 | 5815300 | Kuplinger rør i rørsystemer |  | 5810550 | Deler for rørsystemer | NOBB VAVVS
60257282 | 726056 |  | GALV. STÅL LØSFLENS S235JRG2/RST37.2 | Ja | 60181844 | 5835100 | Flenser rustfrie rør |  | 5820210 | Deler for tilførselsrør, metall | NOBB VAVVS
60257285 | 283655 | SKJØTEMUFFE 22MM | STEELPRES SKJØTEMUFFE | Ja | 60181389 | 5855200 | Deler karbonrør |  | 5820210 | Deler for tilførselsrør, metall | NOBB VAVVS
60257291 | 740392 |  | PE100 RED.FLENS FORL. L=1.2M-A PN10/16 SDR11 | Ja | 60186104 | 5815100 | Deler trykkrør PE |  | 5810330 | Deler for tilførselsrør, plast | NOBB VAVVS
60257307 | 740756 |  | 35 X 35 MM ANBO ALBU M/2 KPL. 1105 | Ja | 60183065 | 5827100 | Messingdeler for trykkrør |  | 5820210 | Deler for tilførselsrør, metall | NOBB VAVVS
60257308 | 740628 |  | PVC Albue 90° innv.gj./lim | Ja | 60179889 | 5815220 | Deler trykkrør andre typer plast |  | 5810330 | Deler for tilførselsrør, plast | NOBB VAVVS
60257310 | 740280 | KGS/TK SDR 17 NBR DN300 288 X 378 | Klinger KGS/TK SDR 17 NBR | Ja | 60182784 | 5855200 | Deler karbonrør |  | 5820210 | Deler for tilførselsrør, metall | NOBB VAVVS
60257316 | 740392 |  | PE100 PREFAB BEND 15GR SDR17 | Ja | 60186104 | 5815100 | Deler trykkrør PE |  | 5810330 | Deler for tilførselsrør, plast | NOBB VAVVS
60257318 | 740628 |  | PE100 Reduksjon kort, SDR17, Konsentrisk | Ja | 60179889 | 5815220 | Deler trykkrør andre typer plast |  | 5810330 | Deler for tilførselsrør, plast | NOBB VAVVS
60257319 | 200868 |  | WAFIX PP TERS F/MUFFE SORT | Ja | 60173838 | 5505150 | Deler til avløpsrør |  | 5501210 | Deler til avløpsrør, plast | NOBB VAVVS
60257319 | 283655 |  | WAFIX PP TERS F/MUFFE SORT | Nei | 60173838 | 5505150 | Deler til avløpsrør |  | 5501210 | Deler til avløpsrør, plast | NOBB VAVVS
60257321 | 204439 |  | PVC bend for trykkrør SDR 21 grå | Ja | 60174180 | 5815100 | Deler trykkrør PE |  | 5810330 | Deler for tilførselsrør, plast | NOBB VAVVS
60257321 | 283655 |  | PVC bend for trykkrør SDR 21 grå | Nei | 60174180 | 5815100 | Deler trykkrør PE |  | 5810330 | Deler for tilførselsrør, plast | NOBB VAVVS
60257333 | 216269 | BEND 45° MAPRESS CU GASS 22MM | Mapress Kobber bend 45° med 2 muffer (gass) | Ja | 60185446 | 5825100 | Pressfittings, kobber |  | 5820210 | Deler for tilførselsrør, metall | NOBB VAVVS
60257333 | 283655 | BEND 45° MAPRESS CU GASS 22MM | Mapress Kobber bend 45° med 2 muffer (gass) | Nei | 60185446 | 5825100 | Pressfittings, kobber |  | 5820210 | Deler for tilførselsrør, metall | NOBB VAVVS
60257344 | 743072 |  | XDRV-18L SYREF. SNITTRING TILBAKESLAGSVENTIL | Ja | 60184528 | 5815300 | Kuplinger rør i rørsystemer |  | 5810550 | Deler for rørsystemer | NOBB VAVVS
60257347 | 740204 |  | Bend 45° m/2 muffer | Ja | 60178159 | 5815200 | Deler trykkrør flerlags |  | 5810360 | Deler for tilførselsrør, flerlags | NOBB VAVVS
60257352 | 740628 |  | CPVC Kryss 90° innv.lim | Ja | 60179914 | 6815200 | CPVC Deler for sprinkler |  | 6815210 | Deler og tilbehør for sprinkler, plast | NOBB VAVVS
60257361 | 740780 |  | 1/4x8 NIPPELMUFFE UTV/KOBBER | Ja | 60183305 | 5827100 | Messingdeler for trykkrør |  | 5820210 | Deler for tilførselsrør, metall | NOBB VAVVS
60257371 | 741032 |  | S/920N Anboringsklamme Org EPDM m/innv.gj BSP | Ja | 60187583 | 5865100 | Strekkfaste rørdeler støpejern |  | 5820210 | Deler for tilførselsrør, metall | NOBB VAVVS
60257375 | 283655 | BEND 45° M/2 MUFFER 42MM | INOXPRES BEND 45° M/2 MUFFER | Ja | 60181392 | 5835200 | Deler rustfrie rør |  | 5820210 | Deler for tilførselsrør, metall | NOBB VAVVS
60257387 | 216269 | BEND 45° I/U MAPRESS EL.FORS 76,1MM | Mapress El-Forsinket bend 45° inn/ut med 1 muffe | Ja | 60185311 | 5855200 | Deler karbonrør |  | 5820210 | Deler for tilførselsrør, metall | NOBB VAVVS
60257387 | 283655 | BEND 45° I/U MAPRESS EL.FORS 76,1MM | Mapress El-Forsinket bend 45° inn/ut med 1 muffe | Nei | 60185311 | 5855200 | Deler karbonrør |  | 5820210 | Deler for tilførselsrør, metall | NOBB VAVVS
60257388 | 740392 |  | PVC UNION M/O-RING INNV.LIM / INNV.GJ | Ja | 60186119 | 5815100 | Deler trykkrør PE |  | 5810330 | Deler for tilførselsrør, plast | NOBB VAVVS
60257395 | 740200 |  | 90* 8" GALV. BEND | Ja | 60178049 | 5865100 | Strekkfaste rørdeler støpejern |  | 5820210 | Deler for tilførselsrør, metall | NOBB VAVVS
60257401 | 215619 | KOBLING NAUTIC 1-GR 10XG 1/2-2010 | Nautic 1-gr kobling 10xG1/2-2010 05 | Ja | 60175244 | 5825250 | Rørdeler, CuNi |  | 5820210 | Deler for tilførselsrør, metall | NOBB VAVVS
60257401 | 283655 | KOBLING NAUTIC 1-GR 10XG 1/2-2010 | Nautic 1-gr kobling 10xG1/2-2010 05 | Nei | 60175244 | 5825250 | Rørdeler, CuNi |  | 5820210 | Deler for tilførselsrør, metall | NOBB VAVVS
60257423 | 204439 |  | O-ring | Ja | 60174169 | 5505150 | Deler til avløpsrør |  | 5894300 | O-ringer | NOBB VAVVS
60257423 | 283655 |  | O-ring | Nei | 60174169 | 5505150 | Deler til avløpsrør |  | 5894300 | O-ringer | NOBB VAVVS
60257441 | 267542 |  | ANBORRINGSKLAMMER M/KNIV | Ja | 60175008 | 5815100 | Deler trykkrør PE |  | 5810330 | Deler for tilførselsrør, plast | NOBB VAVVS
60257441 | 283655 |  | ANBORRINGSKLAMMER M/KNIV | Nei | 60175008 | 5815100 | Deler trykkrør PE |  | 5810330 | Deler for tilførselsrør, plast | NOBB VAVVS
60257445 | 267542 |  | T-RØR 90° REDUKSJON PVC-U | Ja | 60653312 | 5815220 | Deler trykkrør andre typer plast |  | 5810330 | Deler for tilførselsrør, plast | NOBB VAVVS
60257447 | 740176 |  | BLÜCHER EUROPIPE AVLØPSRØR M/1 MUFFE AISI316L | Ja | 60176259 | 5501250 | Avløpsrør rustfritt stål |  | 5505110 | Avløpsrør, metall | NOBB VAVVS
60257456 | 215619 | PLASTHYLSE 1217 PE 2220 DY20 | 1217 PE Plasthylse 2220 f/PErør Dy20 | Ja | 60175257 | 5827100 | Messingdeler for trykkrør |  | 5820210 | Deler for tilførselsrør, metall | NOBB VAVVS
60257467 | 740308 |  | Markør for varerør blå | Ja | 60183570 | 5810300 | Trykkrør (rør i rør) |  | 5810100 | Tilførselsrør plast (tidl Trykkrør PE) | NOBB VAVVS
60257477 | 267542 |  | MULTI/JOINT 3007+ UNI/FIKS RING NBR | Ja | 60174970 | 5893100 | Deler til trykkrør i andre materialer |  | 5830210 | Deler til tilførselsrør, andre materialer | NOBB VAVVS
60257481 | 740392 |  | EL-ANB-KLAMMER PE100 SDR11-26 SDR11 | Ja | 60186179 | 5815100 | Deler trykkrør PE |  | 5810330 | Deler for tilførselsrør, plast | NOBB VAVVS
60257494 | 740264 |  | Husinføringsbend f/fjernvarmerør SDR 11 UNO | Ja | 60181800 | 5891100 | Deler til preisolerte rør fjernvarme |  | 5810420 | Deler til fjernvarmerør, plast | NOBB VAVVS
60257510 | 283655 |  | ACO PIPE 110MM SKJØTEMUFFE | Nei | 60174413 | 5501250 | Avløpsrør rustfritt stål |  | 5505110 | Avløpsrør, metall | NOBB VAVVS
60257510 | 420984 |  | ACO PIPE 110MM SKJØTEMUFFE | Ja | 60174413 | 5501250 | Avløpsrør rustfritt stål |  | 5505110 | Avløpsrør, metall | NOBB VAVVS
60257516 | 740760 |  | Gulvvarmefordeler 1" (75A-serie) 8 kretser | Ja | 60183073 | 5815550 | Gulvvarmesystemer (ekskl. rør) |  | 5810410 | Deler for gulvvarme/gatevarme | NOBB VAVVS
60257525 | 740204 |  | Megapress S T-stykke | Ja | 60178132 | 5855200 | Deler karbonrør |  | 5820210 | Deler for tilførselsrør, metall | NOBB VAVVS
60257538 | 215909 | FLENSEPAKNING DN040 NBR PN10/40 | FLENSEPAKNING DN040 NBR PN10/16/25/40 | Ja | 41692779 | 5865200 | Ikke strekkfaste rørdeler støpejern |  | 5820210 | Deler for tilførselsrør, metall | NOBB VAVVS
60257538 | 283655 | FLENSEPAKNING DN040 NBR PN10/40 | FLENSEPAKNING DN040 NBR PN10/16/25/40 | Nei | 41692779 | 5865200 | Ikke strekkfaste rørdeler støpejern |  | 5820210 | Deler for tilførselsrør, metall | NOBB VAVVS
60257547 | 420984 |  | MODULAR 200 RENNE MIDTPL.SLUK Ø200 | Ja | 60174449 | 5501250 | Avløpsrør rustfritt stål |  | 5505110 | Avløpsrør, metall | NOBB VAVVS
60257557 | 741032 |  | S/741 Flensadapter Galvanisert EPDM PN10/16 u/skive | Ja | 60675660 | 5855100 | Flenser karbonrør |  | 5820210 | Deler for tilførselsrør, metall | NOBB VAVVS
60257562 | 215800 |  | Roth flowmåler, GVF 2013 | Ja | 60177452 | 5815550 | Gulvvarmesystemer (ekskl. rør) |  | 5810410 | Deler for gulvvarme/gatevarme | NOBB VAVVS
60257562 | 283655 |  | Roth flowmåler, GVF 2013 | Nei | 60177452 | 5815550 | Gulvvarmesystemer (ekskl. rør) |  | 5810410 | Deler for gulvvarme/gatevarme | NOBB VAVVS
60257563 | 283655 |  | PLASSON SERIE.1 TIPPUNION UTV.GJ BSP | Nei | 60186141 | 5815100 | Deler trykkrør PE |  | 5810330 | Deler for tilførselsrør, plast | NOBB VAVVS
60257563 | 740392 |  | PLASSON SERIE.1 TIPPUNION UTV.GJ BSP | Ja | 60186141 | 5815100 | Deler trykkrør PE |  | 5810330 | Deler for tilførselsrør, plast | NOBB VAVVS
60257566 | 740392 |  | PE100 RC BEND 11° SØMLØST SDR17 R=1,5xD | Ja | 60186104 | 5815100 | Deler trykkrør PE |  | 5810330 | Deler for tilførselsrør, plast | NOBB VAVVS
60257570 | 740760 |  | Rørbøyningsstøtte i plast for rør uten varerør | Ja | 60183080 | 5815550 | Gulvvarmesystemer (ekskl. rør) |  | 5810410 | Deler for gulvvarme/gatevarme | NOBB VAVVS
60257572 | 216269 | BEND I/U MAPRESS SYREF 76,1 MM GAS | Mapress Syrefast bend 90° inn/ut med 1 muffe (gass) | Ja | 41695101 | 5845200 | Deler syrefaste rør |  | 5820210 | Deler for tilførselsrør, metall | NOBB VAVVS
60257587 | 215756 | SLANGENIPPEL G1/4"X3/8"10,2MM | Slangenippel | Ja | 60667720 | 5815100 | Deler trykkrør PE |  | 5810330 | Deler for tilførselsrør, plast | NOBB VAVVS
60257587 | 283655 | SLANGENIPPEL G1/4"X3/8"10,2MM | Slangenippel | Nei | 60667720 | 5815100 | Deler trykkrør PE |  | 5810330 | Deler for tilførselsrør, plast | NOBB VAVVS
60257612 | 283655 | RØRSKJØT FIBERRØR 20MM | RØRSKJØT FIBERRØR | Nei | 60688934 | 5615100 | Deler til kabelrør |  | 5610150 | Deler til kabelrør | NOBB VAVVS
60257612 | 728216 | RØRSKJØT FIBERRØR 20MM | RØRSKJØT FIBERRØR | Ja | 60688934 | 5615100 | Deler til kabelrør |  | 5610150 | Deler til kabelrør | NOBB VAVVS
60257619 | 740392 |  | PE100 RC BEND 90° SØMLØST SDR17 R=1,5xD | Ja | 60186104 | 5815100 | Deler trykkrør PE |  | 5810330 | Deler for tilførselsrør, plast | NOBB VAVVS
60257623 | 214995 |  | KAPPE CU | Ja | 60178851 | 5825100 | Pressfittings, kobber |  | 5820210 | Deler for tilførselsrør, metall | NOBB VAVVS
60257642 | 740392 |  | PE100 RED.FLENS FORL. L=1.2M-A PN10/16 SDR11 | Ja | 60186104 | 5815100 | Deler trykkrør PE |  | 5810330 | Deler for tilførselsrør, plast | NOBB VAVVS
60257646 | 204439 |  | PE 100 SDR 17 sentrisk dim.overgang kort | Ja | 60174252 | 5815100 | Deler trykkrør PE |  | 5810330 | Deler for tilførselsrør, plast | NOBB VAVVS
60257646 | 283655 |  | PE 100 SDR 17 sentrisk dim.overgang kort | Nei | 60174252 | 5815100 | Deler trykkrør PE |  | 5810330 | Deler for tilførselsrør, plast | NOBB VAVVS
60257652 | 216269 | T-RØR MAPRESS CU GASS 28X1/2"X28 | Mapress Kobber T-rør innvendige gjenger (gass) | Ja | 60185448 | 5825100 | Pressfittings, kobber |  | 5820210 | Deler for tilførselsrør, metall | NOBB VAVVS
60257652 | 283655 | T-RØR MAPRESS CU GASS 28X1/2"X28 | Mapress Kobber T-rør innvendige gjenger (gass) | Nei | 60185448 | 5825100 | Pressfittings, kobber |  | 5820210 | Deler for tilførselsrør, metall | NOBB VAVVS
60257657 | 215954 |  | LK RadPEX RIR X25x4,5/34mm L=50m | Ja | 60176179 | 5810400 | Rør gulvvarme |  | 5810260 | Tilførselsrør, plast, gulvvarme/gatevarme | NOBB VAVVS
60257685 | 200868 |  | WAVIN REDUKSJONSMUFFE F/FIBERRØR | Ja | 60173943 | 5615100 | Deler til kabelrør |  | 5610150 | Deler til kabelrør | NOBB VAVVS
60257686 | 276835 | OVERGANGSMUFFE PP-R 2X63 | Overgangsmuffe hexagon PP-R | Ja | 60650368 | 5505150 | Deler til avløpsrør |  | 5810550 | Deler for rørsystemer | NOBB VAVVS
60257688 | 216269 | OVERG.INNV.GJ MEPLA 20X3/4" | Mepla muffe, innvendige gjenger | Ja | 41695047 | 5815200 | Deler trykkrør flerlags |  | 5810360 | Deler for tilførselsrør, flerlags | NOBB VAVVS
60257688 | 283655 | OVERG.INNV.GJ MEPLA 20X3/4" | Mepla muffe, innvendige gjenger | Nei | 41695047 | 5815200 | Deler trykkrør flerlags |  | 5810360 | Deler for tilførselsrør, flerlags | NOBB VAVVS
60257692 | 740148 |  | 1.1/4" LYN TEE ANBORINGSKLAMMER TILSL. 1/2" | Ja | 60174824 | 5865200 | Ikke strekkfaste rørdeler støpejern |  | 5820210 | Deler for tilførselsrør, metall | NOBB VAVVS
60257719 | 740392 |  | PE100 T-RØR RED. LANG FOR EL-SVEIS SDR11 | Ja | 60186105 | 5815100 | Deler trykkrør PE |  | 5810330 | Deler for tilførselsrør, plast | NOBB VAVVS
60257729 | 740204 |  | Sanpress XL-reduksjon, rødgods, | Ja | 60677666 | 5893100 | Deler til trykkrør i andre materialer |  | 5830210 | Deler til tilførselsrør, andre materialer | NOBB VAVVS
60257741 | 204439 |  | PE 100 SDR 26 bend, f/speilsveising | Ja | 60174177 | 5815100 | Deler trykkrør PE |  | 5810330 | Deler for tilførselsrør, plast | NOBB VAVVS
60257741 | 283655 |  | PE 100 SDR 26 bend, f/speilsveising | Nei | 60174177 | 5815100 | Deler trykkrør PE |  | 5810330 | Deler for tilførselsrør, plast | NOBB VAVVS
60257766 | 740600 |  | AVK flensebend 478/478, PN16 | Ja | 60175801 | 5865100 | Strekkfaste rørdeler støpejern |  | 5820210 | Deler for tilførselsrør, metall | NOBB VAVVS
60257767 | 740392 |  | PE100 Red.Kons lang for EL-sveis SDR17 | Ja | 60186104 | 5815100 | Deler trykkrør PE |  | 5810330 | Deler for tilførselsrør, plast | NOBB VAVVS
60257771 | 741228 |  | SUPER MA GRENRØR DN 68/MA75 X DN 50X45GR | Ja | 60178497 | 5505150 | Deler til avløpsrør |  | 5505160 | Deler til avløpsrør, metall | NOBB VAVVS
60257776 | 283655 |  | Plasson El-Anb-Klammer PE100 m.kniv SDR11 | Nei | 60186171 | 5815100 | Deler trykkrør PE |  | 5810330 | Deler for tilførselsrør, plast | NOBB VAVVS
60257776 | 740392 |  | Plasson El-Anb-Klammer PE100 m.kniv SDR11 | Ja | 60186171 | 5815100 | Deler trykkrør PE |  | 5810330 | Deler for tilførselsrør, plast | NOBB VAVVS
60257777 | 740628 |  | PE100 El.sveis endekappe SDR11 | Ja | 60179884 | 5815100 | Deler trykkrør PE |  | 5810330 | Deler for tilførselsrør, plast | NOBB VAVVS
60257791 | 740188 |  | Anboringsklammer rille, Galvanisert | Ja | 60177889 | 5860100 | Strekkfaste rør støpejern |  | 5820100 | Tilførselsrør metall (tidl Kobberrør glødet kveil) | NOBB VAVVS
60257792 | 740628 |  | PVC Plugg utv.gj., PN16 | Ja | 60179895 | 5815220 | Deler trykkrør andre typer plast |  | 5810330 | Deler for tilførselsrør, plast | NOBB VAVVS
60257794 | 740628 |  | PE100 Segmentbend 22°, SDR26 Tr.red.fakt. 0,8 | Ja | 60179883 | 5815100 | Deler trykkrør PE |  | 5810330 | Deler for tilførselsrør, plast | NOBB VAVVS
60257806 | 740204 |  | Profipress t-rør, SC-Contur, kobber, | Ja | 60178176 | 5825100 | Pressfittings, kobber |  | 5820210 | Deler for tilførselsrør, metall | NOBB VAVVS
60257819 | 283655 |  | MA BEND 45° | Nei | 60178486 | 5505150 | Deler til avløpsrør |  | 5505160 | Deler til avløpsrør, metall | NOBB VAVVS
60257819 | 741228 |  | MA BEND 45° | Ja | 60178486 | 5505150 | Deler til avløpsrør |  | 5505160 | Deler til avløpsrør, metall | NOBB VAVVS
60257823 | 215954 |  | LK Sprutdeksel 533x400 | Ja | 60176036 | 5815300 | Kuplinger rør i rørsystemer |  | 5810550 | Deler for rørsystemer | NOBB VAVVS
60257828 | 204439 |  | PE100 bend SDR11, f/speilsveising | Ja | 60174177 | 5815100 | Deler trykkrør PE |  | 5810330 | Deler for tilførselsrør, plast | NOBB VAVVS
60257828 | 283655 |  | PE100 bend SDR11, f/speilsveising | Nei | 60174177 | 5815100 | Deler trykkrør PE |  | 5810330 | Deler for tilførselsrør, plast | NOBB VAVVS
60257837 | 204439 |  | PE100 bend SDR11, f/speilsveising | Ja | 60174177 | 5815100 | Deler trykkrør PE |  | 5810330 | Deler for tilførselsrør, plast | NOBB VAVVS
60257837 | 283655 |  | PE100 bend SDR11, f/speilsveising | Nei | 60174177 | 5815100 | Deler trykkrør PE |  | 5810330 | Deler for tilførselsrør, plast | NOBB VAVVS
60257848 | 740392 |  | PE100 T-RØR RED. LANG FOR EL-SVEIS SDR17 | Ja | 60186105 | 5815100 | Deler trykkrør PE |  | 5810330 | Deler for tilførselsrør, plast | NOBB VAVVS
60257873 | 216269 | OVERGANG PE 110X132MM | PE overgangsstykke | Ja | 60185631 | 5505150 | Deler til avløpsrør |  | 5501210 | Deler til avløpsrør, plast | NOBB VAVVS
60257874 | 740628 |  | PE100 Segmentbend 30°, SDR26 Tr.red.fakt. 0,8 | Ja | 60179883 | 5815100 | Deler trykkrør PE |  | 5810330 | Deler for tilførselsrør, plast | NOBB VAVVS
60257876 | 743276 |  | Flensekryss m/ brannavstikk Blå epoxy PN10 | Ja | 60183776 | 5865200 | Ikke strekkfaste rørdeler støpejern |  | 5820210 | Deler for tilførselsrør, metall | NOBB VAVVS
60257886 | 283655 | DREIESPJ.V.DIN/SMS MANUELL GJENGE | Dreiespj.v. DIN/SMS Manuell, gjenge/sveis | Ja | 60181426 | 5835200 | Deler rustfrie rør |  | 5820210 | Deler for tilførselsrør, metall | NOBB VAVVS
60257890 | 740176 |  | BLÜCHER EUROPIPE DOBBELTGREN HJØRNE 45° | Ja | 60176281 | 5505150 | Deler til avløpsrør |  | 5505160 | Deler til avløpsrør, metall | NOBB VAVVS
60257904 | 740488 |  | PE100 Segm.sveist bend SDR17 | Ja | 60187986 | 5815100 | Deler trykkrør PE |  | 5810330 | Deler for tilførselsrør, plast | NOBB VAVVS
60257907 | 283655 | BEND 90 SM 11/2"-38X1,2 UTV. SLIPT | Bend 90 SM 11/2" - 38x1,2 utv. slipt, AISI 316L | Ja | 60181428 | 5845200 | Deler syrefaste rør |  | 5820210 | Deler for tilførselsrør, metall | NOBB VAVVS
60257911 | 267542 |  | T-RØR 90° REDUKSJON PVC-U | Ja | 60653312 | 5815220 | Deler trykkrør andre typer plast |  | 5810330 | Deler for tilførselsrør, plast | NOBB VAVVS
60257915 | 740664 |  | 3/4", NR. 1981059 MESS. RETT KOPLING, INNV. GJ., EZZE 3211 | Ja | 60180819 | 5827100 | Messingdeler for trykkrør |  | 5820210 | Deler for tilførselsrør, metall | NOBB VAVVS
60257927 | 216269 | SPISSENDE MAPRESS CUNIFE PN6 76,1 | SPISSENDE MAPRESS CUNIFE for løsflens PN6 | Ja | 60185444 | 5825300 | Pressfittings, CuNi |  | 5820210 | Deler for tilførselsrør, metall | NOBB VAVVS
60257929 | 740600 |  | AVK flensebend 400/400, PN16 | Ja | 60175801 | 5865100 | Strekkfaste rørdeler støpejern |  | 5820210 | Deler for tilførselsrør, metall | NOBB VAVVS
60257940 | 743072 |  | GEV-22LR3.4 WD SNITTRING BSP UTV.GJ | Ja | 60184523 | 5815300 | Kuplinger rør i rørsystemer |  | 5810550 | Deler for rørsystemer | NOBB VAVVS
60257943 | 740628 |  | PE100 Segmentbend 90° SDR26 Tr.red.fakt. 0,8 | Ja | 60179883 | 5815100 | Deler trykkrør PE |  | 5810330 | Deler for tilførselsrør, plast | NOBB VAVVS
60257951 | 215954 |  | PF Union AX16 x 1/2" løpemutter | Ja | 60176048 | 5825200 | Pushfittings, kobber forkrommet |  | 5820210 | Deler for tilførselsrør, metall | NOBB VAVVS
60257951 | 283655 |  | PF Union AX16 x 1/2" løpemutter | Nei | 60176048 | 5825200 | Pushfittings, kobber forkrommet |  | 5820210 | Deler for tilførselsrør, metall | NOBB VAVVS
60257978 | 740600 |  | AVK flensebend 255/255, PN16 | Ja | 60175801 | 5865100 | Strekkfaste rørdeler støpejern |  | 5820210 | Deler for tilførselsrør, metall | NOBB VAVVS
60257986 | 740488 |  | PE100 Segm.sveist bend SDR26 | Ja | 60187986 | 5815100 | Deler trykkrør PE |  | 5810330 | Deler for tilførselsrør, plast | NOBB VAVVS
60257992 | 740176 |  | BLÜCHER EUROPIPE AVLØPSRØR M/1 MUFFE AISI304 | Ja | 60176259 | 5501250 | Avløpsrør rustfritt stål |  | 5505110 | Avløpsrør, metall | NOBB VAVVS
60257998 | 740628 |  | PVC Albue 90° innv.gj. | Ja | 60179889 | 5815220 | Deler trykkrør andre typer plast |  | 5810330 | Deler for tilførselsrør, plast | NOBB VAVVS
60258006 | 215619 | PRØVETRYKKPLUGG 1218 DY 15 | 1218 Prøvetrykkplugg Dy 15 | Ja | 60175252 | 5815200 | Deler trykkrør flerlags |  | 5810360 | Deler for tilførselsrør, flerlags | NOBB VAVVS
60258018 | 740176 |  | BLÜCHER EUROPIPE AVLØPSRØR M/1 MUFFE AISI316L | Ja | 60176259 | 5501250 | Avløpsrør rustfritt stål |  | 5505110 | Avløpsrør, metall | NOBB VAVVS
60258029 | 283655 |  | PE100 Albue 45° lang for EL-sveis SDR11 | Nei | 60186104 | 5815100 | Deler trykkrør PE |  | 5810330 | Deler for tilførselsrør, plast | NOBB VAVVS
60258029 | 740392 |  | PE100 Albue 45° lang for EL-sveis SDR11 | Ja | 60186104 | 5815100 | Deler trykkrør PE |  | 5810330 | Deler for tilførselsrør, plast | NOBB VAVVS
60258030 | 267542 |  | TOPLOAD SADEL PE100/SDR11 | Ja | 60175008 | 5815100 | Deler trykkrør PE |  | 5810330 | Deler for tilførselsrør, plast | NOBB VAVVS
60258033 | 267542 |  | OVERGANGSMUFFE NIPPEL TP PVC-U | Ja | 60653304 | 5815220 | Deler trykkrør andre typer plast |  | 5810330 | Deler for tilførselsrør, plast | NOBB VAVVS
60258033 | 283655 |  | OVERGANGSMUFFE NIPPEL TP PVC-U | Nei | 60653304 | 5815220 | Deler trykkrør andre typer plast |  | 5810330 | Deler for tilførselsrør, plast | NOBB VAVVS
60258035 | 215619 | PLATEALBUE 1175 MS 12 G1/2 | 1175 Platealbue ms innvendig gjenge 12 G 1/2 | Ja | 60175248 | 5825250 | Rørdeler, CuNi |  | 5820210 | Deler for tilførselsrør, metall | NOBB VAVVS
60258037 | 740600 |  | AVK Blindflens m/gjenge.dukt.stpj.PN10 | Ja | 60175801 | 5865100 | Strekkfaste rørdeler støpejern |  | 5820210 | Deler for tilførselsrør, metall | NOBB VAVVS
60258041 | 740276 |  | PE100 innstøpningsflens SDR11 L:1m | Ja | 60182772 | 5815100 | Deler trykkrør PE |  | 5810330 | Deler for tilførselsrør, plast | NOBB VAVVS
60258051 | 200868 |  | RØD VARSELNETT M/ SØKETRÅD "OBS! KA | Ja | 60173949 | 5615100 | Deler til kabelrør |  | 5610150 | Deler til kabelrør | NOBB VAVVS
60258051 | 283655 |  | RØD VARSELNETT M/ SØKETRÅD "OBS! KA | Nei | 60173949 | 5615100 | Deler til kabelrør |  | 5610150 | Deler til kabelrør | NOBB VAVVS
60258054 | 741124 |  | TYPE 214 - 16 LENGDE REPARASJONSMUFFE IPP | Ja | 60188212 | 5865200 | Ikke strekkfaste rørdeler støpejern |  | 5820210 | Deler for tilførselsrør, metall | NOBB VAVVS
60258056 | 216269 | T-RØR MAPRES SYREF UTV. 35X11/4"X35 | Mapress Syrefast T-rør utvendige gjenger | Ja | 60185758 | 5845200 | Deler syrefaste rør |  | 5820210 | Deler for tilførselsrør, metall | NOBB VAVVS
60258058 | 267542 |  | MULTI/JOINT 3150+ RED. FLENSEMUFFE PN10 D548-580MM | Ja | 60174971 | 5893100 | Deler til trykkrør i andre materialer |  | 5830210 | Deler til tilførselsrør, andre materialer | NOBB VAVVS
60258061 | 741032 |  | N/60 Blindlokk m/Eksentrisk BSPTtappehull Oransj | Ja | 60187611 | 5865100 | Strekkfaste rørdeler støpejern |  | 5820210 | Deler for tilførselsrør, metall | NOBB VAVVS
60258067 | 740204 |  | Megapress S T-stykke | Ja | 60178132 | 5855200 | Deler karbonrør |  | 5820210 | Deler for tilførselsrør, metall | NOBB VAVVS
60258069 | 215800 |  | Roth Kombiskap m/ dør og ramme | Ja | 60177338 | 5815450 | Fordelerskap rør i rørsystemer |  | 5810550 | Deler for rørsystemer | NOBB VAVVS
60258073 | 740628 |  | PE100 T-rør lang, SDR11 | Ja | 60179888 | 5815100 | Deler trykkrør PE |  | 5810330 | Deler for tilførselsrør, plast | NOBB VAVVS
60258076 | 740628 |  | PE100 bend 22° SDR11 bøyd rør R=1,5 | Ja | 60179883 | 5815100 | Deler trykkrør PE |  | 5810330 | Deler for tilførselsrør, plast | NOBB VAVVS
60258077 | 740628 |  | Flexkobling Standard | Ja | 60179874 | 5815220 | Deler trykkrør andre typer plast |  | 5810330 | Deler for tilførselsrør, plast | NOBB VAVVS
60258080 | 216269 | GRENRØR SILENTDB20 56X56MM 45° | Silent-db20 grenrør: 45° | Ja | 60185494 | 5505150 | Deler til avløpsrør |  | 5501210 | Deler til avløpsrør, plast | NOBB VAVVS
60258080 | 283655 | GRENRØR SILENTDB20 56X56MM 45° | Silent-db20 grenrør: 45° | Nei | 60185494 | 5505150 | Deler til avløpsrør |  | 5501210 | Deler til avløpsrør, plast | NOBB VAVVS
60258087 | 216269 | OVERGANG PE TIL STØPEJERN 125X135MM | PE overgang til støpejern, med støttering | Ja | 60185631 | 5505150 | Deler til avløpsrør |  | 5501210 | Deler til avløpsrør, plast | NOBB VAVVS
60258091 | 283655 |  | PE100 BEND 90° KORT (L) F/SP-SVEIS SDR11 | Nei | 60186104 | 5815100 | Deler trykkrør PE |  | 5810330 | Deler for tilførselsrør, plast | NOBB VAVVS
60258091 | 740392 |  | PE100 BEND 90° KORT (L) F/SP-SVEIS SDR11 | Ja | 60186104 | 5815100 | Deler trykkrør PE |  | 5810330 | Deler for tilførselsrør, plast | NOBB VAVVS
60258092 | 740392 |  | PE100 Albue 30° lang for EL-sveis SDR17 | Ja | 60186104 | 5815100 | Deler trykkrør PE |  | 5810330 | Deler for tilførselsrør, plast | NOBB VAVVS
60258095 | 740628 |  | PE100 T-rør lang, SDR17 | Ja | 60179888 | 5815100 | Deler trykkrør PE |  | 5810330 | Deler for tilførselsrør, plast | NOBB VAVVS
60258098 | 740356 |  | UVS Innstøpningsmuffe L=300mm | Ja | 60679911 | 5505150 | Deler til avløpsrør |  | 5501210 | Deler til avløpsrør, plast | NOBB VAVVS
60258102 | 283655 |  | Duktil Skjøtemuffe Express Epoxy | Nei | 60183776 | 5865200 | Ikke strekkfaste rørdeler støpejern |  | 5820210 | Deler for tilførselsrør, metall | NOBB VAVVS
60258102 | 743276 |  | Duktil Skjøtemuffe Express Epoxy | Ja | 60183776 | 5865200 | Ikke strekkfaste rørdeler støpejern |  | 5820210 | Deler for tilførselsrør, metall | NOBB VAVVS
60258105 | 743072 |  | EVWD-10L SNITTRING JUSTERB.ALBUE | Ja | 60184523 | 5815300 | Kuplinger rør i rørsystemer |  | 5810550 | Deler for rørsystemer | NOBB VAVVS
60258123 | 204439 |  | PP Smartline ters m/skrulokk | Ja | 60174147 | 5505150 | Deler til avløpsrør |  | 5501210 | Deler til avløpsrør, plast | NOBB VAVVS
60258123 | 283655 |  | PP Smartline ters m/skrulokk | Nei | 60174147 | 5505150 | Deler til avløpsrør |  | 5501210 | Deler til avløpsrør, plast | NOBB VAVVS
60258128 | 741032 |  | N/E494I Overgangsnippel ST100xST100 SS316L 3mm | Ja | 60675664 | 5845200 | Deler syrefaste rør |  | 5820210 | Deler for tilførselsrør, metall | NOBB VAVVS
60258129 | 740392 |  | PE100 RED.KONS KORT F/SP-SVEIS SDR11 | Ja | 60186104 | 5815100 | Deler trykkrør PE |  | 5810330 | Deler for tilførselsrør, plast | NOBB VAVVS
60258137 | 741032 |  | N/103 FL IR 45°Bend Galvanisert EPDM-A IGS | Ja | 60187611 | 5865100 | Strekkfaste rørdeler støpejern |  | 5820210 | Deler for tilførselsrør, metall | NOBB VAVVS
60258138 | 200868 |  | 20x1/2" K5 overgangsvinkel m/np | Ja | 60174063 | 5815200 | Deler trykkrør flerlags |  | 5810360 | Deler for tilførselsrør, flerlags | NOBB VAVVS
60258142 | 740392 |  | PE100 RED.KONS LANG F/EL-SVEIS SDR11 | Ja | 60186104 | 5815100 | Deler trykkrør PE |  | 5810330 | Deler for tilførselsrør, plast | NOBB VAVVS
60258147 | 741228 |  | SUPER MA BEND DN125X88GR | Ja | 60178496 | 5505150 | Deler til avløpsrør |  | 5505160 | Deler til avløpsrør, metall | NOBB VAVVS
60258151 | 204439 |  | Konnekt fleksibel endeplugg TO | Ja | 60174383 | 5615100 | Deler til kabelrør |  | 5610150 | Deler til kabelrør | NOBB VAVVS
60258153 | 216269 | MUFFE MAPRESS CU 76,1MM | Mapress Kobber muffe | Ja | 60185446 | 5825100 | Pressfittings, kobber |  | 5820210 | Deler for tilførselsrør, metall | NOBB VAVVS
60258153 | 283655 | MUFFE MAPRESS CU 76,1MM | Mapress Kobber muffe | Nei | 60185446 | 5825100 | Pressfittings, kobber |  | 5820210 | Deler for tilførselsrør, metall | NOBB VAVVS
60258184 | 740628 |  | PE100 T-rør red. lang prefab SDR11 | Ja | 60179888 | 5815100 | Deler trykkrør PE |  | 5810330 | Deler for tilførselsrør, plast | NOBB VAVVS
60258197 | 283655 | BYPASS-RØR 28MM | STEELPRES BYPASS-RØR | Ja | 60181389 | 5855200 | Deler karbonrør |  | 5820210 | Deler for tilførselsrør, metall | NOBB VAVVS
60258225 | 283655 |  | 40 MM AVTREKKSSKÅLER F/130 STIKKRØRDELER, HAWLE 6010 | Nei | 60188411 | 5865100 | Strekkfaste rørdeler støpejern |  | 5820210 | Deler for tilførselsrør, metall | NOBB VAVVS
60258225 | 740116 |  | 40 MM AVTREKKSSKÅLER F/130 STIKKRØRDELER, HAWLE 6010 | Ja | 60188411 | 5865100 | Strekkfaste rørdeler støpejern |  | 5820210 | Deler for tilførselsrør, metall | NOBB VAVVS
60258244 | 267542 |  | PP BELAGT STÅLFLENS SPEILSVEIS | Ja | 60174982 | 5815100 | Deler trykkrør PE |  | 5810330 | Deler for tilførselsrør, plast | NOBB VAVVS
60258252 | 740204 |  | Bend 45° m/SC contur, forniklet kobber | Ja | 60677033 | 5825110 | Pressfittings, kobber forkrommet |  | 5820210 | Deler for tilførselsrør, metall | NOBB VAVVS
60258255 | 393656 |  | SPILLVANN PVC - GREN 45gr M/PAKN | Ja | 60649089 | 5505150 | Deler til avløpsrør |  | 5501210 | Deler til avløpsrør, plast | NOBB VAVVS
60258265 | 740780 |  | 3/4x1/2R U/U ANS NIPPEL MESS FKR | Ja | 60183305 | 5827100 | Messingdeler for trykkrør |  | 5820210 | Deler for tilførselsrør, metall | NOBB VAVVS
60258267 | 420984 |  | ACO modular gulvbrønn 125,endestykke E80 | Ja | 60174449 | 5501250 | Avløpsrør rustfritt stål |  | 5505110 | Avløpsrør, metall | NOBB VAVVS
60258284 | 215909 |  | FLENSEMUFFE DN065 MEGA 63-84MM | Ja | 60175485 | 5865200 | Ikke strekkfaste rørdeler støpejern |  | 5820210 | Deler for tilførselsrør, metall | NOBB VAVVS
60258284 | 283655 |  | FLENSEMUFFE DN065 MEGA 63-84MM | Nei | 60175485 | 5865200 | Ikke strekkfaste rørdeler støpejern |  | 5820210 | Deler for tilførselsrør, metall | NOBB VAVVS
60258290 | 740176 |  | BLÜCHER EUROPIPE KONSENTRISK OVERGANG | Ja | 60176281 | 5505150 | Deler til avløpsrør |  | 5505160 | Deler til avløpsrør, metall | NOBB VAVVS
60258291 | 740204 |  | Profipress bend 90°, SC-Contur, kobber, en muffe, | Ja | 60178176 | 5825100 | Pressfittings, kobber |  | 5820210 | Deler for tilførselsrør, metall | NOBB VAVVS
60258296 | 267542 |  | iJOINT OVERGANGSALBUE 90° M/ UTV. GJ. PP | Ja | 60175024 | 5815100 | Deler trykkrør PE |  | 5810330 | Deler for tilførselsrør, plast | NOBB VAVVS
60258297 | 267542 |  | OVERGANGSMUFFE NIPPEL TP PVC-U | Ja | 60653304 | 5815220 | Deler trykkrør andre typer plast |  | 5810330 | Deler for tilførselsrør, plast | NOBB VAVVS
60258297 | 283655 |  | OVERGANGSMUFFE NIPPEL TP PVC-U | Nei | 60653304 | 5815220 | Deler trykkrør andre typer plast |  | 5810330 | Deler for tilførselsrør, plast | NOBB VAVVS
60258304 | 741032 | KUPLING FAST FL S/005H GLV 168MM E | S/005H FL Fast Kupling Galvanisert EPDM-A VP | Ja | 60187616 | 5815300 | Kuplinger rør i rørsystemer |  | 5810550 | Deler for rørsystemer | NOBB VAVVS
60258306 | 740296 |  | 20 MM X 1/2" PN 16 PLASSIM PP KOMPRESJONS-ALBU 90° M/UTV. GJ | Ja | 60183361 | 5815100 | Deler trykkrør PE |  | 5810330 | Deler for tilførselsrør, plast | NOBB VAVVS
60258316 | 204439 |  | PP Pragma Infra overgang mellom ID og OD | Ja | 60174278 | 5410100 | Deler til drensrør/overvannsrør |  | 5401300 | Deler til drensrør og overvannsrør | NOBB VAVVS
60258317 | 740628 |  | PE100-bend 60° SDR11, bøyd av rør, R=2,5 | Ja | 60179883 | 5815100 | Deler trykkrør PE |  | 5810330 | Deler for tilførselsrør, plast | NOBB VAVVS
60258318 | 740488 |  | PE100 Fl.krage SDR17 Kort | Ja | 60187986 | 5815100 | Deler trykkrør PE |  | 5810330 | Deler for tilførselsrør, plast | NOBB VAVVS
60258324 | 215954 | TIPP UNION UTV. GJ. 20 X G20 | LK-TIPP UNION UTV. GJ. 20 X G20 | Ja | 41920405 | 5815550 | Gulvvarmesystemer (ekskl. rør) |  | 5810410 | Deler for gulvvarme/gatevarme | NOBB VAVVS
60258324 | 283655 | TIPP UNION UTV. GJ. 20 X G20 | LK-TIPP UNION UTV. GJ. 20 X G20 | Nei | 41920405 | 5815550 | Gulvvarmesystemer (ekskl. rør) |  | 5810410 | Deler for gulvvarme/gatevarme | NOBB VAVVS
60258325 | 204439 |  | PE 100 SDR 26 krage f/speilsveising | Ja | 60174241 | 5815100 | Deler trykkrør PE |  | 5810330 | Deler for tilførselsrør, plast | NOBB VAVVS
60258327 | 740392 |  | PE100 RED.FLENS FORL. L=1.2M-A PN10/16 SDR11 | Ja | 60186104 | 5815100 | Deler trykkrør PE |  | 5810330 | Deler for tilførselsrør, plast | NOBB VAVVS
60258334 | 283655 | BEND 15° U/MUFFE 54MM | INOXPRES BEND 15° U/MUFFE | Ja | 60181392 | 5835200 | Deler rustfrie rør |  | 5820210 | Deler for tilførselsrør, metall | NOBB VAVVS
60258335 | 283655 | DEKSEL FIRKANTET KROM | 4-kantet topp | Ja | 42098818 | 5505150 | Deler til avløpsrør |  | 5501210 | Deler til avløpsrør, plast | NOBB VAVVS
60258350 | 740204 |  | Sanpress inox overgangsnippel, syrefast stål, | Ja | 60650472 | 5845200 | Deler syrefaste rør |  | 5820210 | Deler for tilførselsrør, metall | NOBB VAVVS
60258358 | 741032 |  | N/60 Blindlokk Oransje | Ja | 60187589 | 5865100 | Strekkfaste rørdeler støpejern |  | 5820210 | Deler for tilførselsrør, metall | NOBB VAVVS
60258368 | 267542 |  | MULTI/JOINT 3107+ RED.MUFFE NBR/A2 | Ja | 60174971 | 5893100 | Deler til trykkrør i andre materialer |  | 5830210 | Deler til tilførselsrør, andre materialer | NOBB VAVVS
60258378 | 740204 |  | 18 x 3/4 Sanpress inox G nippelmuffe, SC-Contur, syrefast st | Ja | 60178207 | 5845200 | Deler syrefaste rør |  | 5820210 | Deler for tilførselsrør, metall | NOBB VAVVS
60258386 | 741032 |  | N/60 Blindlokk m/Eksentrisk BSPT tappehull Rød | Ja | 60187611 | 5865100 | Strekkfaste rørdeler støpejern |  | 5820210 | Deler for tilførselsrør, metall | NOBB VAVVS
60258388 | 204439 |  | Krympestrømpe NC/NW 1150 80A sort L=150 MM | Ja | 60174175 | 5505100 | Deler til avløpsrør isolert |  | 5501210 | Deler til avløpsrør, plast | NOBB VAVVS
60258391 | 741032 |  | S/741 Flensadapter Svart EPDM PN16 | Ja | 60675660 | 5855100 | Flenser karbonrør |  | 5820210 | Deler for tilførselsrør, metall | NOBB VAVVS
60258403 | 214995 |  | Sømløst rør API 5L X52N Mod 4" XXS (114,3X17,12) | Ja | 60642718 | 5850100 | Sømløse rør karbon |  | 5820100 | Tilførselsrør metall (tidl Kobberrør glødet kveil) | NOBB VAVVS
60258414 | 740280 | KGS/TK SDR 17 NBR DN125 125 X 192 | Klinger KGS/TK SDR 17 NBR | Ja | 60182784 | 5855200 | Deler karbonrør |  | 5820210 | Deler for tilførselsrør, metall | NOBB VAVVS
60258416 | 740176 |  | BLÜCHER EUROPIPE AVLØPSRØR M/1 MUFFE AISI316L | Ja | 60176259 | 5501250 | Avløpsrør rustfritt stål |  | 5505110 | Avløpsrør, metall | NOBB VAVVS
60258418 | 204439 |  | PE 100 SDR 11 sentrisk dim. overgang lang | Ja | 60174242 | 5815100 | Deler trykkrør PE |  | 5810330 | Deler for tilførselsrør, plast | NOBB VAVVS
60258418 | 283655 |  | PE 100 SDR 11 sentrisk dim. overgang lang | Nei | 60174242 | 5815100 | Deler trykkrør PE |  | 5810330 | Deler for tilførselsrør, plast | NOBB VAVVS
60258435 | 215954 |  | LK Gulvvarmerør, 360 m | Ja | 60176120 | 5810200 | Trykkrør PEX |  | 5810100 | Tilførselsrør plast (tidl Trykkrør PE) | NOBB VAVVS
60258460 | 200868 |  | AS+ BEND | Ja | 60638118 | 5505150 | Deler til avløpsrør |  | 5501210 | Deler til avløpsrør, plast | NOBB VAVVS
60258465 | 215909 | FLENSEKRYSS DN200X100 FORANKR. PN16 | Flensekryss DN200x100 forankring avstikk PN16 | Ja | 60175463 | 5865200 | Ikke strekkfaste rørdeler støpejern |  | 5820210 | Deler for tilførselsrør, metall | NOBB VAVVS
60258490 | 215909 |  | REP.MUFFE TS10 132-144 L=200 EPDM A2 | Ja | 60175491 | 5865200 | Ikke strekkfaste rørdeler støpejern |  | 5820210 | Deler for tilførselsrør, metall | NOBB VAVVS
60258491 | 740628 |  | PE100 Reduksjon lang, SDR11, Eksentrisk | Ja | 60179883 | 5815100 | Deler trykkrør PE |  | 5810330 | Deler for tilførselsrør, plast | NOBB VAVVS
60258494 | 726056 | REDUKSJON 42 X 22 MM. KOBBER | Reduksjon kobber, A-press | Ja | 60182048 | 5825300 | Pressfittings, CuNi |  | 5820210 | Deler for tilførselsrør, metall | NOBB VAVVS
60258499 | 215954 | KUPLING RF17X2,0 PEPEX-UPONOR | Kupling RF17x2,0 PePEX-Uponor | Ja | 41920405 | 5815550 | Gulvvarmesystemer (ekskl. rør) |  | 5810410 | Deler for gulvvarme/gatevarme | NOBB VAVVS
60258505 | 740264 |  | Koblingsmuffe f/fjernvarmerør | Ja | 60181800 | 5891100 | Deler til preisolerte rør fjernvarme |  | 5810420 | Deler til fjernvarmerør, plast | NOBB VAVVS
60258508 | 740264 |  | 11 kurser industrifordeler f/ 25mm | Ja | 60679924 | 5815550 | Gulvvarmesystemer (ekskl. rør) |  | 5810410 | Deler for gulvvarme/gatevarme | NOBB VAVVS
60258514 | 216269 | NIPPELMUFFE MAPRESS CU GASS 1/2"X15 | Mapress Kobber nippelmuffe utvendige gjenger (gass) | Ja | 60185446 | 5825100 | Pressfittings, kobber |  | 5820210 | Deler for tilførselsrør, metall | NOBB VAVVS
60258514 | 283655 | NIPPELMUFFE MAPRESS CU GASS 1/2"X15 | Mapress Kobber nippelmuffe utvendige gjenger (gass) | Nei | 60185446 | 5825100 | Pressfittings, kobber |  | 5820210 | Deler for tilførselsrør, metall | NOBB VAVVS
60258555 | 740628 |  | PE100 Reduksjon kort, SDR11, Konsentrisk | Ja | 60179889 | 5815220 | Deler trykkrør andre typer plast |  | 5810330 | Deler for tilførselsrør, plast | NOBB VAVVS
60258556 | 740176 |  | BLÜCHER EUROPIPE GRENRØR 45° AISI316L | Ja | 60176281 | 5505150 | Deler til avløpsrør |  | 5505160 | Deler til avløpsrør, metall | NOBB VAVVS
60258558 | 740628 |  | CPVC Union innv. lim X innv. NPT gj. mess | Ja | 60179907 | 6815200 | CPVC Deler for sprinkler |  | 6815210 | Deler og tilbehør for sprinkler, plast | NOBB VAVVS
60258564 | 740488 |  | PE100 Segm.sveist bend SDR26 | Ja | 60187986 | 5815100 | Deler trykkrør PE |  | 5810330 | Deler for tilførselsrør, plast | NOBB VAVVS
60258576 | 215619 | SKJØTEUNION KROPP 1131 FORKR12 G3/8 | 1131 Skjøteunion kropp forkrommet 12 (G 3/8) | Ja | 60175244 | 5825250 | Rørdeler, CuNi |  | 5820210 | Deler for tilførselsrør, metall | NOBB VAVVS
60258576 | 283655 | SKJØTEUNION KROPP 1131 FORKR12 G3/8 | 1131 Skjøteunion kropp forkrommet 12 (G 3/8) | Nei | 60175244 | 5825250 | Rørdeler, CuNi |  | 5820210 | Deler for tilførselsrør, metall | NOBB VAVVS
60258580 | 216269 | REDUKSJON PE 125X50MM KORT | PE reduksjon, kort | Ja | 60185631 | 5505150 | Deler til avløpsrør |  | 5501210 | Deler til avløpsrør, plast | NOBB VAVVS
60258580 | 283655 | REDUKSJON PE 125X50MM KORT | PE reduksjon, kort | Nei | 60185631 | 5505150 | Deler til avløpsrør |  | 5501210 | Deler til avløpsrør, plast | NOBB VAVVS
60258584 | 216269 | REDUKSJON MAPRESS CU 22X15MM | Mapress Kobber reduksjon med 1 muffe | Ja | 60185446 | 5825100 | Pressfittings, kobber |  | 5820210 | Deler for tilførselsrør, metall | NOBB VAVVS
60258584 | 283655 | REDUKSJON MAPRESS CU 22X15MM | Mapress Kobber reduksjon med 1 muffe | Nei | 60185446 | 5825100 | Pressfittings, kobber |  | 5820210 | Deler for tilførselsrør, metall | NOBB VAVVS
60258587 | 283655 | RØR 316L 139,7X2,0 INOXPRES | Inoxpres Rør 316L | Ja | 60181398 | 5830100 | Sømløse rør rustfrie |  | 5820100 | Tilførselsrør metall (tidl Kobberrør glødet kveil) | NOBB VAVVS
60258603 | 216269 | GUMMINIPPEL 56 - 32 | Pakningsring DN:56 | Ja | 60185397 | 5505150 | Deler til avløpsrør |  | 5501210 | Deler til avløpsrør, plast | NOBB VAVVS
60258603 | 283655 | GUMMINIPPEL 56 - 32 | Pakningsring DN:56 | Nei | 60185397 | 5505150 | Deler til avløpsrør |  | 5501210 | Deler til avløpsrør, plast | NOBB VAVVS
60258610 | 267542 |  | OVERGANGSNIPPEL TP PVC-U | Ja | 60653304 | 5815220 | Deler trykkrør andre typer plast |  | 5810330 | Deler for tilførselsrør, plast | NOBB VAVVS
60258620 | 745164 |  | PAM MA Bend 30° | Ja | 60647937 | 5860200 | Ikke strekkfaste rør støpejern |  | 5820100 | Tilførselsrør metall (tidl Kobberrør glødet kveil) | NOBB VAVVS
60258621 | 420984 |  | EG/EC 150/MINI, FAT + SILT BASKET, AISI 304 | Ja | 60174449 | 5501250 | Avløpsrør rustfritt stål |  | 5505110 | Avløpsrør, metall | NOBB VAVVS
60258625 | 215619 | ALBUE 1147 MS 18XG 3/4 | 1147 Albue ms 18xG 3/4 | Ja | 60175244 | 5825250 | Rørdeler, CuNi |  | 5820210 | Deler for tilførselsrør, metall | NOBB VAVVS
60258625 | 283655 | ALBUE 1147 MS 18XG 3/4 | 1147 Albue ms 18xG 3/4 | Nei | 60175244 | 5825250 | Rørdeler, CuNi |  | 5820210 | Deler for tilførselsrør, metall | NOBB VAVVS
60258629 | 267542 |  | KRAVE LANG ENDE, MED INNVN. FAS | Ja | 60175035 | 5815100 | Deler trykkrør PE |  | 5810330 | Deler for tilførselsrør, plast | NOBB VAVVS
60258631 | 740628 |  | PE100 El.sveisemuffe reduksjon SDR11 | Ja | 60179883 | 5815100 | Deler trykkrør PE |  | 5810330 | Deler for tilførselsrør, plast | NOBB VAVVS
60258657 | 267542 |  | ALBUE 15° LANG ENDE | Ja | 60175034 | 5815100 | Deler trykkrør PE |  | 5810330 | Deler for tilførselsrør, plast | NOBB VAVVS
60258661 | 215619 | T-RØR 1150 PE 40 | 1150 PE-T-rør 40 | Ja | 60175249 | 5825250 | Rørdeler, CuNi |  | 5820210 | Deler for tilførselsrør, metall | NOBB VAVVS
60258675 | 740204 |  | Sanpress inox reduksjon, SC-Contur, syrefast stål, | Ja | 60650472 | 5845200 | Deler syrefaste rør |  | 5820210 | Deler for tilførselsrør, metall | NOBB VAVVS
60258677 | 216269 | T-RØR MEPLA 26X3/4"X26 | Mepla T-rør, innvendige gjenger | Ja | 60185512 | 5815200 | Deler trykkrør flerlags |  | 5810360 | Deler for tilførselsrør, flerlags | NOBB VAVVS
60258677 | 283655 | T-RØR MEPLA 26X3/4"X26 | Mepla T-rør, innvendige gjenger | Nei | 60185512 | 5815200 | Deler trykkrør flerlags |  | 5810360 | Deler for tilførselsrør, flerlags | NOBB VAVVS
60258693 | 216269 | REDUKSJON MAPRESS SYREF 108X76,1MM | Mapress Syrefast reduksjon med 1 muffe | Ja | 41695101 | 5845200 | Deler syrefaste rør |  | 5820210 | Deler for tilførselsrør, metall | NOBB VAVVS
60258693 | 283655 | REDUKSJON MAPRESS SYREF 108X76,1MM | Mapress Syrefast reduksjon med 1 muffe | Nei | 41695101 | 5845200 | Deler syrefaste rør |  | 5820210 | Deler for tilførselsrør, metall | NOBB VAVVS
60258700 | 267542 |  | iJOINT T-RØR, PP | Ja | 60175026 | 5815220 | Deler trykkrør andre typer plast |  | 5810330 | Deler for tilførselsrør, plast | NOBB VAVVS
60258710 | 726056 | PRESSET LØSFLENS DN 65/76,1 MM | PRESSET LØSFLENS AISI 316L PN 10 BORET DIN 2642 | Ja | 60181871 | 5835100 | Flenser rustfrie rør |  | 5820210 | Deler for tilførselsrør, metall | NOBB VAVVS
60258717 | 204439 |  | PE 100 SDR 11 bend, f/speilsveising | Ja | 60174177 | 5815100 | Deler trykkrør PE |  | 5810330 | Deler for tilførselsrør, plast | NOBB VAVVS
60258717 | 283655 |  | PE 100 SDR 11 bend, f/speilsveising | Nei | 60174177 | 5815100 | Deler trykkrør PE |  | 5810330 | Deler for tilførselsrør, plast | NOBB VAVVS
60258725 | 216269 | RØR MEPLA 65MM 3M RETT LENGDE | Mepla rør, 3m, rett lengde | Ja | 60632018 | 5810250 | Trykkrør flerlags |  | 5810210 | Tilførselsrør, flerlags | NOBB VAVVS
60258727 | 420984 |  | MODULAR 125 RENNE MIDTPL.UTLØP Ø110 AISI316 | Ja | 60174449 | 5501250 | Avløpsrør rustfritt stål |  | 5505110 | Avløpsrør, metall | NOBB VAVVS
60258752 | 740628 |  | PE100 Reduksjon lang, SDR11, Konsentrisk | Ja | 60179883 | 5815100 | Deler trykkrør PE |  | 5810330 | Deler for tilførselsrør, plast | NOBB VAVVS
60258753 | 743072 |  | MAV-12LR1.4 SNITTRING MANOMETERKUPLING | Ja | 60184523 | 5815300 | Kuplinger rør i rørsystemer |  | 5810550 | Deler for rørsystemer | NOBB VAVVS
60258754 | 267542 |  | REDUKSJON LANG ENDE PE100 / SDR17-17,6 | Ja | 60175034 | 5815100 | Deler trykkrør PE |  | 5810330 | Deler for tilførselsrør, plast | NOBB VAVVS
60258756 | 740392 |  | PE100 RED.EKS KORT F/SP-SVEIS SDR33 | Ja | 60186104 | 5815100 | Deler trykkrør PE |  | 5810330 | Deler for tilførselsrør, plast | NOBB VAVVS
60258768 | 200868 |  | RØD VARSELNETT U/SØKETRÅD 500M "obs | Ja | 60173949 | 5615100 | Deler til kabelrør |  | 5610150 | Deler til kabelrør | NOBB VAVVS
60258768 | 283655 |  | RØD VARSELNETT U/SØKETRÅD 500M "obs | Nei | 60173949 | 5615100 | Deler til kabelrør |  | 5610150 | Deler til kabelrør | NOBB VAVVS
60258775 | 267542 |  | MULTI/JOINT 3100+ RED.MUFFE EPDM/A4 | Ja | 60174971 | 5893100 | Deler til trykkrør i andre materialer |  | 5830210 | Deler til tilførselsrør, andre materialer | NOBB VAVVS
60258775 | 283655 |  | MULTI/JOINT 3100+ RED.MUFFE EPDM/A4 | Nei | 60174971 | 5893100 | Deler til trykkrør i andre materialer |  | 5830210 | Deler til tilførselsrør, andre materialer | NOBB VAVVS
60258777 | 741000 |  | NITO Høytryukksnippel m. innv. RG | Ja | 60187152 | 5827100 | Messingdeler for trykkrør |  | 5820210 | Deler for tilførselsrør, metall | NOBB VAVVS
60258778 | 740204 |  | Prestabo bend 90°, SC-Contur, ulegeret stål, en muffe, | Ja | 60178143 | 5855200 | Deler karbonrør |  | 5820210 | Deler for tilførselsrør, metall | NOBB VAVVS
60258787 | 204439 |  | PE 100 SDR 11 bend f/elektromuffer | Ja | 60174232 | 5815100 | Deler trykkrør PE |  | 5810330 | Deler for tilførselsrør, plast | NOBB VAVVS
60258787 | 283655 |  | PE 100 SDR 11 bend f/elektromuffer | Nei | 60174232 | 5815100 | Deler trykkrør PE |  | 5810330 | Deler for tilførselsrør, plast | NOBB VAVVS
60258792 | 203012 | LK UNIVERSALRØR RIR | LK Universalrør RIR X20x2,5/50m | Nei | 60176158 | 5810300 | Trykkrør (rør i rør) |  | 5810100 | Tilførselsrør plast (tidl Trykkrør PE) | NOBB Total, NOBB VAVVS
60258792 | 215954 | LK UNIVERSALRØR RIR | LK Universalrør RIR X20x2,5/50m | Ja | 60176158 | 5810300 | Trykkrør (rør i rør) |  | 5810100 | Tilførselsrør plast (tidl Trykkrør PE) | NOBB VAVVS
60258792 | 283655 | LK UNIVERSALRØR RIR | LK Universalrør RIR X20x2,5/50m | Nei | 60176158 | 5810300 | Trykkrør (rør i rør) |  | 5810100 | Tilførselsrør plast (tidl Trykkrør PE) | NOBB VAVVS
60258803 | 743072 |  | EVWD-12L SNITTRING JUSTERB.ALBUE | Ja | 60184523 | 5815300 | Kuplinger rør i rørsystemer |  | 5810550 | Deler for rørsystemer | NOBB VAVVS
60258818 | 740392 |  | PE100 PREFAB T-RØR SDR17 | Ja | 60186105 | 5815100 | Deler trykkrør PE |  | 5810330 | Deler for tilførselsrør, plast | NOBB VAVVS
60258830 | 215756 | SLANGENIPPELG1/2"X5/8"16,5MM | Slangenippel | Ja | 60667720 | 5815100 | Deler trykkrør PE |  | 5810330 | Deler for tilførselsrør, plast | NOBB VAVVS
60258835 | 283655 | KONUS SMS 11/2" M/SVEISEKRAVE | Konus SMS 11/2" m/sveisekrave, f/SMS-rør | Ja | 60181428 | 5845200 | Deler syrefaste rør |  | 5820210 | Deler for tilførselsrør, metall | NOBB VAVVS
60258837 | 740392 |  | PE100 Albue 90° lang for EL-sveis SDR17 | Ja | 60186104 | 5815100 | Deler trykkrør PE |  | 5810330 | Deler for tilførselsrør, plast | NOBB VAVVS
60258854 | 283655 |  | IQ EKSENTRISK OVERGANG 300/200 GLATT | Nei | 60657054 | 5410100 | Deler til drensrør/overvannsrør |  | 5401300 | Deler til drensrør og overvannsrør | NOBB VAVVS
60258854 | 393656 |  | IQ EKSENTRISK OVERGANG 300/200 GLATT | Ja | 60657054 | 5410100 | Deler til drensrør/overvannsrør |  | 5401300 | Deler til drensrør og overvannsrør | NOBB VAVVS
60258856 | 216269 | ALBUE MAPRESS EL.FORS INV. 28X1/2" | Mapress El-Forsinket albue 90° innvendige gjenger | Ja | 60185311 | 5855200 | Deler karbonrør |  | 5820210 | Deler for tilførselsrør, metall | NOBB VAVVS
60258856 | 283655 | ALBUE MAPRESS EL.FORS INV. 28X1/2" | Mapress El-Forsinket albue 90° innvendige gjenger | Nei | 60185311 | 5855200 | Deler karbonrør |  | 5820210 | Deler for tilførselsrør, metall | NOBB VAVVS
60258869 | 204439 |  | PE 100 SDR 11 T-rør f/elektromuffer | Ja | 60174243 | 5815100 | Deler trykkrør PE |  | 5810330 | Deler for tilførselsrør, plast | NOBB VAVVS
60258869 | 283655 |  | PE 100 SDR 11 T-rør f/elektromuffer | Nei | 60174243 | 5815100 | Deler trykkrør PE |  | 5810330 | Deler for tilførselsrør, plast | NOBB VAVVS
60258871 | 204439 |  | PP Pragma Infra grenrør | Ja | 60174279 | 5410100 | Deler til drensrør/overvannsrør |  | 5401300 | Deler til drensrør og overvannsrør | NOBB VAVVS
60258873 | 420984 |  | MODULAR 200 RENNE ENDEPL.SLUK Ø200 AISI316 | Ja | 60174449 | 5501250 | Avløpsrør rustfritt stål |  | 5505110 | Avløpsrør, metall | NOBB VAVVS
60258887 | 740488 |  | PE100 Segm.sveist bend SDR11 | Ja | 60187986 | 5815100 | Deler trykkrør PE |  | 5810330 | Deler for tilførselsrør, plast | NOBB VAVVS
60258892 | 214995 |  | ALBU CU 90GR | Ja | 60178848 | 5825100 | Pressfittings, kobber |  | 5820210 | Deler for tilførselsrør, metall | NOBB VAVVS
60258898 | 740392 |  | PE100 RED.FLENS FORL. L=1.2M-A PN16 SDR11 | Ja | 60186104 | 5815100 | Deler trykkrør PE |  | 5810330 | Deler for tilførselsrør, plast | NOBB VAVVS
60258900 | 200868 |  | DV 110 MM WAVIN FLEXIBEND M/PAKN. | Ja | 60173953 | 5615100 | Deler til kabelrør |  | 5610150 | Deler til kabelrør | NOBB VAVVS
60258912 | 215909 |  | Ultragrip Endekappe 63,0-83,7 mm | Ja | 60175488 | 5865100 | Strekkfaste rørdeler støpejern |  | 5820210 | Deler for tilførselsrør, metall | NOBB VAVVS
60258912 | 283655 |  | Ultragrip Endekappe 63,0-83,7 mm | Nei | 60175488 | 5865100 | Strekkfaste rørdeler støpejern |  | 5820210 | Deler for tilførselsrør, metall | NOBB VAVVS
60258931 | 283655 |  | PLASSON SERIE.1 ALBUE 90° UTV.GJ MESS | Nei | 60186141 | 5815100 | Deler trykkrør PE |  | 5810330 | Deler for tilførselsrør, plast | NOBB VAVVS
60258931 | 740392 |  | PLASSON SERIE.1 ALBUE 90° UTV.GJ MESS | Ja | 60186141 | 5815100 | Deler trykkrør PE |  | 5810330 | Deler for tilførselsrør, plast | NOBB VAVVS
60258932 | 215756 | STÅLOVERGANG ISIFLO 25MM X 3/4 | Stålovergang - adapter for stålrør | Ja | 41689536 | 5815100 | Deler trykkrør PE |  | 5810330 | Deler for tilførselsrør, plast | NOBB VAVVS
60258932 | 283655 | STÅLOVERGANG ISIFLO 25MM X 3/4 | Stålovergang - adapter for stålrør | Nei | 41689536 | 5815100 | Deler trykkrør PE |  | 5810330 | Deler for tilførselsrør, plast | NOBB VAVVS
60258943 | 740264 |  | Skjøtemuffe t/ skj. av fjernvarmerør m/ kunstoffrør | Ja | 60181800 | 5891100 | Deler til preisolerte rør fjernvarme |  | 5810420 | Deler til fjernvarmerør, plast | NOBB VAVVS
60258947 | 728216 | REDUKSJONSSKJØT 32/20 MM | DL REDUKSJONSSKJØT TIL FIBERRØR PERLA | Ja | 60688998 | 5615100 | Deler til kabelrør |  | 5610150 | Deler til kabelrør | NOBB VAVVS
60258974 | 215909 |  | REP.MUFFE TS20 195-217 L=200 EPDM A2 | Ja | 60175491 | 5865200 | Ikke strekkfaste rørdeler støpejern |  | 5820210 | Deler for tilførselsrør, metall | NOBB VAVVS
60258975 | 740204 |  | Profipress S bend 45° med SC-Contur 4526.1 | Ja | 60178176 | 5825100 | Pressfittings, kobber |  | 5820210 | Deler for tilførselsrør, metall | NOBB VAVVS
60258986 | 740948 |  | SANHA-THERM PRESS BEND 45° 2 MUFFER | Ja | 60186662 | 5855200 | Deler karbonrør |  | 5820210 | Deler for tilførselsrør, metall | NOBB VAVVS
60258995 | 740176 |  | BLÜCHER EUROPIPE GRENRØR 45° AISI304 | Ja | 60176281 | 5505150 | Deler til avløpsrør |  | 5505160 | Deler til avløpsrør, metall | NOBB VAVVS
60259000 | 393656 |  | KABELBESKYTTELSE - ENDELOKK PE | Ja | 41916504 | 5615100 | Deler til kabelrør |  | 5610150 | Deler til kabelrør | NOBB VAVVS
60259002 | 740308 |  | Fordelerskap for innbygging 7-12 kurs | Ja | 60183669 | 5827100 | Messingdeler for trykkrør |  | 5820210 | Deler for tilførselsrør, metall | NOBB VAVVS
60259006 | 740628 |  | PVC Blindflens PN10/16 | Ja | 60179893 | 5815100 | Deler trykkrør PE |  | 5810330 | Deler for tilførselsrør, plast | NOBB VAVVS
60259047 | 214995 |  | Sveiseflenser m/hals 1.4307/304L DN250/273,0 PN10 | Ja | 60642699 | 5835100 | Flenser rustfrie rør |  | 5820210 | Deler for tilførselsrør, metall | NOBB VAVVS
60259049 | 276835 |  | 2R ALBUE INV MESS | Nei | 60183305 | 5827100 | Messingdeler for trykkrør |  | 5820210 | Deler for tilførselsrør, metall | NOBB VAVVS
60259049 | 740780 |  | 2R ALBUE INV MESS | Ja | 60183305 | 5827100 | Messingdeler for trykkrør |  | 5820210 | Deler for tilførselsrør, metall | NOBB VAVVS
60259050 | 740600 |  | AVK Flense T-rør,dukt.stpj.L=850/425.PN10 | Ja | 60175801 | 5865100 | Strekkfaste rørdeler støpejern |  | 5820210 | Deler for tilførselsrør, metall | NOBB VAVVS
60259063 | 743072 |  | WV-18L SNITTRING RØRSKJØT 90° | Ja | 60184523 | 5815300 | Kuplinger rør i rørsystemer |  | 5810550 | Deler for rørsystemer | NOBB VAVVS
60259099 | 283655 |  | PE100 Endekappe lang for EL-sveis SDR17 | Nei | 60186109 | 5815100 | Deler trykkrør PE |  | 5810330 | Deler for tilførselsrør, plast | NOBB VAVVS
60259099 | 740392 |  | PE100 Endekappe lang for EL-sveis SDR17 | Ja | 60186109 | 5815100 | Deler trykkrør PE |  | 5810330 | Deler for tilførselsrør, plast | NOBB VAVVS
60259121 | 267542 |  | Union PP-H/EPDM PN10 f/PP trykkrør | Ja | 60175039 | 5815220 | Deler trykkrør andre typer plast |  | 5810330 | Deler for tilførselsrør, plast | NOBB VAVVS
60259124 | 283655 |  | AVK Flensemuffe f/PVC.Dukt.stpj.PN10/16 | Nei | 60175801 | 5865100 | Strekkfaste rørdeler støpejern |  | 5820210 | Deler for tilførselsrør, metall | NOBB VAVVS
60259124 | 740600 |  | AVK Flensemuffe f/PVC.Dukt.stpj.PN10/16 | Ja | 60175801 | 5865100 | Strekkfaste rørdeler støpejern |  | 5820210 | Deler for tilførselsrør, metall | NOBB VAVVS
60259148 | 726056 |  | Syrefast muffe m/innv.gj. | Ja | 60181881 | 5845200 | Deler syrefaste rør |  | 5820210 | Deler for tilførselsrør, metall | NOBB VAVVS
60259149 | 215756 | UNION ISIFLO 34X34 MM | Union Isiflo | Ja | 41689536 | 5815100 | Deler trykkrør PE |  | 5810330 | Deler for tilførselsrør, plast | NOBB VAVVS
60259149 | 283655 | UNION ISIFLO 34X34 MM | Union Isiflo | Nei | 41689536 | 5815100 | Deler trykkrør PE |  | 5810330 | Deler for tilførselsrør, plast | NOBB VAVVS
60259150 | 215756 | ANSATSNIPPEL 3/4"X3/8" | Overgangsansatsnippel | Ja | 41689557 | 5827100 | Messingdeler for trykkrør |  | 5820210 | Deler for tilførselsrør, metall | NOBB VAVVS
60259150 | 283655 | ANSATSNIPPEL 3/4"X3/8" | Overgangsansatsnippel | Nei | 41689557 | 5827100 | Messingdeler for trykkrør |  | 5820210 | Deler for tilførselsrør, metall | NOBB VAVVS
60259153 | 740948 |  | MM SANHA-THERM PRESS T-RØR | Ja | 60186662 | 5855200 | Deler karbonrør |  | 5820210 | Deler for tilførselsrør, metall | NOBB VAVVS
60259155 | 726056 | BEND 15 MM. 90° M/1 MUFFE SYREFAST | Bend 90° m/1 muffe Syrefast A-press Type M | Ja | 60181881 | 5845200 | Deler syrefaste rør |  | 5820210 | Deler for tilførselsrør, metall | NOBB VAVVS
60259157 | 283655 | KONUS FOR DIN UNION DN 40 | Konus for DIN union DN 40 m/utv. BSP-gjenger R11/2" | Ja | 60181426 | 5835200 | Deler rustfrie rør |  | 5820210 | Deler for tilførselsrør, metall | NOBB VAVVS
60259165 | 200868 | SITECH+ BEND 50X87,5° | SiTech+ Bend 50 x 87,5° | Ja | 60806388 | 5505150 | Deler til avløpsrør |  | 5501210 | Deler til avløpsrør, plast | NOBB VAVVS
60259165 | 283655 | SITECH+ BEND 50X87,5° | SiTech+ Bend 50 x 87,5° | Nei | 60806388 | 5505150 | Deler til avløpsrør |  | 5501210 | Deler til avløpsrør, plast | NOBB VAVVS
60259184 | 740628 |  | PE100 T-rør segm. SDR11 | Ja | 60179888 | 5815100 | Deler trykkrør PE |  | 5810330 | Deler for tilførselsrør, plast | NOBB VAVVS
60259188 | 740392 |  | PP-HURTIGKOBL. ALB 90 INNV.GJ. | Ja | 60186141 | 5815100 | Deler trykkrør PE |  | 5810330 | Deler for tilførselsrør, plast | NOBB VAVVS
60259190 | 204439 |  | PVC bend langt f/grunnavløpsrør rødbrun | Ja | 60174172 | 5505150 | Deler til avløpsrør |  | 5501210 | Deler til avløpsrør, plast | NOBB VAVVS
60259190 | 283655 |  | PVC bend langt f/grunnavløpsrør rødbrun | Nei | 60174172 | 5505150 | Deler til avløpsrør |  | 5501210 | Deler til avløpsrør, plast | NOBB VAVVS
60259192 | 726056 | REDUKSJONSSTUSS MA 110 X 75 MM | Reduksjonsstuss MA eksentrisk | Ja | 60181896 | 5505150 | Deler til avløpsrør |  | 5505160 | Deler til avløpsrør, metall | NOBB VAVVS
60259195 | 216269 | T-RØR MAPRESS SYREF 76,1X2"X76,1 | Mapress Syrefast T-rør innvendige gjenger | Ja | 60185758 | 5845200 | Deler syrefaste rør |  | 5820210 | Deler for tilførselsrør, metall | NOBB VAVVS
60259195 | 283655 | T-RØR MAPRESS SYREF 76,1X2"X76,1 | Mapress Syrefast T-rør innvendige gjenger | Nei | 60185758 | 5845200 | Deler syrefaste rør |  | 5820210 | Deler for tilførselsrør, metall | NOBB VAVVS
60259203 | 740488 |  | PE100 Reduksjon SDR11 kort | Ja | 60187986 | 5815100 | Deler trykkrør PE |  | 5810330 | Deler for tilførselsrør, plast | NOBB VAVVS
60259211 | 740756 |  | 1/2" X 22 MM ANBO ALBU M/INNV. GJ. 1108-1 | Ja | 60183065 | 5827100 | Messingdeler for trykkrør |  | 5820210 | Deler for tilførselsrør, metall | NOBB VAVVS
60259218 | 740116 |  | Flenserør DN 50 L=100mm | Ja | 60188398 | 5865100 | Strekkfaste rørdeler støpejern |  | 5820210 | Deler for tilførselsrør, metall | NOBB VAVVS
60259220 | 267542 |  | ANBORRINGSKLAMMER MED KNIV, "BAKKEKRAN", KIT | Ja | 60175008 | 5815100 | Deler trykkrør PE |  | 5810330 | Deler for tilførselsrør, plast | NOBB VAVVS
60259223 | 740392 |  | Plasson El-Muffe Adapter PE100/Mess.utv.gj.BSP | Ja | 60186168 | 5815100 | Deler trykkrør PE |  | 5810330 | Deler for tilførselsrør, plast | NOBB VAVVS
60259228 | 214995 |  | MUFFE LUR- 2 M/RED. INNV./UTV. 9600-2 | Ja | 60178837 | 5825100 | Pressfittings, kobber |  | 5820210 | Deler for tilførselsrør, metall | NOBB VAVVS
60259232 | 204439 |  | PVC bend for trykkrør SDR 21 grå | Ja | 60174180 | 5815100 | Deler trykkrør PE |  | 5810330 | Deler for tilførselsrør, plast | NOBB VAVVS
60259232 | 283655 |  | PVC bend for trykkrør SDR 21 grå | Nei | 60174180 | 5815100 | Deler trykkrør PE |  | 5810330 | Deler for tilførselsrør, plast | NOBB VAVVS
60259239 | 283655 |  | Plasson El-T-Rør PE100 SDR11-17 | Nei | 60186169 | 5815100 | Deler trykkrør PE |  | 5810330 | Deler for tilførselsrør, plast | NOBB VAVVS
60259239 | 740392 |  | Plasson El-T-Rør PE100 SDR11-17 | Ja | 60186169 | 5815100 | Deler trykkrør PE |  | 5810330 | Deler for tilførselsrør, plast | NOBB VAVVS
60259245 | 420984 |  | EG/EC 150/MINI, FAT + SILT BASKET, AISI 316 | Ja | 60174449 | 5501250 | Avløpsrør rustfritt stål |  | 5505110 | Avløpsrør, metall | NOBB VAVVS
60259258 | 740116 |  | Flense T-rør DN 150/80 L=440 H=205 | Ja | 60188398 | 5865100 | Strekkfaste rørdeler støpejern |  | 5820210 | Deler for tilførselsrør, metall | NOBB VAVVS
60259273 | 209298 | SKAPMUFFE M 25/20-28/23 20-28MM | Uponor Aqua Plus Skapmuffe M7 M | Ja | 41867054 | 5815150 | Deler trykkrør PEX |  | 5810330 | Deler for tilførselsrør, plast | NOBB VAVVS, NOBB Total
60259273 | 283655 | SKAPMUFFE M 25/20-28/23 20-28MM | Uponor Aqua Plus Skapmuffe M7 M | Nei | 41867054 | 5815150 | Deler trykkrør PEX |  | 5810330 | Deler for tilførselsrør, plast | NOBB VAVVS
60259274 | 283655 | STØTTEHYLSE 10X0,8MM | STØTTEHYLSE | Ja | 60184764 | 5827100 | Messingdeler for trykkrør |  | 5820210 | Deler for tilførselsrør, metall | NOBB VAVVS
60259283 | 740780 |  | 1x40mm PEM UTV, MESS | Ja | 60183291 | 5815100 | Deler trykkrør PE |  | 5810330 | Deler for tilførselsrør, plast | NOBB VAVVS
60259292 | 267542 |  | ANBORRINGSKLAMMER M/KNIV | Ja | 60175008 | 5815100 | Deler trykkrør PE |  | 5810330 | Deler for tilførselsrør, plast | NOBB VAVVS
60259292 | 283655 |  | ANBORRINGSKLAMMER M/KNIV | Nei | 60175008 | 5815100 | Deler trykkrør PE |  | 5810330 | Deler for tilførselsrør, plast | NOBB VAVVS
60259302 | 215800 |  | Roth rosett, krom | Ja | 60177345 | 5815300 | Kuplinger rør i rørsystemer |  | 5810550 | Deler for rørsystemer | NOBB VAVVS
60259302 | 283655 |  | Roth rosett, krom | Nei | 60177345 | 5815300 | Kuplinger rør i rørsystemer |  | 5810550 | Deler for rørsystemer | NOBB VAVVS
60259306 | 743072 |  | TV-16S SNITTRING T-RØRSKJØT | Ja | 60184523 | 5815300 | Kuplinger rør i rørsystemer |  | 5810550 | Deler for rørsystemer | NOBB VAVVS
60259331 | 204439 |  | PP Pragma Infra grenrør m/avgr. for OD | Ja | 60174279 | 5410100 | Deler til drensrør/overvannsrør |  | 5401300 | Deler til drensrør og overvannsrør | NOBB VAVVS
60259334 | 214995 |  | BLINDFLENSVENTIL DN200, PN40, STÅL HUS, PTFE SETE | Ja | 60178923 | 5893100 | Deler til trykkrør i andre materialer |  | 5830210 | Deler til tilførselsrør, andre materialer | NOBB VAVVS
60259336 | 740628 |  | PE100 Reduksjon lang, SDR17, Konsentrisk | Ja | 60179883 | 5815100 | Deler trykkrør PE |  | 5810330 | Deler for tilførselsrør, plast | NOBB VAVVS
60259338 | 216269 | T-RØR MAPRESS CU 76,1X42X76,1MM | Mapress Kobber T-rør redusert | Ja | 60185448 | 5825100 | Pressfittings, kobber |  | 5820210 | Deler for tilførselsrør, metall | NOBB VAVVS
60259338 | 283655 | T-RØR MAPRESS CU 76,1X42X76,1MM | Mapress Kobber T-rør redusert | Nei | 60185448 | 5825100 | Pressfittings, kobber |  | 5820210 | Deler for tilførselsrør, metall | NOBB VAVVS
60259345 | 740204 |  | Megapress muffe m/SC-Contur 4215 | Ja | 60178132 | 5855200 | Deler karbonrør |  | 5820210 | Deler for tilførselsrør, metall | NOBB VAVVS
60259350 | 740204 |  | Prestabo reduksjon, SC-Contur, ulegert stål, | Ja | 60178143 | 5855200 | Deler karbonrør |  | 5820210 | Deler for tilførselsrør, metall | NOBB VAVVS
60259351 | 420984 |  | SLUK 157 UNDERDEL HOR.UTLØP M/VANNLÅS Ø75 AISI316 | Ja | 60174449 | 5501250 | Avløpsrør rustfritt stål |  | 5505110 | Avløpsrør, metall | NOBB VAVVS
60259369 | 740504 |  | CPVC Red.T-rør | Ja | 60658562 | 6815200 | CPVC Deler for sprinkler |  | 6815210 | Deler og tilbehør for sprinkler, plast | NOBB VAVVS
60259371 | 267542 |  | ANBORRINGSKLAMMER MED KNIV, GASSTOP | Ja | 60175008 | 5815100 | Deler trykkrør PE |  | 5810330 | Deler for tilførselsrør, plast | NOBB VAVVS
60259376 | 740392 |  | PE100 PREFAB BEND 22GR SDR17 | Ja | 60186104 | 5815100 | Deler trykkrør PE |  | 5810330 | Deler for tilførselsrør, plast | NOBB VAVVS
60259386 | 740628 |  | PE100 Reduksjon lang, SDR11, Konsentrisk | Ja | 60179883 | 5815100 | Deler trykkrør PE |  | 5810330 | Deler for tilførselsrør, plast | NOBB VAVVS
60259388 | 743072 |  | M-25S MUTTER (SNITTRING/WALFORM) | Ja | 60184523 | 5815300 | Kuplinger rør i rørsystemer |  | 5810550 | Deler for rørsystemer | NOBB VAVVS
60259392 | 267542 |  | UNION BLIND PVC/EPDM | Ja | 60174998 | 5815100 | Deler trykkrør PE |  | 5810330 | Deler for tilførselsrør, plast | NOBB VAVVS
60259415 | 740392 |  | PE80 AVLØP RED. GRENRØR | Ja | 60186115 | 5815100 | Deler trykkrør PE |  | 5810330 | Deler for tilførselsrør, plast | NOBB VAVVS
60259422 | 216269 | LØPEM. MAPRESS SYREF 28X1 3/8" GASS | Mapress Syrefast overgang m/løpemutter (gass) | Ja | 41695101 | 5845200 | Deler syrefaste rør |  | 5820210 | Deler for tilførselsrør, metall | NOBB VAVVS
60259422 | 283655 | LØPEM. MAPRESS SYREF 28X1 3/8" GASS | Mapress Syrefast overgang m/løpemutter (gass) | Nei | 41695101 | 5845200 | Deler syrefaste rør |  | 5820210 | Deler for tilførselsrør, metall | NOBB VAVVS
60259427 | 204439 |  | 125/225 MM 45° M/TREKKRØR ISOVARM LANGBEND F/PP AVLØP | Ja | 60174368 | 5505100 | Deler til avløpsrør isolert |  | 5501210 | Deler til avløpsrør, plast | NOBB VAVVS
60259427 | 283655 |  | 125/225 MM 45° M/TREKKRØR ISOVARM LANGBEND F/PP AVLØP | Nei | 60174368 | 5505100 | Deler til avløpsrør isolert |  | 5501210 | Deler til avløpsrør, plast | NOBB VAVVS
60259437 | 740600 |  | AVK Dobbelt muffebend,tyton f/stpj.rør. | Ja | 60175812 | 5865200 | Ikke strekkfaste rørdeler støpejern |  | 5820210 | Deler for tilførselsrør, metall | NOBB VAVVS
60259441 | 743276 |  | Flensespiss Blå epoxy PN16 | Ja | 60183776 | 5865200 | Ikke strekkfaste rørdeler støpejern |  | 5820210 | Deler for tilførselsrør, metall | NOBB VAVVS
60259452 | 267542 |  | REDUKSJON EKSENTRISK SPEILSVEIS PE100 / SDR17,6 | Ja | 60175034 | 5815100 | Deler trykkrør PE |  | 5810330 | Deler for tilførselsrør, plast | NOBB VAVVS
60259470 | 740628 |  | Flexkobling Standard Large | Ja | 60179874 | 5815220 | Deler trykkrør andre typer plast |  | 5810330 | Deler for tilførselsrør, plast | NOBB VAVVS
60259482 | 276835 | POLO-KAL XS GRENRØR 50/40MM 45° | POLO-KAL XS grenrør 50/40 45° | Ja | 60648584 | 5505150 | Deler til avløpsrør |  | 5501210 | Deler til avløpsrør, plast | NOBB VAVVS
60259491 | 215602 | PUM MEMBRAN HVIT HORISONTAL MONT. | PUM MEMBRAN HVIT HORISONTAL MONTERING | Ja | 42002464 | 5505150 | Deler til avløpsrør |  | 5501210 | Deler til avløpsrør, plast | NOBB VAVVS
60259491 | 283655 | PUM MEMBRAN HVIT HORISONTAL MONT. | PUM MEMBRAN HVIT HORISONTAL MONTERING | Nei | 42002464 | 5505150 | Deler til avløpsrør |  | 5501210 | Deler til avløpsrør, plast | NOBB VAVVS
60259497 | 740392 |  | EL-MUFFE PE100 SDR9 | Ja | 60186168 | 5815100 | Deler trykkrør PE |  | 5810330 | Deler for tilførselsrør, plast | NOBB VAVVS
60259500 | 267542 |  | ANBORRINGSKLAMMER M/KNIV | Ja | 60175008 | 5815100 | Deler trykkrør PE |  | 5810330 | Deler for tilførselsrør, plast | NOBB VAVVS
60259500 | 283655 |  | ANBORRINGSKLAMMER M/KNIV | Nei | 60175008 | 5815100 | Deler trykkrør PE |  | 5810330 | Deler for tilførselsrør, plast | NOBB VAVVS
60259518 | 283655 |  | FLENSEMUFFE SYSTEM 2000 F/PVC-PE PN16 | Nei | 60188401 | 5865100 | Strekkfaste rørdeler støpejern |  | 5820210 | Deler for tilførselsrør, metall | NOBB VAVVS
60259518 | 740116 |  | FLENSEMUFFE SYSTEM 2000 F/PVC-PE PN16 | Ja | 60188401 | 5865100 | Strekkfaste rørdeler støpejern |  | 5820210 | Deler for tilførselsrør, metall | NOBB VAVVS
60259541 | 740116 |  | Flenserør DN 150 L=100mm | Ja | 60188398 | 5865100 | Strekkfaste rørdeler støpejern |  | 5820210 | Deler for tilførselsrør, metall | NOBB VAVVS
60259549 | 209298 | FORDELER 1"1XPL24MT AQUA PLUS | Uponor Aqua PLUS Fordeler PPSU PPM | Ja | 41867103 | 5815150 | Deler trykkrør PEX |  | 5810330 | Deler for tilførselsrør, plast | NOBB VAVVS, NOBB Total
60259549 | 283655 | FORDELER 1"1XPL24MT AQUA PLUS | Uponor Aqua PLUS Fordeler PPSU PPM | Nei | 41867103 | 5815150 | Deler trykkrør PEX |  | 5810330 | Deler for tilførselsrør, plast | NOBB VAVVS
60259552 | 216269 | GRENRØR PE 45° 110X50MM | PE grenrør 45° | Ja | 42013021 | 5505150 | Deler til avløpsrør |  | 5501210 | Deler til avløpsrør, plast | NOBB VAVVS
60259552 | 283655 | GRENRØR PE 45° 110X50MM | PE grenrør 45° | Nei | 42013021 | 5505150 | Deler til avløpsrør |  | 5501210 | Deler til avløpsrør, plast | NOBB VAVVS
60259557 | 283655 |  | PE100 Red.Kons lang for EL-sveis SDR17 | Nei | 60186104 | 5815100 | Deler trykkrør PE |  | 5810330 | Deler for tilførselsrør, plast | NOBB VAVVS
60259557 | 740392 |  | PE100 Red.Kons lang for EL-sveis SDR17 | Ja | 60186104 | 5815100 | Deler trykkrør PE |  | 5810330 | Deler for tilførselsrør, plast | NOBB VAVVS
60259571 | 740780 |  | 3/8 x 20 NIPPELMUFFE MESS FKR I/U | Ja | 60183305 | 5827100 | Messingdeler for trykkrør |  | 5820210 | Deler for tilførselsrør, metall | NOBB VAVVS
60259574 | 740276 |  | PE100 Segmentbend SDR26 61-90° | Ja | 60182772 | 5815100 | Deler trykkrør PE |  | 5810330 | Deler for tilførselsrør, plast | NOBB VAVVS
60259582 | 215756 | KAPP 3/8" | Kapp | Ja | 41689557 | 5827100 | Messingdeler for trykkrør |  | 5820210 | Deler for tilførselsrør, metall | NOBB VAVVS
60259582 | 283655 | KAPP 3/8" | Kapp | Nei | 41689557 | 5827100 | Messingdeler for trykkrør |  | 5820210 | Deler for tilførselsrør, metall | NOBB VAVVS
60259596 | 204439 |  | PP Pragma Infra grenrør m/avgr. for OD | Ja | 60174279 | 5410100 | Deler til drensrør/overvannsrør |  | 5401300 | Deler til drensrør og overvannsrør | NOBB VAVVS
60259604 | 740200 |  | 6"X4" GALV. REDUKSJON | Ja | 60178049 | 5865100 | Strekkfaste rørdeler støpejern |  | 5820210 | Deler for tilførselsrør, metall | NOBB VAVVS
60259644 | 216269 | LØPEM. MAPRESS SYREF 316 15X3/4" | Mapress Syrefast overgangsmuffe m/løpemutter 316 | Ja | 41695101 | 5845200 | Deler syrefaste rør |  | 5820210 | Deler for tilførselsrør, metall | NOBB VAVVS
60259652 | 741032 |  | S/920 Anboringsklammer Rød EPDM m/rillet utg | Ja | 60187583 | 5865100 | Strekkfaste rørdeler støpejern |  | 5820210 | Deler for tilførselsrør, metall | NOBB VAVVS
60259669 | 267542 |  | OVERGANGSNIPPEL UTV. BSP GJ. | Ja | 60175034 | 5815100 | Deler trykkrør PE |  | 5810330 | Deler for tilførselsrør, plast | NOBB VAVVS
60259673 | 740628 |  | PE100 T-rør red. lang prefab SDR17 | Ja | 60179888 | 5815100 | Deler trykkrør PE |  | 5810330 | Deler for tilførselsrør, plast | NOBB VAVVS
60259678 | 740780 |  | 3/8x10 KLEMR,KOBL, UTV, MESS | Ja | 60183299 | 5827100 | Messingdeler for trykkrør |  | 5820210 | Deler for tilførselsrør, metall | NOBB VAVVS
60259688 | 283655 | BLINDKONUS SMS 2", AISI 316L | Blindkonus SMS 2", AISI 316L | Ja | 60181428 | 5845200 | Deler syrefaste rør |  | 5820210 | Deler for tilførselsrør, metall | NOBB VAVVS
60259690 | 740664 |  | 8 MM X 1/4", NR. 1986496 MESS. MUFFE, KOBBER/INNV. GJ., EZZE | Ja | 60180819 | 5827100 | Messingdeler for trykkrør |  | 5820210 | Deler for tilførselsrør, metall | NOBB VAVVS
60259696 | 740392 |  | PP-GJ ALBUE 90 INNV.GJ.BSP (MET.FORST) | Ja | 60186138 | 5815100 | Deler trykkrør PE |  | 5810330 | Deler for tilførselsrør, plast | NOBB VAVVS
60259697 | 283655 |  | MA APPARATDELER F/TILKOBLING AV KLOSETT, BEND 45 | Nei | 60178486 | 5505150 | Deler til avløpsrør |  | 5505160 | Deler til avløpsrør, metall | NOBB VAVVS
60259697 | 741228 |  | MA APPARATDELER F/TILKOBLING AV KLOSETT, BEND 45 | Ja | 60178486 | 5505150 | Deler til avløpsrør |  | 5505160 | Deler til avløpsrør, metall | NOBB VAVVS
60259702 | 267542 |  | ANBORRINGSKLAMMER M/KNIV | Ja | 60175008 | 5815100 | Deler trykkrør PE |  | 5810330 | Deler for tilførselsrør, plast | NOBB VAVVS
60259702 | 283655 |  | ANBORRINGSKLAMMER M/KNIV | Nei | 60175008 | 5815100 | Deler trykkrør PE |  | 5810330 | Deler for tilførselsrør, plast | NOBB VAVVS
60259706 | 740628 |  | PE100 krage kort, SDR17 | Ja | 60179889 | 5815220 | Deler trykkrør andre typer plast |  | 5810330 | Deler for tilførselsrør, plast | NOBB VAVVS
60259712 | 58834 |  | Veggventil TL-DE D100 | Ja | 60182838 | 3015340 | Tillufts-/Avtrekksventiler |  | 6915200 | Tilluft- og avtrekksventiler | NOBB VAVVS
60259720 | 743072 |  | REDVDN-16/12S SNITTRING REDUKSJON | Ja | 60184523 | 5815300 | Kuplinger rør i rørsystemer |  | 5810550 | Deler for rørsystemer | NOBB VAVVS
60259735 | 215954 | UNIVERSAL FORDELER UNI 2-G15 | LK-UNIVERSAL FORDELER UNI 2-G15 | Ja | 41920583 | 5815300 | Kuplinger rør i rørsystemer |  | 5810550 | Deler for rørsystemer | NOBB VAVVS
60259746 | 740948 |  | SANHA-THERM PRESS REDUKSJON 2 MUFFER | Ja | 60186662 | 5855200 | Deler karbonrør |  | 5820210 | Deler for tilførselsrør, metall | NOBB VAVVS
60259767 | 740780 |  | 32mm PEM KOMPRESJONSRING | Ja | 60183293 | 5815100 | Deler trykkrør PE |  | 5810330 | Deler for tilførselsrør, plast | NOBB VAVVS
60259768 | 283655 | GAS REDUKSJON 28X15MM | Inoxpres Gas reduksjon | Ja | 60181392 | 5835200 | Deler rustfrie rør |  | 5820210 | Deler for tilførselsrør, metall | NOBB VAVVS
60259792 | 740628 |  | PE100 Y-gren 45° lang SDR17 | Ja | 60179888 | 5815100 | Deler trykkrør PE |  | 5810330 | Deler for tilførselsrør, plast | NOBB VAVVS
60259799 | 740392 |  | PE100 PREFAB BEND 22GR SDR11 | Ja | 60186104 | 5815100 | Deler trykkrør PE |  | 5810330 | Deler for tilførselsrør, plast | NOBB VAVVS
60259805 | 740664 |  | 1.1/4", NR. 8070161 FKR. PLUGG, EZZE 2451 | Ja | 60180824 | 5827100 | Messingdeler for trykkrør |  | 5820210 | Deler for tilførselsrør, metall | NOBB VAVVS
60259816 | 743276 |  | Flenseovergang Blå epoxy PN10 | Ja | 60183776 | 5865200 | Ikke strekkfaste rørdeler støpejern |  | 5820210 | Deler for tilførselsrør, metall | NOBB VAVVS
60259818 | 740628 |  | Varmgalv. stål løsflens PN10 | Ja | 60179868 | 5815100 | Deler trykkrør PE |  | 5810330 | Deler for tilførselsrør, plast | NOBB VAVVS
60259821 | 743072 |  | GAV-18LR1.2 SNITTRING BSP INNV.GJ | Ja | 60184523 | 5815300 | Kuplinger rør i rørsystemer |  | 5810550 | Deler for rørsystemer | NOBB VAVVS
60259830 | 740628 |  | PE100 T-rør red. lang prefab SDR17 | Ja | 60179888 | 5815100 | Deler trykkrør PE |  | 5810330 | Deler for tilførselsrør, plast | NOBB VAVVS
60259831 | 214995 |  | T-rør press galv | Ja | 60639703 | 5855200 | Deler karbonrør |  | 5820210 | Deler for tilførselsrør, metall | NOBB VAVVS
60259841 | 267542 |  | REDUKSJON LANG ENDE PE100 / SDR17-17,6 | Ja | 60175034 | 5815100 | Deler trykkrør PE |  | 5810330 | Deler for tilførselsrør, plast | NOBB VAVVS
60259858 | 283655 | REDUKSJON DRAIN CONEL 75MM X 50MM | Conel drain reduksjon | Ja | 60181451 | 5505150 | Deler til avløpsrør |  | 5501210 | Deler til avløpsrør, plast | NOBB VAVVS
60259864 | 740204 |  | Overgang med spissende | Ja | 60178159 | 5815200 | Deler trykkrør flerlags |  | 5810360 | Deler for tilførselsrør, flerlags | NOBB VAVVS
60259871 | 216269 | UNION MAPRESS SYREFAST 28 | Mapress Syrefast union | Ja | 41695101 | 5845200 | Deler syrefaste rør |  | 5820210 | Deler for tilførselsrør, metall | NOBB VAVVS
60259876 | 283655 |  | AVK Flenseovergang, dukt stpj.L=300.PN10 | Nei | 60175801 | 5865100 | Strekkfaste rørdeler støpejern |  | 5820210 | Deler for tilførselsrør, metall | NOBB VAVVS
60259876 | 740600 |  | AVK Flenseovergang, dukt stpj.L=300.PN10 | Ja | 60175801 | 5865100 | Strekkfaste rørdeler støpejern |  | 5820210 | Deler for tilførselsrør, metall | NOBB VAVVS
60259897 | 740204 |  | Sanpress overgangsmuffe, SC-Contur, rødgods, | Ja | 60677132 | 5893100 | Deler til trykkrør i andre materialer |  | 5830210 | Deler til tilførselsrør, andre materialer | NOBB VAVVS
60259898 | 740628 |  | PE100 krage kort, SDR11 | Ja | 60179889 | 5815220 | Deler trykkrør andre typer plast |  | 5810330 | Deler for tilførselsrør, plast | NOBB VAVVS
60259899 | 276835 | OVERGANGSMUFFE PP-R 3/4"X32 MM | Overgangsmuffe PP-R | Ja | 60650368 | 5505150 | Deler til avløpsrør |  | 5810550 | Deler for rørsystemer | NOBB VAVVS
60259945 | 283655 |  | ACO PIPE 50MM BEND 30° | Nei | 60174413 | 5501250 | Avløpsrør rustfritt stål |  | 5505110 | Avløpsrør, metall | NOBB VAVVS
60259945 | 420984 |  | ACO PIPE 50MM BEND 30° | Ja | 60174413 | 5501250 | Avløpsrør rustfritt stål |  | 5505110 | Avløpsrør, metall | NOBB VAVVS
60259949 | 283655 | UNION 3/8 X10MM FPL | BF union 3/8 x10mm FPL | Ja | 42098818 | 5505150 | Deler til avløpsrør |  | 5501210 | Deler til avløpsrør, plast | NOBB VAVVS
60259952 | 740628 |  | PE100-bend 30° SDR11, bøyd av rør, R=2,5 | Ja | 60179883 | 5815100 | Deler trykkrør PE |  | 5810330 | Deler for tilførselsrør, plast | NOBB VAVVS
60259965 | 740392 |  | PE100 KRAGE LANG FREST SDR17 | Ja | 60186104 | 5815100 | Deler trykkrør PE |  | 5810330 | Deler for tilførselsrør, plast | NOBB VAVVS
60259971 | 740628 |  | PVC Nippelmuffe innv.gj. | Ja | 60179889 | 5815220 | Deler trykkrør andre typer plast |  | 5810330 | Deler for tilførselsrør, plast | NOBB VAVVS
60259997 | 283655 |  | RØRDELER, T-RØR, BAIO, GJS, 2XMUFFE/MUFFE | Nei | 60188403 | 5865100 | Strekkfaste rørdeler støpejern |  | 5820210 | Deler for tilførselsrør, metall | NOBB VAVVS
60259997 | 740116 |  | RØRDELER, T-RØR, BAIO, GJS, 2XMUFFE/MUFFE | Ja | 60188403 | 5865100 | Strekkfaste rørdeler støpejern |  | 5820210 | Deler for tilførselsrør, metall | NOBB VAVVS
60260001 | 204439 |  | PE 100 SDR 26 bend, f/speilsveising | Ja | 60174177 | 5815100 | Deler trykkrør PE |  | 5810330 | Deler for tilførselsrør, plast | NOBB VAVVS
60260001 | 283655 |  | PE 100 SDR 26 bend, f/speilsveising | Nei | 60174177 | 5815100 | Deler trykkrør PE |  | 5810330 | Deler for tilførselsrør, plast | NOBB VAVVS
60260009 | 741032 |  | N/E491 45° Bend ST100-rill CF8M(SS316)2mm tykkelse | Ja | 60675664 | 5845200 | Deler syrefaste rør |  | 5820210 | Deler for tilførselsrør, metall | NOBB VAVVS
60260014 | 283655 |  | FLENSEMUFFE SYSTEM 2000 F/PVC-PE PN16 | Nei | 60188401 | 5865100 | Strekkfaste rørdeler støpejern |  | 5820210 | Deler for tilførselsrør, metall | NOBB VAVVS
60260014 | 740116 |  | FLENSEMUFFE SYSTEM 2000 F/PVC-PE PN16 | Ja | 60188401 | 5865100 | Strekkfaste rørdeler støpejern |  | 5820210 | Deler for tilførselsrør, metall | NOBB VAVVS
60260015 | 204439 |  | PVC bend for trykkrør SDR 13,6 grå | Ja | 60174180 | 5815100 | Deler trykkrør PE |  | 5810330 | Deler for tilførselsrør, plast | NOBB VAVVS
60260015 | 283655 |  | PVC bend for trykkrør SDR 13,6 grå | Nei | 60174180 | 5815100 | Deler trykkrør PE |  | 5810330 | Deler for tilførselsrør, plast | NOBB VAVVS
60260017 | 740392 |  | PP-HURTIGKOBL. GRENRØR | Ja | 60186142 | 5815100 | Deler trykkrør PE |  | 5810330 | Deler for tilførselsrør, plast | NOBB VAVVS
60260021 | 740760 |  | Prefab innbyggingsskap 550 N75AS 4 kr | Ja | 60183094 | 5815450 | Fordelerskap rør i rørsystemer |  | 5810550 | Deler for rørsystemer | NOBB VAVVS
60260033 | 393656 |  | KABELBESKYTTELSE - BÅND 250M PE GUL | Ja | 41916504 | 5615100 | Deler til kabelrør |  | 5610150 | Deler til kabelrør | NOBB VAVVS
60260035 | 741032 |  | Nr/E498 Flensadapternippel SS316 m/galv flens PN16 | Ja | 60675671 | 5845100 | Flenser syrefaste rør |  | 5820210 | Deler for tilførselsrør, metall | NOBB VAVVS
60260039 | 741032 |  | S/920 Anboringsklammer Galv EPDM m/rillet utg | Ja | 60187583 | 5865100 | Strekkfaste rørdeler støpejern |  | 5820210 | Deler for tilførselsrør, metall | NOBB VAVVS
60260046 | 216269 | OVG.NIPPEL MAPRESS EL.FORS 12X1/2" | Mapress El-Forsinket overgangsnippel | Ja | 60185311 | 5855200 | Deler karbonrør |  | 5820210 | Deler for tilførselsrør, metall | NOBB VAVVS
60260051 | 276835 | POLO-KAL NG EKS. OVERGANG 75/50 MM | 75 X 50 MM POLO-KAL NG PP EKSENTRISK OVERGANG | Ja | 60648277 | 5505150 | Deler til avløpsrør |  | 5501210 | Deler til avløpsrør, plast | NOBB VAVVS
60260062 | 740392 |  | PE100 RC BEND 90° SØMLØST SDR17 R=1,5xD | Ja | 60186104 | 5815100 | Deler trykkrør PE |  | 5810330 | Deler for tilførselsrør, plast | NOBB VAVVS
60260066 | 740204 |  | Megapress S T-stykke | Ja | 60178132 | 5855200 | Deler karbonrør |  | 5820210 | Deler for tilførselsrør, metall | NOBB VAVVS
60260076 | 215954 |  | 10 X 1,8 MM AVSINK.BEST. MET. STØTTEHYLSE, CONEX LK WP1 | Ja | 60176102 | 5825250 | Rørdeler, CuNi |  | 5820210 | Deler for tilførselsrør, metall | NOBB VAVVS
60260079 | 740392 |  | PE100 RED.EKS KORT F/SP-SVEIS SDR11 | Ja | 60186104 | 5815100 | Deler trykkrør PE |  | 5810330 | Deler for tilførselsrør, plast | NOBB VAVVS
60260082 | 200868 |  | WAVIN PP GR.AVL. GRENRØR 45° | Ja | 60648377 | 5505150 | Deler til avløpsrør |  | 5501210 | Deler til avløpsrør, plast | NOBB VAVVS
60260082 | 283655 |  | WAVIN PP GR.AVL. GRENRØR 45° | Nei | 60648377 | 5505150 | Deler til avløpsrør |  | 5501210 | Deler til avløpsrør, plast | NOBB VAVVS
60260083 | 740628 |  | PE100 Y-gren 45° lang segm. SDR17 Tr.red.fakt. 0,6 | Ja | 60179888 | 5815100 | Deler trykkrør PE |  | 5810330 | Deler for tilførselsrør, plast | NOBB VAVVS
60260093 | 741000 |  | KOPLINGSNIPPEL 1" INNV. 7361 E NITO 1" SERIEN (E) | Ja | 60187152 | 5827100 | Messingdeler for trykkrør |  | 5820210 | Deler for tilførselsrør, metall | NOBB VAVVS
60260098 | 741032 |  | N/50 Konsentrisk Overgang Galvanisert | Ja | 60187611 | 5865100 | Strekkfaste rørdeler støpejern |  | 5820210 | Deler for tilførselsrør, metall | NOBB VAVVS
60260103 | 740628 |  | PVC Reduksjon utv./innv.gj. | Ja | 60179889 | 5815220 | Deler trykkrør andre typer plast |  | 5810330 | Deler for tilførselsrør, plast | NOBB VAVVS
60260105 | 740664 |  | 3/8" NR. 2174506 FKR. SLANGEHYLSE M/VINGEMUTTER OG PAKN., SL | Ja | 60180826 | 5827100 | Messingdeler for trykkrør |  | 5820210 | Deler for tilførselsrør, metall | NOBB VAVVS
60260114 | 740392 |  | PP-HURTIGKOBL. TIPPUNION UTV.GJ. | Ja | 60186141 | 5815100 | Deler trykkrør PE |  | 5810330 | Deler for tilførselsrør, plast | NOBB VAVVS
60260117 | 283655 | PLUGG MESSING BF 1/2 | PLUGG MESSING BF | Ja | 60184696 | 5827100 | Messingdeler for trykkrør |  | 5820210 | Deler for tilførselsrør, metall | NOBB VAVVS
60260118 | 726056 | FLEXIBEND 160 MM KORRUGERT L=2000MM | Flexibend, korrugert med glatt innside. | Ja | 60181923 | 5615100 | Deler til kabelrør |  | 5610150 | Deler til kabelrør | NOBB VAVVS
60260123 | 216269 | REDUKSJON MAPRESS CU GASS 35X22MM | Mapress Kobber reduksjon med 1 muffe (gass) | Ja | 60185446 | 5825100 | Pressfittings, kobber |  | 5820210 | Deler for tilførselsrør, metall | NOBB VAVVS
60260123 | 283655 | REDUKSJON MAPRESS CU GASS 35X22MM | Mapress Kobber reduksjon med 1 muffe (gass) | Nei | 60185446 | 5825100 | Pressfittings, kobber |  | 5820210 | Deler for tilførselsrør, metall | NOBB VAVVS
60260128 | 283655 | GAS T-RØR M/OVERGANG 76,1X54X76,1MM | Inoxpres Gas t-rør m/overgang | Ja | 60181392 | 5835200 | Deler rustfrie rør |  | 5820210 | Deler for tilførselsrør, metall | NOBB VAVVS
60260133 | 740664 |  | 1/2" SLANGE, 5360 /2171247 EZZE SLANGENIPPEL, BUTIKKPAKKET | Ja | 60180837 | 5827100 | Messingdeler for trykkrør |  | 5820210 | Deler for tilførselsrør, metall | NOBB VAVVS
60260154 | 215756 | HYLSE 11/2" | Hylse | Ja | 41689557 | 5827100 | Messingdeler for trykkrør |  | 5820210 | Deler for tilførselsrør, metall | NOBB VAVVS
60260154 | 283655 | HYLSE 11/2" | Hylse | Nei | 41689557 | 5827100 | Messingdeler for trykkrør |  | 5820210 | Deler for tilførselsrør, metall | NOBB VAVVS
60260155 | 216269 | KULEGREN 2 TILLØP PE 135° 75X75MM | PE kulegren 88,5°, 2 tilkoplinger 135° | Ja | 42012945 | 5505150 | Deler til avløpsrør |  | 5501210 | Deler til avløpsrør, plast | NOBB VAVVS
60260156 | 743276 |  | Flenseovergang Blå epoxy PN10 | Ja | 60183776 | 5865200 | Ikke strekkfaste rørdeler støpejern |  | 5820210 | Deler for tilførselsrør, metall | NOBB VAVVS
60260169 | 276835 | OVERGANGSNIPPEL PP-R 1/2X20 | Overgangsnippel utv sveis PP-R hexagon 1/2"x20mm | Ja | 60650368 | 5505150 | Deler til avløpsrør |  | 5810550 | Deler for rørsystemer | NOBB VAVVS
60260170 | 740392 |  | PP/Stål Løsflens Bor.PN10/16 Rat.PN16 | Ja | 60186107 | 5815100 | Deler trykkrør PE |  | 5810330 | Deler for tilførselsrør, plast | NOBB VAVVS
60260172 | 740628 |  | PE100 Segmentbend 90° SDR26 Tr.red.fakt. 0,8 | Ja | 60179883 | 5815100 | Deler trykkrør PE |  | 5810330 | Deler for tilførselsrør, plast | NOBB VAVVS
60260178 | 420984 |  | ACO PIPE 160MM GRENRØR 87,5° | Ja | 60174413 | 5501250 | Avløpsrør rustfritt stål |  | 5505110 | Avløpsrør, metall | NOBB VAVVS
60260183 | 740628 |  | PVC Nippel innv.gj. x utv.lim, met.forsterket | Ja | 60179889 | 5815220 | Deler trykkrør andre typer plast |  | 5810330 | Deler for tilførselsrør, plast | NOBB VAVVS
60260202 | 276835 | REDUKSJON 18 X 15 MM | UNISUPER REDUKSJON | Ja | 60650676 | 5827100 | Messingdeler for trykkrør |  | 5820210 | Deler for tilførselsrør, metall | NOBB VAVVS
60260203 | 726056 | PRESSET LØSFLENS DN 250/256,0 MM | PRESSET LØSFLENS AISI 316L BORET DIN 2642 | Ja | 60181871 | 5835100 | Flenser rustfrie rør |  | 5820210 | Deler for tilførselsrør, metall | NOBB VAVVS
60260206 | 743276 |  | Duktile rør Universal Standard Natural C64 | Ja | 60183775 | 5860200 | Ikke strekkfaste rør støpejern |  | 5820100 | Tilførselsrør metall (tidl Kobberrør glødet kveil) | NOBB VAVVS
60260211 | 215657 | TIPPUNION FPL R1/2"X22MM | FPL Tippunion, mess | Ja | 41128943 | 5815100 | Deler trykkrør PE |  | 5810330 | Deler for tilførselsrør, plast | NOBB VAVVS
60260211 | 283655 | TIPPUNION FPL R1/2"X22MM | FPL Tippunion, mess | Nei | 41128943 | 5815100 | Deler trykkrør PE |  | 5810330 | Deler for tilførselsrør, plast | NOBB VAVVS
60260214 | 740344 |  | ADK endestykke av plast for C-kanal, E0 Kanal | Ja | 60184444 | 3015220 | Kanaler Tilbehør |  | 6910900 | Tilbehør kanaler | NOBB VAVVS
60260227 | 743072 |  | GAV-12SR3.8 SNITTRING BSP INNV.GJ | Ja | 60184523 | 5815300 | Kuplinger rør i rørsystemer |  | 5810550 | Deler for rørsystemer | NOBB VAVVS
60260230 | 214995 |  | RØR SØMLØST 3'' SCH10S ASTM A312 TP316 88,9x3,05 | Ja | 60642360 | 5830100 | Sømløse rør rustfrie |  | 5820100 | Tilførselsrør metall (tidl Kobberrør glødet kveil) | NOBB VAVVS
60260231 | 216269 | GRENRØR SILENTPRO 45° 160X125MM | Silent-Pro grenrør: 45° | Ja | 41695055 | 5505150 | Deler til avløpsrør |  | 5501210 | Deler til avløpsrør, plast | NOBB VAVVS
60260231 | 283655 | GRENRØR SILENTPRO 45° 160X125MM | Silent-Pro grenrør: 45° | Nei | 41695055 | 5505150 | Deler til avløpsrør |  | 5501210 | Deler til avløpsrør, plast | NOBB VAVVS
60260237 | 283655 |  | Universal anb.Klammer m/ventil | Nei | 60188415 | 5865100 | Strekkfaste rørdeler støpejern |  | 5820210 | Deler for tilførselsrør, metall | NOBB VAVVS
60260237 | 740116 |  | Universal anb.Klammer m/ventil | Ja | 60188415 | 5865100 | Strekkfaste rørdeler støpejern |  | 5820210 | Deler for tilførselsrør, metall | NOBB VAVVS
60260242 | 740628 |  | PE100-bend 45° SDR17, bøyd av rør, R=2,5 | Ja | 60179883 | 5815100 | Deler trykkrør PE |  | 5810330 | Deler for tilførselsrør, plast | NOBB VAVVS
60260244 | 740204 |  | Sanpress inox glidemuffe, SC-Contur, syrefast stål | Ja | 60677121 | 5845200 | Deler syrefaste rør |  | 5820210 | Deler for tilførselsrør, metall | NOBB VAVVS
60260253 | 216269 | ALBUE UTV.GJ. MAPRESS CU 12X3/8" | Mapress Kobber albue 90° utvendige gjenger | Ja | 60185446 | 5825100 | Pressfittings, kobber |  | 5820210 | Deler for tilførselsrør, metall | NOBB VAVVS
60260253 | 283655 | ALBUE UTV.GJ. MAPRESS CU 12X3/8" | Mapress Kobber albue 90° utvendige gjenger | Nei | 60185446 | 5825100 | Pressfittings, kobber |  | 5820210 | Deler for tilførselsrør, metall | NOBB VAVVS
60260267 | 267542 |  | MULTI/JOINT 3000+ UNI/FLEKS RING EPDM | Ja | 60174970 | 5893100 | Deler til trykkrør i andre materialer |  | 5830210 | Deler til tilførselsrør, andre materialer | NOBB VAVVS
60260276 | 216269 | REDUKSJON SILENTPRO 75X50MM | Silent-Pro reduksjon | Ja | 60185765 | 5505150 | Deler til avløpsrør |  | 5501210 | Deler til avløpsrør, plast | NOBB VAVVS
60260276 | 283655 | REDUKSJON SILENTPRO 75X50MM | Silent-Pro reduksjon | Nei | 60185765 | 5505150 | Deler til avløpsrør |  | 5501210 | Deler til avløpsrør, plast | NOBB VAVVS
60260280 | 741052 |  | Virvelkammer, PUR, Utløp 110 PVC spiss, 2,2 l/s - 1,2m | Ja | 60187881 | 5410100 | Deler til drensrør/overvannsrør |  | 5401300 | Deler til drensrør og overvannsrør | NOBB VAVVS
60260288 | 740628 |  | PVC Nippel innv./utv.lim x innv.gj., PN16 | Ja | 60179889 | 5815220 | Deler trykkrør andre typer plast |  | 5810330 | Deler for tilførselsrør, plast | NOBB VAVVS
60260301 | 740200 |  | 5"X3" GALV. REDUKSJON | Ja | 60178049 | 5865100 | Strekkfaste rørdeler støpejern |  | 5820210 | Deler for tilførselsrør, metall | NOBB VAVVS
60260305 | 215954 |  | LK Isolering OptiFlow EVO II | Ja | 60176157 | 5815550 | Gulvvarmesystemer (ekskl. rør) |  | 5810410 | Deler for gulvvarme/gatevarme | NOBB VAVVS
60260337 | 740496 |  | Lycro DV Dobbelmuffe Sort | Ja | 60188211 | 5410100 | Deler til drensrør/overvannsrør |  | 5401300 | Deler til drensrør og overvannsrør | NOBB VAVVS
60260346 | 740204 |  | Megapress S skrudd tilslutning | Ja | 60178132 | 5855200 | Deler karbonrør |  | 5820210 | Deler for tilførselsrør, metall | NOBB VAVVS
60260351 | 267542 |  | OVERGANGSMUFFE PE/SS INNV. GJ. | Ja | 60175010 | 5815220 | Deler trykkrør andre typer plast |  | 5810330 | Deler for tilførselsrør, plast | NOBB VAVVS
60260363 | 740780 |  | 15x15x10 T-KLEMRINGSKOBL MESS | Ja | 60183301 | 5827100 | Messingdeler for trykkrør |  | 5820210 | Deler for tilførselsrør, metall | NOBB VAVVS
60260376 | 740280 | TOP-SIL-ML1 DN 15 PN 10-16-25-40 | Klinger top-sil-ML1 flenspakning | Ja | 60182782 | 5855200 | Deler karbonrør |  | 5820210 | Deler for tilførselsrør, metall | NOBB VAVVS
60260377 | 267542 |  | ALBUE 45° SPEILSVEIS PE100 / SDR17,6 | Ja | 60175034 | 5815100 | Deler trykkrør PE |  | 5810330 | Deler for tilførselsrør, plast | NOBB VAVVS
60260396 | 283655 | TC-HYLSE2 1/2", SMS, 316L | TC-hylse SMS 21/2" f/SMS-rør, AISI 316L | Ja | 60181428 | 5845200 | Deler syrefaste rør |  | 5820210 | Deler for tilførselsrør, metall | NOBB VAVVS
60260399 | 726056 |  | GALV. STÅL LØSFLENS S235JRG2/RST37.2 | Ja | 60181844 | 5835100 | Flenser rustfrie rør |  | 5820210 | Deler for tilførselsrør, metall | NOBB VAVVS
60260407 | 740392 |  | PLASSON SERIE.1 TIPPUNION PE/MESS UTV.GJ BSP | Ja | 60186141 | 5815100 | Deler trykkrør PE |  | 5810330 | Deler for tilførselsrør, plast | NOBB VAVVS
60260411 | 740628 |  | PE100 krage lang, konet for spjeldventil SDR26 | Ja | 60179883 | 5815100 | Deler trykkrør PE |  | 5810330 | Deler for tilførselsrør, plast | NOBB VAVVS
60260413 | 204439 |  | PP Pragma Infra bend | Ja | 60174278 | 5410100 | Deler til drensrør/overvannsrør |  | 5401300 | Deler til drensrør og overvannsrør | NOBB VAVVS
60260427 | 740628 |  | PVC Plugg utv.gj. | Ja | 60179895 | 5815220 | Deler trykkrør andre typer plast |  | 5810330 | Deler for tilførselsrør, plast | NOBB VAVVS
60260470 | 420984 |  | MODULAR 200 RENNE MIDTP.UTLØP Ø142 | Ja | 60174449 | 5501250 | Avløpsrør rustfritt stål |  | 5505110 | Avløpsrør, metall | NOBB VAVVS
60260474 | 283655 | ENDESTOPP FIBERRØR 20MM | DL ENDESTOPP FIBERRØR | Nei | 60688934 | 5615100 | Deler til kabelrør |  | 5610150 | Deler til kabelrør | NOBB VAVVS
60260474 | 728216 | ENDESTOPP FIBERRØR 20MM | DL ENDESTOPP FIBERRØR | Ja | 60688934 | 5615100 | Deler til kabelrør |  | 5610150 | Deler til kabelrør | NOBB VAVVS
60260475 | 740600 |  | AVK VD Skjevring EPDM 0-8 gr PN 10 | Ja | 60175801 | 5865100 | Strekkfaste rørdeler støpejern |  | 5820210 | Deler for tilførselsrør, metall | NOBB VAVVS
60260478 | 204439 |  | PVC bend for trykkrør SDR 21 grå | Ja | 60174180 | 5815100 | Deler trykkrør PE |  | 5810330 | Deler for tilførselsrør, plast | NOBB VAVVS
60260478 | 283655 |  | PVC bend for trykkrør SDR 21 grå | Nei | 60174180 | 5815100 | Deler trykkrør PE |  | 5810330 | Deler for tilførselsrør, plast | NOBB VAVVS
60260487 | 267542 |  | ALBUE 90° SPEILSVEIS | Ja | 60175034 | 5815100 | Deler trykkrør PE |  | 5810330 | Deler for tilførselsrør, plast | NOBB VAVVS
60260488 | 276835 | FLENS PP-BELAGT STÅL 40MM | Flens glassfiberforsterket PP-belagt stål | Ja | 60649880 | 5815100 | Deler trykkrør PE |  | 5810330 | Deler for tilførselsrør, plast | NOBB VAVVS
60260489 | 740188 |  | 60,3 MM X 1.1/2" Reduksjon Rille/Innv. GJ. | Ja | 60177889 | 5860100 | Strekkfaste rør støpejern |  | 5820100 | Tilførselsrør metall (tidl Kobberrør glødet kveil) | NOBB VAVVS
60260497 | 740176 |  | BLÜCHER MARINE GJENNOMFØRING M FLENS (316L) | Ja | 60176281 | 5505150 | Deler til avløpsrør |  | 5505160 | Deler til avløpsrør, metall | NOBB VAVVS
60260500 | 216269 | ALBUE UTV.GJ. MAPRESS CU 18X1/2" | Mapress Kobber albue 90° utvendige gjenger | Ja | 60185446 | 5825100 | Pressfittings, kobber |  | 5820210 | Deler for tilførselsrør, metall | NOBB VAVVS
60260500 | 283655 | ALBUE UTV.GJ. MAPRESS CU 18X1/2" | Mapress Kobber albue 90° utvendige gjenger | Nei | 60185446 | 5825100 | Pressfittings, kobber |  | 5820210 | Deler for tilførselsrør, metall | NOBB VAVVS
60260503 | 740392 |  | PP-HURTIGKOBL. OMB.-SETT PE-GALV. RØR | Ja | 60186147 | 5815100 | Deler trykkrør PE |  | 5810330 | Deler for tilførselsrør, plast | NOBB VAVVS
60260507 | 216269 | STØTTERING PE 90MM | PE støttering | Ja | 60185372 | 5505150 | Deler til avløpsrør |  | 5501210 | Deler til avløpsrør, plast | NOBB VAVVS
60260512 | 276835 | UNION PEX 1/2X15 | 1/2" X 15 MM M/PEX KPL. UNIPEX UNION | Ja | 60650741 | 5827100 | Messingdeler for trykkrør |  | 5820210 | Deler for tilførselsrør, metall | NOBB VAVVS
60260516 | 204439 |  | PVC ters f/grunnavløpsrør | Ja | 60174332 | 5505150 | Deler til avløpsrør |  | 5501210 | Deler til avløpsrør, plast | NOBB VAVVS
60260516 | 283655 |  | PVC ters f/grunnavløpsrør | Nei | 60174332 | 5505150 | Deler til avløpsrør |  | 5501210 | Deler til avløpsrør, plast | NOBB VAVVS
60260517 | 740204 |  | Megapress, Nippelmuffe m/SC-Contur | Ja | 60178132 | 5855200 | Deler karbonrør |  | 5820210 | Deler for tilførselsrør, metall | NOBB VAVVS
60260527 | 741228 |  | SUPER MA GRENRØR DN200 X DN200X70GR | Ja | 60178497 | 5505150 | Deler til avløpsrør |  | 5505160 | Deler til avløpsrør, metall | NOBB VAVVS
60260530 | 216269 | T-RØR MAPRESS SYREFAST 76,1X35X76,1 | Mapress Syrefast T-rør redusert | Ja | 60185758 | 5845200 | Deler syrefaste rør |  | 5820210 | Deler for tilførselsrør, metall | NOBB VAVVS
60260530 | 283655 | T-RØR MAPRESS SYREFAST 76,1X35X76,1 | Mapress Syrefast T-rør redusert | Nei | 60185758 | 5845200 | Deler syrefaste rør |  | 5820210 | Deler for tilførselsrør, metall | NOBB VAVVS
60260538 | 204439 |  | PVC flexmuffe 7,5° brun | Ja | 60174381 | 5505150 | Deler til avløpsrør |  | 5501210 | Deler til avløpsrør, plast | NOBB VAVVS
60260538 | 283655 |  | PVC flexmuffe 7,5° brun | Nei | 60174381 | 5505150 | Deler til avløpsrør |  | 5501210 | Deler til avløpsrør, plast | NOBB VAVVS
60260543 | 740628 |  | EPDM pakning flat | Ja | 60179897 | 5835200 | Deler rustfrie rør |  | 5820210 | Deler for tilførselsrør, metall | NOBB VAVVS
60260549 | 740392 |  | PE100 PREFAB BEND 60GR SDR11 | Ja | 60186104 | 5815100 | Deler trykkrør PE |  | 5810330 | Deler for tilførselsrør, plast | NOBB VAVVS
60260551 | 743072 |  | GEV-10LR1.2 WD SYREF. SNITTRING BSP UTV.GJ | Ja | 60184528 | 5815300 | Kuplinger rør i rørsystemer |  | 5810550 | Deler for rørsystemer | NOBB VAVVS
60260565 | 276835 | ALBUE 90° 25 X 25 MM | TECELOGO albue | Ja | 60650364 | 5835200 | Deler rustfrie rør |  | 5820210 | Deler for tilførselsrør, metall | NOBB VAVVS
60260569 | 740664 |  | 1.1/4" NR. 2174449 MESS. SLANGEHYLSE M/VINGEMUTTER OG PAKN., | Ja | 60180819 | 5827100 | Messingdeler for trykkrør |  | 5820210 | Deler for tilførselsrør, metall | NOBB VAVVS
60260575 | 214995 |  | T-rør K65 i kopperlegering f/120 bar | Ja | 60674070 | 5825350 | Rørdeler, kobber, kapillar |  | 5820210 | Deler for tilførselsrør, metall | NOBB VAVVS
60260583 | 741228 |  | JET - Reduxkobling klass B med EPDM gummi | Ja | 60178482 | 5505150 | Deler til avløpsrør |  | 1655400 | Klembåndskoblinger | NOBB VAVVS
60260590 | 214995 |  | Sveiste rør rillede galv. EN 10217-1 P235TR1 60,3 x 2,9 | Ja | 60642708 | 5850200 | Sveiste rør karbon |  | 5820100 | Tilførselsrør metall (tidl Kobberrør glødet kveil) | NOBB VAVVS
60260612 | 216269 | OVERG. MEPLA/MAPRESS 20X15MM | Mepla overgang til Mapress spissende | Ja | 41695047 | 5815200 | Deler trykkrør flerlags |  | 5810360 | Deler for tilførselsrør, flerlags | NOBB VAVVS
60260612 | 283655 | OVERG. MEPLA/MAPRESS 20X15MM | Mepla overgang til Mapress spissende | Nei | 41695047 | 5815200 | Deler trykkrør flerlags |  | 5810360 | Deler for tilførselsrør, flerlags | NOBB VAVVS
60260619 | 267542 |  | KRAGE TP PVC-U | Ja | 60175000 | 5815220 | Deler trykkrør andre typer plast |  | 5810330 | Deler for tilførselsrør, plast | NOBB VAVVS
60260620 | 215909 | FLENSEMUFFE DN250/250 ULEFOS GRIP | FLENSEMUFFE DN250/250 ULEFOS GRIP PVC/PE | Ja | 60175471 | 5865100 | Strekkfaste rørdeler støpejern |  | 5820210 | Deler for tilførselsrør, metall | NOBB VAVVS
60260623 | 726056 | RØRKUPLING 316L 149-157 MM | Rørkupling 316L, EPDM PN16 Strekkfast | Ja | 60181851 | 5835200 | Deler rustfrie rør |  | 5820210 | Deler for tilførselsrør, metall | NOBB VAVVS
60260636 | 740628 |  | PE100 T-rør kort, SDR11 | Ja | 60179888 | 5815100 | Deler trykkrør PE |  | 5810330 | Deler for tilførselsrør, plast | NOBB VAVVS
60260639 | 740392 |  | PVC MUFFE INNV-GJ | Ja | 60186119 | 5815100 | Deler trykkrør PE |  | 5810330 | Deler for tilførselsrør, plast | NOBB VAVVS
60260655 | 267542 |  | ANBORRINGSENHET M/KNIV, D32, PE100/SDR11 | Ja | 60175008 | 5815100 | Deler trykkrør PE |  | 5810330 | Deler for tilførselsrør, plast | NOBB VAVVS
60260655 | 283655 |  | ANBORRINGSENHET M/KNIV, D32, PE100/SDR11 | Nei | 60175008 | 5815100 | Deler trykkrør PE |  | 5810330 | Deler for tilførselsrør, plast | NOBB VAVVS
60260660 | 740780 |  | 28x15 KLEMR,KOBL, REDUK MESS, | Ja | 60183299 | 5827100 | Messingdeler for trykkrør |  | 5820210 | Deler for tilførselsrør, metall | NOBB VAVVS
60260662 | 276835 | T-RØR PP-R 40 MM | T-rør PP-R | Ja | 60650369 | 5505150 | Deler til avløpsrør |  | 5501210 | Deler til avløpsrør, plast | NOBB VAVVS
60260663 | 740116 |  | INNVA Rep.muffe A2 295-315 L=400 | Ja | 60188400 | 5865200 | Ikke strekkfaste rørdeler støpejern |  | 5820210 | Deler for tilførselsrør, metall | NOBB VAVVS
60260664 | 215954 | PUSHFIT 8 REPARASJONSKUPLING 8 MM | LK PushFit 8 Reparasjonskupling | Ja | 41920413 | 5815300 | Kuplinger rør i rørsystemer |  | 5810550 | Deler for rørsystemer | NOBB VAVVS
60260664 | 283655 | PUSHFIT 8 REPARASJONSKUPLING 8 MM | LK PushFit 8 Reparasjonskupling | Nei | 41920413 | 5815300 | Kuplinger rør i rørsystemer |  | 5810550 | Deler for rørsystemer | NOBB VAVVS
60260669 | 283655 | SLANGESTUSS DIN DN 40 AISI 316L | Slangestuss DIN DN 40 AISI 316L | Ja | 60181428 | 5845200 | Deler syrefaste rør |  | 5820210 | Deler for tilførselsrør, metall | NOBB VAVVS
60260679 | 204439 |  | PE 100 SDR 11 sentrisk dim. overgang lang | Ja | 60174242 | 5815100 | Deler trykkrør PE |  | 5810330 | Deler for tilførselsrør, plast | NOBB VAVVS
60260679 | 283655 |  | PE 100 SDR 11 sentrisk dim. overgang lang | Nei | 60174242 | 5815100 | Deler trykkrør PE |  | 5810330 | Deler for tilførselsrør, plast | NOBB VAVVS
60260697 | 726056 |  | Syrefast passbend | Ja | 60181881 | 5845200 | Deler syrefaste rør |  | 5820210 | Deler for tilførselsrør, metall | NOBB VAVVS
60260713 | 743072 |  | GRKO-42/22L SYREF. SNITTRING REDUKSJON | Ja | 60184528 | 5815300 | Kuplinger rør i rørsystemer |  | 5810550 | Deler for rørsystemer | NOBB VAVVS
60260734 | 267542 |  | iJOINT FLENSEMUFFE, PP | Ja | 60175024 | 5815100 | Deler trykkrør PE |  | 5810330 | Deler for tilførselsrør, plast | NOBB VAVVS
60260736 | 267542 |  | MULTI/JOINT 3207+ ENDEKAPPE M/GJ.UTTAK EPDM/A4 | Ja | 60174971 | 5893100 | Deler til trykkrør i andre materialer |  | 5830210 | Deler til tilførselsrør, andre materialer | NOBB VAVVS
60260736 | 283655 |  | MULTI/JOINT 3207+ ENDEKAPPE M/GJ.UTTAK EPDM/A4 | Nei | 60174971 | 5893100 | Deler til trykkrør i andre materialer |  | 5830210 | Deler til tilførselsrør, andre materialer | NOBB VAVVS
60260745 | 283655 | REDUKSJON 15MM*12MM STEELPRES | STEELPRES REDUKSJON | Ja | 60181389 | 5855200 | Deler karbonrør |  | 5820210 | Deler for tilførselsrør, metall | NOBB VAVVS
60260758 | 740628 |  | PE100-bend 60° SDR11 bøyd rør R=1,5 | Ja | 60179883 | 5815100 | Deler trykkrør PE |  | 5810330 | Deler for tilførselsrør, plast | NOBB VAVVS
60260775 | 740628 |  | PVC T-rør reduksjon innv.lim | Ja | 60179890 | 5815220 | Deler trykkrør andre typer plast |  | 5810330 | Deler for tilførselsrør, plast | NOBB VAVVS
60260778 | 740760 |  | Skapramme med dør RAMSE 450 | Ja | 60183093 | 5815450 | Fordelerskap rør i rørsystemer |  | 5810550 | Deler for rørsystemer | NOBB VAVVS
60260779 | 215954 | RADIATORFORDEL. AX20XAX16XAX16 | Radiatorfordel. AX20xAX16xAX16 | Ja | 41920617 | 5815300 | Kuplinger rør i rørsystemer |  | 5810550 | Deler for rørsystemer | NOBB VAVVS
60260779 | 283655 | RADIATORFORDEL. AX20XAX16XAX16 | Radiatorfordel. AX20xAX16xAX16 | Nei | 41920617 | 5815300 | Kuplinger rør i rørsystemer |  | 5810550 | Deler for rørsystemer | NOBB VAVVS
60260780 | 420984 |  | SLUK 157 HOR.UTLØP Ø110 AISI304 | Ja | 60174449 | 5501250 | Avløpsrør rustfritt stål |  | 5505110 | Avløpsrør, metall | NOBB VAVVS
60260810 | 267542 |  | RØR PVC-U TRANSPARENT PN16 | Ja | 60653336 | 5810320 | Trykkrør andre typer plast |  | 5810100 | Tilførselsrør plast (tidl Trykkrør PE) | NOBB VAVVS
60260824 | 200868 | SITECH+ DUSJGREN 110X110X50X87,5° | SITECH+ DUSJGREN | Ja | 60807053 | 5505150 | Deler til avløpsrør |  | 5501210 | Deler til avløpsrør, plast | NOBB VAVVS
60260836 | 267542 |  | Håndtak for VFA-02D TP PVC metrisk reservedel | Ja | 60175000 | 5815220 | Deler trykkrør andre typer plast |  | 5810330 | Deler for tilførselsrør, plast | NOBB VAVVS
60260839 | 740628 |  | Magnum-kobl. T-rør utv.gj. | Ja | 60179938 | 5815220 | Deler trykkrør andre typer plast |  | 5810330 | Deler for tilførselsrør, plast | NOBB VAVVS
60260848 | 740264 |  | RAUPIANO dobbelmuffe | Ja | 60181791 | 5505150 | Deler til avløpsrør |  | 5501210 | Deler til avløpsrør, plast | NOBB VAVVS
60260861 | 741032 |  | S/920N Anboringsklammer Rød EPDM m/innv.gj BSP | Ja | 60187583 | 5865100 | Strekkfaste rørdeler støpejern |  | 5820210 | Deler for tilførselsrør, metall | NOBB VAVVS
60260871 | 740392 |  | PVC MUFFE INNV.LIM | Ja | 60186119 | 5815100 | Deler trykkrør PE |  | 5810330 | Deler for tilførselsrør, plast | NOBB VAVVS
60260878 | 267542 |  | OVERGANGSNIPPEL UTV. BSP GJ. | Ja | 60175034 | 5815100 | Deler trykkrør PE |  | 5810330 | Deler for tilførselsrør, plast | NOBB VAVVS
60260891 | 215756 | UNION ISIFLO 34MMX1 INV.GJENGE | Union med innvendig gjenge Isiflo | Ja | 41689536 | 5815100 | Deler trykkrør PE |  | 5810330 | Deler for tilførselsrør, plast | NOBB VAVVS
60260891 | 283655 | UNION ISIFLO 34MMX1 INV.GJENGE | Union med innvendig gjenge Isiflo | Nei | 41689536 | 5815100 | Deler trykkrør PE |  | 5810330 | Deler for tilførselsrør, plast | NOBB VAVVS
60260906 | 740488 |  | PE100 Flensespiss SDR11 L=1,0m | Ja | 60187986 | 5815100 | Deler trykkrør PE |  | 5810330 | Deler for tilførselsrør, plast | NOBB VAVVS
60260923 | 420984 |  | MODULAR 125 RENNE ENDEPL.UTLØP Ø142 | Ja | 60174449 | 5501250 | Avløpsrør rustfritt stål |  | 5505110 | Avløpsrør, metall | NOBB VAVVS
60260925 | 740392 |  | PP-HURTIGKOBL. UNION INNV.GJ. | Ja | 60186141 | 5815100 | Deler trykkrør PE |  | 5810330 | Deler for tilførselsrør, plast | NOBB VAVVS
60260964 | 216269 | GRENRØR SILENTPP 50X50MM 45° | Silent-PP grenrør: 45° | Ja | 60185386 | 5505150 | Deler til avløpsrør |  | 5501210 | Deler til avløpsrør, plast | NOBB VAVVS
60260972 | 741032 |  | N/40 Adapternippel Umalt Rille x BSPT utv.gjenge | Ja | 60187611 | 5865100 | Strekkfaste rørdeler støpejern |  | 5820210 | Deler for tilførselsrør, metall | NOBB VAVVS
60260980 | 420984 |  | MODULAR 20 RENNE ENDEPL.SLUK Ø110 AISI304 | Ja | 60174449 | 5501250 | Avløpsrør rustfritt stål |  | 5505110 | Avløpsrør, metall | NOBB VAVVS
60260989 | 215954 | TIPPUNION 32 X G25 | LK-TIPPUNION 32 X G25 | Ja | 41920405 | 5815550 | Gulvvarmesystemer (ekskl. rør) |  | 5810410 | Deler for gulvvarme/gatevarme | NOBB VAVVS
60260995 | 743072 |  | GV-38S SYREF. SNITTRING RETT RØRSKJØT | Ja | 60184528 | 5815300 | Kuplinger rør i rørsystemer |  | 5810550 | Deler for rørsystemer | NOBB VAVVS
60260997 | 740948 |  | SANHA-THERM PRESS BEND 90° 2 MUFFER | Ja | 60186662 | 5855200 | Deler karbonrør |  | 5820210 | Deler for tilførselsrør, metall | NOBB VAVVS
60261012 | 743276 |  | Blindflens Blå epoxy PN16 | Ja | 60183776 | 5865200 | Ikke strekkfaste rørdeler støpejern |  | 5820210 | Deler for tilførselsrør, metall | NOBB VAVVS
60261014 | 215954 | SOKKEL 1150-120 | Sokkel 1150-120 | Ja | 41920394 | 5815550 | Gulvvarmesystemer (ekskl. rør) |  | 5810410 | Deler for gulvvarme/gatevarme | NOBB VAVVS
60261017 | 204439 |  | PE 100 SDR 26 bend, f/speilsveising | Ja | 60174177 | 5815100 | Deler trykkrør PE |  | 5810330 | Deler for tilførselsrør, plast | NOBB VAVVS
60261017 | 283655 |  | PE 100 SDR 26 bend, f/speilsveising | Nei | 60174177 | 5815100 | Deler trykkrør PE |  | 5810330 | Deler for tilførselsrør, plast | NOBB VAVVS
60261024 | 200868 |  | WAVIN TELESTAT NC VA50 | Ja | 60174078 | 5815550 | Gulvvarmesystemer (ekskl. rør) |  | 5810410 | Deler for gulvvarme/gatevarme | NOBB VAVVS
60261029 | 743072 |  | GAV-42LR3.2 SNITTRING BSP INNV.GJ | Ja | 60184523 | 5815300 | Kuplinger rør i rørsystemer |  | 5810550 | Deler for rørsystemer | NOBB VAVVS
60261030 | 740628 |  | PE100 Segmentbend 22°, SDR26 Tr.red.fakt. 0,8 | Ja | 60179883 | 5815100 | Deler trykkrør PE |  | 5810330 | Deler for tilførselsrør, plast | NOBB VAVVS
60261031 | 740392 |  | PE80 AVLØP GRENRØR | Ja | 60186115 | 5815100 | Deler trykkrør PE |  | 5810330 | Deler for tilførselsrør, plast | NOBB VAVVS
60261044 | 740504 |  | CPVC Kupling adapter Rille | Ja | 60658562 | 6815200 | CPVC Deler for sprinkler |  | 6815210 | Deler og tilbehør for sprinkler, plast | NOBB VAVVS
60261060 | 204439 |  | Løsflens, stål m/PP belegg, boret iht. PN 10 | Ja | 60174247 | 5815100 | Deler trykkrør PE |  | 5810330 | Deler for tilførselsrør, plast | NOBB VAVVS
60261060 | 283655 |  | Løsflens, stål m/PP belegg, boret iht. PN 10 | Nei | 60174247 | 5815100 | Deler trykkrør PE |  | 5810330 | Deler for tilførselsrør, plast | NOBB VAVVS
60261063 | 209298 | RØR THERMO SINGLE 50X4,6/175 | Uponor Ecoflex Thermo Single | Ja | 41867213 | 5810200 | Trykkrør PEX |  | 5810100 | Tilførselsrør plast (tidl Trykkrør PE) | NOBB VAVVS, NOBB Total
60261063 | 283655 | RØR THERMO SINGLE 50X4,6/175 | Uponor Ecoflex Thermo Single | Nei | 41867213 | 5810200 | Trykkrør PEX |  | 5810100 | Tilførselsrør plast (tidl Trykkrør PE) | NOBB VAVVS
60261070 | 740600 |  | PE-Krage.PE100/SDR17. | Ja | 60175840 | 5815100 | Deler trykkrør PE |  | 5810330 | Deler for tilførselsrør, plast | NOBB VAVVS
60261073 | 740488 |  | PE100 Elektro bend SDR11 | Ja | 60187986 | 5815100 | Deler trykkrør PE |  | 5810330 | Deler for tilførselsrør, plast | NOBB VAVVS
60261093 | 204439 |  | PP grenrør f/grunnavløpsrør | Ja | 60174314 | 5505150 | Deler til avløpsrør |  | 5501210 | Deler til avløpsrør, plast | NOBB VAVVS
60261093 | 283655 |  | PP grenrør f/grunnavløpsrør | Nei | 60174314 | 5505150 | Deler til avløpsrør |  | 5501210 | Deler til avløpsrør, plast | NOBB VAVVS
60261098 | 740204 |  | Prestabo muffe, SC-Contur, ulegert stål, | Ja | 60178143 | 5855200 | Deler karbonrør |  | 5820210 | Deler for tilførselsrør, metall | NOBB VAVVS
60261106 | 740264 |  | T-stykke f/fjernvarmerør SDR 7,4 | Ja | 60181800 | 5891100 | Deler til preisolerte rør fjernvarme |  | 5810420 | Deler til fjernvarmerør, plast | NOBB VAVVS
60261118 | 740628 |  | PE100 krage kort, konet for spjeldventil SDR11 | Ja | 60179889 | 5815220 | Deler trykkrør andre typer plast |  | 5810330 | Deler for tilførselsrør, plast | NOBB VAVVS
60261120 | 204439 |  | PE 100 SDR 11 bend f/elektromuffer | Ja | 60174232 | 5815100 | Deler trykkrør PE |  | 5810330 | Deler for tilførselsrør, plast | NOBB VAVVS
60261120 | 283655 |  | PE 100 SDR 11 bend f/elektromuffer | Nei | 60174232 | 5815100 | Deler trykkrør PE |  | 5810330 | Deler for tilførselsrør, plast | NOBB VAVVS
60261122 | 276835 |  | 1 1/4R T-RØR INV MESS | Nei | 60183306 | 5827100 | Messingdeler for trykkrør |  | 5820210 | Deler for tilførselsrør, metall | NOBB VAVVS
60261122 | 740780 |  | 1 1/4R T-RØR INV MESS | Ja | 60183306 | 5827100 | Messingdeler for trykkrør |  | 5820210 | Deler for tilførselsrør, metall | NOBB VAVVS
60261128 | 283655 |  | 1/2" R X 1/4" R, NR. 1987031 MESS. OVG. NIPPELMUFFE, EZZE 32 | Nei | 60180819 | 5827100 | Messingdeler for trykkrør |  | 5820210 | Deler for tilførselsrør, metall | NOBB VAVVS
60261128 | 740664 |  | 1/2" R X 1/4" R, NR. 1987031 MESS. OVG. NIPPELMUFFE, EZZE 32 | Ja | 60180819 | 5827100 | Messingdeler for trykkrør |  | 5820210 | Deler for tilførselsrør, metall | NOBB VAVVS
60261134 | 740664 |  | 54 X 1,5 MM, NR. 1866145 MESS. STØTTEHYLSE KRK 140 F/KOBBERR | Ja | 60180820 | 5827100 | Messingdeler for trykkrør |  | 5820210 | Deler for tilførselsrør, metall | NOBB VAVVS
60261136 | 740204 |  | fordeler Raxofix | Ja | 60677650 | 5893100 | Deler til trykkrør i andre materialer |  | 5830210 | Deler til tilførselsrør, andre materialer | NOBB VAVVS
60261146 | 740204 |  | R2 Albu 90° inn/ut gj. | Ja | 60178193 | 5893100 | Deler til trykkrør i andre materialer |  | 5830210 | Deler til tilførselsrør, andre materialer | NOBB VAVVS
60261166 | 740628 |  | PE100 El.sveis anboring med kniv SDR11 | Ja | 60179921 | 5815100 | Deler trykkrør PE |  | 5810330 | Deler for tilførselsrør, plast | NOBB VAVVS
60261168 | 740392 |  | PE-STUSS FOR MFC-BD VENTIL LANG FOR EL-SVEIS | Ja | 60186130 | 5815100 | Deler trykkrør PE |  | 5810330 | Deler for tilførselsrør, plast | NOBB VAVVS
60261189 | 740392 |  | PVC BLINDFLENS | Ja | 60186122 | 5815100 | Deler trykkrør PE |  | 5810330 | Deler for tilførselsrør, plast | NOBB VAVVS
60261196 | 283655 |  | SPILLVANN Ultra Rib 2 - TERS M/PAKN UR2/IQ | Nei | 60649089 | 5505150 | Deler til avløpsrør |  | 5501210 | Deler til avløpsrør, plast | NOBB VAVVS
60261196 | 393656 |  | SPILLVANN Ultra Rib 2 - TERS M/PAKN UR2/IQ | Ja | 60649089 | 5505150 | Deler til avløpsrør |  | 5501210 | Deler til avløpsrør, plast | NOBB VAVVS
60261213 | 204439 |  | PP Pragma bend rødbrun | Ja | 60174321 | 5505150 | Deler til avløpsrør |  | 5501210 | Deler til avløpsrør, plast | NOBB VAVVS
60261213 | 283655 |  | PP Pragma bend rødbrun | Nei | 60174321 | 5505150 | Deler til avløpsrør |  | 5501210 | Deler til avløpsrør, plast | NOBB VAVVS
60261227 | 420984 |  | ACO PIPE 110x50MM GRENRØR MED RED 45° | Ja | 60174419 | 5501250 | Avløpsrør rustfritt stål |  | 5505110 | Avløpsrør, metall | NOBB VAVVS
60261232 | 740204 |  | Bend 90° m/2 muffer | Ja | 60178159 | 5815200 | Deler trykkrør flerlags |  | 5810360 | Deler for tilførselsrør, flerlags | NOBB VAVVS
60261255 | 740628 |  | Flexkobling Reparasjon | Ja | 60179874 | 5815220 | Deler trykkrør andre typer plast |  | 5810330 | Deler for tilførselsrør, plast | NOBB VAVVS
60261260 | 626740 |  | Gulvvarmeplate 168x1150, 16/17mm 1 spor | Ja | 60177246 | 5815550 | Gulvvarmesystemer (ekskl. rør) |  | 5810410 | Deler for gulvvarme/gatevarme | NOBB VAVVS
60261261 | 740308 |  | Plate albue innv.gjenge, push fit | Ja | 60183570 | 5810300 | Trykkrør (rør i rør) |  | 5810100 | Tilførselsrør plast (tidl Trykkrør PE) | NOBB VAVVS
60261265 | 267542 |  | BEND 90° TP PVC-U | Ja | 60653313 | 5815220 | Deler trykkrør andre typer plast |  | 5810330 | Deler for tilførselsrør, plast | NOBB VAVVS
60261280 | 740392 |  | PP-HURTIGKOBL. REDUKSJON | Ja | 60186141 | 5815100 | Deler trykkrør PE |  | 5810330 | Deler for tilførselsrør, plast | NOBB VAVVS
60261294 | 740392 |  | PE100 RC BEND 90° SØMLØST SDR26 R=1,5xD | Ja | 60186104 | 5815100 | Deler trykkrør PE |  | 5810330 | Deler for tilførselsrør, plast | NOBB VAVVS
60261323 | 267542 |  | Unionsende TP PVC metrisk | Ja | 60175000 | 5815220 | Deler trykkrør andre typer plast |  | 5810330 | Deler for tilførselsrør, plast | NOBB VAVVS
60261325 | 267542 |  | BEND 90° GJENGET TP PVC-U | Ja | 60653313 | 5815220 | Deler trykkrør andre typer plast |  | 5810330 | Deler for tilførselsrør, plast | NOBB VAVVS
60261333 | 267542 |  | OVERGANGSALBUE 90° PE/MS UTV. GJ, KIT | Ja | 60175010 | 5815220 | Deler trykkrør andre typer plast |  | 5810330 | Deler for tilførselsrør, plast | NOBB VAVVS
60261336 | 740628 |  | PE100 El.sadel SDR11 | Ja | 60179921 | 5815100 | Deler trykkrør PE |  | 5810330 | Deler for tilførselsrør, plast | NOBB VAVVS
60261338 | 209298 | KOMPOSITT REDUKSJON 63-50 PPSU | Uponor S-Press Kompositt skjøtemuffe PPSU | Ja | 41867122 | 5815200 | Deler trykkrør flerlags |  | 5810360 | Deler for tilførselsrør, flerlags | NOBB VAVVS, NOBB Total
60261338 | 283655 | KOMPOSITT REDUKSJON 63-50 PPSU | Uponor S-Press Kompositt skjøtemuffe PPSU | Nei | 41867122 | 5815200 | Deler trykkrør flerlags |  | 5810360 | Deler for tilførselsrør, flerlags | NOBB VAVVS
60261340 | 740600 |  | AVK Reduksjonsflens.Serie 18 | Ja | 60175811 | 5865100 | Strekkfaste rørdeler støpejern |  | 5820210 | Deler for tilførselsrør, metall | NOBB VAVVS
60261348 | 740628 |  | PE100 El.sveis anboring med ventil SDR11 | Ja | 60179921 | 5815100 | Deler trykkrør PE |  | 5810330 | Deler for tilførselsrør, plast | NOBB VAVVS
60261364 | 741032 |  | N/60 Blindlokk m/Eksentrisk BSPT tappehull Rød | Ja | 60187611 | 5865100 | Strekkfaste rørdeler støpejern |  | 5820210 | Deler for tilførselsrør, metall | NOBB VAVVS
60261367 | 215954 | SPORBLAD 32-34 MM | LK Sporblad | Ja | 41920496 | 5815550 | Gulvvarmesystemer (ekskl. rør) |  | 5810410 | Deler for gulvvarme/gatevarme | NOBB VAVVS
60261368 | 204439 |  | PP Pragma Infra grenrør m/avgr. for OD | Ja | 60174279 | 5410100 | Deler til drensrør/overvannsrør |  | 5401300 | Deler til drensrør og overvannsrør | NOBB VAVVS
60261371 | 204439 |  | PE 100 SDR 11 krage f/speilsveising | Ja | 60174241 | 5815100 | Deler trykkrør PE |  | 5810330 | Deler for tilførselsrør, plast | NOBB VAVVS
60261371 | 283655 |  | PE 100 SDR 11 krage f/speilsveising | Nei | 60174241 | 5815100 | Deler trykkrør PE |  | 5810330 | Deler for tilførselsrør, plast | NOBB VAVVS
60261393 | 283655 |  | AVK Dobbelt muffebend,tyton f/stpj.rør. | Nei | 60175812 | 5865200 | Ikke strekkfaste rørdeler støpejern |  | 5820210 | Deler for tilførselsrør, metall | NOBB VAVVS
60261393 | 740600 |  | AVK Dobbelt muffebend,tyton f/stpj.rør. | Ja | 60175812 | 5865200 | Ikke strekkfaste rørdeler støpejern |  | 5820210 | Deler for tilførselsrør, metall | NOBB VAVVS
60261413 | 740392 |  | PE100 KRAGE FORLENGET MED FASTPUNKT SDR11 L=1,2 METER | Ja | 60186104 | 5815100 | Deler trykkrør PE |  | 5810330 | Deler for tilførselsrør, plast | NOBB VAVVS
60261414 | 283655 |  | Ters Enkel DN250 245-260mm Stål | Nei | 60188432 | 5505150 | Deler til avløpsrør |  | 5505160 | Deler til avløpsrør, metall | NOBB VAVVS
60261414 | 740116 |  | Ters Enkel DN250 245-260mm Stål | Ja | 60188432 | 5505150 | Deler til avløpsrør |  | 5505160 | Deler til avløpsrør, metall | NOBB VAVVS
60261421 | 743412 |  | K-FLEX TWIN SOLAR SYSTEM BØLGET RØR DN16 | Ja | 60182812 | 3015060 | Ventil Komplette |  | 1130530 | Rørisolasjon andre materialer | NOBB VAVVS
60261428 | 740488 |  | PE100 Segm.sveist bend SDR11 | Ja | 60187986 | 5815100 | Deler trykkrør PE |  | 5810330 | Deler for tilførselsrør, plast | NOBB VAVVS
60261429 | 740628 |  | CPVC Nippelmuffe utv. lim X innv. NPT mess.gj. | Ja | 60179907 | 6815200 | CPVC Deler for sprinkler |  | 6815210 | Deler og tilbehør for sprinkler, plast | NOBB VAVVS
60261431 | 740280 | KGS/TK SDR 17 EPDM DN100 115 X 162 | Klinger KGS/TK SDR 17 EPDM | Ja | 60182784 | 5855200 | Deler karbonrør |  | 5820210 | Deler for tilførselsrør, metall | NOBB VAVVS
60261437 | 216269 | GRENRØR PE 88,5° 125X75MM | PE grenrør 88,5° | Ja | 42013021 | 5505150 | Deler til avløpsrør |  | 5501210 | Deler til avløpsrør, plast | NOBB VAVVS
60261438 | 200868 | SITECH+ BEND 90X15° | Sitech+ bend 90x15° | Ja | 60806388 | 5505150 | Deler til avløpsrør |  | 5501210 | Deler til avløpsrør, plast | NOBB VAVVS
60261439 | 740296 |  | 75 MM X 2.1/2" X 75 MM PN 10 PLASSIM PP KOMPRESJONS T-RØR M/ | Ja | 60183361 | 5815100 | Deler trykkrør PE |  | 5810330 | Deler for tilførselsrør, plast | NOBB VAVVS
60261447 | 420984 |  | MODULAR 125 RENNE MIDTPL.UTLØP Ø110 AISI316 | Ja | 60174449 | 5501250 | Avløpsrør rustfritt stål |  | 5505110 | Avløpsrør, metall | NOBB VAVVS
60261450 | 267542 |  | ALBUE 30° LANG ENDE PE100 / SDR17 | Ja | 60175034 | 5815100 | Deler trykkrør PE |  | 5810330 | Deler for tilførselsrør, plast | NOBB VAVVS
60261469 | 740176 |  | BLÜCHER EUROPIPE PAKNING SILIKON | Ja | 60176274 | 5505150 | Deler til avløpsrør |  | 5505160 | Deler til avløpsrør, metall | NOBB VAVVS
60261473 | 743072 |  | VME-22L SYREF. BLINDPLUGG M/O-RING | Ja | 60184528 | 5815300 | Kuplinger rør i rørsystemer |  | 5810550 | Deler for rørsystemer | NOBB VAVVS
60261489 | 215800 |  | Roth albue, IS | Ja | 60177349 | 5815300 | Kuplinger rør i rørsystemer |  | 5810550 | Deler for rørsystemer | NOBB VAVVS
60261489 | 283655 |  | Roth albue, IS | Nei | 60177349 | 5815300 | Kuplinger rør i rørsystemer |  | 5810550 | Deler for rørsystemer | NOBB VAVVS
60261494 | 726056 | BEND 28 MM 90GR. GALVANISERT | Bend 90 gr. m/1 muffe galvanisert, A-press | Ja | 60181812 | 5835200 | Deler rustfrie rør |  | 5820210 | Deler for tilførselsrør, metall | NOBB VAVVS
60261500 | 726056 | BEND A-PRESS 45GR. 22 MM. | Bend A-press 45gr. m/2 muffer, Kobber | Ja | 60182048 | 5825300 | Pressfittings, CuNi |  | 5820210 | Deler for tilførselsrør, metall | NOBB VAVVS
60261507 | 741228 |  | SUPER MA APPARATRØR, RETTE DN 68/MA75 - 500 MM | Ja | 60178496 | 5505150 | Deler til avløpsrør |  | 5505160 | Deler til avløpsrør, metall | NOBB VAVVS
60261511 | 283655 | GLATTLØPSSLUSE PÅ AVSTIKK DN200/80 | Glattløpssluse på avstikk, Baio Combi T 200/80 v | Nei | 60188403 | 5865100 | Strekkfaste rørdeler støpejern |  | 5820210 | Deler for tilførselsrør, metall | NOBB VAVVS
60261511 | 740116 | GLATTLØPSSLUSE PÅ AVSTIKK DN200/80 | Glattløpssluse på avstikk, Baio Combi T 200/80 v | Ja | 60188403 | 5865100 | Strekkfaste rørdeler støpejern |  | 5820210 | Deler for tilførselsrør, metall | NOBB VAVVS
60261515 | 740628 |  | PE100 T-rør red. lang prefab SDR11 | Ja | 60179888 | 5815100 | Deler trykkrør PE |  | 5810330 | Deler for tilførselsrør, plast | NOBB VAVVS
60261521 | 283655 | T-RØR KORT DIN DN 65/40 - 70X41X2,0 | T-rør kort DIN DN 65/40 - 70x41x2,0 utv. Slipt | Ja | 60181428 | 5845200 | Deler syrefaste rør |  | 5820210 | Deler for tilførselsrør, metall | NOBB VAVVS
60261525 | 267542 |  | GJENGEPLUGG PVC-U | Ja | 60174991 | 5815220 | Deler trykkrør andre typer plast |  | 5810330 | Deler for tilførselsrør, plast | NOBB VAVVS
60261526 | 740504 |  | CPVC T-rør | Ja | 60658562 | 6815200 | CPVC Deler for sprinkler |  | 6815210 | Deler og tilbehør for sprinkler, plast | NOBB VAVVS
60261533 | 740264 |  | T-stykke f/fjernvarmerør SDR11 | Ja | 60181800 | 5891100 | Deler til preisolerte rør fjernvarme |  | 5810420 | Deler til fjernvarmerør, plast | NOBB VAVVS
60261538 | 743072 |  | WEV-10LRK1.4 SYREF. SNITTRING INNSKR. 90° | Ja | 60184528 | 5815300 | Kuplinger rør i rørsystemer |  | 5810550 | Deler for rørsystemer | NOBB VAVVS
60261539 | 215909 | FLENSESPISS DN600 L=560 PN10 | FLENSESPISS DN600 L=560 PN10 | Ja | 41693180 | 5865200 | Ikke strekkfaste rørdeler støpejern |  | 5820210 | Deler for tilførselsrør, metall | NOBB VAVVS
60261552 | 283655 | RAPID KOBLING 160MM | PREIS RAPID KOBLING | Ja | 60181443 | 5501300 | Avløpsrør støpejern/MA |  | 5505110 | Avløpsrør, metall | NOBB VAVVS
60261561 | 726056 |  | A-press galv T-rør | Ja | 60181814 | 5835200 | Deler rustfrie rør |  | 5820210 | Deler for tilførselsrør, metall | NOBB VAVVS
60261563 | 204439 |  | PE 100 SDR 11 sentrisk dim. overgang lang | Ja | 60174242 | 5815100 | Deler trykkrør PE |  | 5810330 | Deler for tilførselsrør, plast | NOBB VAVVS
60261563 | 283655 |  | PE 100 SDR 11 sentrisk dim. overgang lang | Nei | 60174242 | 5815100 | Deler trykkrør PE |  | 5810330 | Deler for tilførselsrør, plast | NOBB VAVVS
60261587 | 740628 |  | EPDM pakning flat fullface | Ja | 60179897 | 5835200 | Deler rustfrie rør |  | 5820210 | Deler for tilførselsrør, metall | NOBB VAVVS
60261590 | 267542 |  | T-RØR 90° REDUKSJON PVC-U | Ja | 60653312 | 5815220 | Deler trykkrør andre typer plast |  | 5810330 | Deler for tilførselsrør, plast | NOBB VAVVS
60261619 | 283655 |  | 32 MM X 1" T-STYKKE HAWLE NR. 6520 | Nei | 60188411 | 5865100 | Strekkfaste rørdeler støpejern |  | 5820210 | Deler for tilførselsrør, metall | NOBB VAVVS
60261619 | 740116 |  | 32 MM X 1" T-STYKKE HAWLE NR. 6520 | Ja | 60188411 | 5865100 | Strekkfaste rørdeler støpejern |  | 5820210 | Deler for tilførselsrør, metall | NOBB VAVVS
60261620 | 267542 |  | BEND 90° SPEILSVEIS PE100 / SDR17-17,6 | Ja | 60175034 | 5815100 | Deler trykkrør PE |  | 5810330 | Deler for tilførselsrør, plast | NOBB VAVVS
60261627 | 740392 |  | PE100 RC BEND 30° SØMLØST SDR11 R=1,5xD | Ja | 60186104 | 5815100 | Deler trykkrør PE |  | 5810330 | Deler for tilførselsrør, plast | NOBB VAVVS
60261628 | 267542 |  | T-RØR 90° REDUSERT LANG ENDE PE100 / SDR17-17,6 | Ja | 60175037 | 5815100 | Deler trykkrør PE |  | 5810330 | Deler for tilførselsrør, plast | NOBB VAVVS
60261633 | 283655 |  | BLÜCHER EUROPIPE BEND AISI304 | Nei | 60176281 | 5505150 | Deler til avløpsrør |  | 5505160 | Deler til avløpsrør, metall | NOBB VAVVS
60261633 | 740176 |  | BLÜCHER EUROPIPE BEND AISI304 | Ja | 60176281 | 5505150 | Deler til avløpsrør |  | 5505160 | Deler til avløpsrør, metall | NOBB VAVVS
60261638 | 740628 |  | PVC Nippel utv./innv.lim utv.gj., PN16 | Ja | 60179889 | 5815220 | Deler trykkrør andre typer plast |  | 5810330 | Deler for tilførselsrør, plast | NOBB VAVVS
60261645 | 420984 |  | ACO PIPE 125x110MM GRENRØR RED 87,5° | Ja | 60174413 | 5501250 | Avløpsrør rustfritt stål |  | 5505110 | Avløpsrør, metall | NOBB VAVVS
60261646 | 283655 | PLATEALBU 90° M/INNV GJ 22MM X 3/4" | INOXPRES PLATEALBU 90° M/INNV GJ | Ja | 60181392 | 5835200 | Deler rustfrie rør |  | 5820210 | Deler for tilførselsrør, metall | NOBB VAVVS
60261650 | 214995 |  | UNION CU | Ja | 60178848 | 5825100 | Pressfittings, kobber |  | 5820210 | Deler for tilførselsrør, metall | NOBB VAVVS
60261661 | 216269 | BEND 45° MAPRESS SYREFAST 28MM | Mapress Syrefast bend 45° med 2 muffer | Ja | 41695101 | 5845200 | Deler syrefaste rør |  | 5820210 | Deler for tilførselsrør, metall | NOBB VAVVS
60261661 | 283655 | BEND 45° MAPRESS SYREFAST 28MM | Mapress Syrefast bend 45° med 2 muffer | Nei | 41695101 | 5845200 | Deler syrefaste rør |  | 5820210 | Deler for tilførselsrør, metall | NOBB VAVVS
60261663 | 741032 |  | N/60 Blindlokk m/Konsentrisk BSPT tappehull Rød | Ja | 60187611 | 5865100 | Strekkfaste rørdeler støpejern |  | 5820210 | Deler for tilførselsrør, metall | NOBB VAVVS
60261665 | 741032 |  | N/E492 T-rør ST100-rill CF8(SS304) 2mm tykkelse | Ja | 60187588 | 5865100 | Strekkfaste rørdeler støpejern |  | 5820210 | Deler for tilførselsrør, metall | NOBB VAVVS
60261676 | 216269 | FLENSEMUFFE PE 56MM | PE flensemuffe | Ja | 60185631 | 5505150 | Deler til avløpsrør |  | 5501210 | Deler til avløpsrør, plast | NOBB VAVVS
60261677 | 267542 |  | REPARASJONSINNSATS | Ja | 60175010 | 5815220 | Deler trykkrør andre typer plast |  | 5810330 | Deler for tilførselsrør, plast | NOBB VAVVS
60261679 | 204439 |  | Løsflens, stål m/PP belegg, boret iht. PN 10 | Ja | 60174247 | 5815100 | Deler trykkrør PE |  | 5810330 | Deler for tilførselsrør, plast | NOBB VAVVS
60261679 | 283655 |  | Løsflens, stål m/PP belegg, boret iht. PN 10 | Nei | 60174247 | 5815100 | Deler trykkrør PE |  | 5810330 | Deler for tilførselsrør, plast | NOBB VAVVS
60261683 | 283655 |  | AVK tippunion til PE-rør, TALBOT pushfit, 16 bar, | Nei | 60681661 | 5815100 | Deler trykkrør PE |  | 5810330 | Deler for tilførselsrør, plast | NOBB VAVVS
60261683 | 740600 |  | AVK tippunion til PE-rør, TALBOT pushfit, 16 bar, | Ja | 60681661 | 5815100 | Deler trykkrør PE |  | 5810330 | Deler for tilførselsrør, plast | NOBB VAVVS
60261712 | 283655 | REDUKSJON 88,9MM X 54MM | INOXPRES REDUKSJON | Ja | 60181392 | 5835200 | Deler rustfrie rør |  | 5820210 | Deler for tilførselsrør, metall | NOBB VAVVS
60261718 | 740628 |  | EPDM pakning flat | Ja | 60179897 | 5835200 | Deler rustfrie rør |  | 5820210 | Deler for tilførselsrør, metall | NOBB VAVVS
60261719 | 215909 | FLENSEBEND DN300X30 PN16 | FLENSEBEND DN300x30 PN16 | Ja | 60175461 | 5865100 | Strekkfaste rørdeler støpejern |  | 5820210 | Deler for tilførselsrør, metall | NOBB VAVVS
60261727 | 740488 |  | PE100 T-rør SDR17 lang | Ja | 60187986 | 5815100 | Deler trykkrør PE |  | 5810330 | Deler for tilførselsrør, plast | NOBB VAVVS
60261738 | 216269 | BEND 60° I/U MAPRESS SYREF. 108 MM | Mapress Syrefast bend 60° inn/ut med 1 muffe | Ja | 41695101 | 5845200 | Deler syrefaste rør |  | 5820210 | Deler for tilførselsrør, metall | NOBB VAVVS
60261740 | 740488 |  | PE100 Elektro T-rør SDR11 | Ja | 60187986 | 5815100 | Deler trykkrør PE |  | 5810330 | Deler for tilførselsrør, plast | NOBB VAVVS
60261741 | 283655 | RØRSKJØT FIBERRØR 25MM | RØRSKJØT FIBERRØR | Nei | 60688934 | 5615100 | Deler til kabelrør |  | 5610150 | Deler til kabelrør | NOBB VAVVS
60261741 | 728216 | RØRSKJØT FIBERRØR 25MM | RØRSKJØT FIBERRØR | Ja | 60688934 | 5615100 | Deler til kabelrør |  | 5610150 | Deler til kabelrør | NOBB VAVVS
60261742 | 209298 | SKJØTEUNION PN10 40X5,5-40X5,5 | Uponor Wipex Skjøteunion PN10 | Ja | 41867281 | 5815150 | Deler trykkrør PEX |  | 5810330 | Deler for tilførselsrør, plast | NOBB VAVVS, NOBB Total
60261742 | 283655 | SKJØTEUNION PN10 40X5,5-40X5,5 | Uponor Wipex Skjøteunion PN10 | Nei | 41867281 | 5815150 | Deler trykkrør PEX |  | 5810330 | Deler for tilførselsrør, plast | NOBB VAVVS
60261743 | 214995 |  | T-rør press galv | Ja | 60639703 | 5855200 | Deler karbonrør |  | 5820210 | Deler for tilførselsrør, metall | NOBB VAVVS
60261745 | 740816 |  | 355 MM LUFTVEKT 255 KG BELASTNINGSLODD AV BETONG, AVRUNDET M | Ja | 60184780 | 5815100 | Deler trykkrør PE |  | 5810330 | Deler for tilførselsrør, plast | NOBB VAVVS
60261759 | 740628 |  | CPVC T-rør reduksjon | Ja | 60179912 | 6815200 | CPVC Deler for sprinkler |  | 6815210 | Deler og tilbehør for sprinkler, plast | NOBB VAVVS
60261765 | 740392 |  | PE100 RED.FLENS FORL. L=1.2M-B PN16 SDR17 | Ja | 60186104 | 5815100 | Deler trykkrør PE |  | 5810330 | Deler for tilførselsrør, plast | NOBB VAVVS
60261767 | 203012 | MONTASJESATS F/ LK VEGGBOKS UNI | LK Montasjesats f/ LK Veggboks UNI | Nei | 41921253 | 5815450 | Fordelerskap rør i rørsystemer |  | 5810550 | Deler for rørsystemer | NOBB Total
60261767 | 215954 | MONTASJESATS F/ LK VEGGBOKS UNI | LK Montasjesats f/ LK Veggboks UNI | Ja | 41921253 | 5815450 | Fordelerskap rør i rørsystemer |  | 5810550 | Deler for rørsystemer | NOBB VAVVS
60261773 | 741000 |  | GJENGERING 3/4" UTV. X 1/2" - 22 INNV. 5348 E NITO OVERGANG | Ja | 60187152 | 5827100 | Messingdeler for trykkrør |  | 5820210 | Deler for tilførselsrør, metall | NOBB VAVVS
60261774 | 740592 | REPERASJONSSTIKK | PERP-MELT-STICK | Ja | 60174901 | 5505150 | Deler til avløpsrør |  | 1850640 | Forlengere og Overganger | NOBB VAVVS
60261786 | 283655 |  | ACO PIPE 200MM GRENRØR 45° | Nei | 60174419 | 5501250 | Avløpsrør rustfritt stål |  | 5505110 | Avløpsrør, metall | NOBB VAVVS
60261786 | 420984 |  | ACO PIPE 200MM GRENRØR 45° | Ja | 60174419 | 5501250 | Avløpsrør rustfritt stål |  | 5505110 | Avløpsrør, metall | NOBB VAVVS
60261794 | 740392 |  | Plasson El-Muffe Adapter PE100/Mess.utv.gj.BSP | Ja | 60186168 | 5815100 | Deler trykkrør PE |  | 5810330 | Deler for tilførselsrør, plast | NOBB VAVVS
60261837 | 283655 |  | 12-16 MM DEKKSKIVE FALU VULK DELBAR ENK HVIT | Nei | 60183820 | 5505150 | Deler til avløpsrør |  | 5501210 | Deler til avløpsrør, plast | NOBB VAVVS
60261837 | 740324 |  | 12-16 MM DEKKSKIVE FALU VULK DELBAR ENK HVIT | Ja | 60183820 | 5505150 | Deler til avløpsrør |  | 5501210 | Deler til avløpsrør, plast | NOBB VAVVS
60261838 | 283655 | MUTTER FOR UNION DIN DN 40 (11/2") | Mutter for union DIN DN 40 (11/2") Rd 65x1/6, AISI 304 | Ja | 60181426 | 5835200 | Deler rustfrie rør |  | 5820210 | Deler for tilførselsrør, metall | NOBB VAVVS
60261849 | 204439 |  | PP grenrør f/grunnavløpsrør | Ja | 60174314 | 5505150 | Deler til avløpsrør |  | 5501210 | Deler til avløpsrør, plast | NOBB VAVVS
60261849 | 283655 |  | PP grenrør f/grunnavløpsrør | Nei | 60174314 | 5505150 | Deler til avløpsrør |  | 5501210 | Deler til avløpsrør, plast | NOBB VAVVS
60261850 | 216269 | BEND 90° MAPRESS CUNIFE 76,1 MM | BEND 90° MAPRESS CUNIFE med 2 muffer | Ja | 60185444 | 5825300 | Pressfittings, CuNi |  | 5820210 | Deler for tilførselsrør, metall | NOBB VAVVS
60261850 | 283655 | BEND 90° MAPRESS CUNIFE 76,1 MM | BEND 90° MAPRESS CUNIFE med 2 muffer | Nei | 60185444 | 5825300 | Pressfittings, CuNi |  | 5820210 | Deler for tilførselsrør, metall | NOBB VAVVS
60261851 | 283655 |  | 22 X 1,5 MM, NR. 1866140 MESS. STØTTEHYLSE KRK 140 F/KOBBERR | Nei | 60180820 | 5827100 | Messingdeler for trykkrør |  | 5820210 | Deler for tilførselsrør, metall | NOBB VAVVS
60261851 | 740664 |  | 22 X 1,5 MM, NR. 1866140 MESS. STØTTEHYLSE KRK 140 F/KOBBERR | Ja | 60180820 | 5827100 | Messingdeler for trykkrør |  | 5820210 | Deler for tilførselsrør, metall | NOBB VAVVS
60261857 | 216269 | GRENRØR PE 45° 110X40MM | PE grenrør 45° | Ja | 42013021 | 5505150 | Deler til avløpsrør |  | 5501210 | Deler til avløpsrør, plast | NOBB VAVVS
60261857 | 283655 | GRENRØR PE 45° 110X40MM | PE grenrør 45° | Nei | 42013021 | 5505150 | Deler til avløpsrør |  | 5501210 | Deler til avløpsrør, plast | NOBB VAVVS
60261861 | 283655 |  | Duktile rør Universal Tyton Natural Biozinalium C64 | Nei | 60183775 | 5860200 | Ikke strekkfaste rør støpejern |  | 5820100 | Tilførselsrør metall (tidl Kobberrør glødet kveil) | NOBB VAVVS
60261861 | 743276 |  | Duktile rør Universal Tyton Natural Biozinalium C64 | Ja | 60183775 | 5860200 | Ikke strekkfaste rør støpejern |  | 5820100 | Tilførselsrør metall (tidl Kobberrør glødet kveil) | NOBB VAVVS
60261865 | 283655 | BEND M/1 MUFFE CONEL DRAIN 75MMX67° | Conel drain bend m/1 muffe | Ja | 60181451 | 5505150 | Deler til avløpsrør |  | 5501210 | Deler til avløpsrør, plast | NOBB VAVVS
60261874 | 214995 |  | Sømløst rør API 5L X52N Mod 4" Sch 80 (114,3 X 8,6) | Ja | 60642718 | 5850100 | Sømløse rør karbon |  | 5820100 | Tilførselsrør metall (tidl Kobberrør glødet kveil) | NOBB VAVVS
60261883 | 740392 |  | PE100 KRAGE LANG FREST SDR11 rørforl | Ja | 60186104 | 5815100 | Deler trykkrør PE |  | 5810330 | Deler for tilførselsrør, plast | NOBB VAVVS
60261899 | 267542 |  | SADEL M/UNDERDEL | Ja | 60175008 | 5815100 | Deler trykkrør PE |  | 5810330 | Deler for tilførselsrør, plast | NOBB VAVVS
60261899 | 283655 |  | SADEL M/UNDERDEL | Nei | 60175008 | 5815100 | Deler trykkrør PE |  | 5810330 | Deler for tilførselsrør, plast | NOBB VAVVS
60261925 | 743276 |  | Flensekryss m/ brannavstikk Blå epoxy PN10 | Ja | 60183776 | 5865200 | Ikke strekkfaste rørdeler støpejern |  | 5820210 | Deler for tilførselsrør, metall | NOBB VAVVS
60261926 | 740780 |  | 1/2 x 18R PLATEALBUE MESS | Ja | 60183311 | 5827100 | Messingdeler for trykkrør |  | 5820210 | Deler for tilførselsrør, metall | NOBB VAVVS
60261939 | 741032 |  | S/920N Anboringsklamme Org EPDM m/rillet utg | Ja | 60187583 | 5865100 | Strekkfaste rørdeler støpejern |  | 5820210 | Deler for tilførselsrør, metall | NOBB VAVVS
60261940 | 626740 |  | Gulvvarmeplate 155x1150, 16/17mm 1 spor | Ja | 60177246 | 5815550 | Gulvvarmesystemer (ekskl. rør) |  | 5810410 | Deler for gulvvarme/gatevarme | NOBB VAVVS
60261945 | 214995 |  | Hydraulikkrør sømløse E235+N, utvendig galvanisert. 10x1,5mm | Ja | 60642713 | 5850400 | Hydraulikkrør karbon |  | 5820100 | Tilførselsrør metall (tidl Kobberrør glødet kveil) | NOBB VAVVS
60261956 | 740392 |  | PP-HURTIGKOBL. T-RØR INV.GJ. | Ja | 60186142 | 5815100 | Deler trykkrør PE |  | 5810330 | Deler for tilførselsrør, plast | NOBB VAVVS
60261970 | 283655 |  | RØRDELER, RED. MUFFE, BAIO PN16, GJS | Nei | 60188403 | 5865100 | Strekkfaste rørdeler støpejern |  | 5820210 | Deler for tilførselsrør, metall | NOBB VAVVS
60261970 | 740116 |  | RØRDELER, RED. MUFFE, BAIO PN16, GJS | Ja | 60188403 | 5865100 | Strekkfaste rørdeler støpejern |  | 5820210 | Deler for tilførselsrør, metall | NOBB VAVVS
60261981 | 393656 |  | SPILLVANN Ultra Rib 2 - GREN 45gr T/GLATT RØR | Ja | 60649089 | 5505150 | Deler til avløpsrør |  | 5501210 | Deler til avløpsrør, plast | NOBB VAVVS
60261984 | 740600 |  | AVK Flensekryss m/br.avstikk.L=800/700.PN16 | Ja | 60175801 | 5865100 | Strekkfaste rørdeler støpejern |  | 5820210 | Deler for tilførselsrør, metall | NOBB VAVVS
60261991 | 283655 |  | MA GRENRØR 88° | Nei | 60178488 | 5505150 | Deler til avløpsrør |  | 5505160 | Deler til avløpsrør, metall | NOBB VAVVS
60261991 | 741228 |  | MA GRENRØR 88° | Ja | 60178488 | 5505150 | Deler til avløpsrør |  | 5505160 | Deler til avløpsrør, metall | NOBB VAVVS
60261996 | 740488 |  | PE100 Elektro anboring SDR11 | Ja | 60187986 | 5815100 | Deler trykkrør PE |  | 5810330 | Deler for tilførselsrør, plast | NOBB VAVVS
60261997 | 740600 |  | AVK Flenseovergang, dukt stpj.L=300.PN16 | Ja | 60175801 | 5865100 | Strekkfaste rørdeler støpejern |  | 5820210 | Deler for tilførselsrør, metall | NOBB VAVVS
60262013 | 267542 |  | Grått håndtak for VSA-11 og VSA-21 TP | Ja | 60175000 | 5815220 | Deler trykkrør andre typer plast |  | 5810330 | Deler for tilførselsrør, plast | NOBB VAVVS
60262039 | 740628 |  | Flexkobling Foring | Ja | 60179874 | 5815220 | Deler trykkrør andre typer plast |  | 5810330 | Deler for tilførselsrør, plast | NOBB VAVVS
60262070 | 276835 | SVEISESADEL PP-R 20-355/400 MM | Sveisesadel PP-R | Ja | 60650368 | 5505150 | Deler til avløpsrør |  | 5810550 | Deler for rørsystemer | NOBB VAVVS
60262091 | 740628 |  | PE100 El.sadel | Ja | 60179921 | 5815100 | Deler trykkrør PE |  | 5810330 | Deler for tilførselsrør, plast | NOBB VAVVS
60262092 | 283655 |  | PE100 T-RØR RED. LANG F/EL-SVEIS SDR17 | Nei | 60186105 | 5815100 | Deler trykkrør PE |  | 5810330 | Deler for tilførselsrør, plast | NOBB VAVVS
60262092 | 740392 |  | PE100 T-RØR RED. LANG F/EL-SVEIS SDR17 | Ja | 60186105 | 5815100 | Deler trykkrør PE |  | 5810330 | Deler for tilførselsrør, plast | NOBB VAVVS
60262094 | 743276 |  | Flense-T-rør Blå epoxy PN10 | Ja | 60183776 | 5865200 | Ikke strekkfaste rørdeler støpejern |  | 5820210 | Deler for tilførselsrør, metall | NOBB VAVVS
60262097 | 740116 |  | Kupling Multisize PN16 Rilsan | Ja | 60188411 | 5865100 | Strekkfaste rørdeler støpejern |  | 5820210 | Deler for tilførselsrør, metall | NOBB VAVVS
60262101 | 740392 |  | PE100 PREFAB BEND 22GR SDR17 | Ja | 60186104 | 5815100 | Deler trykkrør PE |  | 5810330 | Deler for tilførselsrør, plast | NOBB VAVVS
60262105 | 267542 |  | GALV. ADUSERT BACKNUT NR. 310 | Ja | 60174967 | 5865100 | Strekkfaste rørdeler støpejern |  | 5820210 | Deler for tilførselsrør, metall | NOBB VAVVS
60262113 | 743276 |  | Flensemuffe Tyton Blå epoxy PN10 | Ja | 60183776 | 5865200 | Ikke strekkfaste rørdeler støpejern |  | 5820210 | Deler for tilførselsrør, metall | NOBB VAVVS
60262115 | 740200 |  | 11/4" GRINNELL T-STYKKE, MALT | Ja | 60178049 | 5865100 | Strekkfaste rørdeler støpejern |  | 5820210 | Deler for tilførselsrør, metall | NOBB VAVVS
60262119 | 740780 |  | 3/4x22R MUFFE INV/KOBBER MESS | Ja | 60183305 | 5827100 | Messingdeler for trykkrør |  | 5820210 | Deler for tilførselsrør, metall | NOBB VAVVS
60262133 | 214995 |  | T-rør press m/red. avst. galv. | Ja | 60639703 | 5855200 | Deler karbonrør |  | 5820210 | Deler for tilførselsrør, metall | NOBB VAVVS
60262140 | 740488 |  | PE100 Segm.sveist bend SDR11 | Ja | 60187986 | 5815100 | Deler trykkrør PE |  | 5810330 | Deler for tilførselsrør, plast | NOBB VAVVS
60262142 | 216269 | BEND 15° I/U MAPRESS SYREF. 108 MM | Mapress Syrefast bend 15° inn/ut med 1 muffe | Ja | 41695101 | 5845200 | Deler syrefaste rør |  | 5820210 | Deler for tilførselsrør, metall | NOBB VAVVS
60262152 | 420984 |  | MODULAR 200 RENNE MIDTPL.UTLØP Ø110 | Ja | 60174449 | 5501250 | Avløpsrør rustfritt stål |  | 5505110 | Avløpsrør, metall | NOBB VAVVS
60262163 | 267542 |  | ALBUE 90° SPEILSVEIS | Ja | 60175034 | 5815100 | Deler trykkrør PE |  | 5810330 | Deler for tilførselsrør, plast | NOBB VAVVS
60262172 | 267542 |  | BEND 45° TP PVC-U | Ja | 60653313 | 5815220 | Deler trykkrør andre typer plast |  | 5810330 | Deler for tilførselsrør, plast | NOBB VAVVS
60262172 | 283655 |  | BEND 45° TP PVC-U | Nei | 60653313 | 5815220 | Deler trykkrør andre typer plast |  | 5810330 | Deler for tilførselsrør, plast | NOBB VAVVS
60262181 | 267542 |  | ALBUE 45° LANG ENDE PE100 / SDR11 | Ja | 60175034 | 5815100 | Deler trykkrør PE |  | 5810330 | Deler for tilførselsrør, plast | NOBB VAVVS
60262188 | 283655 |  | Duktile rør Universal Tyton PE-G C64 | Nei | 60183775 | 5860200 | Ikke strekkfaste rør støpejern |  | 5820100 | Tilførselsrør metall (tidl Kobberrør glødet kveil) | NOBB VAVVS
60262188 | 743276 |  | Duktile rør Universal Tyton PE-G C64 | Ja | 60183775 | 5860200 | Ikke strekkfaste rør støpejern |  | 5820100 | Tilførselsrør metall (tidl Kobberrør glødet kveil) | NOBB VAVVS
60262190 | 283655 |  | OVERVANN IQ - GREN 90gr | Nei | 60657054 | 5410100 | Deler til drensrør/overvannsrør |  | 5401300 | Deler til drensrør og overvannsrør | NOBB VAVVS
60262190 | 393656 |  | OVERVANN IQ - GREN 90gr | Ja | 60657054 | 5410100 | Deler til drensrør/overvannsrør |  | 5401300 | Deler til drensrør og overvannsrør | NOBB VAVVS
60262192 | 215619 | OVERGANGSNIPPEL 1250 INNV GJENGE 22 | 1250 Overgangsnippel innvendig gjenge 22 | Ja | 60175244 | 5825250 | Rørdeler, CuNi |  | 5820210 | Deler for tilførselsrør, metall | NOBB VAVVS
60262192 | 283655 | OVERGANGSNIPPEL 1250 INNV GJENGE 22 | 1250 Overgangsnippel innvendig gjenge 22 | Nei | 60175244 | 5825250 | Rørdeler, CuNi |  | 5820210 | Deler for tilførselsrør, metall | NOBB VAVVS
60262197 | 283655 | SVEISTE RØR UTV.SLIPT, 129X2,0 | Sveiste rør utv.slipt, uglødet | Ja | 60785934 | 5840200 | Sveiste rør syrefaste |  | 5820100 | Tilførselsrør metall (tidl Kobberrør glødet kveil) | NOBB VAVVS
60262204 | 283655 |  | Dekkskive Falu Vulk, krom | Nei | 60183820 | 5505150 | Deler til avløpsrør |  | 5501210 | Deler til avløpsrør, plast | NOBB VAVVS
60262204 | 740324 |  | Dekkskive Falu Vulk, krom | Ja | 60183820 | 5505150 | Deler til avløpsrør |  | 5501210 | Deler til avløpsrør, plast | NOBB VAVVS
60262209 | 726056 | TERS/PLUGG MA 135 MM | Ters/plugg MA | Ja | 60181896 | 5505150 | Deler til avløpsrør |  | 5505160 | Deler til avløpsrør, metall | NOBB VAVVS
60262223 | 740392 |  | PP-HURTIGKOBL. ALBUE 90 | Ja | 60186141 | 5815100 | Deler trykkrør PE |  | 5810330 | Deler for tilførselsrør, plast | NOBB VAVVS
60262226 | 209298 | ALBUE M/LØPMUTTER 16-G1/2"SN | Uponor S-Press PLUS albue m/løp.mutter | Ja | 41867122 | 5815200 | Deler trykkrør flerlags |  | 5810360 | Deler for tilførselsrør, flerlags | NOBB VAVVS, NOBB Total
60262226 | 283655 | ALBUE M/LØPMUTTER 16-G1/2"SN | Uponor S-Press PLUS albue m/løp.mutter | Nei | 41867122 | 5815200 | Deler trykkrør flerlags |  | 5810360 | Deler for tilførselsrør, flerlags | NOBB VAVVS
60262229 | 740780 |  | 20mm PEM ALBUE SKJØT MESS | Ja | 60183291 | 5815100 | Deler trykkrør PE |  | 5810330 | Deler for tilførselsrør, plast | NOBB VAVVS
60262231 | 215657 | TIPPUNION FPL FKR R1/2"X10MM | FPL tippunion, forkr | Ja | 41128943 | 5815100 | Deler trykkrør PE |  | 5810330 | Deler for tilførselsrør, plast | NOBB VAVVS
60262231 | 283655 | TIPPUNION FPL FKR R1/2"X10MM | FPL tippunion, forkr | Nei | 41128943 | 5815100 | Deler trykkrør PE |  | 5810330 | Deler for tilførselsrør, plast | NOBB VAVVS
60262235 | 283655 | SVEISTE RØR SMS UTV.SLIPT 76X2,0 | Sveiste rør SMS utv.slipt, uglødet | Ja | 60181426 | 5835200 | Deler rustfrie rør |  | 5820210 | Deler for tilførselsrør, metall | NOBB VAVVS
60262238 | 740628 |  | PE100-RC Plate, svart | Ja | 60179887 | 5815100 | Deler trykkrør PE |  | 5810330 | Deler for tilførselsrør, plast | NOBB VAVVS
60262252 | 204439 |  | Saniflex twin PEX PN10 preisolert rør | Ja | 60174221 | 5810200 | Trykkrør PEX |  | 5810360 | Deler for tilførselsrør, flerlags | NOBB VAVVS
60262252 | 283655 |  | Saniflex twin PEX PN10 preisolert rør | Nei | 60174221 | 5810200 | Trykkrør PEX |  | 5810360 | Deler for tilførselsrør, flerlags | NOBB VAVVS
60262255 | 216269 | BEND MAPRESS EL.FORS UTV 12X3/8 | Mapress El-Forsinket bend 90° utvendige gjenger | Ja | 60185311 | 5855200 | Deler karbonrør |  | 5820210 | Deler for tilførselsrør, metall | NOBB VAVVS
60262255 | 283655 | BEND MAPRESS EL.FORS UTV 12X3/8 | Mapress El-Forsinket bend 90° utvendige gjenger | Nei | 60185311 | 5855200 | Deler karbonrør |  | 5820210 | Deler for tilførselsrør, metall | NOBB VAVVS
60262256 | 740276 |  | PE100 Segmentbend SDR11 0-30° | Ja | 60182772 | 5815100 | Deler trykkrør PE |  | 5810330 | Deler for tilførselsrør, plast | NOBB VAVVS
60262270 | 215909 | FLENSE T-RØR DN250X100 PN16 | FLENSE T-RØR DN250x100 PN16 | Ja | 60175461 | 5865100 | Strekkfaste rørdeler støpejern |  | 5820210 | Deler for tilførselsrør, metall | NOBB VAVVS
60262271 | 267542 |  | 40 MM X 1.1/4" GF. 775.202.204 PRIMOFIT MUFFE GALV. M/N | Ja | 60174968 | 5887100 | Deler til Galvaniserte rør |  | 5820210 | Deler for tilførselsrør, metall | NOBB VAVVS
60262278 | 214995 |  | Kulderør K65 i kopperlegering f/120 bar | Ja | 60674071 | 5825350 | Rørdeler, kobber, kapillar |  | 5820210 | Deler for tilførselsrør, metall | NOBB VAVVS
60262290 | 215619 | OVERGANG 40X35 | Overgang 40x35 | Ja | 60175244 | 5825250 | Rørdeler, CuNi |  | 5820210 | Deler for tilførselsrør, metall | NOBB VAVVS
60262299 | 726056 | REDUKSJON 42 X 22 MM. GALVANISERT | Reduksjon galvanisert, A-press | Ja | 60181812 | 5835200 | Deler rustfrie rør |  | 5820210 | Deler for tilførselsrør, metall | NOBB VAVVS
60262300 | 215954 | RAMME/LUKE UNI 550 TAK | Ramme/luke UNI 550 TAK | Ja | 41921253 | 5815450 | Fordelerskap rør i rørsystemer |  | 5810550 | Deler for rørsystemer | NOBB VAVVS
60262300 | 283655 | RAMME/LUKE UNI 550 TAK | Ramme/luke UNI 550 TAK | Nei | 41921253 | 5815450 | Fordelerskap rør i rørsystemer |  | 5810550 | Deler for rørsystemer | NOBB VAVVS
60262302 | 214995 |  | REDUKSJONSSTUSS MA | Ja | 60178574 | 5505150 | Deler til avløpsrør |  | 5505160 | Deler til avløpsrør, metall | NOBB VAVVS
60262310 | 740392 |  | PE100 PREFAB BEND 15GR SDR17 | Ja | 60186104 | 5815100 | Deler trykkrør PE |  | 5810330 | Deler for tilførselsrør, plast | NOBB VAVVS
60262330 | 741032 |  | N/E491 45° Bend ST100-rill CF8M(SS316)3mm tykkelse | Ja | 60675664 | 5845200 | Deler syrefaste rør |  | 5820210 | Deler for tilførselsrør, metall | NOBB VAVVS
60262332 | 740628 |  | PVC Endekappe innvendige gjenger | Ja | 60179895 | 5815220 | Deler trykkrør andre typer plast |  | 5810330 | Deler for tilførselsrør, plast | NOBB VAVVS
60262333 | 740392 |  | PVC T-RØR INNV.GJ | Ja | 60186120 | 5815100 | Deler trykkrør PE |  | 5810330 | Deler for tilførselsrør, plast | NOBB VAVVS
60262335 | 215619 | T-RØR 1150 PE 32 | 1150 PE-T-rør 32 | Ja | 60175249 | 5825250 | Rørdeler, CuNi |  | 5820210 | Deler for tilførselsrør, metall | NOBB VAVVS
60262341 | 267542 |  | Sadel muffe m/innvn gj Rp TP PVC metrisk | Ja | 60175000 | 5815220 | Deler trykkrør andre typer plast |  | 5810330 | Deler for tilførselsrør, plast | NOBB VAVVS
60262359 | 740200 |  | 6" M/DREN 11/2" MALT ENDELOKK | Ja | 60178049 | 5865100 | Strekkfaste rørdeler støpejern |  | 5820210 | Deler for tilførselsrør, metall | NOBB VAVVS
60262360 | 209298 | DISTANSEMODUL RS3-RS3 L=5MM | Uponor RS Distansemodul | Ja | 41867175 | 5815200 | Deler trykkrør flerlags |  | 5810360 | Deler for tilførselsrør, flerlags | NOBB VAVVS, NOBB Total
60262360 | 283655 | DISTANSEMODUL RS3-RS3 L=5MM | Uponor RS Distansemodul | Nei | 41867175 | 5815200 | Deler trykkrør flerlags |  | 5810360 | Deler for tilførselsrør, flerlags | NOBB VAVVS
60262362 | 740264 |  | Overgang m.utv.gjenger f/fjernvarmerør SDR11 | Ja | 60181800 | 5891100 | Deler til preisolerte rør fjernvarme |  | 5810420 | Deler til fjernvarmerør, plast | NOBB VAVVS
60262365 | 267542 |  | T-RØR 90° LANG ENDE PE100 / SDR17-17,6 | Ja | 60175037 | 5815100 | Deler trykkrør PE |  | 5810330 | Deler for tilførselsrør, plast | NOBB VAVVS
60262371 | 740204 |  | 12 x 1/2 Sanpress nippelmuffe, SC-Contur, rødgods, flerkant, | Ja | 60677132 | 5893100 | Deler til trykkrør i andre materialer |  | 5830210 | Deler til tilførselsrør, andre materialer | NOBB VAVVS
60262380 | 215954 |  | LK PressPex Eco T-Rør | Ja | 60176036 | 5815300 | Kuplinger rør i rørsystemer |  | 5810550 | Deler for rørsystemer | NOBB VAVVS
60262389 | 283655 |  | Plasson El-Anb-Klammer PE100/Mess.inv.gj.BSP | Nei | 60186171 | 5815100 | Deler trykkrør PE |  | 5810330 | Deler for tilførselsrør, plast | NOBB VAVVS
60262389 | 740392 |  | Plasson El-Anb-Klammer PE100/Mess.inv.gj.BSP | Ja | 60186171 | 5815100 | Deler trykkrør PE |  | 5810330 | Deler for tilførselsrør, plast | NOBB VAVVS
60262391 | 740628 |  | PE100 Segmentbend 90° SDR17 Tr.red.fakt. 0,8 | Ja | 60179883 | 5815100 | Deler trykkrør PE |  | 5810330 | Deler for tilførselsrør, plast | NOBB VAVVS
60262410 | 216269 | KOBLINGSALBUE MAPRESS CU 42X1 1/2" | Mapress Kobber koplingsalbu 90° | Ja | 60185446 | 5825100 | Pressfittings, kobber |  | 5820210 | Deler for tilførselsrør, metall | NOBB VAVVS
60262410 | 283655 | KOBLINGSALBUE MAPRESS CU 42X1 1/2" | Mapress Kobber koplingsalbu 90° | Nei | 60185446 | 5825100 | Pressfittings, kobber |  | 5820210 | Deler for tilførselsrør, metall | NOBB VAVVS
60262421 | 740628 |  | CPVC Fastflens utv. lim ANSI 150 | Ja | 60179909 | 6815300 | CPVC Tilbehør for sprinkler |  | 6815210 | Deler og tilbehør for sprinkler, plast | NOBB VAVVS
60262425 | 283655 | KOBLING 200-225 BRED TYPE | SC225W (Ø 200-225) BATEK FERNCO RETTE KOBLINGER | Nei | 60174901 | 5505150 | Deler til avløpsrør |  | 1850640 | Forlengere og Overganger | NOBB VAVVS
60262425 | 740592 | KOBLING 200-225 BRED TYPE | SC225W (Ø 200-225) BATEK FERNCO RETTE KOBLINGER | Ja | 60174901 | 5505150 | Deler til avløpsrør |  | 1850640 | Forlengere og Overganger | NOBB VAVVS
60262432 | 740392 |  | PE100 PREFAB BEND 30GR SDR33 | Ja | 60186104 | 5815100 | Deler trykkrør PE |  | 5810330 | Deler for tilførselsrør, plast | NOBB VAVVS
60262452 | 216269 | T-RØR MAPRESS CU 42X35X42MM | Mapress Kobber T-rør redusert | Ja | 60185448 | 5825100 | Pressfittings, kobber |  | 5820210 | Deler for tilførselsrør, metall | NOBB VAVVS
60262452 | 283655 | T-RØR MAPRESS CU 42X35X42MM | Mapress Kobber T-rør redusert | Nei | 60185448 | 5825100 | Pressfittings, kobber |  | 5820210 | Deler for tilførselsrør, metall | NOBB VAVVS
60262457 | 204439 |  | PE 100 SDR 11 krage f/elektromuffer | Ja | 60174262 | 5815100 | Deler trykkrør PE |  | 5810330 | Deler for tilførselsrør, plast | NOBB VAVVS
60262457 | 283655 |  | PE 100 SDR 11 krage f/elektromuffer | Nei | 60174262 | 5815100 | Deler trykkrør PE |  | 5810330 | Deler for tilførselsrør, plast | NOBB VAVVS
60262458 | 740200 |  | 3"X2" GALV. ANBORRING GJENG./UTTAK | Ja | 60178049 | 5865100 | Strekkfaste rørdeler støpejern |  | 5820210 | Deler for tilførselsrør, metall | NOBB VAVVS
60262460 | 740308 |  | MESSING MUFFE | Ja | 60183669 | 5827100 | Messingdeler for trykkrør |  | 5820210 | Deler for tilførselsrør, metall | NOBB VAVVS
60262467 | 743276 |  | Flenseovergang Blå epoxy PN16 | Ja | 60183776 | 5865200 | Ikke strekkfaste rørdeler støpejern |  | 5820210 | Deler for tilførselsrør, metall | NOBB VAVVS
60262469 | 740204 |  | overgangsstykke Raxofix 5312 | Ja | 60677650 | 5893100 | Deler til trykkrør i andre materialer |  | 5830210 | Deler til tilførselsrør, andre materialer | NOBB VAVVS
60262477 | 740504 |  | CPVC Sprinkler-T m. metallinl.NPT gjenge | Ja | 60658562 | 6815200 | CPVC Deler for sprinkler |  | 6815210 | Deler og tilbehør for sprinkler, plast | NOBB VAVVS
60262488 | 267542 |  | ABS RØR PN 10 | Ja | 60653336 | 5810320 | Trykkrør andre typer plast |  | 5810100 | Tilførselsrør plast (tidl Trykkrør PE) | NOBB VAVVS
60262494 | 743276 |  | Flensekryss Blå epoxy PN10 | Ja | 60183776 | 5865200 | Ikke strekkfaste rørdeler støpejern |  | 5820210 | Deler for tilførselsrør, metall | NOBB VAVVS
60262497 | 740204 |  | overgangsstykke Raxofix 5311 | Ja | 60677650 | 5893100 | Deler til trykkrør i andre materialer |  | 5830210 | Deler til tilførselsrør, andre materialer | NOBB VAVVS
60262515 | 214995 |  | SYREFASTE LØSFLENSER 1.4404/316L DN600/610,0 PN10 | Ja | 60178559 | 5845100 | Flenser syrefaste rør |  | 5820210 | Deler for tilførselsrør, metall | NOBB VAVVS
60262520 | 267542 |  | T-RØR 90° REDUKSJON PVC-U | Ja | 60653312 | 5815220 | Deler trykkrør andre typer plast |  | 5810330 | Deler for tilførselsrør, plast | NOBB VAVVS
60262530 | 200868 |  | SKJØTEMUFFE F/WAVIN GLATTE OG DV KABELRØR | Ja | 60173940 | 5615100 | Deler til kabelrør |  | 5610150 | Deler til kabelrør | NOBB VAVVS
60262532 | 741032 |  | N/12 22,5° Bend Oransje m/svanehals | Ja | 60187611 | 5865100 | Strekkfaste rørdeler støpejern |  | 5820210 | Deler for tilførselsrør, metall | NOBB VAVVS
60262541 | 740116 | BLINDFLENS DN 400 X 2'' | Blindflens DN 400 x 2'' PN10 Frischut | Ja | 60188398 | 5865100 | Strekkfaste rørdeler støpejern |  | 5820210 | Deler for tilførselsrør, metall | NOBB VAVVS
60262542 | 741032 |  | N/20 T-rør Oransje | Ja | 60187588 | 5865100 | Strekkfaste rørdeler støpejern |  | 5820210 | Deler for tilførselsrør, metall | NOBB VAVVS
60262545 | 740488 |  | PE100 Bend SDR17 lang | Ja | 60187986 | 5815100 | Deler trykkrør PE |  | 5810330 | Deler for tilførselsrør, plast | NOBB VAVVS
60262553 | 420984 |  | MODULAR 200 RENNE ENDEPL.UTLØP Ø110 AISI316 | Ja | 60174449 | 5501250 | Avløpsrør rustfritt stål |  | 5505110 | Avløpsrør, metall | NOBB VAVVS
60262563 | 216269 | ALBUE 90° MEPLA 50MM | Mepla albue: 90° | Ja | 41695047 | 5815200 | Deler trykkrør flerlags |  | 5810360 | Deler for tilførselsrør, flerlags | NOBB VAVVS
60262563 | 283655 | ALBUE 90° MEPLA 50MM | Mepla albue: 90° | Nei | 41695047 | 5815200 | Deler trykkrør flerlags |  | 5810360 | Deler for tilførselsrør, flerlags | NOBB VAVVS
60262575 | 215602 | GUMMIKOBLING FLEXI 130-145/110-125 | GUMMIKOBLING FLEXI 130-145/110-125 | Ja | 60677673 | 5505150 | Deler til avløpsrør |  | 5501210 | Deler til avløpsrør, plast | NOBB VAVVS
60262575 | 283655 | GUMMIKOBLING FLEXI 130-145/110-125 | GUMMIKOBLING FLEXI 130-145/110-125 | Nei | 60677673 | 5505150 | Deler til avløpsrør |  | 5501210 | Deler til avløpsrør, plast | NOBB VAVVS
60262583 | 740176 |  | BLÜCHER EUROPIPE BEND AISI316L | Ja | 60176281 | 5505150 | Deler til avløpsrør |  | 5505160 | Deler til avløpsrør, metall | NOBB VAVVS
60262585 | 283655 |  | Tel.passtykke Vario | Nei | 60188392 | 5865100 | Strekkfaste rørdeler støpejern |  | 5820210 | Deler for tilførselsrør, metall | NOBB VAVVS
60262585 | 740116 |  | Tel.passtykke Vario | Ja | 60188392 | 5865100 | Strekkfaste rørdeler støpejern |  | 5820210 | Deler for tilførselsrør, metall | NOBB VAVVS
60262588 | 740628 |  | CPVC T-rør reduksjon | Ja | 60179912 | 6815200 | CPVC Deler for sprinkler |  | 6815210 | Deler og tilbehør for sprinkler, plast | NOBB VAVVS
60262593 | 740392 |  | PE100 PREFAB BEND 22GR SDR11 | Ja | 60186104 | 5815100 | Deler trykkrør PE |  | 5810330 | Deler for tilførselsrør, plast | NOBB VAVVS
60262597 | 204439 |  | PE100 bend SDR26, f/speilsveising | Ja | 60174177 | 5815100 | Deler trykkrør PE |  | 5810330 | Deler for tilførselsrør, plast | NOBB VAVVS
60262597 | 283655 |  | PE100 bend SDR26, f/speilsveising | Nei | 60174177 | 5815100 | Deler trykkrør PE |  | 5810330 | Deler for tilførselsrør, plast | NOBB VAVVS
60262618 | 216269 | SPISSENDE EL.FORSINKET 35X1 1/4" | Mapress El-Forsinket overgang m/spissende | Ja | 60185311 | 5855200 | Deler karbonrør |  | 5820210 | Deler for tilførselsrør, metall | NOBB VAVVS
60262618 | 283655 | SPISSENDE EL.FORSINKET 35X1 1/4" | Mapress El-Forsinket overgang m/spissende | Nei | 60185311 | 5855200 | Deler karbonrør |  | 5820210 | Deler for tilførselsrør, metall | NOBB VAVVS
60262619 | 740280 | EPDM KGS/VD SKJEVPAK DN150 PN25-40 | Klinger EPDM KGS/VD stålarmert skjevpakning | Ja | 60648679 | 5505150 | Deler til avløpsrør |  | 5501210 | Deler til avløpsrør, plast | NOBB VAVVS
60262624 | 204439 |  | PE 100 SDR 17 grenrør f/buttsveising | Ja | 60174178 | 5815100 | Deler trykkrør PE |  | 5810330 | Deler for tilførselsrør, plast | NOBB VAVVS
60262624 | 283655 |  | PE 100 SDR 17 grenrør f/buttsveising | Nei | 60174178 | 5815100 | Deler trykkrør PE |  | 5810330 | Deler for tilførselsrør, plast | NOBB VAVVS
60262626 | 741032 |  | Nr/45RE Flensadapternippel PN10/16 Galvanisert | Ja | 60675660 | 5855100 | Flenser karbonrør |  | 5820210 | Deler for tilførselsrør, metall | NOBB VAVVS
60262639 | 215756 | NIPPELMUFFE 11/4" | Nippelmuffe | Ja | 41689557 | 5827100 | Messingdeler for trykkrør |  | 5820210 | Deler for tilførselsrør, metall | NOBB VAVVS
60262639 | 283655 | NIPPELMUFFE 11/4" | Nippelmuffe | Nei | 41689557 | 5827100 | Messingdeler for trykkrør |  | 5820210 | Deler for tilførselsrør, metall | NOBB VAVVS
60262645 | 267542 |  | BEND 30° LANG ENDE PE100 / SDR17,6 | Ja | 60175034 | 5815100 | Deler trykkrør PE |  | 5810330 | Deler for tilførselsrør, plast | NOBB VAVVS
60262649 | 740392 |  | PE100 RED.EKS KORT F/SP-SVEIS SDR33 | Ja | 60186104 | 5815100 | Deler trykkrør PE |  | 5810330 | Deler for tilførselsrør, plast | NOBB VAVVS
60262650 | 276835 | T-RØR REDUKSJON PPSU 16X20X16 | T-rør reduksjon, PPSU | Ja | 60650425 | 5505150 | Deler til avløpsrør |  | 5810550 | Deler for rørsystemer | NOBB VAVVS
60262652 | 740628 |  | PE100 T-rør red. lang prefab SDR17 | Ja | 60179888 | 5815100 | Deler trykkrør PE |  | 5810330 | Deler for tilførselsrør, plast | NOBB VAVVS
60262659 | 740628 |  | PVC T-rør innv. lim | Ja | 60179890 | 5815220 | Deler trykkrør andre typer plast |  | 5810330 | Deler for tilførselsrør, plast | NOBB VAVVS
60262661 | 740344 |  | Z-formet brakett for profil av type A, Stål, HD | Ja | 60184445 | 3015220 | Kanaler Tilbehør |  | 6910900 | Tilbehør kanaler | NOBB VAVVS
60262667 | 267542 |  | OVERGANGSMUFFE PE/MS INNV. GJ, KIT | Ja | 60175010 | 5815220 | Deler trykkrør andre typer plast |  | 5810330 | Deler for tilførselsrør, plast | NOBB VAVVS
60262669 | 276835 | GULVVARMERØR PE-MDXC 300 M KVEIL | TECEfloor 5-lags rør | Ja | 60650522 | 5810400 | Rør gulvvarme |  | 5810260 | Tilførselsrør, plast, gulvvarme/gatevarme | NOBB VAVVS
60262670 | 740324 |  | VEGGROSETT FKR | Ja | 60183817 | 5505150 | Deler til avløpsrør |  | 5501210 | Deler til avløpsrør, plast | NOBB VAVVS
60262677 | 267542 |  | ALBUE 15° LANG ENDE | Ja | 60175034 | 5815100 | Deler trykkrør PE |  | 5810330 | Deler for tilførselsrør, plast | NOBB VAVVS
60262688 | 740628 |  | PVC T-rør innv.lim X innv.lim X innv.gj. | Ja | 60179890 | 5815220 | Deler trykkrør andre typer plast |  | 5810330 | Deler for tilførselsrør, plast | NOBB VAVVS
60262703 | 216269 | NIPPELM MAPRESS SYREF 54X1 1/2" | Mapress Syrefast nippelmuffe utvendige gjenger | Ja | 41695101 | 5845200 | Deler syrefaste rør |  | 5820210 | Deler for tilførselsrør, metall | NOBB VAVVS
60262703 | 283655 | NIPPELM MAPRESS SYREF 54X1 1/2" | Mapress Syrefast nippelmuffe utvendige gjenger | Nei | 41695101 | 5845200 | Deler syrefaste rør |  | 5820210 | Deler for tilførselsrør, metall | NOBB VAVVS
60262706 | 283655 | BEND 15° 58MM | PREIS BEND 15° | Ja | 60181443 | 5501300 | Avløpsrør støpejern/MA |  | 5505110 | Avløpsrør, metall | NOBB VAVVS
60262723 | 740200 |  | 4" GALV. T-RØR | Ja | 60178049 | 5865100 | Strekkfaste rørdeler støpejern |  | 5820210 | Deler for tilførselsrør, metall | NOBB VAVVS
60262729 | 740760 |  | Gulvvarmefordeler 1" (75A-serie) 12 kretser | Ja | 60183073 | 5815550 | Gulvvarmesystemer (ekskl. rør) |  | 5810410 | Deler for gulvvarme/gatevarme | NOBB VAVVS
60262743 | 283655 |  | iJOINT T-RØR M/UTV. GJ. AVSTIKK, PP | Nei | 60175026 | 5815220 | Deler trykkrør andre typer plast |  | 5810330 | Deler for tilførselsrør, plast | NOBB VAVVS
60262745 | 740344 |  | SOSR stand off stropper to hull til CPVC rør | Ja | 60184478 | 6815200 | CPVC Deler for sprinkler |  | 6815210 | Deler og tilbehør for sprinkler, plast | NOBB VAVVS
60262760 | 740176 |  | BLÜCHER EUROPIPE BEND AISI316L | Ja | 60176281 | 5505150 | Deler til avløpsrør |  | 5505160 | Deler til avløpsrør, metall | NOBB VAVVS
60262762 | 740760 |  | Gulvvarmefordeler 1¼" (N75AS-serie)12 kretser | Ja | 60183073 | 5815550 | Gulvvarmesystemer (ekskl. rør) |  | 5810410 | Deler for gulvvarme/gatevarme | NOBB VAVVS
60262768 | 283655 | T-RØR M/RED I AVST 108X28MM | STEELPRES T-RØR M/RED I AVST | Ja | 60181389 | 5855200 | Deler karbonrør |  | 5820210 | Deler for tilførselsrør, metall | NOBB VAVVS
60262770 | 204439 |  | ISOVARM KORTBEND AVLØP | Ja | 60174368 | 5505100 | Deler til avløpsrør isolert |  | 5501210 | Deler til avløpsrør, plast | NOBB VAVVS
60262773 | 216269 | UNION MAPRESS SYREFAST GASS 18X3/4" | Mapress Syrefast union innvendige gjenger (gass) | Ja | 41695101 | 5845200 | Deler syrefaste rør |  | 5820210 | Deler for tilførselsrør, metall | NOBB VAVVS
60262773 | 283655 | UNION MAPRESS SYREFAST GASS 18X3/4" | Mapress Syrefast union innvendige gjenger (gass) | Nei | 41695101 | 5845200 | Deler syrefaste rør |  | 5820210 | Deler for tilførselsrør, metall | NOBB VAVVS
60262790 | 283655 | REDUKSJON KORT CONEL DRAIN 90-50MM | Conel drain reduksjon kort | Ja | 60181451 | 5505150 | Deler til avløpsrør |  | 5501210 | Deler til avløpsrør, plast | NOBB VAVVS
60262807 | 741000 |  | NITO KOPLINGSHUS M/3/4" INNV. GJ. OG STOPPVENTIL 5353 E NITO | Ja | 60187152 | 5827100 | Messingdeler for trykkrør |  | 5820210 | Deler for tilførselsrør, metall | NOBB VAVVS
60262812 | 276835 | POLO-KAL XS GRENRØR 40/40MM 87° | POLO-KAL XS grenrør 40/40 87° | Ja | 60648584 | 5505150 | Deler til avløpsrør |  | 5501210 | Deler til avløpsrør, plast | NOBB VAVVS
60262818 | 276835 | SKJØTEUNION 63 X 63 MM | Skjøteunion, messing | Ja | 60650424 | 5505150 | Deler til avløpsrør |  | 5810550 | Deler for rørsystemer | NOBB VAVVS
60262821 | 209298 | OVERGANGSMUFFE 2" WIPEX | Uponor Wipex Overgangsmuffe | Ja | 41867417 | 5815150 | Deler trykkrør PEX |  | 5810330 | Deler for tilførselsrør, plast | NOBB VAVVS, NOBB Total
60262821 | 283655 | OVERGANGSMUFFE 2" WIPEX | Uponor Wipex Overgangsmuffe | Nei | 41867417 | 5815150 | Deler trykkrør PEX |  | 5810330 | Deler for tilførselsrør, plast | NOBB VAVVS
60262835 | 743276 |  | Flense-T-rør m/ brannavstikk Blå epoxy PN10 | Ja | 60183776 | 5865200 | Ikke strekkfaste rørdeler støpejern |  | 5820210 | Deler for tilførselsrør, metall | NOBB VAVVS
60262839 | 740308 |  | Union cu | Ja | 60183593 | 5815150 | Deler trykkrør PEX |  | 5810330 | Deler for tilførselsrør, plast | NOBB VAVVS
60262840 | 740780 |  | 1 x 3/4R ALBUE INV MESS | Ja | 60183305 | 5827100 | Messingdeler for trykkrør |  | 5820210 | Deler for tilførselsrør, metall | NOBB VAVVS
60262843 | 215909 | FLENSEPAKNING DN900 NBR PN10 | FLENSEPAKNING DN900 NBR PN10 | Ja | 41692779 | 5865200 | Ikke strekkfaste rørdeler støpejern |  | 5820210 | Deler for tilførselsrør, metall | NOBB VAVVS
60262843 | 283655 | FLENSEPAKNING DN900 NBR PN10 | FLENSEPAKNING DN900 NBR PN10 | Nei | 41692779 | 5865200 | Ikke strekkfaste rørdeler støpejern |  | 5820210 | Deler for tilførselsrør, metall | NOBB VAVVS
60262849 | 743072 |  | ETVD-42L SNITTRING JUSTERB. T-RØR | Ja | 60184523 | 5815300 | Kuplinger rør i rørsystemer |  | 5810550 | Deler for rørsystemer | NOBB VAVVS
60262851 | 740628 |  | PVC Nippel utv./innv.gj., PN16 | Ja | 60179889 | 5815220 | Deler trykkrør andre typer plast |  | 5810330 | Deler for tilførselsrør, plast | NOBB VAVVS
60262861 | 283655 |  | Plasson El-Bend 45° PE100 SDR11-17 | Nei | 60186168 | 5815100 | Deler trykkrør PE |  | 5810330 | Deler for tilførselsrør, plast | NOBB VAVVS
60262861 | 740392 |  | Plasson El-Bend 45° PE100 SDR11-17 | Ja | 60186168 | 5815100 | Deler trykkrør PE |  | 5810330 | Deler for tilførselsrør, plast | NOBB VAVVS
60262870 | 741032 |  | N/60 Blindlokk m/Konsentrisk BSPT tappehull Rød | Ja | 60187611 | 5865100 | Strekkfaste rørdeler støpejern |  | 5820210 | Deler for tilførselsrør, metall | NOBB VAVVS
60262871 | 204439 |  | PE 100 SDR 11 sentrisk dim. overgang lang | Ja | 60174242 | 5815100 | Deler trykkrør PE |  | 5810330 | Deler for tilførselsrør, plast | NOBB VAVVS
60262871 | 283655 |  | PE 100 SDR 11 sentrisk dim. overgang lang | Nei | 60174242 | 5815100 | Deler trykkrør PE |  | 5810330 | Deler for tilførselsrør, plast | NOBB VAVVS
60262885 | 740204 |  | T-rør innvendig gjenger | Ja | 60178159 | 5815200 | Deler trykkrør flerlags |  | 5810360 | Deler for tilførselsrør, flerlags | NOBB VAVVS
60262888 | 740392 |  | PP-HURTIGKOBL. ADAPTOR UTV. GJ. | Ja | 60186141 | 5815100 | Deler trykkrør PE |  | 5810330 | Deler for tilførselsrør, plast | NOBB VAVVS
60262898 | 283655 | BEND 90° M/1 MUFFE 42 | Aespres bend 90° m/1 muffe | Ja | 60181602 | 5825100 | Pressfittings, kobber |  | 5820210 | Deler for tilførselsrør, metall | NOBB VAVVS
60262902 | 743276 |  | Flensebend 30° Blå epoxy PN10 | Ja | 60183776 | 5865200 | Ikke strekkfaste rørdeler støpejern |  | 5820210 | Deler for tilførselsrør, metall | NOBB VAVVS
60262907 | 267542 |  | RØR PVC-U TRANSPARENT PN10 | Ja | 60653336 | 5810320 | Trykkrør andre typer plast |  | 5810100 | Tilførselsrør plast (tidl Trykkrør PE) | NOBB VAVVS
60262907 | 283655 |  | RØR PVC-U TRANSPARENT PN10 | Nei | 60653336 | 5810320 | Trykkrør andre typer plast |  | 5810100 | Tilførselsrør plast (tidl Trykkrør PE) | NOBB VAVVS
60262912 | 215954 | KALIBRERVERKTTØY F9 SET A16-32 | Kalibrerverkttøy F9 Set A16-32 | Ja | 41920246 | 5815150 | Deler trykkrør PEX |  | 5810330 | Deler for tilførselsrør, plast | NOBB VAVVS
60262912 | 283655 | KALIBRERVERKTTØY F9 SET A16-32 | Kalibrerverkttøy F9 Set A16-32 | Nei | 41920246 | 5815150 | Deler trykkrør PEX |  | 5810330 | Deler for tilførselsrør, plast | NOBB VAVVS
60262918 | 216269 | ENDEKAPPE MAPRESS CU 22MM | Mapress Kobber kappe | Ja | 60185445 | 5825100 | Pressfittings, kobber |  | 5820210 | Deler for tilførselsrør, metall | NOBB VAVVS
60262918 | 283655 | ENDEKAPPE MAPRESS CU 22MM | Mapress Kobber kappe | Nei | 60185445 | 5825100 | Pressfittings, kobber |  | 5820210 | Deler for tilførselsrør, metall | NOBB VAVVS
60262934 | 267542 |  | KRAVE ABS | Ja | 60174981 | 5815220 | Deler trykkrør andre typer plast |  | 5810330 | Deler for tilførselsrør, plast | NOBB VAVVS
60262950 | 216269 | BEND 60° I/U MAPRESS SYREF. 42 MM | Mapress Syrefast bend 60° inn/ut med 1 muffe | Ja | 41695101 | 5845200 | Deler syrefaste rør |  | 5820210 | Deler for tilførselsrør, metall | NOBB VAVVS
60262955 | 740116 | BLINDFLENS DN 100 X 2'' | Blindflens DN 100 x 2'' Frischut | Ja | 60188398 | 5865100 | Strekkfaste rørdeler støpejern |  | 5820210 | Deler for tilførselsrør, metall | NOBB VAVVS
60262956 | 267542 |  | REDUKSJON LANG ENDE PE100 / SDR11 | Ja | 60175034 | 5815100 | Deler trykkrør PE |  | 5810330 | Deler for tilførselsrør, plast | NOBB VAVVS
60262958 | 204439 |  | PE 100 SDR 11 krage f/speilsveising | Ja | 60174241 | 5815100 | Deler trykkrør PE |  | 5810330 | Deler for tilførselsrør, plast | NOBB VAVVS
60262958 | 283655 |  | PE 100 SDR 11 krage f/speilsveising | Nei | 60174241 | 5815100 | Deler trykkrør PE |  | 5810330 | Deler for tilførselsrør, plast | NOBB VAVVS
60262962 | 216269 | REDUS MAPRESS SYREF 108X88,9MM GASS | Mapress Syrefast reduksjon med 1 muffe (gass) | Ja | 41695101 | 5845200 | Deler syrefaste rør |  | 5820210 | Deler for tilførselsrør, metall | NOBB VAVVS
60262964 | 740392 |  | PP-HURTIGKOBL. REDUKSJON | Ja | 60186141 | 5815100 | Deler trykkrør PE |  | 5810330 | Deler for tilførselsrør, plast | NOBB VAVVS
60262966 | 267542 |  | REDUKSJON LANG ENDE PE100 / SDR11 | Ja | 60175034 | 5815100 | Deler trykkrør PE |  | 5810330 | Deler for tilførselsrør, plast | NOBB VAVVS
60262982 | 740200 |  | 21/2" X 11/2" GRINNELL KONSENTRISK REDUKSJON, MALT | Ja | 60178049 | 5865100 | Strekkfaste rørdeler støpejern |  | 5820210 | Deler for tilførselsrør, metall | NOBB VAVVS
60262985 | 740628 |  | PE100 Reduksjon lang, SDR11, Konsentrisk | Ja | 60179883 | 5815100 | Deler trykkrør PE |  | 5810330 | Deler for tilførselsrør, plast | NOBB VAVVS
60262990 | 740628 |  | PE100-bend 90° SDR17 bøyd rør R=1,5 | Ja | 60179883 | 5815100 | Deler trykkrør PE |  | 5810330 | Deler for tilførselsrør, plast | NOBB VAVVS
60263001 | 740116 |  | Flenserør DN 100 L=400mm | Ja | 60188398 | 5865100 | Strekkfaste rørdeler støpejern |  | 5820210 | Deler for tilførselsrør, metall | NOBB VAVVS
60263004 | 200868 |  | 50 MM PAKNING F/WAVIN DV KABELRØR | Ja | 60173955 | 5615100 | Deler til kabelrør |  | 5610150 | Deler til kabelrør | NOBB VAVVS
60263007 | 214995 |  | Bend 90o press m/2 muffer galv. | Ja | 60638017 | 5855200 | Deler karbonrør |  | 5820210 | Deler for tilførselsrør, metall | NOBB VAVVS
60263011 | 740264 |  | Fjernvarmerør, RAUTHERMEX UNO SDR 7,4 | Ja | 60181800 | 5891100 | Deler til preisolerte rør fjernvarme |  | 5810420 | Deler til fjernvarmerør, plast | NOBB VAVVS
60263016 | 283655 |  | 50 MM X 11/4"- 11/2" UVG.GJ TELESKOPRÖR. HVIT | Nei | 60183806 | 5505150 | Deler til avløpsrør |  | 5501210 | Deler til avløpsrør, plast | NOBB VAVVS
60263016 | 740324 |  | 50 MM X 11/4"- 11/2" UVG.GJ TELESKOPRÖR. HVIT | Ja | 60183806 | 5505150 | Deler til avløpsrør |  | 5501210 | Deler til avløpsrør, plast | NOBB VAVVS
60263034 | 740392 |  | PE100 RC BEND 90° SØMLØST SDR17 R=1,5xD | Ja | 60186104 | 5815100 | Deler trykkrør PE |  | 5810330 | Deler for tilførselsrør, plast | NOBB VAVVS
60263039 | 267542 |  | T-RØR 90° REDUKSJON PVC-U | Ja | 60653312 | 5815220 | Deler trykkrør andre typer plast |  | 5810330 | Deler for tilførselsrør, plast | NOBB VAVVS
60263043 | 726056 |  | A-press galv overg. utv. gjenge | Ja | 60181812 | 5835200 | Deler rustfrie rør |  | 5820210 | Deler for tilførselsrør, metall | NOBB VAVVS
60263052 | 204439 |  | PE sadelgren drens Di f/korrugert drensrør | Ja | 60174351 | 5410100 | Deler til drensrør/overvannsrør |  | 5401300 | Deler til drensrør og overvannsrør | NOBB VAVVS
60263052 | 283655 |  | PE sadelgren drens Di f/korrugert drensrør | Nei | 60174351 | 5410100 | Deler til drensrør/overvannsrør |  | 5401300 | Deler til drensrør og overvannsrør | NOBB VAVVS
60263056 | 200868 |  | 20x3/4" M5 overgang m/muffe | Ja | 60174063 | 5815200 | Deler trykkrør flerlags |  | 5810360 | Deler for tilførselsrør, flerlags | NOBB VAVVS
60263059 | 216269 | LØPEMUTTER MAPRESS CU GASS 22X13/8" | Mapress Kobber overgang/unionmutter (gass) | Ja | 60185446 | 5825100 | Pressfittings, kobber |  | 5820210 | Deler for tilførselsrør, metall | NOBB VAVVS
60263063 | 215954 |  | LK Sprutdeksel 533x200 | Ja | 60176036 | 5815300 | Kuplinger rør i rørsystemer |  | 5810550 | Deler for rørsystemer | NOBB VAVVS
60263068 | 204439 |  | PP Smartline buksegren sort | Ja | 60174143 | 5505150 | Deler til avløpsrør |  | 5501210 | Deler til avløpsrør, plast | NOBB VAVVS
60263068 | 283655 |  | PP Smartline buksegren sort | Nei | 60174143 | 5505150 | Deler til avløpsrør |  | 5501210 | Deler til avløpsrør, plast | NOBB VAVVS
60263082 | 216269 | T-RØR MAPRESS SYREF 54X1/2"X54 | Mapress Syrefast T-rør innvendige gjenger | Ja | 60185758 | 5845200 | Deler syrefaste rør |  | 5820210 | Deler for tilførselsrør, metall | NOBB VAVVS
60263082 | 283655 | T-RØR MAPRESS SYREF 54X1/2"X54 | Mapress Syrefast T-rør innvendige gjenger | Nei | 60185758 | 5845200 | Deler syrefaste rør |  | 5820210 | Deler for tilførselsrør, metall | NOBB VAVVS
60263083 | 283655 |  | PE100 T-RØR LANG F/EL-SVEIS SDR17 | Nei | 60186105 | 5815100 | Deler trykkrør PE |  | 5810330 | Deler for tilførselsrør, plast | NOBB VAVVS
60263083 | 740392 |  | PE100 T-RØR LANG F/EL-SVEIS SDR17 | Ja | 60186105 | 5815100 | Deler trykkrør PE |  | 5810330 | Deler for tilførselsrør, plast | NOBB VAVVS
60263089 | 204439 |  | PP Pragma Infra bend | Ja | 60174278 | 5410100 | Deler til drensrør/overvannsrør |  | 5401300 | Deler til drensrør og overvannsrør | NOBB VAVVS
60263089 | 283655 |  | PP Pragma Infra bend | Nei | 60174278 | 5410100 | Deler til drensrør/overvannsrør |  | 5401300 | Deler til drensrør og overvannsrør | NOBB VAVVS
60263115 | 276835 |  | 3/4x1/2 OVERGANGSNIPPEL MESS | Nei | 60183305 | 5827100 | Messingdeler for trykkrør |  | 5820210 | Deler for tilførselsrør, metall | NOBB VAVVS
60263115 | 740780 |  | 3/4x1/2 OVERGANGSNIPPEL MESS | Ja | 60183305 | 5827100 | Messingdeler for trykkrør |  | 5820210 | Deler for tilførselsrør, metall | NOBB VAVVS
60263121 | 740664 |  | 3/4" X 1/2" NR. 2174621 MESS. OVG. SLANGEHYLSE, EZZE 3415 | Ja | 60180819 | 5827100 | Messingdeler for trykkrør |  | 5820210 | Deler for tilførselsrør, metall | NOBB VAVVS
60263151 | 741032 |  | N/102 FL IR T-Rør Rød EPDM-A IGS | Ja | 60187588 | 5865100 | Strekkfaste rørdeler støpejern |  | 5820210 | Deler for tilførselsrør, metall | NOBB VAVVS
60263154 | 420984 |  | SLUK 218 OVERDEL F/SMØREMEMBRAN AISI316 | Ja | 60174449 | 5501250 | Avløpsrør rustfritt stål |  | 5505110 | Avløpsrør, metall | NOBB VAVVS
60263159 | 209298 | ADAPTER M/UTVGJENGE 32-R1"MT | Uponor S-Press PLUS adapter m/utv.gjenge | Ja | 41867122 | 5815200 | Deler trykkrør flerlags |  | 5810360 | Deler for tilførselsrør, flerlags | NOBB VAVVS, NOBB Total
60263159 | 283655 | ADAPTER M/UTVGJENGE 32-R1"MT | Uponor S-Press PLUS adapter m/utv.gjenge | Nei | 41867122 | 5815200 | Deler trykkrør flerlags |  | 5810360 | Deler for tilførselsrør, flerlags | NOBB VAVVS
60263160 | 215954 | PUSHFIT 8 QUATTRO 8X1/2" INNV | LK PushFit 8 Quattro | Ja | 41920413 | 5815300 | Kuplinger rør i rørsystemer |  | 5810550 | Deler for rørsystemer | NOBB VAVVS
60263160 | 283655 | PUSHFIT 8 QUATTRO 8X1/2" INNV | LK PushFit 8 Quattro | Nei | 41920413 | 5815300 | Kuplinger rør i rørsystemer |  | 5810550 | Deler for rørsystemer | NOBB VAVVS
60263166 | 283655 | KONS. OVERG. SMS 2" - 11/2" / 51-38 | Kons. overg. SMS 2" - 11/2" / 51-38 utv. slipt, AISI 316L | Ja | 60181428 | 5845200 | Deler syrefaste rør |  | 5820210 | Deler for tilførselsrør, metall | NOBB VAVVS
60263169 | 209298 | REDUKSJON 32-25 | Uponor S-Press PLUS reduksjon | Ja | 41867122 | 5815200 | Deler trykkrør flerlags |  | 5810360 | Deler for tilførselsrør, flerlags | NOBB VAVVS, NOBB Total
60263169 | 283655 | REDUKSJON 32-25 | Uponor S-Press PLUS reduksjon | Nei | 41867122 | 5815200 | Deler trykkrør flerlags |  | 5810360 | Deler for tilførselsrør, flerlags | NOBB VAVVS
60263174 | 740628 |  | PE100 El.sveis anboring med kniv SDR11 | Ja | 60179921 | 5815100 | Deler trykkrør PE |  | 5810330 | Deler for tilførselsrør, plast | NOBB VAVVS
60263182 | 215800 |  | Roth støttehylse,rustfritt stål | Ja | 60177373 | 5815300 | Kuplinger rør i rørsystemer |  | 5810550 | Deler for rørsystemer | NOBB VAVVS
60263182 | 283655 |  | Roth støttehylse,rustfritt stål | Nei | 60177373 | 5815300 | Kuplinger rør i rørsystemer |  | 5810550 | Deler for rørsystemer | NOBB VAVVS
60263183 | 740948 |  | MM SANHA-THERM PRESS T-RØR | Ja | 60186662 | 5855200 | Deler karbonrør |  | 5820210 | Deler for tilførselsrør, metall | NOBB VAVVS
60263196 | 215756 | UNION M/INNV. GJ. KROM12MMX3/8" | Union m/innv. gj. Krom | Ja | 41689586 | 5825150 | Pushfittings, kobber |  | 5820210 | Deler for tilførselsrør, metall | NOBB VAVVS
60263196 | 283655 | UNION M/INNV. GJ. KROM12MMX3/8" | Union m/innv. gj. Krom | Nei | 41689586 | 5825150 | Pushfittings, kobber |  | 5820210 | Deler for tilførselsrør, metall | NOBB VAVVS
60263202 | 740308 |  | Pex Tippunion | Ja | 60183593 | 5815150 | Deler trykkrør PEX |  | 5810330 | Deler for tilførselsrør, plast | NOBB VAVVS
60263204 | 267542 |  | Gummi fjær for VRO TP PVC metrisk reservedel | Ja | 60175000 | 5815220 | Deler trykkrør andre typer plast |  | 5810330 | Deler for tilførselsrør, plast | NOBB VAVVS
60263213 | 215756 | KAPP MED PAKNING 1/4" | Kapp med pakning (vulcanfiber) | Ja | 41689557 | 5827100 | Messingdeler for trykkrør |  | 5820210 | Deler for tilførselsrør, metall | NOBB VAVVS
60263216 | 743276 |  | Reduksjonsflens Blå epoxy PN10 | Ja | 60183776 | 5865200 | Ikke strekkfaste rørdeler støpejern |  | 5820210 | Deler for tilførselsrør, metall | NOBB VAVVS
60263219 | 283655 | KONS. OVERG. DIN DN 25/ 10 - 29-13 | Kons. overg. DIN DN 25/ 10 - 29-13 utv. slipt, AISI 316L | Ja | 60181428 | 5845200 | Deler syrefaste rør |  | 5820210 | Deler for tilførselsrør, metall | NOBB VAVVS
60263223 | 216269 | GRENRØR SILENTPP 110X50MM 87,5° | Silent-PP grenrør 87,5° | Ja | 60185386 | 5505150 | Deler til avløpsrør |  | 5501210 | Deler til avløpsrør, plast | NOBB VAVVS
60263235 | 740628 |  | PVC-U trykkrør PN 10, L=5m | Ja | 60179892 | 5810320 | Trykkrør andre typer plast |  | 5810100 | Tilførselsrør plast (tidl Trykkrør PE) | NOBB VAVVS
60263239 | 215800 |  | Roth MultiPex rør i rør, iskolert - TG | Ja | 60177332 | 5810300 | Trykkrør (rør i rør) |  | 5810100 | Tilførselsrør plast (tidl Trykkrør PE) | NOBB VAVVS
60263239 | 283655 |  | Roth MultiPex rør i rør, iskolert - TG | Nei | 60177332 | 5810300 | Trykkrør (rør i rør) |  | 5810100 | Tilførselsrør plast (tidl Trykkrør PE) | NOBB VAVVS
60263260 | 740628 |  | PVC Reduksjon utv./innv.lim, PN16 | Ja | 60179889 | 5815220 | Deler trykkrør andre typer plast |  | 5810330 | Deler for tilførselsrør, plast | NOBB VAVVS
60263263 | 216269 | UNION MAPRESS CU 15X3/4" | Mapress Kobber union innvendige gjenger | Ja | 60185446 | 5825100 | Pressfittings, kobber |  | 5820210 | Deler for tilførselsrør, metall | NOBB VAVVS
60263263 | 283655 | UNION MAPRESS CU 15X3/4" | Mapress Kobber union innvendige gjenger | Nei | 60185446 | 5825100 | Pressfittings, kobber |  | 5820210 | Deler for tilførselsrør, metall | NOBB VAVVS
60263272 | 745164 |  | PAM MA Rør L=3m | Ja | 60183774 | 5501300 | Avløpsrør støpejern/MA |  | 5505110 | Avløpsrør, metall | NOBB VAVVS
60263301 | 267542 |  | ALBUE 30° LANG ENDE PE100 / SDR11 | Ja | 60175034 | 5815100 | Deler trykkrør PE |  | 5810330 | Deler for tilførselsrør, plast | NOBB VAVVS
60263302 | 283655 |  | AVK Flensebend 160/160.PN10/16 | Nei | 60175801 | 5865100 | Strekkfaste rørdeler støpejern |  | 5820210 | Deler for tilførselsrør, metall | NOBB VAVVS
60263302 | 740600 |  | AVK Flensebend 160/160.PN10/16 | Ja | 60175801 | 5865100 | Strekkfaste rørdeler støpejern |  | 5820210 | Deler for tilførselsrør, metall | NOBB VAVVS
60263306 | 276835 | ALBUE PP-RCT SDR11 BUTTSVEIS 160 MM | Albue PP-RCT SDR11 buttsveis | Ja | 60650368 | 5505150 | Deler til avløpsrør |  | 5810550 | Deler for rørsystemer | NOBB VAVVS
60263310 | 740308 |  | Rør i rør-Radiator varme Rød 200m | Ja | 60183669 | 5827100 | Messingdeler for trykkrør |  | 5820210 | Deler for tilførselsrør, metall | NOBB VAVVS
60263314 | 283655 | BEND 90° M/1 MUFFE UTVGJ 35X1 1/4 | STEELPRES BEND 90° M/1 MUFFE & UTV GJ | Ja | 60181389 | 5855200 | Deler karbonrør |  | 5820210 | Deler for tilførselsrør, metall | NOBB VAVVS
60263316 | 216269 | T-RØR MAPRESS CU 22X3/4"X22 | Mapress Kobber T-rør innvendige gjenger | Ja | 60185448 | 5825100 | Pressfittings, kobber |  | 5820210 | Deler for tilførselsrør, metall | NOBB VAVVS
60263316 | 283655 | T-RØR MAPRESS CU 22X3/4"X22 | Mapress Kobber T-rør innvendige gjenger | Nei | 60185448 | 5825100 | Pressfittings, kobber |  | 5820210 | Deler for tilførselsrør, metall | NOBB VAVVS
60263342 | 740392 |  | PVC REDUKSJON KORT UTV.LIM/INNV.LIM | Ja | 60186119 | 5815100 | Deler trykkrør PE |  | 5810330 | Deler for tilførselsrør, plast | NOBB VAVVS
60263347 | 214995 |  | Overgang plast | Ja | 60656760 | 5505150 | Deler til avløpsrør |  | 5501210 | Deler til avløpsrør, plast | NOBB VAVVS
60263349 | 267542 |  | MULTI/JOINT 3207+ ENDEKAPPE M/GJ.UTTAK | Ja | 60174974 | 5893100 | Deler til trykkrør i andre materialer |  | 5830210 | Deler til tilførselsrør, andre materialer | NOBB VAVVS
60263377 | 216269 | ALBUE SYREF. INNV.GJ 15X1/2" GASS | Mapress Syrefast albue 90° innvendige gjenger (gass) | Ja | 41695101 | 5845200 | Deler syrefaste rør |  | 5820210 | Deler for tilførselsrør, metall | NOBB VAVVS
60263377 | 283655 | ALBUE SYREF. INNV.GJ 15X1/2" GASS | Mapress Syrefast albue 90° innvendige gjenger (gass) | Nei | 41695101 | 5845200 | Deler syrefaste rør |  | 5820210 | Deler for tilførselsrør, metall | NOBB VAVVS
60263388 | 267542 |  | ANBORRINGSKLAMMER PP M, GJENGET AVSTIKK | Ja | 60175053 | 5815220 | Deler trykkrør andre typer plast |  | 5810330 | Deler for tilførselsrør, plast | NOBB VAVVS
60263388 | 283655 |  | ANBORRINGSKLAMMER PP M, GJENGET AVSTIKK | Nei | 60175053 | 5815220 | Deler trykkrør andre typer plast |  | 5810330 | Deler for tilførselsrør, plast | NOBB VAVVS
60263410 | 283655 | ADAPTER F/FLENS INOXPRES 168,3 | Inoxpres Adapter f/flens | Ja | 60181395 | 5835200 | Deler rustfrie rør |  | 5820210 | Deler for tilførselsrør, metall | NOBB VAVVS
60263412 | 740948 |  | SANHA-THERM PRESS KAPPE | Ja | 60186662 | 5855200 | Deler karbonrør |  | 5820210 | Deler for tilførselsrør, metall | NOBB VAVVS
60263416 | 283655 | ALBU OVERGANG 90° M/UTVGJ 15X3/8 | STEELPRES ALBU OVERGANG 90° M/UTV GJ | Ja | 60181389 | 5855200 | Deler karbonrør |  | 5820210 | Deler for tilførselsrør, metall | NOBB VAVVS
60263426 | 740628 |  | PE100 T-rør red. lang prefab SDR26 | Ja | 60179888 | 5815100 | Deler trykkrør PE |  | 5810330 | Deler for tilførselsrør, plast | NOBB VAVVS
60263443 | 215909 | LUFTEVENTIL DN150 DAV-MS-KA | LUFTEVENTIL DN150 DAV-MS-KA | Ja | 60175588 | 3015340 | Tillufts-/Avtrekksventiler |  | 5810550 | Deler for rørsystemer | NOBB VAVVS
60263443 | 283655 | LUFTEVENTIL DN150 DAV-MS-KA | LUFTEVENTIL DN150 DAV-MS-KA | Nei | 60175588 | 3015340 | Tillufts-/Avtrekksventiler |  | 5810550 | Deler for rørsystemer | NOBB VAVVS
60263446 | 740204 |  | Megapress S innstikksstykke | Ja | 60178132 | 5855200 | Deler karbonrør |  | 5820210 | Deler for tilførselsrør, metall | NOBB VAVVS
60263450 | 215800 |  | Roth ShuntUnit-6 | Ja | 60177394 | 5815550 | Gulvvarmesystemer (ekskl. rør) |  | 5810410 | Deler for gulvvarme/gatevarme | NOBB VAVVS
60263450 | 283655 |  | Roth ShuntUnit-6 | Nei | 60177394 | 5815550 | Gulvvarmesystemer (ekskl. rør) |  | 5810410 | Deler for gulvvarme/gatevarme | NOBB VAVVS
60263454 | 740392 |  | PP-HURTIGKOBL. ALB 90 UTV.GJ. | Ja | 60186141 | 5815100 | Deler trykkrør PE |  | 5810330 | Deler for tilførselsrør, plast | NOBB VAVVS
60263460 | 740488 |  | PP Løsflens PN10/16 | Ja | 60187986 | 5815100 | Deler trykkrør PE |  | 5810330 | Deler for tilførselsrør, plast | NOBB VAVVS
60263474 | 740392 |  | PP-HURTIGKOBL. TIPPUNION UTV.GJ. | Ja | 60186141 | 5815100 | Deler trykkrør PE |  | 5810330 | Deler for tilførselsrør, plast | NOBB VAVVS
60263480 | 741032 |  | S/E493 Reduserende T-rør F/ST100 SS316L | Ja | 60187588 | 5865100 | Strekkfaste rørdeler støpejern |  | 5820210 | Deler for tilførselsrør, metall | NOBB VAVVS
60263493 | 283655 | TC KLEM.FOR DIN/SMS DN 80 | TC klem.for DIN/SMS DN 80 , AISI 304 | Ja | 60181426 | 5835200 | Deler rustfrie rør |  | 5820210 | Deler for tilførselsrør, metall | NOBB VAVVS
60263494 | 740392 |  | PE100 RC BEND 22° SØMLØST SDR17 R=1,5xD | Ja | 60186104 | 5815100 | Deler trykkrør PE |  | 5810330 | Deler for tilførselsrør, plast | NOBB VAVVS
60263510 | 740296 |  | 90 MM X 3/4" PN 10 PLASSIM PP KOMPRESJONS-SADELSTYKKE M/4 BO | Ja | 60183361 | 5815100 | Deler trykkrør PE |  | 5810330 | Deler for tilførselsrør, plast | NOBB VAVVS
60263511 | 204439 |  | PVC bend langt f/grunnavløpsrør | Ja | 60174316 | 5505150 | Deler til avløpsrør |  | 5501210 | Deler til avløpsrør, plast | NOBB VAVVS
60263511 | 283655 |  | PVC bend langt f/grunnavløpsrør | Nei | 60174316 | 5505150 | Deler til avløpsrør |  | 5501210 | Deler til avløpsrør, plast | NOBB VAVVS
60263512 | 276835 | FLERLAGSRØR 32X4,0 MM 5M RETT | TECEflex Alu Pe-X. rett lengde | Ja | 60649881 | 5810300 | Trykkrør (rør i rør) |  | 5810100 | Tilførselsrør plast (tidl Trykkrør PE) | NOBB VAVVS
60263535 | 200868 |  | K5 kobling | Ja | 60174058 | 5815200 | Deler trykkrør flerlags |  | 5810360 | Deler for tilførselsrør, flerlags | NOBB VAVVS
60263537 | 740392 |  | PE80 AVLØP INSTIKKSMUFFE LANG M-FASTP. | Ja | 60186116 | 5815100 | Deler trykkrør PE |  | 5810330 | Deler for tilførselsrør, plast | NOBB VAVVS
60263545 | 741032 |  | N/50 Konsentrisk Overgang Oransje | Ja | 60187611 | 5865100 | Strekkfaste rørdeler støpejern |  | 5820210 | Deler for tilførselsrør, metall | NOBB VAVVS
60263553 | 740628 |  | PE100-bend 11° SDR17, bøyd av rør, R=1,5 | Ja | 60179883 | 5815100 | Deler trykkrør PE |  | 5810330 | Deler for tilførselsrør, plast | NOBB VAVVS
60263566 | 740264 |  | Fordelerskap til montering på vegg | Ja | 60679924 | 5815550 | Gulvvarmesystemer (ekskl. rør) |  | 5810410 | Deler for gulvvarme/gatevarme | NOBB VAVVS
60263567 | 283655 |  | ACO PIPE 75MM BEND 87,5° | Nei | 60174419 | 5501250 | Avløpsrør rustfritt stål |  | 5505110 | Avløpsrør, metall | NOBB VAVVS
60263567 | 420984 |  | ACO PIPE 75MM BEND 87,5° | Ja | 60174419 | 5501250 | Avløpsrør rustfritt stål |  | 5505110 | Avløpsrør, metall | NOBB VAVVS
60263573 | 267542 |  | MULTI/JOINT 3057+ FLENSEMUFFE PN10/16 EPDM/A4 | Ja | 60174971 | 5893100 | Deler til trykkrør i andre materialer |  | 5830210 | Deler til tilførselsrør, andre materialer | NOBB VAVVS
60263573 | 283655 |  | MULTI/JOINT 3057+ FLENSEMUFFE PN10/16 EPDM/A4 | Nei | 60174971 | 5893100 | Deler til trykkrør i andre materialer |  | 5830210 | Deler til tilførselsrør, andre materialer | NOBB VAVVS
60263584 | 283655 | FIRKANTRØR 30X30X1,2 UTVENDIG SLIPT | Sveiste rør firkant, utvendig slipt, uglødet, 304 | Ja | 60774416 | 5830200 | Sveiste rør rustfrie |  | 5820100 | Tilførselsrør metall (tidl Kobberrør glødet kveil) | NOBB VAVVS
60263585 | 740628 |  | PP/stål løsflens PN10 | Ja | 60179868 | 5815100 | Deler trykkrør PE |  | 5810330 | Deler for tilførselsrør, plast | NOBB VAVVS
60263587 | 216269 | T-RØR MAPRESS CU GASS 35MM | Mapress Kobber T-rør likt (gass) | Ja | 60185448 | 5825100 | Pressfittings, kobber |  | 5820210 | Deler for tilførselsrør, metall | NOBB VAVVS
60263587 | 283655 | T-RØR MAPRESS CU GASS 35MM | Mapress Kobber T-rør likt (gass) | Nei | 60185448 | 5825100 | Pressfittings, kobber |  | 5820210 | Deler for tilførselsrør, metall | NOBB VAVVS
60263610 | 267542 |  | MULTI/JOINT 3400+ 90° BEND EPDM/A4 | Ja | 60174971 | 5893100 | Deler til trykkrør i andre materialer |  | 5830210 | Deler til tilførselsrør, andre materialer | NOBB VAVVS
60263616 | 740392 |  | PP-HURTIGKOBL. ALB 90 UTV.GJ. | Ja | 60186141 | 5815100 | Deler trykkrør PE |  | 5810330 | Deler for tilførselsrør, plast | NOBB VAVVS
60263620 | 740200 |  | 6" X 2" GRINNELL KONSENTRISK REDUKSJON, MALT | Ja | 60178049 | 5865100 | Strekkfaste rørdeler støpejern |  | 5820210 | Deler for tilførselsrør, metall | NOBB VAVVS
60263622 | 214995 |  | T-rør press m/red. avst. galv. | Ja | 60639703 | 5855200 | Deler karbonrør |  | 5820210 | Deler for tilførselsrør, metall | NOBB VAVVS
60263650 | 267542 |  | T-RØR 90° SPEILSVEIS PE100 / SDR11 | Ja | 60175037 | 5815100 | Deler trykkrør PE |  | 5810330 | Deler for tilførselsrør, plast | NOBB VAVVS
60263656 | 267542 |  | PP rørklammer TP PVC metrisk | Ja | 60175000 | 5815220 | Deler trykkrør andre typer plast |  | 5810330 | Deler for tilførselsrør, plast | NOBB VAVVS
60263664 | 740664 |  | 1/2" X 3/8" X 3/8", NR. 1885334 FKR. T-RØR KRK 150, EZZE | Ja | 60180827 | 5827100 | Messingdeler for trykkrør |  | 5820210 | Deler for tilførselsrør, metall | NOBB VAVVS
60263671 | 740204 |  | Megapress T-stykke m/SC-Contur4218 | Ja | 60178132 | 5855200 | Deler karbonrør |  | 5820210 | Deler for tilførselsrør, metall | NOBB VAVVS
60263686 | 740176 |  | BLÜCHER EURO DBL GREN HJ 87,5° (316L) | Ja | 60176281 | 5505150 | Deler til avløpsrør |  | 5505160 | Deler til avløpsrør, metall | NOBB VAVVS
60263688 | 743276 |  | Krympemuffe Universal EPDM | Ja | 60183776 | 5865200 | Ikke strekkfaste rørdeler støpejern |  | 5820210 | Deler for tilførselsrør, metall | NOBB VAVVS
60263696 | 740344 |  | Profilmutter med fjær, kanaltype A, VG | Ja | 60184447 | 3015220 | Kanaler Tilbehør |  | 6910900 | Tilbehør kanaler | NOBB VAVVS
60263699 | 215909 |  | SKJØTEMUFFE DN450 MAXI 476-493MM | Ja | 60175485 | 5865200 | Ikke strekkfaste rørdeler støpejern |  | 5820210 | Deler for tilførselsrør, metall | NOBB VAVVS
60263699 | 283655 |  | SKJØTEMUFFE DN450 MAXI 476-493MM | Nei | 60175485 | 5865200 | Ikke strekkfaste rørdeler støpejern |  | 5820210 | Deler for tilførselsrør, metall | NOBB VAVVS
60263702 | 209298 | T-RØR M/INNGJENGE 25-RP3/4"FT-25 | Uponor S-Press PLUS t-rør m/inn.gjenge | Ja | 41867122 | 5815200 | Deler trykkrør flerlags |  | 5810360 | Deler for tilførselsrør, flerlags | NOBB VAVVS, NOBB Total
60263702 | 283655 | T-RØR M/INNGJENGE 25-RP3/4"FT-25 | Uponor S-Press PLUS t-rør m/inn.gjenge | Nei | 41867122 | 5815200 | Deler trykkrør flerlags |  | 5810360 | Deler for tilførselsrør, flerlags | NOBB VAVVS
60263715 | 267542 |  | REDUKSJON MUFFESVEIS | Ja | 60175034 | 5815100 | Deler trykkrør PE |  | 5810330 | Deler for tilførselsrør, plast | NOBB VAVVS
60263718 | 740600 |  | AVK Blindflens m/gjenge.dukt.stpj.PN10 | Ja | 60175801 | 5865100 | Strekkfaste rørdeler støpejern |  | 5820210 | Deler for tilførselsrør, metall | NOBB VAVVS
60263721 | 741032 |  | N/60 Blindlokk Oransje | Ja | 60187589 | 5865100 | Strekkfaste rørdeler støpejern |  | 5820210 | Deler for tilførselsrør, metall | NOBB VAVVS
60263729 | 216269 | SPISSENDE F.FLENS MAPRESS SYREF 54 | Mapress Syrefast spissende for løsflens PN 10/16 | Ja | 41695101 | 5845200 | Deler syrefaste rør |  | 5820210 | Deler for tilførselsrør, metall | NOBB VAVVS
60263731 | 214995 |  | Sveiseflenser m/hals 1.4307/304L DN80/88,9 PN40 | Ja | 60642699 | 5835100 | Flenser rustfrie rør |  | 5820210 | Deler for tilførselsrør, metall | NOBB VAVVS
60263757 | 740760 |  | Gulvvarmefordeler 1¼" (N75ES-serie)12 kretser | Ja | 60183073 | 5815550 | Gulvvarmesystemer (ekskl. rør) |  | 5810410 | Deler for gulvvarme/gatevarme | NOBB VAVVS
60263761 | 204439 |  | PVC bend for trykkrør SDR 21 grå | Ja | 60174180 | 5815100 | Deler trykkrør PE |  | 5810330 | Deler for tilførselsrør, plast | NOBB VAVVS
60263761 | 283655 |  | PVC bend for trykkrør SDR 21 grå | Nei | 60174180 | 5815100 | Deler trykkrør PE |  | 5810330 | Deler for tilførselsrør, plast | NOBB VAVVS
60263762 | 214995 |  | BEND SYREFAST 90° R = 1,5 X D NORM 3D | Ja | 60642410 | 5845200 | Deler syrefaste rør |  | 5820210 | Deler for tilførselsrør, metall | NOBB VAVVS
60263769 | 283655 |  | ALBUE 90* ZAK46 - 50MM PE STUSS | Nei | 60188395 | 5865100 | Strekkfaste rørdeler støpejern |  | 5820210 | Deler for tilførselsrør, metall | NOBB VAVVS
60263769 | 740116 |  | ALBUE 90* ZAK46 - 50MM PE STUSS | Ja | 60188395 | 5865100 | Strekkfaste rørdeler støpejern |  | 5820210 | Deler for tilførselsrør, metall | NOBB VAVVS
60263770 | 276835 | OVERGANG KOBBER 16 X 15 CU | TECEflex Overgang, kobber 16x15cu | Ja | 60650424 | 5505150 | Deler til avløpsrør |  | 5810550 | Deler for rørsystemer | NOBB VAVVS
60263782 | 740628 |  | PE100-albue 90° lang SDR17 | Ja | 60179883 | 5815100 | Deler trykkrør PE |  | 5810330 | Deler for tilførselsrør, plast | NOBB VAVVS
60263791 | 267542 |  | BEND 90° LANG TP PVC-U | Ja | 60653313 | 5815220 | Deler trykkrør andre typer plast |  | 5810330 | Deler for tilførselsrør, plast | NOBB VAVVS
60263791 | 283655 |  | BEND 90° LANG TP PVC-U | Nei | 60653313 | 5815220 | Deler trykkrør andre typer plast |  | 5810330 | Deler for tilførselsrør, plast | NOBB VAVVS
60263795 | 200868 |  | WAVIN PVC T-RØR FOR TRYKKRØR 90° PN12,5 | Ja | 60173878 | 5815100 | Deler trykkrør PE |  | 5810330 | Deler for tilførselsrør, plast | NOBB VAVVS
60263800 | 726056 |  | A-press galv T-rør | Ja | 60181814 | 5835200 | Deler rustfrie rør |  | 5820210 | Deler for tilførselsrør, metall | NOBB VAVVS
60263803 | 420984 |  | MODULAR 125 RENNE AISI316 | Ja | 60174449 | 5501250 | Avløpsrør rustfritt stål |  | 5505110 | Avløpsrør, metall | NOBB VAVVS
60263810 | 741000 |  | NITO koblingsnippel m. innv. RG | Ja | 60187152 | 5827100 | Messingdeler for trykkrør |  | 5820210 | Deler for tilførselsrør, metall | NOBB VAVVS
60263811 | 283655 |  | RØRDELER, BEND, BAIO, 45GR SPISSENDE/MUFFE, PN16 | Nei | 60188403 | 5865100 | Strekkfaste rørdeler støpejern |  | 5820210 | Deler for tilførselsrør, metall | NOBB VAVVS
60263811 | 740116 |  | RØRDELER, BEND, BAIO, 45GR SPISSENDE/MUFFE, PN16 | Ja | 60188403 | 5865100 | Strekkfaste rørdeler støpejern |  | 5820210 | Deler for tilførselsrør, metall | NOBB VAVVS
60263821 | 267542 |  | REDUKSJON LANG ENDE PE100 / SDR11 | Ja | 60175034 | 5815100 | Deler trykkrør PE |  | 5810330 | Deler for tilførselsrør, plast | NOBB VAVVS
60263824 | 215619 | VEGGBRAKETT KLEMHYLSE 2RØR 18X25 | Veggbrakett klemhylse 2-rør Vat-plast 18x25 | Ja | 60175247 | 5825250 | Rørdeler, CuNi |  | 5820210 | Deler for tilførselsrør, metall | NOBB VAVVS
60263828 | 743276 |  | Flense-T-rør m/ brannavstikk Blå epoxy PN10 | Ja | 60183776 | 5865200 | Ikke strekkfaste rørdeler støpejern |  | 5820210 | Deler for tilførselsrør, metall | NOBB VAVVS
60263831 | 740628 |  | PE100 endekappe lang, SDR11 | Ja | 60179884 | 5815100 | Deler trykkrør PE |  | 5810330 | Deler for tilførselsrør, plast | NOBB VAVVS
60263846 | 267542 |  | REDUKSJON EKSENTRISK SPEILSVEIS PE100 / SDR11 | Ja | 60175034 | 5815100 | Deler trykkrør PE |  | 5810330 | Deler for tilførselsrør, plast | NOBB VAVVS
60263856 | 740664 |  | 1/2" X 1/4", NR. 1981760 FKR. ALBU INNV. GJ., EZZE 3259 | Ja | 60180826 | 5827100 | Messingdeler for trykkrør |  | 5820210 | Deler for tilførselsrør, metall | NOBB VAVVS
60263869 | 740264 |  | RAUPIANO PLUS overgang | Ja | 60181791 | 5505150 | Deler til avløpsrør |  | 5501210 | Deler til avløpsrør, plast | NOBB VAVVS
60263874 | 283655 |  | MUFFEBEND 90° SYSTEM 2000, PVC/PE-RØR, PN 16 | Nei | 60188401 | 5865100 | Strekkfaste rørdeler støpejern |  | 5820210 | Deler for tilførselsrør, metall | NOBB VAVVS
60263874 | 740116 |  | MUFFEBEND 90° SYSTEM 2000, PVC/PE-RØR, PN 16 | Ja | 60188401 | 5865100 | Strekkfaste rørdeler støpejern |  | 5820210 | Deler for tilførselsrør, metall | NOBB VAVVS
60263879 | 283655 | SPJELD, LØST F/SPJ.VENTIL DIN DN 65 | Spjeld, løst f/spj.ventil DIN DN 65 AISI 316L | Ja | 60181428 | 5845200 | Deler syrefaste rør |  | 5820210 | Deler for tilførselsrør, metall | NOBB VAVVS
60263881 | 740488 |  | PE100 Reduksjon SDR11 lang | Ja | 60187986 | 5815100 | Deler trykkrør PE |  | 5810330 | Deler for tilførselsrør, plast | NOBB VAVVS
60263885 | 267542 |  | REDUKSJON SPEILSVEIS | Ja | 60175034 | 5815100 | Deler trykkrør PE |  | 5810330 | Deler for tilførselsrør, plast | NOBB VAVVS
60263888 | 743276 |  | Flenseovergang Blå epoxy PN16 DN 500x400 | Ja | 60183776 | 5865200 | Ikke strekkfaste rørdeler støpejern |  | 5820210 | Deler for tilførselsrør, metall | NOBB VAVVS
60263890 | 267542 |  | ELEKTROMUFFE PE100/SDR11 | Ja | 60175010 | 5815220 | Deler trykkrør andre typer plast |  | 5810330 | Deler for tilførselsrør, plast | NOBB VAVVS
60263890 | 283655 |  | ELEKTROMUFFE PE100/SDR11 | Nei | 60175010 | 5815220 | Deler trykkrør andre typer plast |  | 5810330 | Deler for tilførselsrør, plast | NOBB VAVVS
60263891 | 216269 | UNION MAPRESS EL.FORSINKET 15 | Mapress El-Forsinket union | Ja | 60185311 | 5855200 | Deler karbonrør |  | 5820210 | Deler for tilførselsrør, metall | NOBB VAVVS
60263894 | 741000 |  | O-RONG F/1/2" KOBL.HUS 5347 NITO 1" SERIEN (E) | Ja | 60187152 | 5827100 | Messingdeler for trykkrør |  | 5820210 | Deler for tilførselsrør, metall | NOBB VAVVS
60263896 | 283655 | REDUKSJON 22MM X 18MM | INOXPRES REDUKSJON | Ja | 60181392 | 5835200 | Deler rustfrie rør |  | 5820210 | Deler for tilførselsrør, metall | NOBB VAVVS
60263902 | 283655 | RESERVERT15 | Reservert | Ja | 60181400 | 5855200 | Deler karbonrør |  | 5820210 | Deler for tilførselsrør, metall | NOBB VAVVS
60263907 | 740392 |  | PE100 T-RØR RED. LANG FOR EL-SVEIS SDR17 | Ja | 60186105 | 5815100 | Deler trykkrør PE |  | 5810330 | Deler for tilførselsrør, plast | NOBB VAVVS
60263908 | 740176 |  | BLÜCHER EUROPIPE AD. M/INNV GJ OG SPISS (BSP) | Ja | 60176281 | 5505150 | Deler til avløpsrør |  | 5505160 | Deler til avløpsrør, metall | NOBB VAVVS
60263910 | 740628 |  | PVC Blindflens, boret PN10/16 | Ja | 60179893 | 5815100 | Deler trykkrør PE |  | 5810330 | Deler for tilførselsrør, plast | NOBB VAVVS
60263920 | 740176 |  | BLÜCHER EUROPIPE EKSENTRISK OVERGANG AISI316L | Ja | 60176281 | 5505150 | Deler til avløpsrør |  | 5505160 | Deler til avløpsrør, metall | NOBB VAVVS
60263931 | 204439 |  | PE 100 SDR 17 krage f/speilsveising | Ja | 60174241 | 5815100 | Deler trykkrør PE |  | 5810330 | Deler for tilførselsrør, plast | NOBB VAVVS
60263931 | 283655 |  | PE 100 SDR 17 krage f/speilsveising | Nei | 60174241 | 5815100 | Deler trykkrør PE |  | 5810330 | Deler for tilførselsrør, plast | NOBB VAVVS
60263948 | 740204 |  | Profipress T-rør m/SC | Ja | 60178176 | 5825100 | Pressfittings, kobber |  | 5820210 | Deler for tilførselsrør, metall | NOBB VAVVS
60263980 | 420984 |  | ACO PIPE 75 MM GJ.FØRING 100X250 MM M/EPDM PAKN. | Ja | 60174447 | 5501250 | Avløpsrør rustfritt stål |  | 5505110 | Avløpsrør, metall | NOBB VAVVS
60263988 | 740392 |  | PE100 RED.KONS LANG F/EL-SVEIS SDR11 | Ja | 60186104 | 5815100 | Deler trykkrør PE |  | 5810330 | Deler for tilførselsrør, plast | NOBB VAVVS
60263990 | 740200 |  | 90* 5" GALV. BEND | Ja | 60178049 | 5865100 | Strekkfaste rørdeler støpejern |  | 5820210 | Deler for tilførselsrør, metall | NOBB VAVVS
60263993 | 216269 | REDUKSJON MAPRESS SYREF 42X22MM | Mapress Syrefast reduksjon med 1 muffe | Ja | 41695101 | 5845200 | Deler syrefaste rør |  | 5820210 | Deler for tilførselsrør, metall | NOBB VAVVS
60263993 | 283655 | REDUKSJON MAPRESS SYREF 42X22MM | Mapress Syrefast reduksjon med 1 muffe | Nei | 41695101 | 5845200 | Deler syrefaste rør |  | 5820210 | Deler for tilførselsrør, metall | NOBB VAVVS
60264003 | 741000 |  | NITO KOPLINGSHUS M/3/8" INNV. GJ. F/HØYTRYKK, NR.6550 NITO 3 | Ja | 60187152 | 5827100 | Messingdeler for trykkrør |  | 5820210 | Deler for tilførselsrør, metall | NOBB VAVVS
60264014 | 204439 |  | PE endelokk for korrugert drensrør i kveil | Ja | 60174353 | 5410100 | Deler til drensrør/overvannsrør |  | 5401300 | Deler til drensrør og overvannsrør | NOBB VAVVS
60264014 | 283655 |  | PE endelokk for korrugert drensrør i kveil | Nei | 60174353 | 5410100 | Deler til drensrør/overvannsrør |  | 5401300 | Deler til drensrør og overvannsrør | NOBB VAVVS
60264026 | 283655 |  | ACO PIPE 75MM GRENRØR 45° | Nei | 60174413 | 5501250 | Avløpsrør rustfritt stål |  | 5505110 | Avløpsrør, metall | NOBB VAVVS
60264026 | 420984 |  | ACO PIPE 75MM GRENRØR 45° | Ja | 60174413 | 5501250 | Avløpsrør rustfritt stål |  | 5505110 | Avløpsrør, metall | NOBB VAVVS
60264027 | 216269 | TIPPUNION MAPRESS SYREF G 35X1 1/4" | Mapress Syrefast union utvendige gjenger (gass) | Ja | 41695101 | 5845200 | Deler syrefaste rør |  | 5820210 | Deler for tilførselsrør, metall | NOBB VAVVS
60264027 | 283655 | TIPPUNION MAPRESS SYREF G 35X1 1/4" | Mapress Syrefast union utvendige gjenger (gass) | Nei | 41695101 | 5845200 | Deler syrefaste rør |  | 5820210 | Deler for tilførselsrør, metall | NOBB VAVVS
60264028 | 740392 |  | PE100 RED.EKS KORT F/SP-SVEIS SDR11 | Ja | 60186104 | 5815100 | Deler trykkrør PE |  | 5810330 | Deler for tilførselsrør, plast | NOBB VAVVS
60264040 | 283655 |  | Plasson El-T-Rør Reduksjon PE100 SDR11 | Nei | 60186169 | 5815100 | Deler trykkrør PE |  | 5810330 | Deler for tilførselsrør, plast | NOBB VAVVS
60264040 | 740392 |  | Plasson El-T-Rør Reduksjon PE100 SDR11 | Ja | 60186169 | 5815100 | Deler trykkrør PE |  | 5810330 | Deler for tilførselsrør, plast | NOBB VAVVS
60264042 | 209298 |  | Uponor Aqua Plus Fordeler Endelokk | Ja | 60176724 | 5815550 | Gulvvarmesystemer (ekskl. rør) |  | 5810410 | Deler for gulvvarme/gatevarme | NOBB VAVVS
60264042 | 283655 |  | Uponor Aqua Plus Fordeler Endelokk | Nei | 60176724 | 5815550 | Gulvvarmesystemer (ekskl. rør) |  | 5810410 | Deler for gulvvarme/gatevarme | NOBB VAVVS
60264052 | 216269 | TIPPUNION MAPRESS SYREF 42X11/2" | Mapress Syrefast tippunion utvendige gjenger | Ja | 41695101 | 5845200 | Deler syrefaste rør |  | 5820210 | Deler for tilførselsrør, metall | NOBB VAVVS
60264081 | 215909 | MELLOMRING DN300 3 E-LOCK 21/2 KV | MELLOMRING DN300 3 E-LOCK 21/2 KULEVENTIL | Ja | 60175593 | 5865200 | Ikke strekkfaste rørdeler støpejern |  | 5820210 | Deler for tilførselsrør, metall | NOBB VAVVS
60264082 | 283655 |  | 32 MM X 11/2 INNV.GJ OVERGANG. HVIT | Nei | 60183806 | 5505150 | Deler til avløpsrør |  | 5501210 | Deler til avløpsrør, plast | NOBB VAVVS
60264082 | 740324 |  | 32 MM X 11/2 INNV.GJ OVERGANG. HVIT | Ja | 60183806 | 5505150 | Deler til avløpsrør |  | 5501210 | Deler til avløpsrør, plast | NOBB VAVVS
60264084 | 740628 |  | PE100 El.sveis anboring med ventil SDR11 | Ja | 60179921 | 5815100 | Deler trykkrør PE |  | 5810330 | Deler for tilførselsrør, plast | NOBB VAVVS
60264089 | 216269 | OVG. SPISS MAPRESS SYREF L 18X3/4" | Mapress Syrefast overgangsmuffe m/spissende lang | Ja | 41695101 | 5845200 | Deler syrefaste rør |  | 5820210 | Deler for tilførselsrør, metall | NOBB VAVVS
60264101 | 214995 |  | Sveiste rør rillede galvaniserte 42,4 x 2,3 | Ja | 60642708 | 5850200 | Sveiste rør karbon |  | 5820100 | Tilførselsrør metall (tidl Kobberrør glødet kveil) | NOBB VAVVS
60264112 | 215800 |  | Roth QuickTemp Compact primer | Ja | 60177389 | 5815550 | Gulvvarmesystemer (ekskl. rør) |  | 5810410 | Deler for gulvvarme/gatevarme | NOBB VAVVS
60264112 | 283655 |  | Roth QuickTemp Compact primer | Nei | 60177389 | 5815550 | Gulvvarmesystemer (ekskl. rør) |  | 5810410 | Deler for gulvvarme/gatevarme | NOBB VAVVS
60264118 | 740816 |  | AVTRAPPA BELASTNINGSLODD I BETONG, LUFTVEKT | Ja | 60184780 | 5815100 | Deler trykkrør PE |  | 5810330 | Deler for tilførselsrør, plast | NOBB VAVVS
60264120 | 740628 |  | PVC Albue 90° innv.gj./lim, PN16 | Ja | 60179889 | 5815220 | Deler trykkrør andre typer plast |  | 5810330 | Deler for tilførselsrør, plast | NOBB VAVVS
60264140 | 276835 |  | TECEflex T-rør reduksjon MS 58 varme/kjøling | Ja | 60650425 | 5505150 | Deler til avløpsrør |  | 5810550 | Deler for rørsystemer | NOBB VAVVS
60264143 | 200868 |  | AS+ GRENRØR | Ja | 60638120 | 5505150 | Deler til avløpsrør |  | 5501210 | Deler til avløpsrør, plast | NOBB VAVVS
60264143 | 283655 |  | AS+ GRENRØR | Nei | 60638120 | 5505150 | Deler til avløpsrør |  | 5501210 | Deler til avløpsrør, plast | NOBB VAVVS
60264145 | 726056 |  | A-press galv rør 3 m. | Ja | 60181819 | 5868100 | Galvaniserte rør |  | 5820100 | Tilførselsrør metall (tidl Kobberrør glødet kveil) | NOBB VAVVS
60264148 | 740600 |  | AVK Flensemuffe tyton til stpj.rør.PN10 | Ja | 60175801 | 5865100 | Strekkfaste rørdeler støpejern |  | 5820210 | Deler for tilførselsrør, metall | NOBB VAVVS
60264152 | 283655 |  | PE100 ADAP NIP MESS ADZ L/F EL-SV SDR11 INV GJ | Nei | 60186104 | 5815100 | Deler trykkrør PE |  | 5810330 | Deler for tilførselsrør, plast | NOBB VAVVS
60264152 | 740392 |  | PE100 ADAP NIP MESS ADZ L/F EL-SV SDR11 INV GJ | Ja | 60186104 | 5815100 | Deler trykkrør PE |  | 5810330 | Deler for tilførselsrør, plast | NOBB VAVVS
60264153 | 200868 |  | 25MM WAVIN ENDEMUFFE SORT F/FIBERRØR | Ja | 60173944 | 5615100 | Deler til kabelrør |  | 5610150 | Deler til kabelrør | NOBB VAVVS
60264153 | 283655 |  | 25MM WAVIN ENDEMUFFE SORT F/FIBERRØR | Nei | 60173944 | 5615100 | Deler til kabelrør |  | 5610150 | Deler til kabelrør | NOBB VAVVS
60264158 | 283655 |  | PE100 T-RØR RED. LANG F/EL-SVEIS SDR17 | Nei | 60186105 | 5815100 | Deler trykkrør PE |  | 5810330 | Deler for tilførselsrør, plast | NOBB VAVVS
60264158 | 740392 |  | PE100 T-RØR RED. LANG F/EL-SVEIS SDR17 | Ja | 60186105 | 5815100 | Deler trykkrør PE |  | 5810330 | Deler for tilførselsrør, plast | NOBB VAVVS
60264174 | 740392 |  | EL-ANB-SADEL PE100 LIGHT FIT SDR17-SDR33 | Ja | 60186171 | 5815100 | Deler trykkrør PE |  | 5810330 | Deler for tilførselsrør, plast | NOBB VAVVS
60264176 | 283655 | UNION 3/4"X18 | Aespres union | Ja | 60181602 | 5825100 | Pressfittings, kobber |  | 5820210 | Deler for tilførselsrør, metall | NOBB VAVVS
60264191 | 209298 |  | UPONOR RS ADAPTER DR S-PRESS | Ja | 60176673 | 5815200 | Deler trykkrør flerlags |  | 5810360 | Deler for tilførselsrør, flerlags | NOBB VAVVS
60264202 | 741032 |  | S/07 Zero-Flex Fast Kupling Galvanisert EPDM | Ja | 60187616 | 5815300 | Kuplinger rør i rørsystemer |  | 5810550 | Deler for rørsystemer | NOBB VAVVS
60264208 | 740488 |  | PE100 Endekappe SDR11 | Ja | 60187986 | 5815100 | Deler trykkrør PE |  | 5810330 | Deler for tilførselsrør, plast | NOBB VAVVS
60264223 | 740276 |  | PE100 Segmentbend SDR11 0-30° | Ja | 60182772 | 5815100 | Deler trykkrør PE |  | 5810330 | Deler for tilførselsrør, plast | NOBB VAVVS
60264226 | 204439 |  | PE100 SDR17 ELEKTROMUFFE | Ja | 60174237 | 5815100 | Deler trykkrør PE |  | 5810330 | Deler for tilførselsrør, plast | NOBB VAVVS
60264228 | 276835 | KAPPE PP-RCT 200 SVEIS | Kappe PP-RCT SDR11 buttsveis | Ja | 60650367 | 5505150 | Deler til avløpsrør |  | 5501210 | Deler til avløpsrør, plast | NOBB VAVVS
60264250 | 740628 |  | PE100 El.sadel | Ja | 60179921 | 5815100 | Deler trykkrør PE |  | 5810330 | Deler for tilførselsrør, plast | NOBB VAVVS
60264268 | 740592 | KRYMPEMUFFE170-300 MM | Krympeproduktr for 150 mm Løpe-muffe Waga | Ja | 60174901 | 5505150 | Deler til avløpsrør |  | 1850640 | Forlengere og Overganger | NOBB VAVVS
60264270 | 215800 | RØR 18 MM KVEIL A 120M MULTIPEX | Roth MultiPex rør | Ja | 41948738 | 5810200 | Trykkrør PEX |  | 5810100 | Tilførselsrør plast (tidl Trykkrør PE) | NOBB VAVVS
60264270 | 283655 | RØR 18 MM KVEIL A 120M MULTIPEX | Roth MultiPex rør | Nei | 41948738 | 5810200 | Trykkrør PEX |  | 5810100 | Tilførselsrør plast (tidl Trykkrør PE) | NOBB VAVVS
60264271 | 740204 |  | Megapress S T-stykke | Ja | 60178132 | 5855200 | Deler karbonrør |  | 5820210 | Deler for tilførselsrør, metall | NOBB VAVVS
60264279 | 741032 |  | S/905 Kupling f/HDPE-rør m/slett ende Svart EPDM VP | Ja | 60187591 | 5815300 | Kuplinger rør i rørsystemer |  | 5810550 | Deler for rørsystemer | NOBB VAVVS
60264285 | 204439 |  | PE 100 SDR 11 T-rør f/elektromuffer | Ja | 60174243 | 5815100 | Deler trykkrør PE |  | 5810330 | Deler for tilførselsrør, plast | NOBB VAVVS
60264285 | 283655 |  | PE 100 SDR 11 T-rør f/elektromuffer | Nei | 60174243 | 5815100 | Deler trykkrør PE |  | 5810330 | Deler for tilførselsrør, plast | NOBB VAVVS
60264302 | 740280 | KGS GII NBR DN 25 PN 10-40 | Klinger KGS GII stålarmert NBR flenspakning | Ja | 60182781 | 5855200 | Deler karbonrør |  | 5820210 | Deler for tilførselsrør, metall | NOBB VAVVS
60264308 | 283655 |  | AVK Blindflens m/gjenge.dukt.stpj.PN10 | Nei | 60175801 | 5865100 | Strekkfaste rørdeler støpejern |  | 5820210 | Deler for tilførselsrør, metall | NOBB VAVVS
60264308 | 740600 |  | AVK Blindflens m/gjenge.dukt.stpj.PN10 | Ja | 60175801 | 5865100 | Strekkfaste rørdeler støpejern |  | 5820210 | Deler for tilførselsrør, metall | NOBB VAVVS
60264312 | 283655 |  | RØRDELER, T-RØR, BAIO, GJS, 2XMUFFE/MUFFE | Nei | 60188403 | 5865100 | Strekkfaste rørdeler støpejern |  | 5820210 | Deler for tilførselsrør, metall | NOBB VAVVS
60264312 | 740116 |  | RØRDELER, T-RØR, BAIO, GJS, 2XMUFFE/MUFFE | Ja | 60188403 | 5865100 | Strekkfaste rørdeler støpejern |  | 5820210 | Deler for tilførselsrør, metall | NOBB VAVVS
60264321 | 740600 |  | AVK flenserør type FF, 100 mm, PN10, | Ja | 60175801 | 5865100 | Strekkfaste rørdeler støpejern |  | 5820210 | Deler for tilførselsrør, metall | NOBB VAVVS
60264326 | 393656 |  | SPILLVANN PVC - BEND 87,5gr M/PAKN | Ja | 60657054 | 5410100 | Deler til drensrør/overvannsrør |  | 5401300 | Deler til drensrør og overvannsrør | NOBB VAVVS
60264347 | 216269 | BEND 90 MAPRESS EL.FORS INV 18X1/2" | Mapress El-Forsinket bend 90° innvendige gjenger | Ja | 60185311 | 5855200 | Deler karbonrør |  | 5820210 | Deler for tilførselsrør, metall | NOBB VAVVS
60264353 | 283655 |  | MUFFEBEND 90° SYSTEM 2000, PVC/PE-RØR, PN 16 | Nei | 60188401 | 5865100 | Strekkfaste rørdeler støpejern |  | 5820210 | Deler for tilførselsrør, metall | NOBB VAVVS
60264353 | 740116 |  | MUFFEBEND 90° SYSTEM 2000, PVC/PE-RØR, PN 16 | Ja | 60188401 | 5865100 | Strekkfaste rørdeler støpejern |  | 5820210 | Deler for tilførselsrør, metall | NOBB VAVVS
60264356 | 283655 | NIPPELMUFFE 22X1/2" | Aespres nippelmuffe | Ja | 60181602 | 5825100 | Pressfittings, kobber |  | 5820210 | Deler for tilførselsrør, metall | NOBB VAVVS
60264377 | 283655 |  | DN 80 X 1.1/2" UNIVERSAL ANBORINGSKLAMMER F/STPJ./ETERN./STÅ | Nei | 60188415 | 5865100 | Strekkfaste rørdeler støpejern |  | 5820210 | Deler for tilførselsrør, metall | NOBB VAVVS
60264377 | 740116 |  | DN 80 X 1.1/2" UNIVERSAL ANBORINGSKLAMMER F/STPJ./ETERN./STÅ | Ja | 60188415 | 5865100 | Strekkfaste rørdeler støpejern |  | 5820210 | Deler for tilførselsrør, metall | NOBB VAVVS
60264391 | 200868 |  | 32x1" M5 overgangsvinkel m/mf | Ja | 60174063 | 5815200 | Deler trykkrør flerlags |  | 5810360 | Deler for tilførselsrør, flerlags | NOBB VAVVS
60264427 | 740628 |  | PVC krage innv.lim, glatt underside | Ja | 60179889 | 5815220 | Deler trykkrør andre typer plast |  | 5810330 | Deler for tilførselsrør, plast | NOBB VAVVS
60264438 | 740628 |  | Magnum-kobling albue 90° tippunion innv.gj. | Ja | 60179935 | 5815220 | Deler trykkrør andre typer plast |  | 5810330 | Deler for tilførselsrør, plast | NOBB VAVVS
60264462 | 215954 | OVERGANG RETT PRESSPEX CU A32X35 | LK PressPex Rett overgang Universalrør - CU | Ja | 41920617 | 5815300 | Kuplinger rør i rørsystemer |  | 5810550 | Deler for rørsystemer | NOBB VAVVS
60264462 | 283655 | OVERGANG RETT PRESSPEX CU A32X35 | LK PressPex Rett overgang Universalrør - CU | Nei | 41920617 | 5815300 | Kuplinger rør i rørsystemer |  | 5810550 | Deler for rørsystemer | NOBB VAVVS
60264479 | 283655 |  | 11/4"X32MM UTV. UNION HVIT | Nei | 60183806 | 5505150 | Deler til avløpsrør |  | 5501210 | Deler til avløpsrør, plast | NOBB VAVVS
60264479 | 740324 |  | 11/4"X32MM UTV. UNION HVIT | Ja | 60183806 | 5505150 | Deler til avløpsrør |  | 5501210 | Deler til avløpsrør, plast | NOBB VAVVS
60264480 | 283655 |  | MUFFE T- RØR M/FLENSEAVST. System 2000 | Nei | 60188403 | 5865100 | Strekkfaste rørdeler støpejern |  | 5820210 | Deler for tilførselsrør, metall | NOBB VAVVS
60264480 | 740116 |  | MUFFE T- RØR M/FLENSEAVST. System 2000 | Ja | 60188403 | 5865100 | Strekkfaste rørdeler støpejern |  | 5820210 | Deler for tilførselsrør, metall | NOBB VAVVS
60264492 | 740392 |  | PE100 RED.FLENS LANG F.EL-SVEIS-A PN10/16 SDR11 | Ja | 60186104 | 5815100 | Deler trykkrør PE |  | 5810330 | Deler for tilførselsrør, plast | NOBB VAVVS
60264512 | 740628 |  | PE100 T-rør kort, SDR17 | Ja | 60179888 | 5815100 | Deler trykkrør PE |  | 5810330 | Deler for tilførselsrør, plast | NOBB VAVVS
60264516 | 267542 |  | Reduksjon PP-H SDR11 f/PP trykkrør | Ja | 60175039 | 5815220 | Deler trykkrør andre typer plast |  | 5810330 | Deler for tilførselsrør, plast | NOBB VAVVS
60264519 | 267542 |  | OVERGANG MESSING UTV.GJENGE TP PVC-U | Ja | 60653304 | 5815220 | Deler trykkrør andre typer plast |  | 5810330 | Deler for tilførselsrør, plast | NOBB VAVVS
60264522 | 283655 |  | FLENSEMUFFE SYSTEM 2000 F/PVC-PE PN10 | Nei | 60188401 | 5865100 | Strekkfaste rørdeler støpejern |  | 5820210 | Deler for tilførselsrør, metall | NOBB VAVVS
60264522 | 740116 |  | FLENSEMUFFE SYSTEM 2000 F/PVC-PE PN10 | Ja | 60188401 | 5865100 | Strekkfaste rørdeler støpejern |  | 5820210 | Deler for tilførselsrør, metall | NOBB VAVVS
60264527 | 740780 |  | 35x35 KLEMRINGSKOBLING MESS | Ja | 60183299 | 5827100 | Messingdeler for trykkrør |  | 5820210 | Deler for tilførselsrør, metall | NOBB VAVVS
60264529 | 215954 | HALVKOBLING 1" X CU 28 | LK-HALVKOBLING 1" X CU 28 | Ja | 41920386 | 5815550 | Gulvvarmesystemer (ekskl. rør) |  | 5810410 | Deler for gulvvarme/gatevarme | NOBB VAVVS
60264529 | 283655 | HALVKOBLING 1" X CU 28 | LK-HALVKOBLING 1" X CU 28 | Nei | 41920386 | 5815550 | Gulvvarmesystemer (ekskl. rør) |  | 5810410 | Deler for gulvvarme/gatevarme | NOBB VAVVS
60264530 | 215800 |  | Roth fordelerfeste universal C/C 50 mm | Ja | 60177346 | 5815300 | Kuplinger rør i rørsystemer |  | 5810550 | Deler for rørsystemer | NOBB VAVVS
60264530 | 283655 |  | Roth fordelerfeste universal C/C 50 mm | Nei | 60177346 | 5815300 | Kuplinger rør i rørsystemer |  | 5810550 | Deler for rørsystemer | NOBB VAVVS
60264532 | 745164 |  | PAM MA Grenrør enkelt 68° | Ja | 60183774 | 5501300 | Avløpsrør støpejern/MA |  | 5505110 | Avløpsrør, metall | NOBB VAVVS
60264539 | 267542 |  | VENTIL C FOR ANBORRINGSKLAMMER | Ja | 60175008 | 5815100 | Deler trykkrør PE |  | 5810330 | Deler for tilførselsrør, plast | NOBB VAVVS
60264542 | 740116 |  | Flensebend 22gr. DN 200 PN10 B=180mm | Ja | 60188398 | 5865100 | Strekkfaste rørdeler støpejern |  | 5820210 | Deler for tilførselsrør, metall | NOBB VAVVS
60264548 | 204439 |  | Pragma Infra tetningsring | Ja | 60174288 | 5410100 | Deler til drensrør/overvannsrør |  | 5401300 | Deler til drensrør og overvannsrør | NOBB VAVVS
60264583 | 741032 |  | N/10 90° Bend Galvanisert | Ja | 60187611 | 5865100 | Strekkfaste rørdeler støpejern |  | 5820210 | Deler for tilførselsrør, metall | NOBB VAVVS
60264589 | 215954 | FORDELERSKAP UNI 700 | Fordelerskap UNI 700 | Ja | 41921253 | 5815450 | Fordelerskap rør i rørsystemer |  | 5810550 | Deler for rørsystemer | NOBB VAVVS
60264589 | 283655 | FORDELERSKAP UNI 700 | Fordelerskap UNI 700 | Nei | 41921253 | 5815450 | Fordelerskap rør i rørsystemer |  | 5810550 | Deler for rørsystemer | NOBB VAVVS
60264621 | 740664 |  | 2" X GJ./TOMMER BØYD 30° NR. 5631114 MESS. PÅFYLLINGSKOBLING | Ja | 60180832 | 5827100 | Messingdeler for trykkrør |  | 5820210 | Deler for tilførselsrør, metall | NOBB VAVVS
60264622 | 267542 |  | ANBORRINGSKLAMMER MED KNIV, MONOBLOC, GASSTOP | Ja | 60175008 | 5815100 | Deler trykkrør PE |  | 5810330 | Deler for tilførselsrør, plast | NOBB VAVVS
60264627 | 215954 |  | LK Fordelershunt VS2 | Ja | 60176134 | 5815550 | Gulvvarmesystemer (ekskl. rør) |  | 5810410 | Deler for gulvvarme/gatevarme | NOBB VAVVS
60264627 | 283655 |  | LK Fordelershunt VS2 | Nei | 60176134 | 5815550 | Gulvvarmesystemer (ekskl. rør) |  | 5810410 | Deler for gulvvarme/gatevarme | NOBB VAVVS
60264645 | 740664 |  | 1/2" X 3/4", 5369/2171460 EZZE OVERGANGSNIPPEL, BUTIKKPAKKET | Ja | 60180837 | 5827100 | Messingdeler for trykkrør |  | 5820210 | Deler for tilførselsrør, metall | NOBB VAVVS
60264652 | 215756 | HYLSE 1/8" | Hylse | Ja | 41689557 | 5827100 | Messingdeler for trykkrør |  | 5820210 | Deler for tilførselsrør, metall | NOBB VAVVS
60264652 | 283655 | HYLSE 1/8" | Hylse | Nei | 41689557 | 5827100 | Messingdeler for trykkrør |  | 5820210 | Deler for tilførselsrør, metall | NOBB VAVVS
60264653 | 216269 | UNION MAPRESS EL.FORS. 22X1'' | Mapress El-Forsinket union innvendige gjenger | Ja | 60185311 | 5855200 | Deler karbonrør |  | 5820210 | Deler for tilførselsrør, metall | NOBB VAVVS
60264653 | 283655 | UNION MAPRESS EL.FORS. 22X1'' | Mapress El-Forsinket union innvendige gjenger | Nei | 60185311 | 5855200 | Deler karbonrør |  | 5820210 | Deler for tilførselsrør, metall | NOBB VAVVS
60264655 | 283655 |  | AVK Anboringsklammer f/PVC-PE-rør | Nei | 60175858 | 5865100 | Strekkfaste rørdeler støpejern |  | 5820210 | Deler for tilførselsrør, metall | NOBB VAVVS
60264655 | 740600 |  | AVK Anboringsklammer f/PVC-PE-rør | Ja | 60175858 | 5865100 | Strekkfaste rørdeler støpejern |  | 5820210 | Deler for tilførselsrør, metall | NOBB VAVVS
60264658 | 214995 |  | RUSTFRIE PRESSEDE LØSFLENSER 1.4307/304L DN200/219,1 | Ja | 60642694 | 5835100 | Flenser rustfrie rør |  | 5820210 | Deler for tilførselsrør, metall | NOBB VAVVS
60264659 | 216269 | T-RØR MEPLA 50X3/4"X50 | Mepla T-rør, innvendige gjenger | Ja | 60185512 | 5815200 | Deler trykkrør flerlags |  | 5810360 | Deler for tilførselsrør, flerlags | NOBB VAVVS
60264669 | 741000 |  | KOPLINGSHUS 1/2"-3/4" OG 22 INNV. 5352GA1 NITO BUTIKKPAKKET | Ja | 60187152 | 5827100 | Messingdeler for trykkrør |  | 5820210 | Deler for tilførselsrør, metall | NOBB VAVVS
60264694 | 740780 |  | 1/8R MUFFE MESS | Ja | 60183305 | 5827100 | Messingdeler for trykkrør |  | 5820210 | Deler for tilførselsrør, metall | NOBB VAVVS
60264717 | 276835 | OVERGANGSNIPPEL PP-R 3/4"X20 MM | Overgangsnippel PP-R | Ja | 60650368 | 5505150 | Deler til avløpsrør |  | 5810550 | Deler for rørsystemer | NOBB VAVVS
60264719 | 283655 |  | Anb.klammer f.PVC/PE rør,Hawle5250 | Nei | 60188415 | 5865100 | Strekkfaste rørdeler støpejern |  | 5820210 | Deler for tilførselsrør, metall | NOBB VAVVS
60264719 | 740116 |  | Anb.klammer f.PVC/PE rør,Hawle5250 | Ja | 60188415 | 5865100 | Strekkfaste rørdeler støpejern |  | 5820210 | Deler for tilførselsrør, metall | NOBB VAVVS
60264722 | 740176 |  | BLÜCHER EUROPIPE BEND M STAKELUKE AISI304 | Ja | 60176281 | 5505150 | Deler til avløpsrør |  | 5505160 | Deler til avløpsrør, metall | NOBB VAVVS
60264738 | 283655 | DREIESPJ.VENTIL DIN M/AKTUATOR | Dreiespj.ventil DIN m/aktuator l/f, gjenge/sveis | Ja | 60181428 | 5845200 | Deler syrefaste rør |  | 5820210 | Deler for tilførselsrør, metall | NOBB VAVVS
60264740 | 741032 |  | N/60 Blindlokk m/Eksentrisk BSPT tappehull Galv | Ja | 60187611 | 5865100 | Strekkfaste rørdeler støpejern |  | 5820210 | Deler for tilførselsrør, metall | NOBB VAVVS
60264746 | 215909 |  | Ultragrip Red. kupling 85,7-107/107-133,2mm | Ja | 60175488 | 5865100 | Strekkfaste rørdeler støpejern |  | 5820210 | Deler for tilførselsrør, metall | NOBB VAVVS
60264746 | 283655 |  | Ultragrip Red. kupling 85,7-107/107-133,2mm | Nei | 60175488 | 5865100 | Strekkfaste rørdeler støpejern |  | 5820210 | Deler for tilførselsrør, metall | NOBB VAVVS
60264748 | 740600 |  | AVK Blindflens m/gjenge.dukt.stpj.PN10 | Ja | 60175801 | 5865100 | Strekkfaste rørdeler støpejern |  | 5820210 | Deler for tilførselsrør, metall | NOBB VAVVS
60264759 | 420984 |  | MODULAR 200 RENNE MIDTPL.SLUK Ø200 AISI316 | Ja | 60174449 | 5501250 | Avløpsrør rustfritt stål |  | 5505110 | Avløpsrør, metall | NOBB VAVVS
60264783 | 740628 |  | Flexkobling Reparasjon | Ja | 60179874 | 5815220 | Deler trykkrør andre typer plast |  | 5810330 | Deler for tilførselsrør, plast | NOBB VAVVS
60264796 | 740628 |  | Flexkobling Standard Bred | Ja | 60179874 | 5815220 | Deler trykkrør andre typer plast |  | 5810330 | Deler for tilførselsrør, plast | NOBB VAVVS
60264800 | 740200 |  | Y-FILTER RILLET 3" UTV. 88,9MM | Ja | 60178049 | 5865100 | Strekkfaste rørdeler støpejern |  | 5820210 | Deler for tilførselsrør, metall | NOBB VAVVS
60264817 | 726056 | T-RØR 32 MM X 3/4" M/INNV.GJ. AHL | T-rør 90° m/innv.gj. AHL f/PE-trykkrør PN 16 | Ja | 60181916 | 5815100 | Deler trykkrør PE |  | 5810330 | Deler for tilførselsrør, plast | NOBB VAVVS
60264823 | 267542 |  | Endekappe PP-H PN10 f/PP trykkrør | Ja | 60653330 | 5815220 | Deler trykkrør andre typer plast |  | 5810330 | Deler for tilførselsrør, plast | NOBB VAVVS
60264850 | 740264 |  | Glidemiddel | Ja | 60181791 | 5505150 | Deler til avløpsrør |  | 5501210 | Deler til avløpsrør, plast | NOBB VAVVS
60264853 | 216269 | T-RØR MEPLA 20X20X16MM | Mepla T-rør | Ja | 60185512 | 5815200 | Deler trykkrør flerlags |  | 5810360 | Deler for tilførselsrør, flerlags | NOBB VAVVS
60264853 | 283655 | T-RØR MEPLA 20X20X16MM | Mepla T-rør | Nei | 60185512 | 5815200 | Deler trykkrør flerlags |  | 5810360 | Deler for tilførselsrør, flerlags | NOBB VAVVS
60264857 | 204439 |  | Langbend PVC trykkrør Isovarm 22° m/trekkrør | Ja | 60174199 | 5815100 | Deler trykkrør PE |  | 5810330 | Deler for tilførselsrør, plast | NOBB VAVVS
60264857 | 283655 |  | Langbend PVC trykkrør Isovarm 22° m/trekkrør | Nei | 60174199 | 5815100 | Deler trykkrør PE |  | 5810330 | Deler for tilførselsrør, plast | NOBB VAVVS
60264876 | 283655 | REDUKSJONSSTUSS 75X58MM | PREIS REDUKSJONSSTUSS | Ja | 60181443 | 5501300 | Avløpsrør støpejern/MA |  | 5505110 | Avløpsrør, metall | NOBB VAVVS
60264879 | 283655 | BEND 90 DIN DN 65 - 70X2,0 | Bend 90 DIN DN 65 - 70x2,0 utv. slipt, AISI 316L | Ja | 60181428 | 5845200 | Deler syrefaste rør |  | 5820210 | Deler for tilførselsrør, metall | NOBB VAVVS
60264881 | 276835 | OVERGANGSSTYKKE PP-RCT 1/2X20 UTV. | Overgang SDR11PP-RCT utv.gjenge/utv.sveis løpemutter | Ja | 60650368 | 5505150 | Deler til avløpsrør |  | 5810550 | Deler for rørsystemer | NOBB VAVVS
60264903 | 267542 |  | REDUKSJON PVC-U | Ja | 60653699 | 5815220 | Deler trykkrør andre typer plast |  | 5810330 | Deler for tilførselsrør, plast | NOBB VAVVS
60264911 | 740504 |  | CPVC Adapter med innv gjenge NPT | Ja | 60658562 | 6815200 | CPVC Deler for sprinkler |  | 6815210 | Deler og tilbehør for sprinkler, plast | NOBB VAVVS
60264916 | 200868 |  | 30° 125 MM LANGBEND M/BØYERADIUS 600 MM F/WAVIN GLATTE KABEL | Ja | 60173939 | 5615100 | Deler til kabelrør |  | 5610150 | Deler til kabelrør | NOBB VAVVS
60264923 | 420984 |  | SLUK 157 HOR.UTLØP M/VANNLÅS Ø75 AISI316 | Ja | 60174449 | 5501250 | Avløpsrør rustfritt stål |  | 5505110 | Avløpsrør, metall | NOBB VAVVS
60264928 | 740628 |  | PE100-albue 45° lang SDR17 | Ja | 60179883 | 5815100 | Deler trykkrør PE |  | 5810330 | Deler for tilførselsrør, plast | NOBB VAVVS
60264930 | 740628 |  | PE100 El.sveis anboring SDR11 | Ja | 60179921 | 5815100 | Deler trykkrør PE |  | 5810330 | Deler for tilførselsrør, plast | NOBB VAVVS
60264936 | 283655 | GREN ENK 45° 160X160MM | PREIS GREN ENK 45° | Ja | 60181443 | 5501300 | Avløpsrør støpejern/MA |  | 5505110 | Avløpsrør, metall | NOBB VAVVS
60264946 | 283655 |  | Plasson El-T-Rør PE100 SDR11-17 | Nei | 60186169 | 5815100 | Deler trykkrør PE |  | 5810330 | Deler for tilførselsrør, plast | NOBB VAVVS
60264946 | 740392 |  | Plasson El-T-Rør PE100 SDR11-17 | Ja | 60186169 | 5815100 | Deler trykkrør PE |  | 5810330 | Deler for tilførselsrør, plast | NOBB VAVVS
60264949 | 740488 |  | Galv. Løsflens PN10 | Ja | 60187986 | 5815100 | Deler trykkrør PE |  | 5810330 | Deler for tilførselsrør, plast | NOBB VAVVS
60264954 | 740204 |  | Profipress S nippelmuffe med SC-Contur | Ja | 60178176 | 5825100 | Pressfittings, kobber |  | 5820210 | Deler for tilførselsrør, metall | NOBB VAVVS
60264962 | 420984 |  | ACO PIPE 160X1500MM RØR MED MUFFE | Ja | 60174419 | 5501250 | Avløpsrør rustfritt stål |  | 5505110 | Avløpsrør, metall | NOBB VAVVS
60264965 | 215954 |  | LK-UNIVERSAL VARERØR 42mm / 50m | Ja | 60176154 | 5810300 | Trykkrør (rør i rør) |  | 5810100 | Tilførselsrør plast (tidl Trykkrør PE) | NOBB VAVVS
60264977 | 740628 |  | PVC Albue 45° innv.lim, PN16 | Ja | 60179889 | 5815220 | Deler trykkrør andre typer plast |  | 5810330 | Deler for tilførselsrør, plast | NOBB VAVVS
60264983 | 740204 |  | Prestabo, endeplugg | Ja | 60178143 | 5855200 | Deler karbonrør |  | 5820210 | Deler for tilførselsrør, metall | NOBB VAVVS
60264984 | 741032 |  | N/12 22,5° Bend Galvanisert | Ja | 60187611 | 5865100 | Strekkfaste rørdeler støpejern |  | 5820210 | Deler for tilførselsrør, metall | NOBB VAVVS
60264989 | 740392 |  | PE100 RC KRAGE FORLENGET SDR11 | Ja | 60186104 | 5815100 | Deler trykkrør PE |  | 5810330 | Deler for tilførselsrør, plast | NOBB VAVVS
60265002 | 740628 |  | Flexkobling Avløp | Ja | 60179874 | 5815220 | Deler trykkrør andre typer plast |  | 5810330 | Deler for tilførselsrør, plast | NOBB VAVVS
60265006 | 283655 |  | PP-GJ OVERGANG ANS.NIPPEL UTV./INNV.GJ.BSP | Nei | 60186138 | 5815100 | Deler trykkrør PE |  | 5810330 | Deler for tilførselsrør, plast | NOBB VAVVS
60265006 | 740392 |  | PP-GJ OVERGANG ANS.NIPPEL UTV./INNV.GJ.BSP | Ja | 60186138 | 5815100 | Deler trykkrør PE |  | 5810330 | Deler for tilførselsrør, plast | NOBB VAVVS
60265012 | 283655 |  | AVK Flensebend 183/183.PN10 | Nei | 60175801 | 5865100 | Strekkfaste rørdeler støpejern |  | 5820210 | Deler for tilførselsrør, metall | NOBB VAVVS
60265012 | 740600 |  | AVK Flensebend 183/183.PN10 | Ja | 60175801 | 5865100 | Strekkfaste rørdeler støpejern |  | 5820210 | Deler for tilførselsrør, metall | NOBB VAVVS
60265021 | 283655 |  | Notap Anboringsklammer K1 | Nei | 60187066 | 5865200 | Ikke strekkfaste rørdeler støpejern |  | 5820210 | Deler for tilførselsrør, metall | NOBB VAVVS
60265021 | 740972 |  | Notap Anboringsklammer K1 | Ja | 60187066 | 5865200 | Ikke strekkfaste rørdeler støpejern |  | 5820210 | Deler for tilførselsrør, metall | NOBB VAVVS
60265033 | 740264 |  | T-stykke f/fjernvarmerør SDR11 | Ja | 60181800 | 5891100 | Deler til preisolerte rør fjernvarme |  | 5810420 | Deler til fjernvarmerør, plast | NOBB VAVVS
60265041 | 276835 | RØR I RØR 16/25+ISOL 10MM 50M | Kompositt rør i rør, isolert 10 mm | Ja | 60650541 | 5810200 | Trykkrør PEX |  | 5810100 | Tilførselsrør plast (tidl Trykkrør PE) | NOBB VAVVS
60265046 | 740628 |  | PE100-bend 30° SDR17, bøyd av rør, R=2,5 | Ja | 60179883 | 5815100 | Deler trykkrør PE |  | 5810330 | Deler for tilførselsrør, plast | NOBB VAVVS
60265049 | 216269 | GLIDEMUFFE MAPRESS SYREF 54MM GASS | Mapress Syrefast glidemuffe (gass) | Ja | 41695101 | 5845200 | Deler syrefaste rør |  | 5820210 | Deler for tilførselsrør, metall | NOBB VAVVS
60265049 | 283655 | GLIDEMUFFE MAPRESS SYREF 54MM GASS | Mapress Syrefast glidemuffe (gass) | Nei | 41695101 | 5845200 | Deler syrefaste rør |  | 5820210 | Deler for tilførselsrør, metall | NOBB VAVVS
60265050 | 283655 |  | PE100 Endekappe lang for EL-sveis SDR11 | Nei | 60186109 | 5815100 | Deler trykkrør PE |  | 5810330 | Deler for tilførselsrør, plast | NOBB VAVVS
60265050 | 740392 |  | PE100 Endekappe lang for EL-sveis SDR11 | Ja | 60186109 | 5815100 | Deler trykkrør PE |  | 5810330 | Deler for tilførselsrør, plast | NOBB VAVVS
60265051 | 740488 |  | PE100 Segm.sveist bend SDR26 | Ja | 60187986 | 5815100 | Deler trykkrør PE |  | 5810330 | Deler for tilførselsrør, plast | NOBB VAVVS
60265066 | 740628 |  | PE100-RC Albue 90° kort, SDR11 | Ja | 60179889 | 5815220 | Deler trykkrør andre typer plast |  | 5810330 | Deler for tilførselsrør, plast | NOBB VAVVS
60265069 | 740204 |  | Prestabo endeplugg m/sc | Ja | 60178143 | 5855200 | Deler karbonrør |  | 5820210 | Deler for tilførselsrør, metall | NOBB VAVVS
60265072 | 215619 | SKJØTEUNION 1130-S SKYVBAR 15 | 1130-S Skjunion forlenget skyvbar 15 | Ja | 60175244 | 5825250 | Rørdeler, CuNi |  | 5820210 | Deler for tilførselsrør, metall | NOBB VAVVS
60265072 | 283655 | SKJØTEUNION 1130-S SKYVBAR 15 | 1130-S Skjunion forlenget skyvbar 15 | Nei | 60175244 | 5825250 | Rørdeler, CuNi |  | 5820210 | Deler for tilførselsrør, metall | NOBB VAVVS
60265081 | 740628 |  | PVC Reduksjon utv./innv.lim | Ja | 60179889 | 5815220 | Deler trykkrør andre typer plast |  | 5810330 | Deler for tilførselsrør, plast | NOBB VAVVS
60265084 | 283655 | BEND 90° M/2MUFFER 88,9MM | INOXPRES BEND 90° M/2 MUFFER | Ja | 60181392 | 5835200 | Deler rustfrie rør |  | 5820210 | Deler for tilførselsrør, metall | NOBB VAVVS
60265105 | 740600 |  | AVK Flenseovergang, dukt stpj.L=600.PN16 | Ja | 60175801 | 5865100 | Strekkfaste rørdeler støpejern |  | 5820210 | Deler for tilførselsrør, metall | NOBB VAVVS
60265107 | 283655 |  | Muffebend 11° Universal Tyton blå epoxy | Nei | 60183776 | 5865200 | Ikke strekkfaste rørdeler støpejern |  | 5820210 | Deler for tilførselsrør, metall | NOBB VAVVS
60265107 | 743276 |  | Muffebend 11° Universal Tyton blå epoxy | Ja | 60183776 | 5865200 | Ikke strekkfaste rørdeler støpejern |  | 5820210 | Deler for tilførselsrør, metall | NOBB VAVVS
60265115 | 216269 | ALBUE MAPRESS SYREF. UTV.G 28X1" | Mapress Syrefast albue 90° utvendige gjenger | Ja | 41695101 | 5845200 | Deler syrefaste rør |  | 5820210 | Deler for tilførselsrør, metall | NOBB VAVVS
60265115 | 283655 | ALBUE MAPRESS SYREF. UTV.G 28X1" | Mapress Syrefast albue 90° utvendige gjenger | Nei | 41695101 | 5845200 | Deler syrefaste rør |  | 5820210 | Deler for tilførselsrør, metall | NOBB VAVVS
60265118 | 726056 | RØRKUPLING 316L, 52,5-58 MM | Rørkupling 316L, NBR PN16 Strekkfast | Ja | 60181851 | 5835200 | Deler rustfrie rør |  | 5820210 | Deler for tilførselsrør, metall | NOBB VAVVS
60265122 | 283655 |  | 3/4", BYGGELGD. 105-165 MM, NR. 5208194 VANNMÅLERKONSOLL, DE | Nei | 60180816 | 5827100 | Messingdeler for trykkrør |  | 5820210 | Deler for tilførselsrør, metall | NOBB VAVVS
60265122 | 740664 |  | 3/4", BYGGELGD. 105-165 MM, NR. 5208194 VANNMÅLERKONSOLL, DE | Ja | 60180816 | 5827100 | Messingdeler for trykkrør |  | 5820210 | Deler for tilførselsrør, metall | NOBB VAVVS
60265124 | 267542 |  | REDUKSJON SPEILSVEIS PE100 / SDR11 | Ja | 60175034 | 5815100 | Deler trykkrør PE |  | 5810330 | Deler for tilførselsrør, plast | NOBB VAVVS
60265128 | 267542 |  | MULTI/JOINT 3207+ ENDEKAPPE M/GJ.UTTAK NBR/A2 | Ja | 60174971 | 5893100 | Deler til trykkrør i andre materialer |  | 5830210 | Deler til tilførselsrør, andre materialer | NOBB VAVVS
60265139 | 740948 |  | SANHA-THERM PRESS TIPPUNION | Ja | 60186662 | 5855200 | Deler karbonrør |  | 5820210 | Deler for tilførselsrør, metall | NOBB VAVVS
60265149 | 740392 |  | PP-HURTIGKOBL. TIPPUNION UTV.GJ. | Ja | 60186141 | 5815100 | Deler trykkrør PE |  | 5810330 | Deler for tilførselsrør, plast | NOBB VAVVS
60265159 | 740664 |  | G20 24 X 19,0 X 1,5 MM EZ-PEX PAKNING | Ja | 60180825 | 5827100 | Messingdeler for trykkrør |  | 5820210 | Deler for tilførselsrør, metall | NOBB VAVVS
60265161 | 214995 |  | 1 1/8"u x 5/8" Overgangsmuffe K65 i | Ja | 60673642 | 5615100 | Deler til kabelrør |  | 5610150 | Deler til kabelrør | NOBB VAVVS
60265166 | 741032 |  | S/920 Anboringsklammer Galv EPDM m/innv.gj BSP | Ja | 60187583 | 5865100 | Strekkfaste rørdeler støpejern |  | 5820210 | Deler for tilførselsrør, metall | NOBB VAVVS
60265178 | 215756 | MUTTER 1" | Mutter | Ja | 41689557 | 5827100 | Messingdeler for trykkrør |  | 5820210 | Deler for tilførselsrør, metall | NOBB VAVVS
60265178 | 283655 | MUTTER 1" | Mutter | Nei | 41689557 | 5827100 | Messingdeler for trykkrør |  | 5820210 | Deler for tilførselsrør, metall | NOBB VAVVS
60265190 | 740488 |  | PE100 Segm.sveist bend SDR11 | Ja | 60187986 | 5815100 | Deler trykkrør PE |  | 5810330 | Deler for tilførselsrør, plast | NOBB VAVVS
60265198 | 276835 | SNØSMELT VEGGBRAKETT | TECEfloor snøsmelt veggbrakett | Ja | 60649885 | 5815250 | Fordelere rør i rørsystemer |  | 5810550 | Deler for rørsystemer | NOBB VAVVS
60265208 | 283655 |  | SUPER MA RØR DN 50 X 3,00 M | Nei | 60178495 | 5501300 | Avløpsrør støpejern/MA |  | 5505110 | Avløpsrør, metall | NOBB VAVVS
60265208 | 741228 |  | SUPER MA RØR DN 50 X 3,00 M | Ja | 60178495 | 5501300 | Avløpsrør støpejern/MA |  | 5505110 | Avløpsrør, metall | NOBB VAVVS
60265213 | 216269 | REDUKSJON MAPRESS EL.FORS. 42X22 | Mapress El-Forsinket reduksjon med 1 muffe | Ja | 60185311 | 5855200 | Deler karbonrør |  | 5820210 | Deler for tilførselsrør, metall | NOBB VAVVS
60265213 | 283655 | REDUKSJON MAPRESS EL.FORS. 42X22 | Mapress El-Forsinket reduksjon med 1 muffe | Nei | 60185311 | 5855200 | Deler karbonrør |  | 5820210 | Deler for tilførselsrør, metall | NOBB VAVVS
60265222 | 420984 |  | ACO PIPE 75 MM GJ.FØRING 75X250 MM M/EPDM PAKN. NR | Ja | 60174448 | 5501250 | Avløpsrør rustfritt stål |  | 5505110 | Avløpsrør, metall | NOBB VAVVS
60265244 | 740628 |  | PVC krage innv.lim, glatt underside, PN16 | Ja | 60179889 | 5815220 | Deler trykkrør andre typer plast |  | 5810330 | Deler for tilførselsrør, plast | NOBB VAVVS
60265247 | 740664 |  | 54 MM X 2", NR. 1986579 MESS. MUFFE, KOBBER/INNV. GJ., EZZE | Ja | 60180819 | 5827100 | Messingdeler for trykkrør |  | 5820210 | Deler for tilførselsrør, metall | NOBB VAVVS
60265263 | 216269 | REDUKSJON SILENTDB20 90X56MM | Silent-db20 eksentrisk reduksjon, kort | Ja | 41695045 | 5505150 | Deler til avløpsrør |  | 5501210 | Deler til avløpsrør, plast | NOBB VAVVS
60265276 | 741032 |  | N/60 Blindlokk m/Eksentrisk BSPT tappehull Galv | Ja | 60187611 | 5865100 | Strekkfaste rørdeler støpejern |  | 5820210 | Deler for tilførselsrør, metall | NOBB VAVVS
60265283 | 743072 |  | VSD-15L BLINDPLUGG M/O-RING | Ja | 60184523 | 5815300 | Kuplinger rør i rørsystemer |  | 5810550 | Deler for rørsystemer | NOBB VAVVS
60265292 | 740948 |  | MM SANHA-THERM PRESS T-RØR | Ja | 60186662 | 5855200 | Deler karbonrør |  | 5820210 | Deler for tilførselsrør, metall | NOBB VAVVS
60265297 | 200868 |  | AS+ DUSJGRENRØR RETT | Ja | 60638129 | 5505150 | Deler til avløpsrør |  | 5501210 | Deler til avløpsrør, plast | NOBB VAVVS
60265297 | 283655 |  | AS+ DUSJGRENRØR RETT | Nei | 60638129 | 5505150 | Deler til avløpsrør |  | 5501210 | Deler til avløpsrør, plast | NOBB VAVVS
60265299 | 740392 |  | PVC ALBUE 90GR INNV.LIM / INNV.GJ | Ja | 60186119 | 5815100 | Deler trykkrør PE |  | 5810330 | Deler for tilførselsrør, plast | NOBB VAVVS
60265300 | 740628 |  | PE100-bend 11° SDR11, bøyd av rør, R=1,5 | Ja | 60179883 | 5815100 | Deler trykkrør PE |  | 5810330 | Deler for tilførselsrør, plast | NOBB VAVVS
60265316 | 276835 | PRESSHYLSE ALU-PEX 63X6,0 MM | Hylse f/Alu Pe-Rt | Ja | 60650427 | 5815100 | Deler trykkrør PE |  | 5810330 | Deler for tilførselsrør, plast | NOBB VAVVS
60265317 | 267542 |  | BEND 22° LANG ENDE PE100 / SDR17 | Ja | 60175034 | 5815100 | Deler trykkrør PE |  | 5810330 | Deler for tilførselsrør, plast | NOBB VAVVS
60265319 | 740628 |  | CPVC Nippelmuffe innv.lim X innv. NPT gj. | Ja | 60179907 | 6815200 | CPVC Deler for sprinkler |  | 6815210 | Deler og tilbehør for sprinkler, plast | NOBB VAVVS
60265320 | 740392 |  | PE100 PREFAB BEND 90GR SDR26 | Ja | 60186104 | 5815100 | Deler trykkrør PE |  | 5810330 | Deler for tilførselsrør, plast | NOBB VAVVS
60265327 | 740188 |  | Reduksjons T-rør rille | Ja | 60177889 | 5860100 | Strekkfaste rør støpejern |  | 5820100 | Tilførselsrør metall (tidl Kobberrør glødet kveil) | NOBB VAVVS
60265329 | 215619 | TIPPUNION PE 1136 50X2 | 1136 PE-Tippunion 50x2 | Ja | 60175244 | 5825250 | Rørdeler, CuNi |  | 5820210 | Deler for tilførselsrør, metall | NOBB VAVVS
60265333 | 267542 |  | OVERGANGSNIPPEL TP PVC-U | Ja | 60653304 | 5815220 | Deler trykkrør andre typer plast |  | 5810330 | Deler for tilførselsrør, plast | NOBB VAVVS
60265339 | 215619 | T-RØR 1167 MS INNVENDIG 12XG1/2 KRM | 1167 T-rør ms innvendig 12xG 1/2 krom | Ja | 60175249 | 5825250 | Rørdeler, CuNi |  | 5820210 | Deler for tilførselsrør, metall | NOBB VAVVS
60265340 | 204439 |  | Overgang fra DV rør til glattrørsmuffe, sentrisk. | Ja | 60174321 | 5505150 | Deler til avløpsrør |  | 5501210 | Deler til avløpsrør, plast | NOBB VAVVS
60265340 | 283655 |  | Overgang fra DV rør til glattrørsmuffe, sentrisk. | Nei | 60174321 | 5505150 | Deler til avløpsrør |  | 5501210 | Deler til avløpsrør, plast | NOBB VAVVS
60265347 | 267542 |  | REDUKSJON SPEILSVEIS PE100 / SDR11 | Ja | 60175034 | 5815100 | Deler trykkrør PE |  | 5810330 | Deler for tilførselsrør, plast | NOBB VAVVS
60265350 | 740204 |  | Prestabo t-rør, SC-Contur, ulegert stål, | Ja | 60178143 | 5855200 | Deler karbonrør |  | 5820210 | Deler for tilførselsrør, metall | NOBB VAVVS
60265353 | 267542 |  | MUFFE GJENGET TP PVC-U | Ja | 60175000 | 5815220 | Deler trykkrør andre typer plast |  | 5810330 | Deler for tilførselsrør, plast | NOBB VAVVS
60265357 | 267542 |  | BEND 30° LANG ENDE PE100 / SDR17,6 | Ja | 60175034 | 5815100 | Deler trykkrør PE |  | 5810330 | Deler for tilførselsrør, plast | NOBB VAVVS
60265367 | 283655 |  | AVK Flensemuffe m/murkrage.L=500.PN10/16 | Nei | 60175801 | 5865100 | Strekkfaste rørdeler støpejern |  | 5820210 | Deler for tilførselsrør, metall | NOBB VAVVS
60265367 | 740600 |  | AVK Flensemuffe m/murkrage.L=500.PN10/16 | Ja | 60175801 | 5865100 | Strekkfaste rørdeler støpejern |  | 5820210 | Deler for tilførselsrør, metall | NOBB VAVVS
60265368 | 216269 | NIPPELM MAPRESS SYREF 3/4"X15 GAS | Mapress Syrefast nippelmuffe utv. gjenger (gass) | Ja | 41695101 | 5845200 | Deler syrefaste rør |  | 5820210 | Deler for tilførselsrør, metall | NOBB VAVVS
60265371 | 215756 | ALBUE 21/2" | Albue innvendig gjenge | Ja | 41689557 | 5827100 | Messingdeler for trykkrør |  | 5820210 | Deler for tilførselsrør, metall | NOBB VAVVS
60265371 | 283655 | ALBUE 21/2" | Albue innvendig gjenge | Nei | 41689557 | 5827100 | Messingdeler for trykkrør |  | 5820210 | Deler for tilførselsrør, metall | NOBB VAVVS
60265373 | 740628 |  | PE100 El.adapter 90° innv.gj. messing | Ja | 60179883 | 5815100 | Deler trykkrør PE |  | 5810330 | Deler for tilførselsrør, plast | NOBB VAVVS
60265376 | 740600 |  | AVK Blindflens m/gjenge.dukt.stpj.PN10 | Ja | 60175801 | 5865100 | Strekkfaste rørdeler støpejern |  | 5820210 | Deler for tilførselsrør, metall | NOBB VAVVS
60265384 | 740392 |  | PVC T-RØR INNV.LIM/INNV.GJ/INNV.LIM | Ja | 60186120 | 5815100 | Deler trykkrør PE |  | 5810330 | Deler for tilførselsrør, plast | NOBB VAVVS
60265386 | 283655 | FLENSEOVERGANG 28MM | INOXPRES FLENSEOVERGANG | Ja | 60181392 | 5835200 | Deler rustfrie rør |  | 5820210 | Deler for tilførselsrør, metall | NOBB VAVVS
60265400 | 215756 | UNION 3/8" | Union Isiflo Gjengefittinge | Ja | 41689557 | 5827100 | Messingdeler for trykkrør |  | 5820210 | Deler for tilførselsrør, metall | NOBB VAVVS
60265400 | 283655 | UNION 3/8" | Union Isiflo Gjengefittinge | Nei | 41689557 | 5827100 | Messingdeler for trykkrør |  | 5820210 | Deler for tilførselsrør, metall | NOBB VAVVS
60265401 | 283655 |  | PE100 RED.KONS KORT F/SP-SVEIS SDR11 | Nei | 60186104 | 5815100 | Deler trykkrør PE |  | 5810330 | Deler for tilførselsrør, plast | NOBB VAVVS
60265401 | 740392 |  | PE100 RED.KONS KORT F/SP-SVEIS SDR11 | Ja | 60186104 | 5815100 | Deler trykkrør PE |  | 5810330 | Deler for tilførselsrør, plast | NOBB VAVVS
60265413 | 740264 |  | PU-skum str. 4 f/fjernvarmerør | Ja | 60181800 | 5891100 | Deler til preisolerte rør fjernvarme |  | 5810420 | Deler til fjernvarmerør, plast | NOBB VAVVS
60265418 | 283655 |  | EL-ANB-KLAMMER PE100 SDR7.4-17 SDR11 | Nei | 60186171 | 5815100 | Deler trykkrør PE |  | 5810330 | Deler for tilførselsrør, plast | NOBB VAVVS
60265418 | 740392 |  | EL-ANB-KLAMMER PE100 SDR7.4-17 SDR11 | Ja | 60186171 | 5815100 | Deler trykkrør PE |  | 5810330 | Deler for tilførselsrør, plast | NOBB VAVVS
60265419 | 200868 |  | M5 kobling | Ja | 60174063 | 5815200 | Deler trykkrør flerlags |  | 5810360 | Deler for tilførselsrør, flerlags | NOBB VAVVS
60265422 | 743072 |  | EGESD-35LR5.4WD SNITTRING INNSK. BSP | Ja | 60184523 | 5815300 | Kuplinger rør i rørsystemer |  | 5810550 | Deler for rørsystemer | NOBB VAVVS
60265423 | 214995 |  | Overgangsmuffe press galv. | Ja | 60638017 | 5855200 | Deler karbonrør |  | 5820210 | Deler for tilførselsrør, metall | NOBB VAVVS
60265429 | 740488 |  | PE100 Tr.trinn reduksjon SDR11 kort | Ja | 60187986 | 5815100 | Deler trykkrør PE |  | 5810330 | Deler for tilførselsrør, plast | NOBB VAVVS
60265438 | 740628 |  | Magnum-kobling albue 90° tippunion innv.gj. | Ja | 60179935 | 5815220 | Deler trykkrør andre typer plast |  | 5810330 | Deler for tilførselsrør, plast | NOBB VAVVS
60265441 | 740116 | BLINDFLENS DN 100 X 2 1/2'' | Blindflens DN 100 x 2 1/2'' Frischut | Ja | 60188398 | 5865100 | Strekkfaste rørdeler støpejern |  | 5820210 | Deler for tilførselsrør, metall | NOBB VAVVS
60265443 | 740204 |  | Raxofix overgangsstykke mod:5312 | Ja | 60652871 | 5815200 | Deler trykkrør flerlags |  | 5810360 | Deler for tilførselsrør, flerlags | NOBB VAVVS
60265447 | 741032 |  | N/60 Blindlokk m/Konsentrisk BSPT tappehull Rød | Ja | 60187611 | 5865100 | Strekkfaste rørdeler støpejern |  | 5820210 | Deler for tilførselsrør, metall | NOBB VAVVS
60265449 | 216269 | BEND 90° MAPRESS EL.FORS 54MM | Mapress El-Forsinket bend 90° med 2 muffer | Ja | 60185311 | 5855200 | Deler karbonrør |  | 5820210 | Deler for tilførselsrør, metall | NOBB VAVVS
60265449 | 283655 | BEND 90° MAPRESS EL.FORS 54MM | Mapress El-Forsinket bend 90° med 2 muffer | Nei | 60185311 | 5855200 | Deler karbonrør |  | 5820210 | Deler for tilførselsrør, metall | NOBB VAVVS
60265454 | 283655 | OVERGANG 5372 22X3/4'' | OVERGANG FKR. 22X3/4" | Ja | 60184764 | 5827100 | Messingdeler for trykkrør |  | 5820210 | Deler for tilførselsrør, metall | NOBB VAVVS
60265462 | 743276 |  | Flenserør L=500 Blå epoxy PN10 | Ja | 60183776 | 5865200 | Ikke strekkfaste rørdeler støpejern |  | 5820210 | Deler for tilførselsrør, metall | NOBB VAVVS
60265481 | 283655 |  | PLASSON ANB.KLAMMER INNV.GJ. MET/316 | Nei | 60186181 | 5815100 | Deler trykkrør PE |  | 5810330 | Deler for tilførselsrør, plast | NOBB VAVVS
60265481 | 740392 |  | PLASSON ANB.KLAMMER INNV.GJ. MET/316 | Ja | 60186181 | 5815100 | Deler trykkrør PE |  | 5810330 | Deler for tilførselsrør, plast | NOBB VAVVS
60265499 | 215619 | PLUGG 1219 54 | 1219 Plugg 54 | Ja | 60175252 | 5815200 | Deler trykkrør flerlags |  | 5810360 | Deler for tilførselsrør, flerlags | NOBB VAVVS
60265517 | 267542 |  | Unionsende TP PVC metrisk | Ja | 60175000 | 5815220 | Deler trykkrør andre typer plast |  | 5810330 | Deler for tilførselsrør, plast | NOBB VAVVS
60265532 | 740664 |  | 1.1/2", NR. 1984301 MESS. T-RØR, INNV. GJ., EZZE 3243 | Ja | 60180822 | 5827100 | Messingdeler for trykkrør |  | 5820210 | Deler for tilførselsrør, metall | NOBB VAVVS
60265534 | 267542 |  | UNION PVC-U/EPDM | Ja | 60653530 | 5815220 | Deler trykkrør andre typer plast |  | 5810330 | Deler for tilførselsrør, plast | NOBB VAVVS
60265534 | 283655 |  | UNION PVC-U/EPDM | Nei | 60653530 | 5815220 | Deler trykkrør andre typer plast |  | 5810330 | Deler for tilførselsrør, plast | NOBB VAVVS
60265564 | 215800 | RØR IR26 X 3 MM 25 M ALU-LASERPL | Roth Alu-LaserPlus rir, TG | Ja | 41948814 | 5810250 | Trykkrør flerlags |  | 5810210 | Tilførselsrør, flerlags | NOBB VAVVS
60265564 | 283655 | RØR IR26 X 3 MM 25 M ALU-LASERPL | Roth Alu-LaserPlus rir, TG | Nei | 41948814 | 5810250 | Trykkrør flerlags |  | 5810210 | Tilførselsrør, flerlags | NOBB VAVVS
60265565 | 420984 |  | ACO hygenisk rist W168 L499,5 H20 bar 20x4, antislip, FHD, | Ja | 60174449 | 5501250 | Avløpsrør rustfritt stål |  | 5505110 | Avløpsrør, metall | NOBB VAVVS
60265572 | 204439 |  | PVC bend langt f/grunnavløpsrør m/powerlock | Ja | 60174172 | 5505150 | Deler til avløpsrør |  | 5501210 | Deler til avløpsrør, plast | NOBB VAVVS
60265572 | 283655 |  | PVC bend langt f/grunnavløpsrør m/powerlock | Nei | 60174172 | 5505150 | Deler til avløpsrør |  | 5501210 | Deler til avløpsrør, plast | NOBB VAVVS
60265587 | 214995 |  | OVERG.MUFFE CU | Ja | 60178848 | 5825100 | Pressfittings, kobber |  | 5820210 | Deler for tilførselsrør, metall | NOBB VAVVS
60265588 | 740488 |  | PE100 T-rør SDR11 lang | Ja | 60187986 | 5815100 | Deler trykkrør PE |  | 5810330 | Deler for tilførselsrør, plast | NOBB VAVVS
60265590 | 726056 |  | Syrefast tippunion | Ja | 60181881 | 5845200 | Deler syrefaste rør |  | 5820210 | Deler for tilførselsrør, metall | NOBB VAVVS
60265591 | 740204 |  | Profipress S T-stykke med SC-Contur | Ja | 60178176 | 5825100 | Pressfittings, kobber |  | 5820210 | Deler for tilførselsrør, metall | NOBB VAVVS
60265592 | 420984 |  | PASSER F/S 100 K TYPE 20/20 SENTRISK NR. 00917 ACO ADAPTER A | Ja | 60174449 | 5501250 | Avløpsrør rustfritt stål |  | 5505110 | Avløpsrør, metall | NOBB VAVVS
60265606 | 740628 |  | PVC Nippel utv./innv.gj., PN16 | Ja | 60179889 | 5815220 | Deler trykkrør andre typer plast |  | 5810330 | Deler for tilførselsrør, plast | NOBB VAVVS
60265617 | 740392 |  | PP-HURTIGKOBL. UNIONSMUTTER (GRÅ) | Ja | 60186147 | 5815100 | Deler trykkrør PE |  | 5810330 | Deler for tilførselsrør, plast | NOBB VAVVS
60265623 | 743412 |  | K-FLEX K-BOX BALANSERINGS-VENTIL HONEYWELL | Ja | 60182812 | 3015060 | Ventil Komplette |  | 1130530 | Rørisolasjon andre materialer | NOBB VAVVS
60265627 | 740116 |  | ZAK Tippunion | Ja | 60188395 | 5865100 | Strekkfaste rørdeler støpejern |  | 5820210 | Deler for tilførselsrør, metall | NOBB VAVVS
60265638 | 215909 | MELLOMRING DN150 3 E-LOCK | MELLOMRING DN150 M/ESCO LOCK 3 UTTAK | Ja | 60175593 | 5865200 | Ikke strekkfaste rørdeler støpejern |  | 5820210 | Deler for tilførselsrør, metall | NOBB VAVVS
60265638 | 283655 | MELLOMRING DN150 3 E-LOCK | MELLOMRING DN150 M/ESCO LOCK 3 UTTAK | Nei | 60175593 | 5865200 | Ikke strekkfaste rørdeler støpejern |  | 5820210 | Deler for tilførselsrør, metall | NOBB VAVVS
60265648 | 740204 |  | 18 Sanpress inox endeplugg, SC-Contur, syrefast stål, Viega | Ja | 60677121 | 5845200 | Deler syrefaste rør |  | 5820210 | Deler for tilførselsrør, metall | NOBB VAVVS
60265674 | 740276 |  | PE100 Segmentbend SDR26 61-90° | Ja | 60182772 | 5815100 | Deler trykkrør PE |  | 5810330 | Deler for tilførselsrør, plast | NOBB VAVVS
60265676 | 283655 | KLINGERSIL C-4430 PLUS DN65 PN10-40 | KLINGERSIL C-4430 plus flenspakn | Nei | 60182782 | 5855200 | Deler karbonrør |  | 5820210 | Deler for tilførselsrør, metall | NOBB VAVVS
60265676 | 740280 | KLINGERSIL C-4430 PLUS DN65 PN10-40 | KLINGERSIL C-4430 plus flenspakn | Ja | 60182782 | 5855200 | Deler karbonrør |  | 5820210 | Deler for tilførselsrør, metall | NOBB VAVVS
60265677 | 740392 |  | PP-H-STUSS FOR ESLON KULE-/MEMBRANVENTIL LANG F/EL | Ja | 60186138 | 5815100 | Deler trykkrør PE |  | 5810330 | Deler for tilførselsrør, plast | NOBB VAVVS
60265679 | 214995 |  | T-RØR CU | Ja | 60178849 | 5825100 | Pressfittings, kobber |  | 5820210 | Deler for tilførselsrør, metall | NOBB VAVVS
60265689 | 283655 |  | ACO PIPE 160MM BEND 30° | Nei | 60174413 | 5501250 | Avløpsrør rustfritt stål |  | 5505110 | Avløpsrør, metall | NOBB VAVVS
60265689 | 420984 |  | ACO PIPE 160MM BEND 30° | Ja | 60174413 | 5501250 | Avløpsrør rustfritt stål |  | 5505110 | Avløpsrør, metall | NOBB VAVVS
60265696 | 741000 |  | O-RING F/ 1" KOPL.HUS 7347 NITO 1" SERIEN (E) | Ja | 60187152 | 5827100 | Messingdeler for trykkrør |  | 5820210 | Deler for tilførselsrør, metall | NOBB VAVVS
60265704 | 740392 |  | PP-HURTIGKOBL. OVERGANGS-SETT PE-KOBBER | Ja | 60186147 | 5815100 | Deler trykkrør PE |  | 5810330 | Deler for tilførselsrør, plast | NOBB VAVVS
60265705 | 740628 |  | PE100-bend 30° SDR17 bøyd rør R=1,5 | Ja | 60179883 | 5815100 | Deler trykkrør PE |  | 5810330 | Deler for tilførselsrør, plast | NOBB VAVVS
60265709 | 216269 | OVG. SPISS MAPRESS SYREF 108X1/2" | Mapress Syrefast overgangsmuffe m/spissende | Ja | 41695101 | 5845200 | Deler syrefaste rør |  | 5820210 | Deler for tilførselsrør, metall | NOBB VAVVS
60265717 | 267542 |  | KRAVE LANG ENDE | Ja | 60175035 | 5815100 | Deler trykkrør PE |  | 5810330 | Deler for tilførselsrør, plast | NOBB VAVVS
60265721 | 267542 |  | BEND 45° | Ja | 60175010 | 5815220 | Deler trykkrør andre typer plast |  | 5810330 | Deler for tilførselsrør, plast | NOBB VAVVS
60265721 | 283655 |  | BEND 45° | Nei | 60175010 | 5815220 | Deler trykkrør andre typer plast |  | 5810330 | Deler for tilførselsrør, plast | NOBB VAVVS
60265728 | 214995 |  | Sømløst rør API 5L X52N Mod 8" Sch 120 (219,1X18,3) | Ja | 60642718 | 5850100 | Sømløse rør karbon |  | 5820100 | Tilførselsrør metall (tidl Kobberrør glødet kveil) | NOBB VAVVS
60265736 | 740600 |  | AVK Blindflens m/gjenge.dukt.stpj.PN16 | Ja | 60175801 | 5865100 | Strekkfaste rørdeler støpejern |  | 5820210 | Deler for tilførselsrør, metall | NOBB VAVVS
60265739 | 740628 |  | PE80-krage kort SDR17 antistatisk | Ja | 60179883 | 5815100 | Deler trykkrør PE |  | 5810330 | Deler for tilførselsrør, plast | NOBB VAVVS
60265741 | 740392 |  | Plasson El-Bend 90° Adapt PE100/Mess.utv.gj.BSP | Ja | 60186168 | 5815100 | Deler trykkrør PE |  | 5810330 | Deler for tilførselsrør, plast | NOBB VAVVS
60265749 | 267542 |  | MULTI/JOINT 3207+ ENDEKAPPE M/GJ.UTTAK EPDM/A4 | Ja | 60174971 | 5893100 | Deler til trykkrør i andre materialer |  | 5830210 | Deler til tilførselsrør, andre materialer | NOBB VAVVS
60265749 | 283655 |  | MULTI/JOINT 3207+ ENDEKAPPE M/GJ.UTTAK EPDM/A4 | Nei | 60174971 | 5893100 | Deler til trykkrør i andre materialer |  | 5830210 | Deler til tilførselsrør, andre materialer | NOBB VAVVS
60265758 | 267542 |  | Tettningsring for VFA-02D og VFA-14 TP | Ja | 60175000 | 5815220 | Deler trykkrør andre typer plast |  | 5810330 | Deler for tilførselsrør, plast | NOBB VAVVS
60265768 | 740204 |  | Profipress t-rør, SC-Contur, kobber, | Ja | 60178176 | 5825100 | Pressfittings, kobber |  | 5820210 | Deler for tilførselsrør, metall | NOBB VAVVS
60265769 | 740664 |  | 1/2" NR. 4820211 RADIATORKUPLING, FORN. | Ja | 60180835 | 5827100 | Messingdeler for trykkrør |  | 5820210 | Deler for tilførselsrør, metall | NOBB VAVVS
60265772 | 740204 |  | Seapress glidemuffe, cunife, | Ja | 60178167 | 5825300 | Pressfittings, CuNi |  | 5820210 | Deler for tilførselsrør, metall | NOBB VAVVS
60265782 | 740308 |  | Dreneringsmuffe, kit | Ja | 60183575 | 5815450 | Fordelerskap rør i rørsystemer |  | 5810550 | Deler for rørsystemer | NOBB VAVVS
60265810 | 204439 |  | PE 100 SDR 11 sentrisk dim. overgang kort | Ja | 60174252 | 5815100 | Deler trykkrør PE |  | 5810330 | Deler for tilførselsrør, plast | NOBB VAVVS
60265810 | 283655 |  | PE 100 SDR 11 sentrisk dim. overgang kort | Nei | 60174252 | 5815100 | Deler trykkrør PE |  | 5810330 | Deler for tilførselsrør, plast | NOBB VAVVS
60265817 | 420984 |  | MODULAR 200 RENNE AISI304 | Ja | 60174449 | 5501250 | Avløpsrør rustfritt stål |  | 5505110 | Avløpsrør, metall | NOBB VAVVS
60265820 | 214995 |  | RUSTFRIE PRESSEDE LØSFLENSER 1.4307/304L DN150/168,3 | Ja | 60642694 | 5835100 | Flenser rustfrie rør |  | 5820210 | Deler for tilførselsrør, metall | NOBB VAVVS
60265830 | 267542 |  | OVERGANGSNIPPEL GJENGE PVC | Ja | 60653304 | 5815220 | Deler trykkrør andre typer plast |  | 5810330 | Deler for tilførselsrør, plast | NOBB VAVVS
60265835 | 740204 |  | Megapress S nippelmuffe | Ja | 60178132 | 5855200 | Deler karbonrør |  | 5820210 | Deler for tilførselsrør, metall | NOBB VAVVS
60265846 | 420984 |  | SLUK 157 UNDERDEL HOR.UTLØP Ø110 AISI316 | Ja | 60174449 | 5501250 | Avløpsrør rustfritt stål |  | 5505110 | Avløpsrør, metall | NOBB VAVVS
60265847 | 740204 |  | 28 x 3/4 Profipress G tippunion, SC-Contur,rødgods,utvendig | Ja | 60178210 | 5825100 | Pressfittings, kobber |  | 5820210 | Deler for tilførselsrør, metall | NOBB VAVVS
60265849 | 283655 | KOBLING 82-92/48-56 | PAC 0923 (82-92/48-56) FERNCO OVERGANG | Nei | 60174900 | 5505150 | Deler til avløpsrør |  | 1850640 | Forlengere og Overganger | NOBB VAVVS
60265849 | 740592 | KOBLING 82-92/48-56 | PAC 0923 (82-92/48-56) FERNCO OVERGANG | Ja | 60174900 | 5505150 | Deler til avløpsrør |  | 1850640 | Forlengere og Overganger | NOBB VAVVS
60265852 | 740664 |  | 1.1/2" NR. 2174456 MESS. SLANGEHYLSE M/VINGEMUTTER OG PAKN., | Ja | 60180819 | 5827100 | Messingdeler for trykkrør |  | 5820210 | Deler for tilførselsrør, metall | NOBB VAVVS
60265861 | 267542 |  | Unionsende innv Rp gj m/O-ring TP | Ja | 60175000 | 5815220 | Deler trykkrør andre typer plast |  | 5810330 | Deler for tilførselsrør, plast | NOBB VAVVS
60265872 | 740600 |  | AVK Strekkfast skjøtekopling, universal.PN18. | Ja | 60175831 | 5835200 | Deler rustfrie rør |  | 5820210 | Deler for tilførselsrør, metall | NOBB VAVVS
60265874 | 267542 |  | iJOINT OVERGANGSALBUE 90° M/ INNV. GJ, PP | Ja | 60175024 | 5815100 | Deler trykkrør PE |  | 5810330 | Deler for tilførselsrør, plast | NOBB VAVVS
60265878 | 740392 |  | EL-ANB-SADEL KRAGE/FL PE100SDR17-11 | Ja | 60186171 | 5815100 | Deler trykkrør PE |  | 5810330 | Deler for tilførselsrør, plast | NOBB VAVVS
60265880 | 740204 |  | Megapress S T-stykke | Ja | 60178132 | 5855200 | Deler karbonrør |  | 5820210 | Deler for tilførselsrør, metall | NOBB VAVVS
60265900 | 283655 |  | AVK overgang T-rør/PE-rør, TALBOT pushfit, 16 bar | Nei | 60681661 | 5815100 | Deler trykkrør PE |  | 5810330 | Deler for tilførselsrør, plast | NOBB VAVVS
60265900 | 740600 |  | AVK overgang T-rør/PE-rør, TALBOT pushfit, 16 bar | Ja | 60681661 | 5815100 | Deler trykkrør PE |  | 5810330 | Deler for tilførselsrør, plast | NOBB VAVVS
60265903 | 740264 |  | T-stykke inkl.skyvehylse f/fjernvarmerør SDR11 | Ja | 60181800 | 5891100 | Deler til preisolerte rør fjernvarme |  | 5810420 | Deler til fjernvarmerør, plast | NOBB VAVVS
60265906 | 740188 |  | Bend 90°, reduksjon, Galvanisert | Ja | 60177889 | 5860100 | Strekkfaste rør støpejern |  | 5820100 | Tilførselsrør metall (tidl Kobberrør glødet kveil) | NOBB VAVVS
60265924 | 740392 |  | PE100 PREFAB BEND 15GR SDR26 | Ja | 60186104 | 5815100 | Deler trykkrør PE |  | 5810330 | Deler for tilførselsrør, plast | NOBB VAVVS
60265925 | 267542 |  | 1" GF. 775.312.053 PRIMOFIT T-RØR GALV. M/NBR PAKN. STÅ | Ja | 60174968 | 5887100 | Deler til Galvaniserte rør |  | 5820210 | Deler for tilførselsrør, metall | NOBB VAVVS
60265929 | 267542 |  | KRAVE FOR SPJELDVENTIL SPEILSVEIS | Ja | 60175035 | 5815100 | Deler trykkrør PE |  | 5810330 | Deler for tilførselsrør, plast | NOBB VAVVS
60265935 | 740392 |  | PE100 RED.KONS KORT FOR SP-SVEIS SDR33 | Ja | 60186104 | 5815100 | Deler trykkrør PE |  | 5810330 | Deler for tilførselsrør, plast | NOBB VAVVS
60265940 | 740628 |  | PE100-RC Trappet reduksjon, SDR11 | Ja | 60179883 | 5815100 | Deler trykkrør PE |  | 5810330 | Deler for tilførselsrør, plast | NOBB VAVVS
60265941 | 214995 |  | STÅLRØR RØD RILLET EN 10217-1 P235TR1 139,7X3,6 6m | Ja | 60642708 | 5850200 | Sveiste rør karbon |  | 5820100 | Tilførselsrør metall (tidl Kobberrør glødet kveil) | NOBB VAVVS
60265942 | 740264 |  | Krympeendekappe f/fjernvarmerør | Ja | 60181800 | 5891100 | Deler til preisolerte rør fjernvarme |  | 5810420 | Deler til fjernvarmerør, plast | NOBB VAVVS
60265952 | 283655 |  | OVERVANN IQ - GREN 45gr | Nei | 60657054 | 5410100 | Deler til drensrør/overvannsrør |  | 5401300 | Deler til drensrør og overvannsrør | NOBB VAVVS
60265952 | 393656 |  | OVERVANN IQ - GREN 45gr | Ja | 60657054 | 5410100 | Deler til drensrør/overvannsrør |  | 5401300 | Deler til drensrør og overvannsrør | NOBB VAVVS
60265957 | 740308 |  | T-rør, push fit | Ja | 60183570 | 5810300 | Trykkrør (rør i rør) |  | 5810100 | Tilførselsrør plast (tidl Trykkrør PE) | NOBB VAVVS
60265958 | 216269 | GRENRØR PE 45° 250X110MM | PE grenrør 45° | Ja | 42013021 | 5505150 | Deler til avløpsrør |  | 5501210 | Deler til avløpsrør, plast | NOBB VAVVS
60265972 | 740780 |  | 1 1/2-50x4,6R PEM-KOBL.INV.MES | Ja | 60656567 | 5815150 | Deler trykkrør PEX |  | 5810330 | Deler for tilførselsrør, plast | NOBB VAVVS
60265991 | 740392 |  | PE100 Endekappe Kort for SP-Sveis SDR11 | Ja | 60186109 | 5815100 | Deler trykkrør PE |  | 5810330 | Deler for tilførselsrør, plast | NOBB VAVVS
60265995 | 267542 |  | REDUKSJON KORT ABS | Ja | 60174981 | 5815220 | Deler trykkrør andre typer plast |  | 5810330 | Deler for tilførselsrør, plast | NOBB VAVVS
60266017 | 209298 |  | UPONOR RS ADAPTER DR S-PRESS | Ja | 60176673 | 5815200 | Deler trykkrør flerlags |  | 5810360 | Deler for tilførselsrør, flerlags | NOBB VAVVS
60266028 | 204439 |  | PE100 bend SDR11, f/speilsveising | Ja | 60174177 | 5815100 | Deler trykkrør PE |  | 5810330 | Deler for tilførselsrør, plast | NOBB VAVVS
60266028 | 283655 |  | PE100 bend SDR11, f/speilsveising | Nei | 60174177 | 5815100 | Deler trykkrør PE |  | 5810330 | Deler for tilførselsrør, plast | NOBB VAVVS
60266030 | 283655 |  | PE100 T-RØR RED. LANG F/EL-SVEIS SDR17 | Nei | 60186105 | 5815100 | Deler trykkrør PE |  | 5810330 | Deler for tilførselsrør, plast | NOBB VAVVS
60266030 | 740392 |  | PE100 T-RØR RED. LANG F/EL-SVEIS SDR17 | Ja | 60186105 | 5815100 | Deler trykkrør PE |  | 5810330 | Deler for tilførselsrør, plast | NOBB VAVVS
60266037 | 740176 |  | BLÜCHER EUROPIPE SV. GRENRØR 87° (304) | Ja | 60176281 | 5505150 | Deler til avløpsrør |  | 5505160 | Deler til avløpsrør, metall | NOBB VAVVS
60266056 | 209298 | RETTNIPPEL Q&E DR 15-3/8" UTV | Uponor Q&E Rettnippel utvendig | Ja | 41867027 | 5815150 | Deler trykkrør PEX |  | 5810330 | Deler for tilførselsrør, plast | NOBB VAVVS, NOBB Total
60266056 | 283655 | RETTNIPPEL Q&E DR 15-3/8" UTV | Uponor Q&E Rettnippel utvendig | Nei | 41867027 | 5815150 | Deler trykkrør PEX |  | 5810330 | Deler for tilførselsrør, plast | NOBB VAVVS
60266060 | 267542 |  | MULTI/JOINT 3207+ ENDEKAPPE M/GJ.UTTAK | Ja | 60174974 | 5893100 | Deler til trykkrør i andre materialer |  | 5830210 | Deler til tilførselsrør, andre materialer | NOBB VAVVS
60266067 | 741032 |  | N/E494G Overgangsnippel ST100xOGS SS316L/CF8M | Ja | 60675664 | 5845200 | Deler syrefaste rør |  | 5820210 | Deler for tilførselsrør, metall | NOBB VAVVS
60266070 | 204439 |  | ISOLEX PEX PN10-METERVARE | Ja | 60174408 | 5810200 | Trykkrør PEX |  | 5810210 | Tilførselsrør, flerlags | NOBB VAVVS
60266070 | 283655 |  | ISOLEX PEX PN10-METERVARE | Nei | 60174408 | 5810200 | Trykkrør PEX |  | 5810210 | Tilførselsrør, flerlags | NOBB VAVVS
60266073 | 283655 |  | AVK Tyton Muffe T-Rør m/fl.avstikk DN400. PN10 | Nei | 60175812 | 5865200 | Ikke strekkfaste rørdeler støpejern |  | 5820210 | Deler for tilførselsrør, metall | NOBB VAVVS
60266073 | 740600 |  | AVK Tyton Muffe T-Rør m/fl.avstikk DN400. PN10 | Ja | 60175812 | 5865200 | Ikke strekkfaste rørdeler støpejern |  | 5820210 | Deler for tilførselsrør, metall | NOBB VAVVS
60266081 | 740280 | GRAFITT SLS-1 DN 250 PN 10 | Klinger Grafitt flensepakning SLS-1 | Ja | 60182783 | 5855200 | Deler karbonrør |  | 5820210 | Deler for tilførselsrør, metall | NOBB VAVVS
60266126 | 726056 | PRESSET LØSFLENS DN 80/86,0 MM | PRESSET LØSFLENS AISI 316L PN 10 BORET DIN 2642 | Ja | 60181871 | 5835100 | Flenser rustfrie rør |  | 5820210 | Deler for tilførselsrør, metall | NOBB VAVVS
60266133 | 215954 |  | LK PressPex Eco T-Rør | Ja | 60176036 | 5815300 | Kuplinger rør i rørsystemer |  | 5810550 | Deler for rørsystemer | NOBB VAVVS
60266137 | 740664 |  | 1/2" SLANGE, 5350S /2171114 EZZE KOPLINGSHUS, BUTIKKPAKKET | Ja | 60180837 | 5827100 | Messingdeler for trykkrør |  | 5820210 | Deler for tilførselsrør, metall | NOBB VAVVS
60266141 | 283655 | BEND 90° M/1 MUFFE 28 | Aespres bend 90° m/1 muffe | Ja | 60181602 | 5825100 | Pressfittings, kobber |  | 5820210 | Deler for tilførselsrør, metall | NOBB VAVVS
60266143 | 740264 |  | Union f/fjernvarmerør SDR 7,4 | Ja | 60181800 | 5891100 | Deler til preisolerte rør fjernvarme |  | 5810420 | Deler til fjernvarmerør, plast | NOBB VAVVS
60266164 | 276835 | T-RØR 16 X 16 X 16 MM | TECElogo T-rør | Ja | 60650365 | 5505150 | Deler til avløpsrør |  | 5810550 | Deler for rørsystemer | NOBB VAVVS
60266167 | 276835 | BEND, STØYDEMPENDE 160MM 30° | 160 MM X 30° POLO-KAL 3S PP STØYDEMPET BEND | Ja | 60648577 | 5505150 | Deler til avløpsrør |  | 5501210 | Deler til avløpsrør, plast | NOBB VAVVS
60266184 | 740664 |  | 3/4" NR. 4820031 RADIATORKUPLING, MESS. RETT, EZZE 4110 | Ja | 60180835 | 5827100 | Messingdeler for trykkrør |  | 5820210 | Deler for tilførselsrør, metall | NOBB VAVVS
60266212 | 726056 |  | GALV. STÅL LØSFLENS S235JRG2/RST37.2 | Ja | 60181844 | 5835100 | Flenser rustfrie rør |  | 5820210 | Deler for tilførselsrør, metall | NOBB VAVVS
60266213 | 215800 |  | Roth Håndratt til Shuntunit | Ja | 60177389 | 5815550 | Gulvvarmesystemer (ekskl. rør) |  | 5810410 | Deler for gulvvarme/gatevarme | NOBB VAVVS
60266213 | 283655 |  | Roth Håndratt til Shuntunit | Nei | 60177389 | 5815550 | Gulvvarmesystemer (ekskl. rør) |  | 5810410 | Deler for gulvvarme/gatevarme | NOBB VAVVS
60266215 | 740264 |  | Ekspansjonshode G1 | Ja | 60181800 | 5891100 | Deler til preisolerte rør fjernvarme |  | 5810420 | Deler til fjernvarmerør, plast | NOBB VAVVS
60266258 | 204439 |  | PE 100 SDR 11 krage f/speilsveising | Ja | 60174241 | 5815100 | Deler trykkrør PE |  | 5810330 | Deler for tilførselsrør, plast | NOBB VAVVS
60266258 | 283655 |  | PE 100 SDR 11 krage f/speilsveising | Nei | 60174241 | 5815100 | Deler trykkrør PE |  | 5810330 | Deler for tilførselsrør, plast | NOBB VAVVS
60266259 | 267542 |  | REDUKSJON FLUSH STYLE SPEILSVEIS | Ja | 60175034 | 5815100 | Deler trykkrør PE |  | 5810330 | Deler for tilførselsrør, plast | NOBB VAVVS
60266260 | 267542 |  | TIPPUNION GJENGET SYREFAST STÅL PVC-U/EPDM | Ja | 60653529 | 5815220 | Deler trykkrør andre typer plast |  | 5810330 | Deler for tilførselsrør, plast | NOBB VAVVS
60266263 | 740628 |  | PE100 T-rør red. lang prefab SDR17 | Ja | 60179888 | 5815100 | Deler trykkrør PE |  | 5810330 | Deler for tilførselsrør, plast | NOBB VAVVS
60266266 | 215909 |  | FLENSEMUFFE DN200 MEGA 193-227MM | Ja | 60175485 | 5865200 | Ikke strekkfaste rørdeler støpejern |  | 5820210 | Deler for tilførselsrør, metall | NOBB VAVVS
60266266 | 283655 |  | FLENSEMUFFE DN200 MEGA 193-227MM | Nei | 60175485 | 5865200 | Ikke strekkfaste rørdeler støpejern |  | 5820210 | Deler for tilførselsrør, metall | NOBB VAVVS
60266267 | 420984 |  | MODULAR 125 RENNE AISI304 | Ja | 60174449 | 5501250 | Avløpsrør rustfritt stål |  | 5505110 | Avløpsrør, metall | NOBB VAVVS
60266273 | 740600 |  | AVK Reduksjonsflens.Type B316.PN16 | Ja | 60175811 | 5865100 | Strekkfaste rørdeler støpejern |  | 5820210 | Deler for tilførselsrør, metall | NOBB VAVVS
60266274 | 283655 | BEND 45° 160MM | PREIS BEND 45° | Ja | 60181443 | 5501300 | Avløpsrør støpejern/MA |  | 5505110 | Avløpsrør, metall | NOBB VAVVS
60266275 | 216269 | SVEISEOVERG. MAPRESS STÅL 54X60,3MM | Mapress El-Forsinket sveiseovergang | Ja | 60185311 | 5855200 | Deler karbonrør |  | 5820210 | Deler for tilførselsrør, metall | NOBB VAVVS
60266275 | 283655 | SVEISEOVERG. MAPRESS STÅL 54X60,3MM | Mapress El-Forsinket sveiseovergang | Nei | 60185311 | 5855200 | Deler karbonrør |  | 5820210 | Deler for tilførselsrør, metall | NOBB VAVVS
60266281 | 740664 |  | 3/8" X 1/8", NR. 1988617 FKR. OVERGANGSNIPPEL, EZZE 3231 | Ja | 60180826 | 5827100 | Messingdeler for trykkrør |  | 5820210 | Deler for tilførselsrør, metall | NOBB VAVVS
60266291 | 741032 |  | S/77 Fleksibel Kupling Galvanisert Nitril-TA | Ja | 60187616 | 5815300 | Kuplinger rør i rørsystemer |  | 5810550 | Deler for rørsystemer | NOBB VAVVS
60266303 | 740392 |  | PE100 RC BEND 22° SØMLØST SDR17 R=1,5xD | Ja | 60186104 | 5815100 | Deler trykkrør PE |  | 5810330 | Deler for tilførselsrør, plast | NOBB VAVVS
60266304 | 283655 |  | Flenserør m/murkr DN 250 L=500mm PN10 | Nei | 60188398 | 5865100 | Strekkfaste rørdeler støpejern |  | 5820210 | Deler for tilførselsrør, metall | NOBB VAVVS
60266304 | 740116 |  | Flenserør m/murkr DN 250 L=500mm PN10 | Ja | 60188398 | 5865100 | Strekkfaste rørdeler støpejern |  | 5820210 | Deler for tilførselsrør, metall | NOBB VAVVS
60266307 | 743276 |  | Flenserør L=600 Blå epoxy PN16 | Ja | 60183776 | 5865200 | Ikke strekkfaste rørdeler støpejern |  | 5820210 | Deler for tilførselsrør, metall | NOBB VAVVS
60266319 | 740116 |  | INNVA Rep.muffe A2 50-57 L=200 | Ja | 60188400 | 5865200 | Ikke strekkfaste rørdeler støpejern |  | 5820210 | Deler for tilførselsrør, metall | NOBB VAVVS
60266327 | 726056 |  | PLAN SVEISEFLENS A182 F316/L | Ja | 60181891 | 5845100 | Flenser syrefaste rør |  | 5820210 | Deler for tilførselsrør, metall | NOBB VAVVS
60266345 | 267542 |  | REDUKSJON LANG ENDE PE100 / SDR11 | Ja | 60175034 | 5815100 | Deler trykkrør PE |  | 5810330 | Deler for tilførselsrør, plast | NOBB VAVVS
60266346 | 740628 |  | Magnum-kobling albue 90° tippunion innv.gj. | Ja | 60179935 | 5815220 | Deler trykkrør andre typer plast |  | 5810330 | Deler for tilførselsrør, plast | NOBB VAVVS
60266347 | 740628 |  | PVC Kryss 90° innv.lim, PN16 | Ja | 60179894 | 5815220 | Deler trykkrør andre typer plast |  | 5810330 | Deler for tilførselsrør, plast | NOBB VAVVS
60266353 | 283655 |  | PE100 T-Rør red. lang for EL-sveis SDR11 | Nei | 60186105 | 5815100 | Deler trykkrør PE |  | 5810330 | Deler for tilførselsrør, plast | NOBB VAVVS
60266353 | 740392 |  | PE100 T-Rør red. lang for EL-sveis SDR11 | Ja | 60186105 | 5815100 | Deler trykkrør PE |  | 5810330 | Deler for tilførselsrør, plast | NOBB VAVVS
60266356 | 740116 |  | Sveisestykke m/spennring Dukt 100/114,3 Baio stål 452 ST | Ja | 60188403 | 5865100 | Strekkfaste rørdeler støpejern |  | 5820210 | Deler for tilførselsrør, metall | NOBB VAVVS
60266375 | 283655 |  | Blindflens DN200 x Zak 46 PN16 | Nei | 60188399 | 5865100 | Strekkfaste rørdeler støpejern |  | 5820210 | Deler for tilførselsrør, metall | NOBB VAVVS
60266375 | 740116 |  | Blindflens DN200 x Zak 46 PN16 | Ja | 60188399 | 5865100 | Strekkfaste rørdeler støpejern |  | 5820210 | Deler for tilførselsrør, metall | NOBB VAVVS
60266383 | 740308 |  | Pex Tippunion | Ja | 60183593 | 5815150 | Deler trykkrør PEX |  | 5810330 | Deler for tilførselsrør, plast | NOBB VAVVS
60266402 | 216269 | ELEKTRO-SVEISEMUFFE 63MM | Elektro-sveisemuffe | Ja | 60185631 | 5505150 | Deler til avløpsrør |  | 5501210 | Deler til avløpsrør, plast | NOBB VAVVS
60266402 | 283655 | ELEKTRO-SVEISEMUFFE 63MM | Elektro-sveisemuffe | Nei | 60185631 | 5505150 | Deler til avløpsrør |  | 5501210 | Deler til avløpsrør, plast | NOBB VAVVS
60266409 | 267542 |  | REDUKSJON PVC-U | Ja | 60653699 | 5815220 | Deler trykkrør andre typer plast |  | 5810330 | Deler for tilførselsrør, plast | NOBB VAVVS
60266411 | 283655 |  | ACO PIPE 75MM STAKERØR | Nei | 60174419 | 5501250 | Avløpsrør rustfritt stål |  | 5505110 | Avløpsrør, metall | NOBB VAVVS
60266411 | 420984 |  | ACO PIPE 75MM STAKERØR | Ja | 60174419 | 5501250 | Avløpsrør rustfritt stål |  | 5505110 | Avløpsrør, metall | NOBB VAVVS
60266413 | 216269 | KRYSS MAPRESS EL.FORSINKET 42X28MM | Mapress El-Forsinket kryss redusert | Ja | 60185317 | 5855200 | Deler karbonrør |  | 5820210 | Deler for tilførselsrør, metall | NOBB VAVVS
60266414 | 283655 |  | Universal anb.klammer,Hawle3500 | Nei | 60188415 | 5865100 | Strekkfaste rørdeler støpejern |  | 5820210 | Deler for tilførselsrør, metall | NOBB VAVVS
60266414 | 740116 |  | Universal anb.klammer,Hawle3500 | Ja | 60188415 | 5865100 | Strekkfaste rørdeler støpejern |  | 5820210 | Deler for tilførselsrør, metall | NOBB VAVVS
60266426 | 743072 |  | KV-42L SYREF. SNITTRING KRYSS | Ja | 60184528 | 5815300 | Kuplinger rør i rørsystemer |  | 5810550 | Deler for rørsystemer | NOBB VAVVS
60266431 | 420984 |  | ACO PIPE 160MM EKSPANSIONSMUFFE | Ja | 60174419 | 5501250 | Avløpsrør rustfritt stål |  | 5505110 | Avløpsrør, metall | NOBB VAVVS
60266446 | 743072 |  | M-10L SYREF. MUTTER (SNITTRING/WALFORM) | Ja | 60184528 | 5815300 | Kuplinger rør i rørsystemer |  | 5810550 | Deler for rørsystemer | NOBB VAVVS
60266447 | 740392 |  | PE100 RC BEND 11° SØMLØST SDR11 R=1,5xD | Ja | 60186104 | 5815100 | Deler trykkrør PE |  | 5810330 | Deler for tilførselsrør, plast | NOBB VAVVS
60266455 | 740392 |  | PE100 Prefab Bend 11gr SDR11 | Ja | 60186104 | 5815100 | Deler trykkrør PE |  | 5810330 | Deler for tilførselsrør, plast | NOBB VAVVS
60266472 | 204439 |  | PVC bend for trykkrør SDR 21 grå | Ja | 60174180 | 5815100 | Deler trykkrør PE |  | 5810330 | Deler for tilførselsrør, plast | NOBB VAVVS
60266472 | 283655 |  | PVC bend for trykkrør SDR 21 grå | Nei | 60174180 | 5815100 | Deler trykkrør PE |  | 5810330 | Deler for tilførselsrør, plast | NOBB VAVVS
60266484 | 204439 |  | Styrerør, varmgalvanisert, boret iht. PN10 | Ja | 60174234 | 5815100 | Deler trykkrør PE |  | 5810330 | Deler for tilførselsrør, plast | NOBB VAVVS
60266499 | 214995 |  | Sømløst rør API 5L X52N Mod 6" Sch 40 (168,3 X 7,1) | Ja | 60642718 | 5850100 | Sømløse rør karbon |  | 5820100 | Tilførselsrør metall (tidl Kobberrør glødet kveil) | NOBB VAVVS
60266501 | 420984 |  | ACO PIPE 75X750MM RØR MED MUFFE | Ja | 60174413 | 5501250 | Avløpsrør rustfritt stål |  | 5505110 | Avløpsrør, metall | NOBB VAVVS
60266505 | 209298 | ENDETETNING VARERØR 22 34/29 | Uponor Teck Endetetning | Ja | 41867054 | 5815150 | Deler trykkrør PEX |  | 5810330 | Deler for tilførselsrør, plast | NOBB VAVVS, NOBB Total
60266505 | 283655 | ENDETETNING VARERØR 22 34/29 | Uponor Teck Endetetning | Nei | 41867054 | 5815150 | Deler trykkrør PEX |  | 5810330 | Deler for tilførselsrør, plast | NOBB VAVVS
60266524 | 209298 | RØR AQUA VIP TWIN 32X4,4-20X2,8/140 | UPONOR ECOFLEX AQUA VIP TWIN RØR | Ja | 60176775 | 5810200 | Trykkrør PEX |  | 5810100 | Tilførselsrør plast (tidl Trykkrør PE) | NOBB VAVVS
60266532 | 740264 |  | RAUPIANO reduksjon | Ja | 60181791 | 5505150 | Deler til avløpsrør |  | 5501210 | Deler til avløpsrør, plast | NOBB VAVVS
60266536 | 741032 |  | N/101 FL IR 90° Bend Rød EPDM-A IGS | Ja | 60187611 | 5865100 | Strekkfaste rørdeler støpejern |  | 5820210 | Deler for tilførselsrør, metall | NOBB VAVVS
60266538 | 740392 |  | PE100 Endekappe Kort for SP-Sveis SDR17 | Ja | 60186109 | 5815100 | Deler trykkrør PE |  | 5810330 | Deler for tilførselsrør, plast | NOBB VAVVS
60266539 | 283655 |  | EPDM gasket De 65,5 - Di 45 Th. 3 mm | Ja | 60181400 | 5855200 | Deler karbonrør |  | 5820210 | Deler for tilførselsrør, metall | NOBB VAVVS
60266546 | 267542 |  | REDUKSJONSNIPPEL, MUFFESVEIS | Ja | 60175034 | 5815100 | Deler trykkrør PE |  | 5810330 | Deler for tilførselsrør, plast | NOBB VAVVS
60266547 | 726056 |  | kobber nippelmuffe | Ja | 60182048 | 5825300 | Pressfittings, CuNi |  | 5820210 | Deler for tilførselsrør, metall | NOBB VAVVS
60266577 | 740204 |  | MEGAPRESS RESERVERT 15.10.2131 | Ja | 60178132 | 5855200 | Deler karbonrør |  | 5820210 | Deler for tilførselsrør, metall | NOBB VAVVS
60266598 | 283655 | GJENGETAPE 0,08 X 12 MM X 10 METER | GJENGETAPE PTFE 0,08 X 12 MM X 10 METER | Ja | 42098856 | 5825350 | Rørdeler, kobber, kapillar |  | 5820210 | Deler for tilførselsrør, metall | NOBB VAVVS
60266611 | 267542 |  | TANK GJENNOMFØRING PVC-U/EPDM Union med limemuffer | Ja | 60174991 | 5815220 | Deler trykkrør andre typer plast |  | 5810330 | Deler for tilførselsrør, plast | NOBB VAVVS
60266616 | 276835 | POLO-KAL XS DOBBELMUFFE 40 MM | POLO-KAL XS dobbelmuffe DN 40 | Ja | 60648583 | 5505150 | Deler til avløpsrør |  | 5501210 | Deler til avløpsrør, plast | NOBB VAVVS
60266619 | 215756 | PAKNING EPDM 1 1/2"(44X36X3) | Pakning EPDM | Ja | 60667720 | 5815100 | Deler trykkrør PE |  | 5810330 | Deler for tilførselsrør, plast | NOBB VAVVS
60266619 | 283655 | PAKNING EPDM 1 1/2"(44X36X3) | Pakning EPDM | Nei | 60667720 | 5815100 | Deler trykkrør PE |  | 5810330 | Deler for tilførselsrør, plast | NOBB VAVVS
60266627 | 741032 |  | N/101 FL IR 90° Bend Galvanisert EPDM-A IGS | Ja | 60187611 | 5865100 | Strekkfaste rørdeler støpejern |  | 5820210 | Deler for tilførselsrør, metall | NOBB VAVVS
60266635 | 216269 | PASSBEND 90° MAPRESS SYREF 54MM | Mapress Syrefast passbend: 90° | Ja | 41695101 | 5845200 | Deler syrefaste rør |  | 5820210 | Deler for tilførselsrør, metall | NOBB VAVVS
60266635 | 283655 | PASSBEND 90° MAPRESS SYREF 54MM | Mapress Syrefast passbend: 90° | Nei | 41695101 | 5845200 | Deler syrefaste rør |  | 5820210 | Deler for tilførselsrør, metall | NOBB VAVVS
60266640 | 740204 |  | Prestabo t-rør, SC-Contur, ulegert stål, | Ja | 60178143 | 5855200 | Deler karbonrør |  | 5820210 | Deler for tilførselsrør, metall | NOBB VAVVS
60266642 | 726056 | GLIDEMUFFE 35 MM. KOBBER | Glidemuffe kobber, A-press | Ja | 60182048 | 5825300 | Pressfittings, CuNi |  | 5820210 | Deler for tilførselsrør, metall | NOBB VAVVS
60266643 | 740628 |  | PE100 El.sadel | Ja | 60179921 | 5815100 | Deler trykkrør PE |  | 5810330 | Deler for tilførselsrør, plast | NOBB VAVVS
60266644 | 215756 | SLANGENIPPEL G1/2"X3/4"19,5MM | Slangenippel | Ja | 60667720 | 5815100 | Deler trykkrør PE |  | 5810330 | Deler for tilførselsrør, plast | NOBB VAVVS
60266644 | 283655 | SLANGENIPPEL G1/2"X3/4"19,5MM | Slangenippel | Nei | 60667720 | 5815100 | Deler trykkrør PE |  | 5810330 | Deler for tilførselsrør, plast | NOBB VAVVS
60266650 | 740308 |  | SHUNT, VMV 32, SETEVENTIL | Ja | 60183669 | 5827100 | Messingdeler for trykkrør |  | 5820210 | Deler for tilførselsrør, metall | NOBB VAVVS
60266652 | 267542 |  | FLATPAKNING EPDM F/KRAVE | Ja | 60174983 | 5815220 | Deler trykkrør andre typer plast |  | 5810330 | Deler for tilførselsrør, plast | NOBB VAVVS
60266661 | 740392 |  | PP-HURTIGKOBL. ALB 90 INNV.GJ. | Ja | 60186141 | 5815100 | Deler trykkrør PE |  | 5810330 | Deler for tilførselsrør, plast | NOBB VAVVS
60266663 | 741032 |  | S/920N Anboringsklamme Org EPDM m/innv.gj BSP | Ja | 60187583 | 5865100 | Strekkfaste rørdeler støpejern |  | 5820210 | Deler for tilførselsrør, metall | NOBB VAVVS
60266672 | 740628 |  | PE100 El.sadel | Ja | 60179921 | 5815100 | Deler trykkrør PE |  | 5810330 | Deler for tilførselsrør, plast | NOBB VAVVS
60266678 | 740392 |  | PE100 PREFAB BEND 60GR SDR33 | Ja | 60186104 | 5815100 | Deler trykkrør PE |  | 5810330 | Deler for tilførselsrør, plast | NOBB VAVVS
60266689 | 283655 | GJENGEST. DIN DN 10 M/SVEISEKRAVE | Gjengest. DIN DN 10 m/sveisekrave, f/ DIN-rør, AISI 316L | Ja | 60181428 | 5845200 | Deler syrefaste rør |  | 5820210 | Deler for tilførselsrør, metall | NOBB VAVVS
60266694 | 740204 |  | 54 x rp3/4 x 54 Seapress t-rør, cunife, innvendig gjenge, Vi | Ja | 60178167 | 5825300 | Pressfittings, CuNi |  | 5820210 | Deler for tilførselsrør, metall | NOBB VAVVS
60266700 | 741228 |  | SUPER MA DOBBELGRENRØR DN125 X DN125X70GR | Ja | 60178498 | 5505150 | Deler til avløpsrør |  | 5505160 | Deler til avløpsrør, metall | NOBB VAVVS
60266701 | 740628 |  | PE100 Segmentbend 45°, SDR26 Tr.red.fakt. 0,8 | Ja | 60179883 | 5815100 | Deler trykkrør PE |  | 5810330 | Deler for tilførselsrør, plast | NOBB VAVVS
60266702 | 214995 |  | FLANGE WN RF BE 4'' SCH10S 150lbs ASTM A182 F316 | Ja | 60642368 | 5845100 | Flenser syrefaste rør |  | 5820210 | Deler for tilførselsrør, metall | NOBB VAVVS
60266725 | 267542 |  | OVERGANG PE/MS | Ja | 60175010 | 5815220 | Deler trykkrør andre typer plast |  | 5810330 | Deler for tilførselsrør, plast | NOBB VAVVS
60266725 | 283655 |  | OVERGANG PE/MS | Nei | 60175010 | 5815220 | Deler trykkrør andre typer plast |  | 5810330 | Deler for tilførselsrør, plast | NOBB VAVVS
60266729 | 740392 |  | PE100 ALBUE 45° LANG F/EL-SVEIS SDR17 | Ja | 60186104 | 5815100 | Deler trykkrør PE |  | 5810330 | Deler for tilførselsrør, plast | NOBB VAVVS
60266741 | 216269 | MUFFE MAPRESS CU 22MM | Mapress Kobber muffe | Ja | 60185446 | 5825100 | Pressfittings, kobber |  | 5820210 | Deler for tilførselsrør, metall | NOBB VAVVS
60266741 | 283655 | MUFFE MAPRESS CU 22MM | Mapress Kobber muffe | Nei | 60185446 | 5825100 | Pressfittings, kobber |  | 5820210 | Deler for tilførselsrør, metall | NOBB VAVVS
60266743 | 283655 | KONS. OVERG. DIN DN 65/ 40 - 70-41 | Kons. overg. DIN DN 65/ 40 - 70-41 utv. slipt, AISI 316L | Ja | 60181428 | 5845200 | Deler syrefaste rør |  | 5820210 | Deler for tilførselsrør, metall | NOBB VAVVS
60266745 | 740200 |  | ANBORRING RILLET UTTAK | Ja | 60178049 | 5865100 | Strekkfaste rørdeler støpejern |  | 5820210 | Deler for tilførselsrør, metall | NOBB VAVVS
60266750 | 740204 |  | 15 x rp1/2 Seapress overgangsmuffe, cunife, innvendig gjenge | Ja | 60178167 | 5825300 | Pressfittings, CuNi |  | 5820210 | Deler for tilførselsrør, metall | NOBB VAVVS
60266752 | 283655 | KOBLING 570-600 MM | SC600 W (Ø 570-600) FERNCO KOBLING | Nei | 60174901 | 5505150 | Deler til avløpsrør |  | 1850640 | Forlengere og Overganger | NOBB VAVVS
60266752 | 740592 | KOBLING 570-600 MM | SC600 W (Ø 570-600) FERNCO KOBLING | Ja | 60174901 | 5505150 | Deler til avløpsrør |  | 1850640 | Forlengere og Overganger | NOBB VAVVS
60266754 | 741032 |  | N/50 Konsentrisk Overgang Galvanisert | Ja | 60187611 | 5865100 | Strekkfaste rørdeler støpejern |  | 5820210 | Deler for tilførselsrør, metall | NOBB VAVVS
60266767 | 283655 |  | AVK Strekkfast skjøtekopling, universal.PN37. | Nei | 60175831 | 5835200 | Deler rustfrie rør |  | 5820210 | Deler for tilførselsrør, metall | NOBB VAVVS
60266767 | 740600 |  | AVK Strekkfast skjøtekopling, universal.PN37. | Ja | 60175831 | 5835200 | Deler rustfrie rør |  | 5820210 | Deler for tilførselsrør, metall | NOBB VAVVS
60266768 | 215602 | ROTTESTOPP RAT-EXX 250 | ROTTESTOPP RAT-EXX 250 | Ja | 60174699 | 5505150 | Deler til avløpsrør |  | 5505160 | Deler til avløpsrør, metall | NOBB VAVVS
60266790 | 267542 |  | ENDEKAPPE GJENGET TP PVC-U | Ja | 60653330 | 5815220 | Deler trykkrør andre typer plast |  | 5810330 | Deler for tilførselsrør, plast | NOBB VAVVS
60266799 | 740628 |  | CPVC Reduksjonsmuffe innv.lim | Ja | 60179907 | 6815200 | CPVC Deler for sprinkler |  | 6815210 | Deler og tilbehør for sprinkler, plast | NOBB VAVVS
60266800 | 216269 | GRENRØR SILENTPRO 45° 50X50MM | Silent-Pro grenrør: 45° | Ja | 41695055 | 5505150 | Deler til avløpsrør |  | 5501210 | Deler til avløpsrør, plast | NOBB VAVVS
60266800 | 283655 | GRENRØR SILENTPRO 45° 50X50MM | Silent-Pro grenrør: 45° | Nei | 41695055 | 5505150 | Deler til avløpsrør |  | 5501210 | Deler til avløpsrør, plast | NOBB VAVVS
60266805 | 740628 |  | PE100 El.sadel | Ja | 60179921 | 5815100 | Deler trykkrør PE |  | 5810330 | Deler for tilførselsrør, plast | NOBB VAVVS
60266808 | 743276 |  | Flensebend 90° Blå epoxy PN10 | Ja | 60183776 | 5865200 | Ikke strekkfaste rørdeler støpejern |  | 5820210 | Deler for tilførselsrør, metall | NOBB VAVVS
60266814 | 204439 |  | PE 100 SDR 11 sentrisk dim. overgang lang | Ja | 60174242 | 5815100 | Deler trykkrør PE |  | 5810330 | Deler for tilførselsrør, plast | NOBB VAVVS
60266815 | 267542 |  | ENDEKAPPE, KIT | Ja | 60175010 | 5815220 | Deler trykkrør andre typer plast |  | 5810330 | Deler for tilførselsrør, plast | NOBB VAVVS
60266821 | 393656 |  | SPILLVANN Ultra Rib 2 - REDUKSJ PAKNING | Ja | 60657054 | 5410100 | Deler til drensrør/overvannsrør |  | 5401300 | Deler til drensrør og overvannsrør | NOBB VAVVS
60266825 | 215954 | STILLMOTOR 0-10V DC | LK STILLMOTOR 0-10V DC | Ja | 41920424 | 5815550 | Gulvvarmesystemer (ekskl. rør) |  | 5810410 | Deler for gulvvarme/gatevarme | NOBB VAVVS
60266828 | 215619 | TRYKKMUTTER 1220 MS DY8 G1/4 | 1220 Trykkmutter ms Dy 8 (G 1/4) | Ja | 60175254 | 5827100 | Messingdeler for trykkrør |  | 5820210 | Deler for tilførselsrør, metall | NOBB VAVVS
60266839 | 214995 |  | Sveiseflenser m/hals 1.4307/304L DN50/60,3 PN40 | Ja | 60642699 | 5835100 | Flenser rustfrie rør |  | 5820210 | Deler for tilførselsrør, metall | NOBB VAVVS
60266841 | 743276 |  | Duktile rør Universal Std Natural Biozinalium C40 | Ja | 60183775 | 5860200 | Ikke strekkfaste rør støpejern |  | 5820100 | Tilførselsrør metall (tidl Kobberrør glødet kveil) | NOBB VAVVS
60266843 | 283655 |  | Flensemuffe Universal Tyton blå epoxy PN10 | Nei | 60183776 | 5865200 | Ikke strekkfaste rørdeler støpejern |  | 5820210 | Deler for tilførselsrør, metall | NOBB VAVVS
60266843 | 743276 |  | Flensemuffe Universal Tyton blå epoxy PN10 | Ja | 60183776 | 5865200 | Ikke strekkfaste rørdeler støpejern |  | 5820210 | Deler for tilførselsrør, metall | NOBB VAVVS
60266846 | 204439 |  | PE 100 SDR 11 Union | Ja | 60174246 | 5815100 | Deler trykkrør PE |  | 5810330 | Deler for tilførselsrør, plast | NOBB VAVVS
60266846 | 283655 |  | PE 100 SDR 11 Union | Nei | 60174246 | 5815100 | Deler trykkrør PE |  | 5810330 | Deler for tilførselsrør, plast | NOBB VAVVS
60266849 | 420984 |  | ACO PIPE 75MM BEND 15° | Ja | 60174419 | 5501250 | Avløpsrør rustfritt stål |  | 5505110 | Avløpsrør, metall | NOBB VAVVS
60266850 | 215756 | ALBUE ISIFLO 50MM X 1 UTV GJ | Albue med utvendig gjenger Isiflo | Ja | 41689536 | 5815100 | Deler trykkrør PE |  | 5810330 | Deler for tilførselsrør, plast | NOBB VAVVS
60266851 | 267542 |  | iJOINT OVERGANGSALBUE 90° M/ INNV. GJ, PP | Ja | 60175024 | 5815100 | Deler trykkrør PE |  | 5810330 | Deler for tilførselsrør, plast | NOBB VAVVS
60266859 | 743276 |  | Muffebend 22° Tyton Blå epoxy | Ja | 60183776 | 5865200 | Ikke strekkfaste rørdeler støpejern |  | 5820210 | Deler for tilførselsrør, metall | NOBB VAVVS
60266865 | 276835 | T-RØR PP-RCT SDR11 BUTTSVEIS 160 MM | T-rør PP-RCT SDR11 buttsveis | Ja | 60650369 | 5505150 | Deler til avløpsrør |  | 5501210 | Deler til avløpsrør, plast | NOBB VAVVS
60266870 | 740664 |  | LUFTEVENTIL U PIP F/HE RADIATORER | Ja | 60180820 | 5827100 | Messingdeler for trykkrør |  | 5820210 | Deler for tilførselsrør, metall | NOBB VAVVS
60266891 | 740176 |  | BLÜCHER EUROPIPE EKSPANSJONSMUFFE LANG AISI316L | Ja | 60176281 | 5505150 | Deler til avløpsrør |  | 5505160 | Deler til avløpsrør, metall | NOBB VAVVS
60266898 | 741000 |  | KOPLINGSNIPPEL 1/2" INNV. 5361 K NITO BUTIKKPAKKET (K) | Ja | 60187152 | 5827100 | Messingdeler for trykkrør |  | 5820210 | Deler for tilførselsrør, metall | NOBB VAVVS
60266903 | 740392 |  | PE100 Endekappe Kort for SP-Sveis SDR11 | Ja | 60186109 | 5815100 | Deler trykkrør PE |  | 5810330 | Deler for tilførselsrør, plast | NOBB VAVVS
60266909 | 267542 |  | REDUKSJON EKSENTRISK SPEILSVEIS PE100 / SDR11 | Ja | 60175034 | 5815100 | Deler trykkrør PE |  | 5810330 | Deler for tilførselsrør, plast | NOBB VAVVS
60266912 | 743276 |  | Muffebend 30° Tyton Blå epoxy | Ja | 60183776 | 5865200 | Ikke strekkfaste rørdeler støpejern |  | 5820210 | Deler for tilførselsrør, metall | NOBB VAVVS
60266938 | 740628 |  | Magnum-kobling tippunion innv.gj. | Ja | 60179935 | 5815220 | Deler trykkrør andre typer plast |  | 5810330 | Deler for tilførselsrør, plast | NOBB VAVVS
60266951 | 283655 |  | 400 MM X 2" RAAX-HAKU ANBORINGSKLAMMER F/PLASTRØR, HAWLE 525 | Nei | 60188415 | 5865100 | Strekkfaste rørdeler støpejern |  | 5820210 | Deler for tilførselsrør, metall | NOBB VAVVS
60266951 | 740116 |  | 400 MM X 2" RAAX-HAKU ANBORINGSKLAMMER F/PLASTRØR, HAWLE 525 | Ja | 60188415 | 5865100 | Strekkfaste rørdeler støpejern |  | 5820210 | Deler for tilførselsrør, metall | NOBB VAVVS
60266960 | 740948 |  | SANHA-THERM PRESS T-RØR INV GJ | Ja | 60186662 | 5855200 | Deler karbonrør |  | 5820210 | Deler for tilførselsrør, metall | NOBB VAVVS
60266961 | 740204 |  | Sanpress nippelmuffe | Ja | 60677665 | 5893100 | Deler til trykkrør i andre materialer |  | 5830210 | Deler til tilførselsrør, andre materialer | NOBB VAVVS
60266964 | 214995 |  | Tønnenippel SCR 3000LBS ASTM A105 GALV. L = 100mm 1" XS | Ja | 60642734 | 5855200 | Deler karbonrør |  | 5820210 | Deler for tilførselsrør, metall | NOBB VAVVS
60266966 | 741052 |  | Virvelkammer, PUR, Utløp 110 PVC spiss, 0,9 l/s - 1,2m | Ja | 60187881 | 5410100 | Deler til drensrør/overvannsrør |  | 5401300 | Deler til drensrør og overvannsrør | NOBB VAVVS
60266968 | 741032 |  | S/920N Anboringsklamme Org EPDM m/rillet utg | Ja | 60187583 | 5865100 | Strekkfaste rørdeler støpejern |  | 5820210 | Deler for tilførselsrør, metall | NOBB VAVVS
60266980 | 741032 |  | S/920N Anboringsklammer Galv EPDM mIGS rillet ut | Ja | 60187583 | 5865100 | Strekkfaste rørdeler støpejern |  | 5820210 | Deler for tilførselsrør, metall | NOBB VAVVS
60266985 | 267542 |  | ENDEKAPPE LANG ENDE PE100 / SDR17-17,6 | Ja | 60653332 | 5815100 | Deler trykkrør PE |  | 5810330 | Deler for tilførselsrør, plast | NOBB VAVVS
60266998 | 740264 |  | Vinkel, 90° | Ja | 60679924 | 5815550 | Gulvvarmesystemer (ekskl. rør) |  | 5810410 | Deler for gulvvarme/gatevarme | NOBB VAVVS
60266999 | 267542 |  | REDUKSJON LANG ENDE PE100 / SDR11 | Ja | 60175034 | 5815100 | Deler trykkrør PE |  | 5810330 | Deler for tilførselsrør, plast | NOBB VAVVS
60267003 | 215619 | ALBUE1145FORKROM UTV RØRGJ 12XG 1/2 | 1145 Albue forkrommet utvendig rørgjenge 12xG 1/2 | Ja | 60175244 | 5825250 | Rørdeler, CuNi |  | 5820210 | Deler for tilførselsrør, metall | NOBB VAVVS
60267003 | 283655 | ALBUE1145FORKROM UTV RØRGJ 12XG 1/2 | 1145 Albue forkrommet utvendig rørgjenge 12xG 1/2 | Nei | 60175244 | 5825250 | Rørdeler, CuNi |  | 5820210 | Deler for tilførselsrør, metall | NOBB VAVVS
60267005 | 204439 |  | PE100 bend SDR11, f/speilsveising | Ja | 60174177 | 5815100 | Deler trykkrør PE |  | 5810330 | Deler for tilførselsrør, plast | NOBB VAVVS
60267005 | 283655 |  | PE100 bend SDR11, f/speilsveising | Nei | 60174177 | 5815100 | Deler trykkrør PE |  | 5810330 | Deler for tilførselsrør, plast | NOBB VAVVS
60267011 | 740204 |  | R2 T-rør | Ja | 60178194 | 5827100 | Messingdeler for trykkrør |  | 5820210 | Deler for tilførselsrør, metall | NOBB VAVVS
60267020 | 750282 | T-RØR OVERGANG 50X40X0 SPRINKLER | T-Rør Overgang | Ja | 60769819 | 5815200 | Deler trykkrør flerlags |  | 5810360 | Deler for tilførselsrør, flerlags | NOBB VAVVS
60267022 | 200868 |  | WAVIN RIB BEND 15° | Ja | 60173871 | 5410100 | Deler til drensrør/overvannsrør |  | 5401300 | Deler til drensrør og overvannsrør | NOBB VAVVS
60267028 | 740200 |  | 11/2" GRINNELL FLEKSIBEL RØRKOBLING, MALT | Ja | 60178049 | 5865100 | Strekkfaste rørdeler støpejern |  | 5820210 | Deler for tilførselsrør, metall | NOBB VAVVS
60267036 | 740204 |  | MEGAPRESS RESERVERT 15.10.2154 | Ja | 60178132 | 5855200 | Deler karbonrør |  | 5820210 | Deler for tilførselsrør, metall | NOBB VAVVS
60267044 | 740392 |  | PVC REDUKSJON KORT UTV.LIM/INNV.LIM | Ja | 60186119 | 5815100 | Deler trykkrør PE |  | 5810330 | Deler for tilførselsrør, plast | NOBB VAVVS
60267054 | 214995 |  | Albue 90° press m/innv. gjenge 316 | Ja | 60637290 | 5845200 | Deler syrefaste rør |  | 5820210 | Deler for tilførselsrør, metall | NOBB VAVVS
60267063 | 283655 | NIPPELMUFFE MESSING BF 3/4" X 1/2" | BF MESSING NIPPELMUFFE 3/4" X 1/2" | Ja | 60184696 | 5827100 | Messingdeler for trykkrør |  | 5820210 | Deler for tilførselsrør, metall | NOBB VAVVS
60267072 | 214995 |  | Sveiste rør rillede galv. EN 10217-1 P235TR1 42,4 x 2,6 | Ja | 60642708 | 5850200 | Sveiste rør karbon |  | 5820100 | Tilførselsrør metall (tidl Kobberrør glødet kveil) | NOBB VAVVS
60267076 | 740204 |  | Profipress S bend 45° med SC-Contur 4526 | Ja | 60178176 | 5825100 | Pressfittings, kobber |  | 5820210 | Deler for tilførselsrør, metall | NOBB VAVVS
60267077 | 204439 |  | PE 100 SDR 11 HP krage m/flens | Ja | 60174334 | 5815100 | Deler trykkrør PE |  | 5810330 | Deler for tilførselsrør, plast | NOBB VAVVS
60267077 | 283655 |  | PE 100 SDR 11 HP krage m/flens | Nei | 60174334 | 5815100 | Deler trykkrør PE |  | 5810330 | Deler for tilførselsrør, plast | NOBB VAVVS
60267089 | 283655 |  | MUFFEBEND45° SYST2000, HAWLE 8545 PN16, | Nei | 60188401 | 5865100 | Strekkfaste rørdeler støpejern |  | 5820210 | Deler for tilførselsrør, metall | NOBB VAVVS
60267089 | 740116 |  | MUFFEBEND45° SYST2000, HAWLE 8545 PN16, | Ja | 60188401 | 5865100 | Strekkfaste rørdeler støpejern |  | 5820210 | Deler for tilførselsrør, metall | NOBB VAVVS
60267095 | 276835 | OVERGANG 40 X 32 MM | TECELOGO SKJØTEUNION REDUKSJON | Ja | 60650364 | 5835200 | Deler rustfrie rør |  | 5820210 | Deler for tilførselsrør, metall | NOBB VAVVS
60267096 | 283655 |  | 8,0 MM X 3/8", NR. 1885003 MESS. MUTTER KRK 100 | Nei | 60180820 | 5827100 | Messingdeler for trykkrør |  | 5820210 | Deler for tilførselsrør, metall | NOBB VAVVS
60267096 | 740664 |  | 8,0 MM X 3/8", NR. 1885003 MESS. MUTTER KRK 100 | Ja | 60180820 | 5827100 | Messingdeler for trykkrør |  | 5820210 | Deler for tilførselsrør, metall | NOBB VAVVS
60267102 | 741032 |  | S/75 Fleksibel Kupling Galvanisert Nitril | Ja | 60187616 | 5815300 | Kuplinger rør i rørsystemer |  | 5810550 | Deler for rørsystemer | NOBB VAVVS
60267125 | 740276 |  | PE100 Segmentbend SDR26 61-90° | Ja | 60182772 | 5815100 | Deler trykkrør PE |  | 5810330 | Deler for tilførselsrør, plast | NOBB VAVVS
60267142 | 283655 |  | PE100 RED.KONS KORT F/SP-SVEIS SDR17 | Nei | 60186104 | 5815100 | Deler trykkrør PE |  | 5810330 | Deler for tilførselsrør, plast | NOBB VAVVS
60267142 | 740392 |  | PE100 RED.KONS KORT F/SP-SVEIS SDR17 | Ja | 60186104 | 5815100 | Deler trykkrør PE |  | 5810330 | Deler for tilførselsrør, plast | NOBB VAVVS
60267145 | 216269 | ENDEKAPPE MAPRESS CU 12MM | Mapress Kobber kappe | Ja | 60185445 | 5825100 | Pressfittings, kobber |  | 5820210 | Deler for tilførselsrør, metall | NOBB VAVVS
60267153 | 283655 |  | ISOVARM RETTSKJØT DELESETT | Nei | 60174318 | 5505100 | Deler til avløpsrør isolert |  | 5501210 | Deler til avløpsrør, plast | NOBB VAVVS
60267154 | 740948 |  | SANHA-THERM PRESS T-RØR INV GJ | Ja | 60186662 | 5855200 | Deler karbonrør |  | 5820210 | Deler for tilførselsrør, metall | NOBB VAVVS
60267156 | 283655 |  | PE100 T-RØR RED. LANG F/EL-SVEIS SDR17 | Nei | 60186105 | 5815100 | Deler trykkrør PE |  | 5810330 | Deler for tilførselsrør, plast | NOBB VAVVS
60267156 | 740392 |  | PE100 T-RØR RED. LANG F/EL-SVEIS SDR17 | Ja | 60186105 | 5815100 | Deler trykkrør PE |  | 5810330 | Deler for tilførselsrør, plast | NOBB VAVVS
60267160 | 740204 |  | 28 x 3/4 Sanpress inox G nippelmuffe, SC-Contur, syrefast st | Ja | 60178207 | 5845200 | Deler syrefaste rør |  | 5820210 | Deler for tilførselsrør, metall | NOBB VAVVS
60267164 | 743276 |  | Flenserør L=100 Blå epoxy PN10 | Ja | 60183776 | 5865200 | Ikke strekkfaste rørdeler støpejern |  | 5820210 | Deler for tilførselsrør, metall | NOBB VAVVS
60267166 | 215602 | GUMMIKOBLING 150-170 | GUMMIKOBLING 150-170 | Ja | 60677673 | 5505150 | Deler til avløpsrør |  | 5501210 | Deler til avløpsrør, plast | NOBB VAVVS
60267166 | 283655 | GUMMIKOBLING 150-170 | GUMMIKOBLING 150-170 | Nei | 60677673 | 5505150 | Deler til avløpsrør |  | 5501210 | Deler til avløpsrør, plast | NOBB VAVVS
60267191 | 283655 | ANBORINGSSPERRE 2 X 2 TOMMER HAWLE | ANBORINGSSPERRE 2 X 2 tommer NR. 3720 F/5250 HAWLE | Nei | 60188415 | 5865100 | Strekkfaste rørdeler støpejern |  | 5820210 | Deler for tilførselsrør, metall | NOBB VAVVS
60267191 | 740116 | ANBORINGSSPERRE 2 X 2 TOMMER HAWLE | ANBORINGSSPERRE 2 X 2 tommer NR. 3720 F/5250 HAWLE | Ja | 60188415 | 5865100 | Strekkfaste rørdeler støpejern |  | 5820210 | Deler for tilførselsrør, metall | NOBB VAVVS
60267192 | 393656 |  | SPILLVANN Ultra Rib 2 - GREN 45gr PP T/GLATT RØR | Ja | 60649089 | 5505150 | Deler til avløpsrør |  | 5501210 | Deler til avløpsrør, plast | NOBB VAVVS
60267200 | 740204 |  | Profipress t-rør, SC-Contur, kobber, | Ja | 60178176 | 5825100 | Pressfittings, kobber |  | 5820210 | Deler for tilførselsrør, metall | NOBB VAVVS
60267203 | 740392 |  | PE80 AVLØP T-RØR RED. | Ja | 60186115 | 5815100 | Deler trykkrør PE |  | 5810330 | Deler for tilførselsrør, plast | NOBB VAVVS
60267212 | 283655 |  | 18-22 MM DEKKSKIVE FALU VULK DELBAR ENKEL HVIT | Nei | 60183820 | 5505150 | Deler til avløpsrør |  | 5501210 | Deler til avløpsrør, plast | NOBB VAVVS
60267212 | 740324 |  | 18-22 MM DEKKSKIVE FALU VULK DELBAR ENKEL HVIT | Ja | 60183820 | 5505150 | Deler til avløpsrør |  | 5501210 | Deler til avløpsrør, plast | NOBB VAVVS
60267216 | 741032 |  | EPDM Pakning for S/07,77,75,78 | Ja | 60187616 | 5815300 | Kuplinger rør i rørsystemer |  | 5810550 | Deler for rørsystemer | NOBB VAVVS
60267217 | 420984 |  | MODULAR 200 RENNE ENDEPL.UTLØP Ø110 AISI304 | Ja | 60174449 | 5501250 | Avløpsrør rustfritt stål |  | 5505110 | Avløpsrør, metall | NOBB VAVVS
60267220 | 215954 | TIPPUNION 20 X 1/2" UTV. GJ. | LK-TIPPUNION 20 X 1/2" UTV. GJ. | Ja | 41920405 | 5815550 | Gulvvarmesystemer (ekskl. rør) |  | 5810410 | Deler for gulvvarme/gatevarme | NOBB VAVVS
60267228 | 740392 |  | PVC REDUKSJON UTV.GJ / INNV.GJ | Ja | 60186119 | 5815100 | Deler trykkrør PE |  | 5810330 | Deler for tilførselsrør, plast | NOBB VAVVS
60267239 | 283655 |  | PE100 RED.KONS KORT FOR SP-SVEIS SDR11 | Nei | 60186104 | 5815100 | Deler trykkrør PE |  | 5810330 | Deler for tilførselsrør, plast | NOBB VAVVS
60267239 | 740392 |  | PE100 RED.KONS KORT FOR SP-SVEIS SDR11 | Ja | 60186104 | 5815100 | Deler trykkrør PE |  | 5810330 | Deler for tilførselsrør, plast | NOBB VAVVS
60267244 | 283655 |  | JET B-KOBLING, RUSTFRI | Nei | 60178482 | 5505150 | Deler til avløpsrør |  | 1655400 | Klembåndskoblinger | NOBB VAVVS
60267244 | 741228 |  | JET B-KOBLING, RUSTFRI | Ja | 60178482 | 5505150 | Deler til avløpsrør |  | 1655400 | Klembåndskoblinger | NOBB VAVVS
60267256 | 740628 |  | PVC Ansatsnippel utv.gj, PN16 | Ja | 60179889 | 5815220 | Deler trykkrør andre typer plast |  | 5810330 | Deler for tilførselsrør, plast | NOBB VAVVS
60267270 | 740488 |  | PE100 Tr.trinn reduksjon SDR17 kort | Ja | 60187986 | 5815100 | Deler trykkrør PE |  | 5810330 | Deler for tilførselsrør, plast | NOBB VAVVS
60267282 | 740276 |  | PE100 Krave lang f/tilkobling i kum SDR26 L:1m | Ja | 60182772 | 5815100 | Deler trykkrør PE |  | 5810330 | Deler for tilførselsrør, plast | NOBB VAVVS
60267285 | 743072 |  | VSI-R1.2WD SYREF. PLUGG UTV.GJ. BSP | Ja | 60184528 | 5815300 | Kuplinger rør i rørsystemer |  | 5810550 | Deler for rørsystemer | NOBB VAVVS
60267287 | 214995 |  | T-RØR BE 1 1/2'' SCH40S ASTM A403 WP316S | Ja | 60642367 | 5845200 | Deler syrefaste rør |  | 5820210 | Deler for tilførselsrør, metall | NOBB VAVVS
60267292 | 204439 |  | PP Pragma bend rødbrun | Ja | 60174321 | 5505150 | Deler til avløpsrør |  | 5501210 | Deler til avløpsrør, plast | NOBB VAVVS
60267292 | 283655 |  | PP Pragma bend rødbrun | Nei | 60174321 | 5505150 | Deler til avløpsrør |  | 5501210 | Deler til avløpsrør, plast | NOBB VAVVS
60267294 | 740628 |  | PE100 T-rør red. lang prefab SDR17 | Ja | 60179888 | 5815100 | Deler trykkrør PE |  | 5810330 | Deler for tilførselsrør, plast | NOBB VAVVS
60267295 | 741032 |  | S/920N Anboringsklammer Org EPDM m/innv.gj BSP | Ja | 60187583 | 5865100 | Strekkfaste rørdeler støpejern |  | 5820210 | Deler for tilførselsrør, metall | NOBB VAVVS
60267298 | 215756 | ALU PEX 10MM ISO. 32X3MM BLÅ 25M | Pex rør preisolert 10mm isolasjon blå 25m pr.rull | Nei | 60772221 | 5810250 | Trykkrør flerlags |  | 5810210 | Tilførselsrør, flerlags | NOBB VAVVS
60267298 | 283655 | ALU PEX 10MM ISO. 32X3MM BLÅ 25M | Pex rør preisolert 10mm isolasjon blå 25m pr.rull | Nei | 60772221 | 5810250 | Trykkrør flerlags |  | 5810210 | Tilførselsrør, flerlags | NOBB VAVVS
60267298 | 750282 | ALU PEX 10MM ISO. 32X3MM BLÅ 25M | Pex rør preisolert 10mm isolasjon blå 25m pr.rull | Ja | 60772221 | 5810250 | Trykkrør flerlags |  | 5810210 | Tilførselsrør, flerlags | NOBB VAVVS
60267299 | 420984 |  | MODULAR 125 RENNE ENDEPL.UTLØP Ø110 | Ja | 60174449 | 5501250 | Avløpsrør rustfritt stål |  | 5505110 | Avløpsrør, metall | NOBB VAVVS
60267304 | 283655 |  | 1/4" NR. 2175202 MESS. SLANGESKJØT, EZZE 3411 | Nei | 60180820 | 5827100 | Messingdeler for trykkrør |  | 5820210 | Deler for tilførselsrør, metall | NOBB VAVVS
60267304 | 740664 |  | 1/4" NR. 2175202 MESS. SLANGESKJØT, EZZE 3411 | Ja | 60180820 | 5827100 | Messingdeler for trykkrør |  | 5820210 | Deler for tilførselsrør, metall | NOBB VAVVS
60267309 | 283655 | REDUKSJON M/INNV GJ 22MM X 1/2" | INOXPRES REDUKSJON M/INNV GJ | Ja | 60181392 | 5835200 | Deler rustfrie rør |  | 5820210 | Deler for tilførselsrør, metall | NOBB VAVVS
60267339 | 267542 |  | T-RØR 90° LANG ENDE PE100 / SDR11 | Ja | 60175037 | 5815100 | Deler trykkrør PE |  | 5810330 | Deler for tilførselsrør, plast | NOBB VAVVS
60267343 | 740392 |  | PP-GJ RISER M/UTV.GJ.BSP | Ja | 60186138 | 5815100 | Deler trykkrør PE |  | 5810330 | Deler for tilførselsrør, plast | NOBB VAVVS
60267356 | 740204 |  | Sanpress inox muffenippel, syrefast stål, | Ja | 60650472 | 5845200 | Deler syrefaste rør |  | 5820210 | Deler for tilførselsrør, metall | NOBB VAVVS
60267373 | 740204 |  | 18 x 3/4 Profipress G tippunion,SC-Contur,rødgods,utvendig | Ja | 60178210 | 5825100 | Pressfittings, kobber |  | 5820210 | Deler for tilførselsrør, metall | NOBB VAVVS
60267380 | 740392 |  | PE100 Endekappe Kort for SP-Sveis SDR26 | Ja | 60186109 | 5815100 | Deler trykkrør PE |  | 5810330 | Deler for tilførselsrør, plast | NOBB VAVVS
60267394 | 283655 |  | TYPE 216 - 16 LENGDE REPARASJONSMUFFE IPP | Nei | 60188212 | 5865200 | Ikke strekkfaste rørdeler støpejern |  | 5820210 | Deler for tilførselsrør, metall | NOBB VAVVS
60267394 | 741124 |  | TYPE 216 - 16 LENGDE REPARASJONSMUFFE IPP | Ja | 60188212 | 5865200 | Ikke strekkfaste rørdeler støpejern |  | 5820210 | Deler for tilførselsrør, metall | NOBB VAVVS
60267398 | 743072 |  | GSV-10L SYREF. SNITTRING SKOTTGJ., RETT | Ja | 60184528 | 5815300 | Kuplinger rør i rørsystemer |  | 5810550 | Deler for rørsystemer | NOBB VAVVS
60267400 | 215619 | SKJØTEUNION 1130 MS 22 | 1130 Skjøteunion ms 22 | Ja | 60175244 | 5825250 | Rørdeler, CuNi |  | 5820210 | Deler for tilførselsrør, metall | NOBB VAVVS
60267400 | 283655 | SKJØTEUNION 1130 MS 22 | 1130 Skjøteunion ms 22 | Nei | 60175244 | 5825250 | Rørdeler, CuNi |  | 5820210 | Deler for tilførselsrør, metall | NOBB VAVVS
60267410 | 214995 |  | Nippelmuffe press galv. | Ja | 60638017 | 5855200 | Deler karbonrør |  | 5820210 | Deler for tilførselsrør, metall | NOBB VAVVS
60267417 | 215909 |  | SKJØTEMUFFE DN150/150 MAXI 189-212x158-184MM | Ja | 60175485 | 5865200 | Ikke strekkfaste rørdeler støpejern |  | 5820210 | Deler for tilførselsrør, metall | NOBB VAVVS
60267417 | 283655 |  | SKJØTEMUFFE DN150/150 MAXI 189-212x158-184MM | Nei | 60175485 | 5865200 | Ikke strekkfaste rørdeler støpejern |  | 5820210 | Deler for tilførselsrør, metall | NOBB VAVVS
60267426 | 740392 |  | PP/Stål Løsflens ANSI B16.5 150LBS | Ja | 60186107 | 5815100 | Deler trykkrør PE |  | 5810330 | Deler for tilførselsrør, plast | NOBB VAVVS
60267429 | 740664 |  | 1/2", NR. 8070138 FKR. PLUGG, EZZE 2451 | Ja | 60180824 | 5827100 | Messingdeler for trykkrør |  | 5820210 | Deler for tilførselsrør, metall | NOBB VAVVS
60267442 | 283655 |  | 42,0 MM X 1.1/2" NR. 1884444 MESS. MUTTER KRK 100 | Nei | 60180820 | 5827100 | Messingdeler for trykkrør |  | 5820210 | Deler for tilførselsrør, metall | NOBB VAVVS
60267442 | 740664 |  | 42,0 MM X 1.1/2" NR. 1884444 MESS. MUTTER KRK 100 | Ja | 60180820 | 5827100 | Messingdeler for trykkrør |  | 5820210 | Deler for tilførselsrør, metall | NOBB VAVVS
60267446 | 267542 |  | ALBU 45° ABS | Ja | 60653313 | 5815220 | Deler trykkrør andre typer plast |  | 5810330 | Deler for tilførselsrør, plast | NOBB VAVVS
60267451 | 743276 |  | Flensebend 45° Blå epoxy PN10 | Ja | 60183776 | 5865200 | Ikke strekkfaste rørdeler støpejern |  | 5820210 | Deler for tilførselsrør, metall | NOBB VAVVS
60267458 | 740628 |  | PVC-U trykkrør PN 10, L=5m | Ja | 60179892 | 5810320 | Trykkrør andre typer plast |  | 5810100 | Tilførselsrør plast (tidl Trykkrør PE) | NOBB VAVVS
60267473 | 204439 |  | PE100 SDR11 ELEKTROMUFFE | Ja | 60174237 | 5815100 | Deler trykkrør PE |  | 5810330 | Deler for tilførselsrør, plast | NOBB VAVVS
60267477 | 267542 |  | ELEKTROMUFFE PE100/SDR17 | Ja | 60175010 | 5815220 | Deler trykkrør andre typer plast |  | 5810330 | Deler for tilførselsrør, plast | NOBB VAVVS
60267477 | 283655 |  | ELEKTROMUFFE PE100/SDR17 | Nei | 60175010 | 5815220 | Deler trykkrør andre typer plast |  | 5810330 | Deler for tilførselsrør, plast | NOBB VAVVS
60267493 | 267542 |  | UNION GJENGET TP PVC-U | Ja | 60175000 | 5815220 | Deler trykkrør andre typer plast |  | 5810330 | Deler for tilførselsrør, plast | NOBB VAVVS
60267500 | 743072 |  | EGESD-22LR3.4WD SNITTRING INNSK. BSP | Ja | 60184523 | 5815300 | Kuplinger rør i rørsystemer |  | 5810550 | Deler for rørsystemer | NOBB VAVVS
60267501 | 743276 |  | Flensebend 45° Blå epoxy PN16 | Ja | 60183776 | 5865200 | Ikke strekkfaste rørdeler støpejern |  | 5820210 | Deler for tilførselsrør, metall | NOBB VAVVS
60267502 | 420984 |  | ACO PIPE 160x500MM RØR MED MUFFE BEGGE ENDER | Ja | 60174413 | 5501250 | Avløpsrør rustfritt stål |  | 5505110 | Avløpsrør, metall | NOBB VAVVS
60267503 | 741032 |  | S/922 FL Sprinkler-T Rød EPDM-A IGS rill | Ja | 60187583 | 5865100 | Strekkfaste rørdeler støpejern |  | 5820210 | Deler for tilførselsrør, metall | NOBB VAVVS
60267505 | 740392 |  | PE80 AVLØP RED. GRENRØR | Ja | 60186115 | 5815100 | Deler trykkrør PE |  | 5810330 | Deler for tilførselsrør, plast | NOBB VAVVS
60267513 | 726056 | BEND 45 110 MM X 88.5° | Bend 45 | Ja | 60181896 | 5505150 | Deler til avløpsrør |  | 5505160 | Deler til avløpsrør, metall | NOBB VAVVS
60267516 | 209298 | TIPPUNION PN6 40X3,7-1 1/4" | Uponor Wipex Tippunion | Ja | 41867277 | 5815150 | Deler trykkrør PEX |  | 5810330 | Deler for tilførselsrør, plast | NOBB VAVVS, NOBB Total
60267516 | 283655 | TIPPUNION PN6 40X3,7-1 1/4" | Uponor Wipex Tippunion | Nei | 41867277 | 5815150 | Deler trykkrør PEX |  | 5810330 | Deler for tilførselsrør, plast | NOBB VAVVS
60267529 | 740204 |  | Sanpress inox reduksjon, SC-Contur, syrefast stål, | Ja | 60677121 | 5845200 | Deler syrefaste rør |  | 5820210 | Deler for tilførselsrør, metall | NOBB VAVVS
60267532 | 740204 |  | Megapress S XL, Overgang m/SC-Contur | Ja | 60178132 | 5855200 | Deler karbonrør |  | 5820210 | Deler for tilførselsrør, metall | NOBB VAVVS
60267543 | 740628 |  | PVC Løsflens, boret PN10/16 | Ja | 60179893 | 5815100 | Deler trykkrør PE |  | 5810330 | Deler for tilførselsrør, plast | NOBB VAVVS
60267557 | 204439 |  | PE100 SDR11 ELEKTROMUFFE | Ja | 60174237 | 5815100 | Deler trykkrør PE |  | 5810330 | Deler for tilførselsrør, plast | NOBB VAVVS
60267588 | 267542 |  | STÅLFORSTERKET REDUKSJONSFLENS, LANG ENDE | Ja | 60175034 | 5815100 | Deler trykkrør PE |  | 5810330 | Deler for tilførselsrør, plast | NOBB VAVVS
60267593 | 267542 |  | BEND 22° LANG ENDE PE100 / SDR11 | Ja | 60175034 | 5815100 | Deler trykkrør PE |  | 5810330 | Deler for tilførselsrør, plast | NOBB VAVVS
60267621 | 740780 |  | 1-25x2,3R PEM-KOBL, UTV MESS | Ja | 60656567 | 5815150 | Deler trykkrør PEX |  | 5810330 | Deler for tilførselsrør, plast | NOBB VAVVS
60267635 | 215954 | FORDELER UNI 25-3 | LK Fordeler UNI 25-3 | Ja | 41920583 | 5815300 | Kuplinger rør i rørsystemer |  | 5810550 | Deler for rørsystemer | NOBB VAVVS
60267635 | 283655 | FORDELER UNI 25-3 | LK Fordeler UNI 25-3 | Nei | 41920583 | 5815300 | Kuplinger rør i rørsystemer |  | 5810550 | Deler for rørsystemer | NOBB VAVVS
60267641 | 216269 | OVERG. EUROKON. MEPLA 3/4"XM22 | Mepla overgang Eurokonus, innvendige gjenger | Ja | 60185442 | 5815300 | Kuplinger rør i rørsystemer |  | 5810550 | Deler for rørsystemer | NOBB VAVVS
60267641 | 283655 | OVERG. EUROKON. MEPLA 3/4"XM22 | Mepla overgang Eurokonus, innvendige gjenger | Nei | 60185442 | 5815300 | Kuplinger rør i rørsystemer |  | 5810550 | Deler for rørsystemer | NOBB VAVVS
60267642 | 726056 | BEND A-PRESS 90GR. 12 MM | 90' kobber bend m/1muffe | Ja | 60182048 | 5825300 | Pressfittings, CuNi |  | 5820210 | Deler for tilførselsrør, metall | NOBB VAVVS
60267643 | 215954 | MINIFORDELER 3-16 LK | 3 - 16 LK-MINIFORDELER | Ja | 41920386 | 5815550 | Gulvvarmesystemer (ekskl. rør) |  | 5810410 | Deler for gulvvarme/gatevarme | NOBB VAVVS
60267645 | 740628 |  | PVC Nippelmuffe innv.gj., PN16 | Ja | 60179889 | 5815220 | Deler trykkrør andre typer plast |  | 5810330 | Deler for tilførselsrør, plast | NOBB VAVVS
60267659 | 740628 |  | PVC Albue 90° innv.gj. | Ja | 60179889 | 5815220 | Deler trykkrør andre typer plast |  | 5810330 | Deler for tilførselsrør, plast | NOBB VAVVS
60267669 | 283655 | BEND 90° M/1 MUFFE 22MM | INOXPRES BEND 90° M/1 MUFFE | Ja | 60181392 | 5835200 | Deler rustfrie rør |  | 5820210 | Deler for tilførselsrør, metall | NOBB VAVVS
60267676 | 740628 |  | PE100 Segmentbend 90° SDR11 Tr.red.fakt. 0,8 | Ja | 60179883 | 5815100 | Deler trykkrør PE |  | 5810330 | Deler for tilførselsrør, plast | NOBB VAVVS
60267690 | 215954 |  | PF Plugg AX16 | Ja | 60176060 | 5815250 | Fordelere rør i rørsystemer |  | 5810550 | Deler for rørsystemer | NOBB VAVVS
60267690 | 283655 |  | PF Plugg AX16 | Nei | 60176060 | 5815250 | Fordelere rør i rørsystemer |  | 5810550 | Deler for rørsystemer | NOBB VAVVS
60267694 | 740628 |  | Flexkobling Standard | Ja | 60179874 | 5815220 | Deler trykkrør andre typer plast |  | 5810330 | Deler for tilførselsrør, plast | NOBB VAVVS
60267703 | 740176 |  | BLÜCHER EUROPIPE AVLØPSRØR M/1 MUFFE AISI316L | Ja | 60176259 | 5501250 | Avløpsrør rustfritt stål |  | 5505110 | Avløpsrør, metall | NOBB VAVVS
60267710 | 740392 |  | PVC ENDEPLUGG UTV.GJ | Ja | 60186123 | 5815100 | Deler trykkrør PE |  | 5810330 | Deler for tilførselsrør, plast | NOBB VAVVS
60267723 | 209298 | VEGGBOKS Q&E M7A 12-RP1/2"FT | Uponor Smart Aqua Plus Veggboks Q&E M7A | Ja | 41867054 | 5815150 | Deler trykkrør PEX |  | 5810330 | Deler for tilførselsrør, plast | NOBB VAVVS, NOBB Total
60267723 | 283655 | VEGGBOKS Q&E M7A 12-RP1/2"FT | Uponor Smart Aqua Plus Veggboks Q&E M7A | Nei | 41867054 | 5815150 | Deler trykkrør PEX |  | 5810330 | Deler for tilførselsrør, plast | NOBB VAVVS
60267725 | 740628 |  | PE100 krage lang, SDR11 | Ja | 60179883 | 5815100 | Deler trykkrør PE |  | 5810330 | Deler for tilførselsrør, plast | NOBB VAVVS
60267734 | 740392 |  | PE100 RC BEND 22° SØMLØST SDR11 R=1,5xD | Ja | 60186104 | 5815100 | Deler trykkrør PE |  | 5810330 | Deler for tilførselsrør, plast | NOBB VAVVS
60267737 | 215909 |  | DOBBELMUFFE DN300 TYTON M/ESCO LOCK | Ja | 60175471 | 5865100 | Strekkfaste rørdeler støpejern |  | 5820210 | Deler for tilførselsrør, metall | NOBB VAVVS
60267753 | 214995 |  | ANSATSNIPPEL 1 1/4" 3000lbs NPT F316/316L ASTM A182 | Ja | 60642396 | 5845200 | Deler syrefaste rør |  | 5820210 | Deler for tilførselsrør, metall | NOBB VAVVS
60267758 | 743072 |  | VSA-06L SYREF. GJENGET BLINDPLUGG | Ja | 60184528 | 5815300 | Kuplinger rør i rørsystemer |  | 5810550 | Deler for rørsystemer | NOBB VAVVS
60267763 | 740628 |  | CPVC Nippelmuffe innv.lim X innv.BSP gj. | Ja | 60179907 | 6815200 | CPVC Deler for sprinkler |  | 6815210 | Deler og tilbehør for sprinkler, plast | NOBB VAVVS
60267773 | 740392 |  | PE100 RC BEND 11° SØMLØST SDR17 R=1,5xD | Ja | 60186104 | 5815100 | Deler trykkrør PE |  | 5810330 | Deler for tilførselsrør, plast | NOBB VAVVS
60267786 | 741032 |  | Nitril Pakning for S/07,77,75,78 | Ja | 60187616 | 5815300 | Kuplinger rør i rørsystemer |  | 5810550 | Deler for rørsystemer | NOBB VAVVS
60267794 | 740264 |  | Sats presspar M1 | Ja | 60181800 | 5891100 | Deler til preisolerte rør fjernvarme |  | 5810420 | Deler til fjernvarmerør, plast | NOBB VAVVS
60267805 | 740664 |  | 3/4" R X 1/8" R, NR. 1985886 FKR. OVERGANGSANSATSNIPPEL, PLA | Ja | 60180826 | 5827100 | Messingdeler for trykkrør |  | 5820210 | Deler for tilførselsrør, metall | NOBB VAVVS
60267810 | 283655 |  | PP/STÅL LØSFLENS BOR.PN10/16 RAT.PN16 DN40 | Nei | 60186107 | 5815100 | Deler trykkrør PE |  | 5810330 | Deler for tilførselsrør, plast | NOBB VAVVS
60267810 | 740392 |  | PP/STÅL LØSFLENS BOR.PN10/16 RAT.PN16 DN40 | Ja | 60186107 | 5815100 | Deler trykkrør PE |  | 5810330 | Deler for tilførselsrør, plast | NOBB VAVVS
60267821 | 740392 |  | PE100 PREFAB BEND 11GR SDR11 | Ja | 60186104 | 5815100 | Deler trykkrør PE |  | 5810330 | Deler for tilførselsrør, plast | NOBB VAVVS
60267823 | 741032 |  | N/13 11 1/4° Bend Oransje | Ja | 60187611 | 5865100 | Strekkfaste rørdeler støpejern |  | 5820210 | Deler for tilførselsrør, metall | NOBB VAVVS
60267826 | 283655 | REDUKSJON 54MM X 22MM STEELPRES | STEELPRES REDUKSJON | Ja | 60181389 | 5855200 | Deler karbonrør |  | 5820210 | Deler for tilførselsrør, metall | NOBB VAVVS
60267836 | 204439 |  | PVC ters med skrulokk f/grunnavløpsrør | Ja | 60174332 | 5505150 | Deler til avløpsrør |  | 5501210 | Deler til avløpsrør, plast | NOBB VAVVS
60267836 | 283655 |  | PVC ters med skrulokk f/grunnavløpsrør | Nei | 60174332 | 5505150 | Deler til avløpsrør |  | 5501210 | Deler til avløpsrør, plast | NOBB VAVVS
60267838 | 740628 |  | PE100 Reduksjon lang, SDR11, Konsentrisk | Ja | 60179883 | 5815100 | Deler trykkrør PE |  | 5810330 | Deler for tilførselsrør, plast | NOBB VAVVS
60267848 | 740628 |  | Varmgalv. stål løsflens PN10 | Ja | 60179868 | 5815100 | Deler trykkrør PE |  | 5810330 | Deler for tilførselsrør, plast | NOBB VAVVS
60267849 | 740948 |  | MM SANHA-THERM PRESS T-RØR | Ja | 60186662 | 5855200 | Deler karbonrør |  | 5820210 | Deler for tilførselsrør, metall | NOBB VAVVS
60267872 | 214995 |  | SYREFASTE LØSFLENSER 1.4404/316L DN400/406,4 PN10 | Ja | 60178559 | 5845100 | Flenser syrefaste rør |  | 5820210 | Deler for tilførselsrør, metall | NOBB VAVVS
60267876 | 740628 |  | PVC Nippel utv./innv.lim utv.gj., PN16 | Ja | 60179889 | 5815220 | Deler trykkrør andre typer plast |  | 5810330 | Deler for tilførselsrør, plast | NOBB VAVVS
60267892 | 726056 | UNION 63 MM AHL- F/PE-TRYKKRØR, | Union AHL- f/PE-trykkrør, PN 16 | Ja | 60181915 | 5815150 | Deler trykkrør PEX |  | 5810330 | Deler for tilførselsrør, plast | NOBB VAVVS
60267894 | 215800 | KULEVENTILSETT 1" RETT (2 STK) | Roth kuleventilsett, rett. | Ja | 41948674 | 5815550 | Gulvvarmesystemer (ekskl. rør) |  | 5810410 | Deler for gulvvarme/gatevarme | NOBB VAVVS
60267894 | 283655 | KULEVENTILSETT 1" RETT (2 STK) | Roth kuleventilsett, rett. | Nei | 41948674 | 5815550 | Gulvvarmesystemer (ekskl. rør) |  | 5810410 | Deler for gulvvarme/gatevarme | NOBB VAVVS
60267907 | 740204 |  | Raxofix overgangsstykke mod:5311 | Ja | 60652871 | 5815200 | Deler trykkrør flerlags |  | 5810360 | Deler for tilførselsrør, flerlags | NOBB VAVVS
60267938 | 740628 |  | CPVC T-rør reduksjon | Ja | 60179912 | 6815200 | CPVC Deler for sprinkler |  | 6815210 | Deler og tilbehør for sprinkler, plast | NOBB VAVVS
60267940 | 283655 |  | OVERVANN IQ - GREN 90gr | Nei | 60657054 | 5410100 | Deler til drensrør/overvannsrør |  | 5401300 | Deler til drensrør og overvannsrør | NOBB VAVVS
60267940 | 393656 |  | OVERVANN IQ - GREN 90gr | Ja | 60657054 | 5410100 | Deler til drensrør/overvannsrør |  | 5401300 | Deler til drensrør og overvannsrør | NOBB VAVVS
60267942 | 215619 | ADAPTER PE 1126 28X3/4 UTV RØRGJ | 1126 PE-Adapter 28x3/4xutvendig rørgjenge | Ja | 60175244 | 5825250 | Rørdeler, CuNi |  | 5820210 | Deler for tilførselsrør, metall | NOBB VAVVS
60267955 | 283655 |  | PVC muffe/spiss m/ 2 SL uttak og pakning | Nei | 60175869 | 5815220 | Deler trykkrør andre typer plast |  | 5810330 | Deler for tilførselsrør, plast | NOBB VAVVS
60267955 | 740600 |  | PVC muffe/spiss m/ 2 SL uttak og pakning | Ja | 60175869 | 5815220 | Deler trykkrør andre typer plast |  | 5810330 | Deler for tilførselsrør, plast | NOBB VAVVS
60267966 | 741032 |  | S/75 Fleksibel Kupling Oransje EPDM | Ja | 60187616 | 5815300 | Kuplinger rør i rørsystemer |  | 5810550 | Deler for rørsystemer | NOBB VAVVS
60267967 | 204439 |  | Protectline bend r=4,0m, PVC, rød | Ja | 60174301 | 5615100 | Deler til kabelrør |  | 5610150 | Deler til kabelrør | NOBB VAVVS
60267967 | 283655 |  | Protectline bend r=4,0m, PVC, rød | Nei | 60174301 | 5615100 | Deler til kabelrør |  | 5610150 | Deler til kabelrør | NOBB VAVVS
60267977 | 216269 | PASSBEND 30° MAPRESS SYREF 22MM | Mapress Syrefast passbend: 30° | Ja | 41695101 | 5845200 | Deler syrefaste rør |  | 5820210 | Deler for tilførselsrør, metall | NOBB VAVVS
60267979 | 740392 |  | PVC BLINDFLENS | Ja | 60186122 | 5815100 | Deler trykkrør PE |  | 5810330 | Deler for tilførselsrør, plast | NOBB VAVVS
60267981 | 215756 | UNION ISIFLO 21X21 MM | Union Isiflo | Ja | 41689536 | 5815100 | Deler trykkrør PE |  | 5810330 | Deler for tilførselsrør, plast | NOBB VAVVS
60267981 | 283655 | UNION ISIFLO 21X21 MM | Union Isiflo | Nei | 41689536 | 5815100 | Deler trykkrør PE |  | 5810330 | Deler for tilførselsrør, plast | NOBB VAVVS
60267985 | 740392 |  | PE100 Adapt Nipp lang EL-sv inv.gj SDR11 | Ja | 60186104 | 5815100 | Deler trykkrør PE |  | 5810330 | Deler for tilførselsrør, plast | NOBB VAVVS
60267999 | 200868 |  | PP LANGB 15GR R2000 GUL | Ja | 60173933 | 5615100 | Deler til kabelrør |  | 5610150 | Deler til kabelrør | NOBB VAVVS
60268004 | 740488 |  | PE100 Segm.sveist T-rør SDR26 | Ja | 60187986 | 5815100 | Deler trykkrør PE |  | 5810330 | Deler for tilførselsrør, plast | NOBB VAVVS
60268007 | 283655 |  | MA GRENRØR 70° | Nei | 60178488 | 5505150 | Deler til avløpsrør |  | 5505160 | Deler til avløpsrør, metall | NOBB VAVVS
60268007 | 741228 |  | MA GRENRØR 70° | Ja | 60178488 | 5505150 | Deler til avløpsrør |  | 5505160 | Deler til avløpsrør, metall | NOBB VAVVS
60268025 | 740392 |  | Plasson El-Muffe Adapt PE100/Mess.Un.inv.gj.BSP | Ja | 60186168 | 5815100 | Deler trykkrør PE |  | 5810330 | Deler for tilførselsrør, plast | NOBB VAVVS
60268028 | 740204 |  | Megapress flensovergang 4259.1 | Ja | 60178132 | 5855200 | Deler karbonrør |  | 5820210 | Deler for tilførselsrør, metall | NOBB VAVVS
60268045 | 283655 |  | AVK Flense T-rør m/br.avst.L=520/260.PN10 | Nei | 60175801 | 5865100 | Strekkfaste rørdeler støpejern |  | 5820210 | Deler for tilførselsrør, metall | NOBB VAVVS
60268045 | 740600 |  | AVK Flense T-rør m/br.avst.L=520/260.PN10 | Ja | 60175801 | 5865100 | Strekkfaste rørdeler støpejern |  | 5820210 | Deler for tilførselsrør, metall | NOBB VAVVS
60268072 | 215619 | ALBUE KROPP MS 15 (G1/2) | Albue kropp ms 15 (G 1/2) | Ja | 60175244 | 5825250 | Rørdeler, CuNi |  | 5820210 | Deler for tilførselsrør, metall | NOBB VAVVS
60268085 | 267542 |  | SADEL TOPLOAD M/SPISSENDE | Ja | 60175008 | 5815100 | Deler trykkrør PE |  | 5810330 | Deler for tilførselsrør, plast | NOBB VAVVS
60268091 | 267542 |  | ANBORRINGSKLAMMER MED KNIV, "BAKKEKRAN", KIT | Ja | 60175008 | 5815100 | Deler trykkrør PE |  | 5810330 | Deler for tilførselsrør, plast | NOBB VAVVS
60268094 | 743072 |  | EVWD-42L SNITTRING JUSTERB.ALBUE | Ja | 60184523 | 5815300 | Kuplinger rør i rørsystemer |  | 5810550 | Deler for rørsystemer | NOBB VAVVS
60268096 | 267542 |  | BEND 22° LANG ENDE PE100 / SDR17 | Ja | 60175034 | 5815100 | Deler trykkrør PE |  | 5810330 | Deler for tilførselsrør, plast | NOBB VAVVS
60268101 | 215756 | KAPP MED PAKNING 1" | Kapp med pakning (vulcanfiber) | Ja | 41689557 | 5827100 | Messingdeler for trykkrør |  | 5820210 | Deler for tilførselsrør, metall | NOBB VAVVS
60268106 | 204439 |  | PE 100 SDR 11 elektrosveisesadel | Ja | 60174239 | 5815100 | Deler trykkrør PE |  | 5810330 | Deler for tilførselsrør, plast | NOBB VAVVS
60268106 | 283655 |  | PE 100 SDR 11 elektrosveisesadel | Nei | 60174239 | 5815100 | Deler trykkrør PE |  | 5810330 | Deler for tilførselsrør, plast | NOBB VAVVS
60268116 | 740204 |  | Megapress S XL, Flensovergang m/SC-Contur 4259XL | Ja | 60178132 | 5855200 | Deler karbonrør |  | 5820210 | Deler for tilførselsrør, metall | NOBB VAVVS
60268117 | 741032 |  | Nr/E498 Flensadapternippel SS316 m/galv flens PN10/16 | Ja | 60675671 | 5845100 | Flenser syrefaste rør |  | 5820210 | Deler for tilførselsrør, metall | NOBB VAVVS
60268119 | 204439 |  | PE 100 SDR 11 elektromuffe | Ja | 60174237 | 5815100 | Deler trykkrør PE |  | 5810330 | Deler for tilførselsrør, plast | NOBB VAVVS
60268119 | 283655 |  | PE 100 SDR 11 elektromuffe | Nei | 60174237 | 5815100 | Deler trykkrør PE |  | 5810330 | Deler for tilførselsrør, plast | NOBB VAVVS
60268138 | 740204 |  | 28 x 1 Prestabo overgangsmuffe, SC-Contur, ulegert stål, fle | Ja | 60178143 | 5855200 | Deler karbonrør |  | 5820210 | Deler for tilførselsrør, metall | NOBB VAVVS
60268139 | 726056 | KUPLING 15-21 X 21-27 MM BLUESEAL | Kupling rett BlueSeal Universal | Ja | 60181915 | 5815150 | Deler trykkrør PEX |  | 5810330 | Deler for tilførselsrør, plast | NOBB VAVVS
60268142 | 740264 |  | Skyvehylse f/fjernvarmerør SDR 7,4 | Ja | 60181800 | 5891100 | Deler til preisolerte rør fjernvarme |  | 5810420 | Deler til fjernvarmerør, plast | NOBB VAVVS
60268170 | 216269 | GRENRØR SILENTPRO 87,5° 125X75MM | Silent-Pro grenrør 87,5° | Ja | 41695055 | 5505150 | Deler til avløpsrør |  | 5501210 | Deler til avløpsrør, plast | NOBB VAVVS
60268170 | 283655 | GRENRØR SILENTPRO 87,5° 125X75MM | Silent-Pro grenrør 87,5° | Nei | 41695055 | 5505150 | Deler til avløpsrør |  | 5501210 | Deler til avløpsrør, plast | NOBB VAVVS
60268184 | 283655 |  | AVK tippunion til PE-rør, TALBOT pushfit, 16 bar, | Nei | 60681661 | 5815100 | Deler trykkrør PE |  | 5810330 | Deler for tilførselsrør, plast | NOBB VAVVS
60268184 | 740600 |  | AVK tippunion til PE-rør, TALBOT pushfit, 16 bar, | Ja | 60681661 | 5815100 | Deler trykkrør PE |  | 5810330 | Deler for tilførselsrør, plast | NOBB VAVVS
60268186 | 743276 |  | Flense-T-rør Blå epoxy PN10 | Ja | 60183776 | 5865200 | Ikke strekkfaste rørdeler støpejern |  | 5820210 | Deler for tilførselsrør, metall | NOBB VAVVS
60268190 | 215619 | TRYKKMUTTER 1220 FORKROM 10 G3/8 | 1220 Trykkmutter forkrommet 10 (G 3/8) | Ja | 60175254 | 5827100 | Messingdeler for trykkrør |  | 5820210 | Deler for tilførselsrør, metall | NOBB VAVVS
60268190 | 283655 | TRYKKMUTTER 1220 FORKROM 10 G3/8 | 1220 Trykkmutter forkrommet 10 (G 3/8) | Nei | 60175254 | 5827100 | Messingdeler for trykkrør |  | 5820210 | Deler for tilførselsrør, metall | NOBB VAVVS
60268203 | 740176 |  | BLÜCHER EUROPIPE BEND AISI304 | Ja | 60176281 | 5505150 | Deler til avløpsrør |  | 5505160 | Deler til avløpsrør, metall | NOBB VAVVS
60268214 | 740628 |  | PE100-bend 90° SDR17, bøyd av rør, R=2,5 | Ja | 60179883 | 5815100 | Deler trykkrør PE |  | 5810330 | Deler for tilførselsrør, plast | NOBB VAVVS
60268222 | 267542 |  | ENDEKAPPE LANG ENDE PE100 / SDR17-17,6 | Ja | 60653332 | 5815100 | Deler trykkrør PE |  | 5810330 | Deler for tilførselsrør, plast | NOBB VAVVS
60268223 | 740628 |  | Flexkobling Foring | Ja | 60179874 | 5815220 | Deler trykkrør andre typer plast |  | 5810330 | Deler for tilførselsrør, plast | NOBB VAVVS
60268224 | 740948 |  | SANHA-THERM PRESS UNIONSHALVE 1 MUFFE INV GJ | Ja | 60186662 | 5855200 | Deler karbonrør |  | 5820210 | Deler for tilførselsrør, metall | NOBB VAVVS
60268225 | 740344 |  | C-kanal 1-1 spor vinkelbrakett, E0, E0L, E1 Kanal | Ja | 60184445 | 3015220 | Kanaler Tilbehør |  | 6910900 | Tilbehør kanaler | NOBB VAVVS
60268228 | 740600 |  | AVK Flense T-rør,dukt.stpj.L=700/300.PN16 | Ja | 60175801 | 5865100 | Strekkfaste rørdeler støpejern |  | 5820210 | Deler for tilførselsrør, metall | NOBB VAVVS
60268230 | 740392 |  | PE100 Red.Kons lang for EL-sveis SDR11 | Ja | 60186104 | 5815100 | Deler trykkrør PE |  | 5810330 | Deler for tilførselsrør, plast | NOBB VAVVS
60268236 | 283655 |  | Plasson El-T-Rør Reduksjon PE100 SDR11 | Nei | 60186169 | 5815100 | Deler trykkrør PE |  | 5810330 | Deler for tilførselsrør, plast | NOBB VAVVS
60268236 | 740392 |  | Plasson El-T-Rør Reduksjon PE100 SDR11 | Ja | 60186169 | 5815100 | Deler trykkrør PE |  | 5810330 | Deler for tilførselsrør, plast | NOBB VAVVS
60268243 | 740628 |  | PE100 Segmentbend 11°, SDR26 Tr.red.fakt. 0,8 | Ja | 60179883 | 5815100 | Deler trykkrør PE |  | 5810330 | Deler for tilførselsrør, plast | NOBB VAVVS
60268248 | 726056 | GRENRØR HJØRNE MA 110 X 100 X 110MM | Grenrør hjørne MA | Ja | 60181896 | 5505150 | Deler til avløpsrør |  | 5505160 | Deler til avløpsrør, metall | NOBB VAVVS
60268250 | 216269 | PASSBEND 45° MAPRESS CU 35MM | Mapress Kobber passbend: 45° | Ja | 60185446 | 5825100 | Pressfittings, kobber |  | 5820210 | Deler for tilførselsrør, metall | NOBB VAVVS
60268261 | 216269 | T-RØR MAPRESS CU 108X54X108MM | Mapress Kobber T-rør redusert | Ja | 60185448 | 5825100 | Pressfittings, kobber |  | 5820210 | Deler for tilførselsrør, metall | NOBB VAVVS
60268261 | 283655 | T-RØR MAPRESS CU 108X54X108MM | Mapress Kobber T-rør redusert | Nei | 60185448 | 5825100 | Pressfittings, kobber |  | 5820210 | Deler for tilførselsrør, metall | NOBB VAVVS
60268263 | 740344 |  | C-kanal 2-2 spor vinkelbrakett, E0, E0L, E1 Kanal | Ja | 60184445 | 3015220 | Kanaler Tilbehør |  | 6910900 | Tilbehør kanaler | NOBB VAVVS
60268280 | 283655 |  | PE100 ALBUE 30° LANG FOR EL-SVEIS SDR11 BA | Nei | 60186104 | 5815100 | Deler trykkrør PE |  | 5810330 | Deler for tilførselsrør, plast | NOBB VAVVS
60268280 | 740392 |  | PE100 ALBUE 30° LANG FOR EL-SVEIS SDR11 BA | Ja | 60186104 | 5815100 | Deler trykkrør PE |  | 5810330 | Deler for tilførselsrør, plast | NOBB VAVVS
60268287 | 204439 |  | PE 100 SDR 17 bend f/speilsveising | Ja | 60174249 | 5815100 | Deler trykkrør PE |  | 5810330 | Deler for tilførselsrør, plast | NOBB VAVVS
60268287 | 283655 |  | PE 100 SDR 17 bend f/speilsveising | Nei | 60174249 | 5815100 | Deler trykkrør PE |  | 5810330 | Deler for tilførselsrør, plast | NOBB VAVVS
60268291 | 740628 |  | PE100 Reduksjon lang, SDR17, Konsentrisk | Ja | 60179883 | 5815100 | Deler trykkrør PE |  | 5810330 | Deler for tilførselsrør, plast | NOBB VAVVS
60268298 | 216269 | OVERG.UTV.GJ PVDF MEPLA 2"X63 | Mepla nippelmuffe, utvendige gjenger, PVDF | Ja | 41695047 | 5815200 | Deler trykkrør flerlags |  | 5810360 | Deler for tilførselsrør, flerlags | NOBB VAVVS
60268307 | 283655 |  | Plasson El-Anb-Klammer PE100 SDR11 | Nei | 60186171 | 5815100 | Deler trykkrør PE |  | 5810330 | Deler for tilførselsrør, plast | NOBB VAVVS
60268307 | 740392 |  | Plasson El-Anb-Klammer PE100 SDR11 | Ja | 60186171 | 5815100 | Deler trykkrør PE |  | 5810330 | Deler for tilførselsrør, plast | NOBB VAVVS
60268314 | 267542 |  | BEND 30° LANG ENDE PE100 / SDR11 | Ja | 60175034 | 5815100 | Deler trykkrør PE |  | 5810330 | Deler for tilførselsrør, plast | NOBB VAVVS
60268320 | 740496 |  | Lycro Løpemuffe Grå | Ja | 60188210 | 5410100 | Deler til drensrør/overvannsrør |  | 5401300 | Deler til drensrør og overvannsrør | NOBB VAVVS
60268335 | 204439 |  | Konnekt fleksibel endeplugg TO | Ja | 60174383 | 5615100 | Deler til kabelrør |  | 5610150 | Deler til kabelrør | NOBB VAVVS
60268343 | 740600 |  | AVK dobbelt muffebend tyton 90 gr. | Ja | 60175812 | 5865200 | Ikke strekkfaste rørdeler støpejern |  | 5820210 | Deler for tilførselsrør, metall | NOBB VAVVS
60268345 | 267542 |  | ANBORRINGSKLAMMER MED KNIV OG GASSTOPP PE100/SDR11 | Ja | 60175008 | 5815100 | Deler trykkrør PE |  | 5810330 | Deler for tilførselsrør, plast | NOBB VAVVS
60268352 | 740204 |  | Sanpress Inox Flensovergang | Ja | 60677665 | 5893100 | Deler til trykkrør i andre materialer |  | 5830210 | Deler til tilførselsrør, andre materialer | NOBB VAVVS
60268355 | 741000 |  | NIPPEL 3/4" UTV. NR. 54615A3 NITO RUSTF./SYREF. DELER AISI 3 | Ja | 60187152 | 5827100 | Messingdeler for trykkrør |  | 5820210 | Deler for tilførselsrør, metall | NOBB VAVVS
60268360 | 740628 |  | PE100 endekappe lang, SDR11 | Ja | 60179884 | 5815100 | Deler trykkrør PE |  | 5810330 | Deler for tilførselsrør, plast | NOBB VAVVS
60268361 | 215954 |  | Varerørsparaply | Ja | 60176006 | 5815450 | Fordelerskap rør i rørsystemer |  | 5810550 | Deler for rørsystemer | NOBB VAVVS
60268361 | 283655 |  | Varerørsparaply | Nei | 60176006 | 5815450 | Fordelerskap rør i rørsystemer |  | 5810550 | Deler for rørsystemer | NOBB VAVVS
60268362 | 267542 |  | OVERGANGSALBUE 90° PE/ST UTV. GJ, KIT | Ja | 60175010 | 5815220 | Deler trykkrør andre typer plast |  | 5810330 | Deler for tilførselsrør, plast | NOBB VAVVS
60268366 | 267542 |  | SADEL TOPLOAD M/SPISSENDE | Ja | 60175008 | 5815100 | Deler trykkrør PE |  | 5810330 | Deler for tilførselsrør, plast | NOBB VAVVS
60268388 | 740664 |  | 1/2" X 50 MM, NR. 8530404 MESS. FORLENGELSESRØR, EZZE 83915 | Ja | 60180819 | 5827100 | Messingdeler for trykkrør |  | 5820210 | Deler for tilførselsrør, metall | NOBB VAVVS
60268389 | 740264 |  | Union f/fjernvarmerør SDR11 | Ja | 60181800 | 5891100 | Deler til preisolerte rør fjernvarme |  | 5810420 | Deler til fjernvarmerør, plast | NOBB VAVVS
60268390 | 209298 | ALBUE M/UTVGJENGE 16-R1/2"MT | Uponor S-Press PLUS albue m/utv.gjenge | Ja | 41867122 | 5815200 | Deler trykkrør flerlags |  | 5810360 | Deler for tilførselsrør, flerlags | NOBB VAVVS, NOBB Total
60268390 | 283655 | ALBUE M/UTVGJENGE 16-R1/2"MT | Uponor S-Press PLUS albue m/utv.gjenge | Nei | 41867122 | 5815200 | Deler trykkrør flerlags |  | 5810360 | Deler for tilførselsrør, flerlags | NOBB VAVVS
60268395 | 267542 |  | Reduksjon PP-H PN10 f/PP trykkrør | Ja | 60175039 | 5815220 | Deler trykkrør andre typer plast |  | 5810330 | Deler for tilførselsrør, plast | NOBB VAVVS
60268400 | 283655 | GAS PLATEALBUE M/ INNV GJ | Inoxpres Gas platealbue m/ innv gj | Ja | 60181392 | 5835200 | Deler rustfrie rør |  | 5820210 | Deler for tilførselsrør, metall | NOBB VAVVS
60268416 | 741228 |  | SUPER MA BEND DN125X45GR | Ja | 60178496 | 5505150 | Deler til avløpsrør |  | 5505160 | Deler til avløpsrør, metall | NOBB VAVVS
60268434 | 740116 |  | Flensemuffe PVC DN 65/75 mm | Ja | 60188398 | 5865100 | Strekkfaste rørdeler støpejern |  | 5820210 | Deler for tilførselsrør, metall | NOBB VAVVS
60268447 | 740628 |  | PE100 Y-gren 45° lang segm. SDR11 Tr.red.fakt. 0,6 | Ja | 60179888 | 5815100 | Deler trykkrør PE |  | 5810330 | Deler for tilførselsrør, plast | NOBB VAVVS
60268450 | 740628 |  | PE100 Segmentbend 45°, SDR11 Tr.red.fakt. 0,8 | Ja | 60179883 | 5815100 | Deler trykkrør PE |  | 5810330 | Deler for tilførselsrør, plast | NOBB VAVVS
60268456 | 740392 |  | PP-HURTIGKOBL. T-RØR M/ NIPPEL UTV.GJ. | Ja | 60186142 | 5815100 | Deler trykkrør PE |  | 5810330 | Deler for tilførselsrør, plast | NOBB VAVVS
60268479 | 740628 |  | PE100 Reduksjon kort, SDR11, Konsentrisk | Ja | 60179889 | 5815220 | Deler trykkrør andre typer plast |  | 5810330 | Deler for tilførselsrør, plast | NOBB VAVVS
60268487 | 740176 |  | BLÜCHER EUROPIPE AVLØPSRØR M/1 MUFFE AISI316L | Ja | 60176259 | 5501250 | Avløpsrør rustfritt stål |  | 5505110 | Avløpsrør, metall | NOBB VAVVS
60268492 | 267542 |  | Pakningssett for VSA EPDM PTFE TP | Ja | 60175000 | 5815220 | Deler trykkrør andre typer plast |  | 5810330 | Deler for tilførselsrør, plast | NOBB VAVVS
60268504 | 393656 |  | SPILLVANN - FELLEMIDDEL | Ja | 60649089 | 5505150 | Deler til avløpsrør |  | 5501210 | Deler til avløpsrør, plast | NOBB VAVVS
60268506 | 740628 |  | PE100 Reduksjon kort, SDR26, Konsentrisk | Ja | 60179883 | 5815100 | Deler trykkrør PE |  | 5810330 | Deler for tilførselsrør, plast | NOBB VAVVS
60268511 | 283655 |  | AVK Anboringsklammer f/PVC-PE-rør. | Nei | 60175858 | 5865100 | Strekkfaste rørdeler støpejern |  | 5820210 | Deler for tilførselsrør, metall | NOBB VAVVS
60268511 | 740600 |  | AVK Anboringsklammer f/PVC-PE-rør. | Ja | 60175858 | 5865100 | Strekkfaste rørdeler støpejern |  | 5820210 | Deler for tilførselsrør, metall | NOBB VAVVS
60268514 | 740664 |  | 1", NR. 1981737 FKR. ALBU INNV. GJ., EZZE 3259 | Ja | 60180826 | 5827100 | Messingdeler for trykkrør |  | 5820210 | Deler for tilførselsrør, metall | NOBB VAVVS
60268520 | 741000 |  | KOPLINGSNIPPEL 3/4" INNV. 5361A E NITO 1/2" SERIEN (E) | Ja | 60187152 | 5827100 | Messingdeler for trykkrør |  | 5820210 | Deler for tilførselsrør, metall | NOBB VAVVS
60268524 | 740392 |  | PP-HURTIGKOBL. TIPPUNION UTV.GJ. | Ja | 60186141 | 5815100 | Deler trykkrør PE |  | 5810330 | Deler for tilførselsrør, plast | NOBB VAVVS
60268549 | 740628 |  | PE100-RC Albue 90° kort, SDR11 | Ja | 60179889 | 5815220 | Deler trykkrør andre typer plast |  | 5810330 | Deler for tilførselsrør, plast | NOBB VAVVS
60268564 | 283655 |  | 1" X 3/4" NR. 2174654 MESS. OVG. SLANGEHYLSE, EZZE 3415 | Nei | 60180819 | 5827100 | Messingdeler for trykkrør |  | 5820210 | Deler for tilførselsrør, metall | NOBB VAVVS
60268564 | 740664 |  | 1" X 3/4" NR. 2174654 MESS. OVG. SLANGEHYLSE, EZZE 3415 | Ja | 60180819 | 5827100 | Messingdeler for trykkrør |  | 5820210 | Deler for tilførselsrør, metall | NOBB VAVVS
60268568 | 740628 |  | PE100 T-rør red. lang prefab SDR26 | Ja | 60179888 | 5815100 | Deler trykkrør PE |  | 5810330 | Deler for tilførselsrør, plast | NOBB VAVVS
60268574 | 740760 |  | Vanntett innbyggingsskap 850 type UP | Ja | 60183094 | 5815450 | Fordelerskap rør i rørsystemer |  | 5810550 | Deler for rørsystemer | NOBB VAVVS
60268582 | 741000 |  | NITO KOPLINGSHUS 1/2" M/SL.SPISS 5350 S NITO 1/2" SERIEN (E) | Ja | 60187152 | 5827100 | Messingdeler for trykkrør |  | 5820210 | Deler for tilførselsrør, metall | NOBB VAVVS
60268586 | 740628 |  | PE100-albue 45° kort SDR17 | Ja | 60179883 | 5815100 | Deler trykkrør PE |  | 5810330 | Deler for tilførselsrør, plast | NOBB VAVVS
60268603 | 740628 |  | PE100 Reduksjon lang, SDR17, Konsentrisk | Ja | 60179883 | 5815100 | Deler trykkrør PE |  | 5810330 | Deler for tilførselsrør, plast | NOBB VAVVS
60268632 | 215756 | MUFFE 3/8"X1/4" | Overgangsmuffe | Ja | 41689557 | 5827100 | Messingdeler for trykkrør |  | 5820210 | Deler for tilførselsrør, metall | NOBB VAVVS
60268632 | 283655 | MUFFE 3/8"X1/4" | Overgangsmuffe | Nei | 41689557 | 5827100 | Messingdeler for trykkrør |  | 5820210 | Deler for tilførselsrør, metall | NOBB VAVVS
60268636 | 214995 |  | Flamco T-plus 42mm x Rp3/4" Kobber Avgrening | Ja | 60178696 | 5825350 | Rørdeler, kobber, kapillar |  | 5820210 | Deler for tilførselsrør, metall | NOBB VAVVS
60268636 | 283655 |  | Flamco T-plus 42mm x Rp3/4" Kobber Avgrening | Nei | 60178696 | 5825350 | Rørdeler, kobber, kapillar |  | 5820210 | Deler for tilførselsrør, metall | NOBB VAVVS
60268638 | 740308 |  | Albue, push fit | Ja | 60183570 | 5810300 | Trykkrør (rør i rør) |  | 5810100 | Tilførselsrør plast (tidl Trykkrør PE) | NOBB VAVVS
60268657 | 740628 |  | PVC Nippelmuffe innv.gj./lim | Ja | 60179889 | 5815220 | Deler trykkrør andre typer plast |  | 5810330 | Deler for tilførselsrør, plast | NOBB VAVVS
60268667 | 726056 | BEND MA 75 MM X 68° | Bend MA | Ja | 60181896 | 5505150 | Deler til avløpsrør |  | 5505160 | Deler til avløpsrør, metall | NOBB VAVVS
60268681 | 743072 |  | EMASD-10LR1.4 SVIVEL MANOMETERKUPL. BSP | Ja | 60184523 | 5815300 | Kuplinger rør i rørsystemer |  | 5810550 | Deler for rørsystemer | NOBB VAVVS
60268683 | 750282 | VARERØR BLÅ UTV.Ø-28- INNV. Ø 23 | Varerør blå utv.dia Ø-28- innv. Dia Ø 23 | Ja | 60772467 | 5815150 | Deler trykkrør PEX |  | 5810330 | Deler for tilførselsrør, plast | NOBB VAVVS
60268685 | 740204 |  | overgangsstykke Raxofix 5312 | Ja | 60677650 | 5893100 | Deler til trykkrør i andre materialer |  | 5830210 | Deler til tilførselsrør, andre materialer | NOBB VAVVS
60268686 | 214995 |  | Bend 45° press m/2 muffer 316 | Ja | 60637290 | 5845200 | Deler syrefaste rør |  | 5820210 | Deler for tilførselsrør, metall | NOBB VAVVS
60268697 | 276835 | T-RØR SDR17.6 400MM | T-rør Faser Fiber-Light SDR17,6 buttsveis | Ja | 60650369 | 5505150 | Deler til avløpsrør |  | 5501210 | Deler til avløpsrør, plast | NOBB VAVVS
60268706 | 283655 | BEND 90 DIN DN 25 - 29X1,5 | Bend 90 DIN DN 25 - 29x1,5 utv. slipt, AISI 316L | Ja | 60181428 | 5845200 | Deler syrefaste rør |  | 5820210 | Deler for tilførselsrør, metall | NOBB VAVVS
60268728 | 267542 |  | BEND 45° TP PVC-U | Ja | 60653313 | 5815220 | Deler trykkrør andre typer plast |  | 5810330 | Deler for tilførselsrør, plast | NOBB VAVVS
60268728 | 283655 |  | BEND 45° TP PVC-U | Nei | 60653313 | 5815220 | Deler trykkrør andre typer plast |  | 5810330 | Deler for tilførselsrør, plast | NOBB VAVVS
60268732 | 283655 |  | PE100 RED.KONS KORT F/SP-SVEIS SDR11 | Nei | 60186104 | 5815100 | Deler trykkrør PE |  | 5810330 | Deler for tilførselsrør, plast | NOBB VAVVS
60268732 | 740392 |  | PE100 RED.KONS KORT F/SP-SVEIS SDR11 | Ja | 60186104 | 5815100 | Deler trykkrør PE |  | 5810330 | Deler for tilførselsrør, plast | NOBB VAVVS
60268738 | 740344 |  | Profilmutter uten fjær, rustfritt stål | Ja | 60184447 | 3015220 | Kanaler Tilbehør |  | 6910900 | Tilbehør kanaler | NOBB VAVVS
60268745 | 215909 |  | REP.MUFFE TS10 102-112 L=150 EPDM A2 | Ja | 60175491 | 5865200 | Ikke strekkfaste rørdeler støpejern |  | 5820210 | Deler for tilførselsrør, metall | NOBB VAVVS
60268746 | 740176 |  | BLÜCHER EUROPIPE DBL GREN 87,5° (316L) | Ja | 60176281 | 5505150 | Deler til avløpsrør |  | 5505160 | Deler til avløpsrør, metall | NOBB VAVVS
60268750 | 740116 |  | Skjøtemuffe Multigrip S EPDM, A2 Bolter PN16 | Ja | 60188411 | 5865100 | Strekkfaste rørdeler støpejern |  | 5820210 | Deler for tilførselsrør, metall | NOBB VAVVS
60268763 | 283655 | KOBLING 170-192/144-160 | AC1924 (Ø170-192/144-160) FERNCO OVERG | Nei | 60174901 | 5505150 | Deler til avløpsrør |  | 1850640 | Forlengere og Overganger | NOBB VAVVS
60268763 | 740592 | KOBLING 170-192/144-160 | AC1924 (Ø170-192/144-160) FERNCO OVERG | Ja | 60174901 | 5505150 | Deler til avløpsrør |  | 1850640 | Forlengere og Overganger | NOBB VAVVS
60268766 | 740600 |  | AVK Tyton Muffe T-Rør m/fl.avstikk DN100. PN10 | Ja | 60175812 | 5865200 | Ikke strekkfaste rørdeler støpejern |  | 5820210 | Deler for tilførselsrør, metall | NOBB VAVVS
60268788 | 740264 |  | Haspel f/ rørutlegging 0-600m | Ja | 60679924 | 5815550 | Gulvvarmesystemer (ekskl. rør) |  | 5810410 | Deler for gulvvarme/gatevarme | NOBB VAVVS
60268793 | 741228 |  | SUPER MA BEND DN150X45 | Ja | 60178496 | 5505150 | Deler til avløpsrør |  | 5505160 | Deler til avløpsrør, metall | NOBB VAVVS
60268809 | 740756 |  | 3/4" X 3/4" ANBO UNION M/INNV. GJ. 107 | Ja | 60183065 | 5827100 | Messingdeler for trykkrør |  | 5820210 | Deler for tilførselsrør, metall | NOBB VAVVS
60268810 | 740488 |  | PE100 Segm.sveist bend SDR26 | Ja | 60187986 | 5815100 | Deler trykkrør PE |  | 5810330 | Deler for tilførselsrør, plast | NOBB VAVVS
60268824 | 216269 | PASSBEND 30° MAPRESS SYREF 28MM | Mapress Syrefast passbend: 30° | Ja | 41695101 | 5845200 | Deler syrefaste rør |  | 5820210 | Deler for tilførselsrør, metall | NOBB VAVVS
60268824 | 283655 | PASSBEND 30° MAPRESS SYREF 28MM | Mapress Syrefast passbend: 30° | Nei | 41695101 | 5845200 | Deler syrefaste rør |  | 5820210 | Deler for tilførselsrør, metall | NOBB VAVVS
60268833 | 214995 |  | BEND 90DG LR ASTM A403 WP316S 4'' SCH40S | Ja | 60642367 | 5845200 | Deler syrefaste rør |  | 5820210 | Deler for tilførselsrør, metall | NOBB VAVVS
60268837 | 743072 |  | RS-1.8/3.8 WD BSP SYREF. REDUKSJON | Ja | 60184528 | 5815300 | Kuplinger rør i rørsystemer |  | 5810550 | Deler for rørsystemer | NOBB VAVVS
60268841 | 740600 |  | AVK Flense T-rør,dukt.stpj.L=1000/400.PN16 | Ja | 60175801 | 5865100 | Strekkfaste rørdeler støpejern |  | 5820210 | Deler for tilførselsrør, metall | NOBB VAVVS
60268849 | 393656 |  | SPILLVANN Ultra Rib 2 - BEND 15gr | Ja | 60657054 | 5410100 | Deler til drensrør/overvannsrør |  | 5401300 | Deler til drensrør og overvannsrør | NOBB VAVVS
60268858 | 743072 |  | RED-1.4/3.8 WD BSP REDUKSJON | Ja | 60184523 | 5815300 | Kuplinger rør i rørsystemer |  | 5810550 | Deler for rørsystemer | NOBB VAVVS
60268863 | 740392 |  | PE100 RC BEND 30° SØMLØST SDR17 R=1,5xD | Ja | 60186104 | 5815100 | Deler trykkrør PE |  | 5810330 | Deler for tilførselsrør, plast | NOBB VAVVS
60268865 | 740780 |  | 1/2x22 KLEMR,KOBL, INV, MESS | Ja | 60183299 | 5827100 | Messingdeler for trykkrør |  | 5820210 | Deler for tilførselsrør, metall | NOBB VAVVS
60268869 | 740628 |  | PVC Endekappe innv.lim, PN16 | Ja | 60179895 | 5815220 | Deler trykkrør andre typer plast |  | 5810330 | Deler for tilførselsrør, plast | NOBB VAVVS
60268871 | 216269 | TILKOPLINGSMUFFE PE 110MM LANG | PE lang tilkoplingsmuffe med pakningsring | Ja | 60185631 | 5505150 | Deler til avløpsrør |  | 5501210 | Deler til avløpsrør, plast | NOBB VAVVS
60268873 | 740628 |  | PE100 bend 90° SDR17 bøyd rør R=1,5 | Ja | 60179883 | 5815100 | Deler trykkrør PE |  | 5810330 | Deler for tilførselsrør, plast | NOBB VAVVS
60268877 | 743072 |  | REDVDN-10/08L SNITTRING REDUKSJON | Ja | 60184523 | 5815300 | Kuplinger rør i rørsystemer |  | 5810550 | Deler for rørsystemer | NOBB VAVVS
60268879 | 740600 |  | AVK Flensebend 180/180.PN16 | Ja | 60175801 | 5865100 | Strekkfaste rørdeler støpejern |  | 5820210 | Deler for tilførselsrør, metall | NOBB VAVVS
60268886 | 283655 |  | Plasson El-Bend 90° PE100 SDR11-17 | Nei | 60186168 | 5815100 | Deler trykkrør PE |  | 5810330 | Deler for tilførselsrør, plast | NOBB VAVVS
60268886 | 740392 |  | Plasson El-Bend 90° PE100 SDR11-17 | Ja | 60186168 | 5815100 | Deler trykkrør PE |  | 5810330 | Deler for tilførselsrør, plast | NOBB VAVVS
60268896 | 215756 | OVERGANG ISIFLO INNV RØRGJ 50X11/4 | Overgang til innvendig rørgjenge | Ja | 41689536 | 5815100 | Deler trykkrør PE |  | 5810330 | Deler for tilførselsrør, plast | NOBB VAVVS
60268896 | 283655 | OVERGANG ISIFLO INNV RØRGJ 50X11/4 | Overgang til innvendig rørgjenge | Nei | 41689536 | 5815100 | Deler trykkrør PE |  | 5810330 | Deler for tilførselsrør, plast | NOBB VAVVS
60268898 | 267542 |  | PP BELAGT STÅLFLENS SPEILSVEIS | Ja | 60174982 | 5815100 | Deler trykkrør PE |  | 5810330 | Deler for tilførselsrør, plast | NOBB VAVVS
60268904 | 283655 |  | PE100 RED.KONS KORT F/SP-SVEIS SDR17 | Nei | 60186104 | 5815100 | Deler trykkrør PE |  | 5810330 | Deler for tilførselsrør, plast | NOBB VAVVS
60268904 | 740392 |  | PE100 RED.KONS KORT F/SP-SVEIS SDR17 | Ja | 60186104 | 5815100 | Deler trykkrør PE |  | 5810330 | Deler for tilførselsrør, plast | NOBB VAVVS
60268933 | 740628 |  | PE100 El.sveis anboring med ventil SDR11 | Ja | 60179921 | 5815100 | Deler trykkrør PE |  | 5810330 | Deler for tilførselsrør, plast | NOBB VAVVS
60268951 | 740628 |  | PVC Muffe innv.lim | Ja | 60179889 | 5815220 | Deler trykkrør andre typer plast |  | 5810330 | Deler for tilførselsrør, plast | NOBB VAVVS
60268954 | 740780 |  | 3/4R RETT KOPLING UTV/UTV | Ja | 60183305 | 5827100 | Messingdeler for trykkrør |  | 5820210 | Deler for tilførselsrør, metall | NOBB VAVVS
60268967 | 267542 |  | T-RØR 90° REDUSERT LANG ENDE PE100 / SDR11 | Ja | 60175037 | 5815100 | Deler trykkrør PE |  | 5810330 | Deler for tilførselsrør, plast | NOBB VAVVS
60268988 | 740204 |  | Sanpress inox nippelmuffe, SC-Contur, syrefast stål | Ja | 60677121 | 5845200 | Deler syrefaste rør |  | 5820210 | Deler for tilførselsrør, metall | NOBB VAVVS
60268996 | 214995 |  | 15 MM X 1/2" INNV. GJ. 53 346-215 FPL PLATEALBU, BUTIKKPAKKE | Ja | 60178855 | 5825350 | Rørdeler, kobber, kapillar |  | 5820210 | Deler for tilførselsrør, metall | NOBB VAVVS
60269019 | 740392 |  | PE100 PREFAB BEND 60GR SDR11 | Ja | 60186104 | 5815100 | Deler trykkrør PE |  | 5810330 | Deler for tilførselsrør, plast | NOBB VAVVS
60269022 | 283655 |  | EL-MUFFE REDUKSJON PE100 SDR11 | Nei | 60186168 | 5815100 | Deler trykkrør PE |  | 5810330 | Deler for tilførselsrør, plast | NOBB VAVVS
60269022 | 740392 |  | EL-MUFFE REDUKSJON PE100 SDR11 | Ja | 60186168 | 5815100 | Deler trykkrør PE |  | 5810330 | Deler for tilførselsrør, plast | NOBB VAVVS
60269028 | 204439 |  | PE 100 SDR 17 grenrør f/buttsveising | Ja | 60174178 | 5815100 | Deler trykkrør PE |  | 5810330 | Deler for tilførselsrør, plast | NOBB VAVVS
60269028 | 283655 |  | PE 100 SDR 17 grenrør f/buttsveising | Nei | 60174178 | 5815100 | Deler trykkrør PE |  | 5810330 | Deler for tilførselsrør, plast | NOBB VAVVS
60269031 | 283655 | MANNLUKE DIN DN 200 TRYKKLØS | Mannluke DIN DN 200 trykkløs, AISI 316L | Ja | 60181428 | 5845200 | Deler syrefaste rør |  | 5820210 | Deler for tilførselsrør, metall | NOBB VAVVS
60269047 | 267542 |  | BEND 11° LANG ENDE PE100 / SDR17 | Ja | 60175034 | 5815100 | Deler trykkrør PE |  | 5810330 | Deler for tilførselsrør, plast | NOBB VAVVS
60269048 | 740628 |  | PE100 El.sveis anboring med kniv SDR11 | Ja | 60179921 | 5815100 | Deler trykkrør PE |  | 5810330 | Deler for tilførselsrør, plast | NOBB VAVVS
60269050 | 740600 |  | PE-Krage.PE100/SDR11. | Ja | 60175840 | 5815100 | Deler trykkrør PE |  | 5810330 | Deler for tilførselsrør, plast | NOBB VAVVS
60269053 | 214995 |  | Bend 90o press m/2 muffer galv. | Ja | 60638017 | 5855200 | Deler karbonrør |  | 5820210 | Deler for tilførselsrør, metall | NOBB VAVVS
60269058 | 216269 | T-RØR MAPRESS CU GASS 54MM | Mapress Kobber T-rør likt (gass) | Ja | 60185448 | 5825100 | Pressfittings, kobber |  | 5820210 | Deler for tilførselsrør, metall | NOBB VAVVS
60269058 | 283655 | T-RØR MAPRESS CU GASS 54MM | Mapress Kobber T-rør likt (gass) | Nei | 60185448 | 5825100 | Pressfittings, kobber |  | 5820210 | Deler for tilførselsrør, metall | NOBB VAVVS
60269062 | 283655 |  | OVERVANN IQ - DOBBELMUFFE | Nei | 60657054 | 5410100 | Deler til drensrør/overvannsrør |  | 5401300 | Deler til drensrør og overvannsrør | NOBB VAVVS
60269062 | 393656 |  | OVERVANN IQ - DOBBELMUFFE | Ja | 60657054 | 5410100 | Deler til drensrør/overvannsrør |  | 5401300 | Deler til drensrør og overvannsrør | NOBB VAVVS
60269063 | 420984 |  | ACO PIPE 50MMx2" UTVENDIG GJENGE | Ja | 60174419 | 5501250 | Avløpsrør rustfritt stål |  | 5505110 | Avløpsrør, metall | NOBB VAVVS
60269069 | 740628 |  | PE100-RC-el.sveise muffe, SDR 26-11 | Ja | 60179883 | 5815100 | Deler trykkrør PE |  | 5810330 | Deler for tilførselsrør, plast | NOBB VAVVS
60269082 | 216269 | T-RØR MAPRESS CUNIFE 54X28X54 | T-RØR MAPRESS CUNIFE redusert | Ja | 60185453 | 5825300 | Pressfittings, CuNi |  | 5820210 | Deler for tilførselsrør, metall | NOBB VAVVS
60269082 | 283655 | T-RØR MAPRESS CUNIFE 54X28X54 | T-RØR MAPRESS CUNIFE redusert | Nei | 60185453 | 5825300 | Pressfittings, CuNi |  | 5820210 | Deler for tilførselsrør, metall | NOBB VAVVS
60269084 | 740204 |  | Megapress S bend 90° 4316.1 | Ja | 60178132 | 5855200 | Deler karbonrør |  | 5820210 | Deler for tilførselsrør, metall | NOBB VAVVS
60269085 | 740628 |  | CPVC Reduksjon | Ja | 60179907 | 6815200 | CPVC Deler for sprinkler |  | 6815210 | Deler og tilbehør for sprinkler, plast | NOBB VAVVS
60269087 | 740628 |  | Flexkobling Reparasjon | Ja | 60179874 | 5815220 | Deler trykkrør andre typer plast |  | 5810330 | Deler for tilførselsrør, plast | NOBB VAVVS
60269091 | 740760 |  | Fordelerskap SWN-OP 780 | Ja | 60183074 | 5815450 | Fordelerskap rør i rørsystemer |  | 5810550 | Deler for rørsystemer | NOBB VAVVS
60269095 | 214995 |  | ALBUE LE CU 3/8" 45GR 9606 | Ja | 60178837 | 5825100 | Pressfittings, kobber |  | 5820210 | Deler for tilførselsrør, metall | NOBB VAVVS
60269104 | 740628 |  | Magnum-kobl. T-rør utv.gj. | Ja | 60179938 | 5815220 | Deler trykkrør andre typer plast |  | 5810330 | Deler for tilførselsrør, plast | NOBB VAVVS
60269121 | 420984 |  | MODULAR 125 RENNE ENDEPL.UTLØP Ø142 AISI316 | Ja | 60174449 | 5501250 | Avløpsrør rustfritt stål |  | 5505110 | Avløpsrør, metall | NOBB VAVVS
60269132 | 726056 |  | A-press galv T-rør | Ja | 60181814 | 5835200 | Deler rustfrie rør |  | 5820210 | Deler for tilførselsrør, metall | NOBB VAVVS
60269140 | 216269 | BEND PE 88,5° 56MM | PE bend 88,5° | Ja | 60185631 | 5505150 | Deler til avløpsrør |  | 5501210 | Deler til avløpsrør, plast | NOBB VAVVS
60269140 | 283655 | BEND PE 88,5° 56MM | PE bend 88,5° | Nei | 60185631 | 5505150 | Deler til avløpsrør |  | 5501210 | Deler til avløpsrør, plast | NOBB VAVVS
60269157 | 267542 |  | REDUKSJON EKSENTRISK SPEILSVEIS PE100 / SDR17,6 | Ja | 60175034 | 5815100 | Deler trykkrør PE |  | 5810330 | Deler for tilførselsrør, plast | NOBB VAVVS
60269158 | 743276 |  | Flenseovergang Blå epoxy PN16 | Ja | 60183776 | 5865200 | Ikke strekkfaste rørdeler støpejern |  | 5820210 | Deler for tilførselsrør, metall | NOBB VAVVS
60269160 | 740200 |  | 45* 11/4" GALV. BEND | Ja | 60178049 | 5865100 | Strekkfaste rørdeler støpejern |  | 5820210 | Deler for tilførselsrør, metall | NOBB VAVVS
60269167 | 215657 | T-RØRKR.FPL G1/2"XG1/2"XG1/2"F | FPL t-rør kropp m/flens, forkr | Ja | 41128943 | 5815100 | Deler trykkrør PE |  | 5810330 | Deler for tilførselsrør, plast | NOBB VAVVS
60269171 | 214995 |  | MUFFE LU CU 7/8" 9600 | Ja | 60178837 | 5825100 | Pressfittings, kobber |  | 5820210 | Deler for tilførselsrør, metall | NOBB VAVVS
60269178 | 215756 | UNION TECTITE CLASSIC22MM | Union Tectite Classic | Ja | 41689586 | 5825150 | Pushfittings, kobber |  | 5820210 | Deler for tilførselsrør, metall | NOBB VAVVS
60269178 | 283655 | UNION TECTITE CLASSIC22MM | Union Tectite Classic | Nei | 41689586 | 5825150 | Pushfittings, kobber |  | 5820210 | Deler for tilførselsrør, metall | NOBB VAVVS
60269187 | 740628 |  | PVC T-rør innv.lim X innv.gj., met.forst. | Ja | 60179890 | 5815220 | Deler trykkrør andre typer plast |  | 5810330 | Deler for tilførselsrør, plast | NOBB VAVVS
60269204 | 740176 |  | BLÜCHER EUROPIPE AVLØPSRØR M/1 MUFFE AISI305 | Ja | 60176281 | 5505150 | Deler til avløpsrør |  | 5505160 | Deler til avløpsrør, metall | NOBB VAVVS
60269205 | 214995 |  | T-RØR CU | Ja | 60178849 | 5825100 | Pressfittings, kobber |  | 5820210 | Deler for tilførselsrør, metall | NOBB VAVVS
60269213 | 283655 | ALBU OVERGANG 90° M/INNVGJ 22X3/4 | STEELPRES ALBU OVERGANG 90° M/INNV GJ | Ja | 60181389 | 5855200 | Deler karbonrør |  | 5820210 | Deler for tilførselsrør, metall | NOBB VAVVS
60269216 | 750282 | T-RØR OVERGANG 50X32X40 SPRINKLER | T-Rør Overgang | Ja | 60769819 | 5815200 | Deler trykkrør flerlags |  | 5810360 | Deler for tilførselsrør, flerlags | NOBB VAVVS
60269234 | 267542 |  | REDUKSJON SPEILSVEIS | Ja | 60175034 | 5815100 | Deler trykkrør PE |  | 5810330 | Deler for tilførselsrør, plast | NOBB VAVVS
60269242 | 267542 |  | ANBORRINGSKLAMMER MED KNIV, "BAKKEKRAN", KIT | Ja | 60175008 | 5815100 | Deler trykkrør PE |  | 5810330 | Deler for tilførselsrør, plast | NOBB VAVVS
60269247 | 283655 |  | 1/2" R X 1.1/4" R, NR. 1986306 MESS. OVERGANGSNIPPEL, PLANDR | Nei | 60180819 | 5827100 | Messingdeler for trykkrør |  | 5820210 | Deler for tilførselsrør, metall | NOBB VAVVS
60269247 | 740664 |  | 1/2" R X 1.1/4" R, NR. 1986306 MESS. OVERGANGSNIPPEL, PLANDR | Ja | 60180819 | 5827100 | Messingdeler for trykkrør |  | 5820210 | Deler for tilførselsrør, metall | NOBB VAVVS
60269257 | 740204 |  | MEGAPRESS RESERVERT 15.10.2206 | Ja | 60178132 | 5855200 | Deler karbonrør |  | 5820210 | Deler for tilførselsrør, metall | NOBB VAVVS
60269260 | 741032 |  | N/30 45° Grenrør Galvanisert | Ja | 60187588 | 5865100 | Strekkfaste rørdeler støpejern |  | 5820210 | Deler for tilførselsrør, metall | NOBB VAVVS
60269263 | 740628 |  | PVC Ansatsnippel redusering utv.gj. | Ja | 60179889 | 5815220 | Deler trykkrør andre typer plast |  | 5810330 | Deler for tilførselsrør, plast | NOBB VAVVS
60269277 | 209298 | BEND 16-16 | Uponor S-Press PLUS bend | Ja | 41867122 | 5815200 | Deler trykkrør flerlags |  | 5810360 | Deler for tilførselsrør, flerlags | NOBB VAVVS, NOBB Total
60269277 | 283655 | BEND 16-16 | Uponor S-Press PLUS bend | Nei | 41867122 | 5815200 | Deler trykkrør flerlags |  | 5810360 | Deler for tilførselsrør, flerlags | NOBB VAVVS
60269280 | 283655 | NIPPELMUFFE 15X3/4" | Aespres nippelmuffe | Ja | 60181602 | 5825100 | Pressfittings, kobber |  | 5820210 | Deler for tilførselsrør, metall | NOBB VAVVS
60269286 | 214995 |  | Sveiseflens plan 316L PN40 DN15/21,3 | Ja | 60642695 | 5845100 | Flenser syrefaste rør |  | 5820210 | Deler for tilførselsrør, metall | NOBB VAVVS
60269309 | 283655 |  | 20 MM AVTREKKSSKÅLER F/130 STIKKRØRDELER, HAWLE 6010 | Nei | 60188411 | 5865100 | Strekkfaste rørdeler støpejern |  | 5820210 | Deler for tilførselsrør, metall | NOBB VAVVS
60269309 | 740116 |  | 20 MM AVTREKKSSKÅLER F/130 STIKKRØRDELER, HAWLE 6010 | Ja | 60188411 | 5865100 | Strekkfaste rørdeler støpejern |  | 5820210 | Deler for tilførselsrør, metall | NOBB VAVVS
60269314 | 276835 | OVERGANG FLATPAKNING 16X1/2 | Overgang m/flatpakning og løpemutter, messing | Ja | 60650424 | 5505150 | Deler til avløpsrør |  | 5810550 | Deler for rørsystemer | NOBB VAVVS
60269317 | 267542 |  | MULTI/JOINT 3157+ RED. FLENSEMUFFE PN10-16 | Ja | 60174974 | 5893100 | Deler til trykkrør i andre materialer |  | 5830210 | Deler til tilførselsrør, andre materialer | NOBB VAVVS
60269318 | 216269 | GLIDEMUFFE MEPLA 50MM | Mepla lang kopling | Ja | 41695047 | 5815200 | Deler trykkrør flerlags |  | 5810360 | Deler for tilførselsrør, flerlags | NOBB VAVVS
60269318 | 283655 | GLIDEMUFFE MEPLA 50MM | Mepla lang kopling | Nei | 41695047 | 5815200 | Deler trykkrør flerlags |  | 5810360 | Deler for tilførselsrør, flerlags | NOBB VAVVS
60269319 | 215954 |  | LK PressPex Kuleventil AX16xCu12 | Ja | 60176036 | 5815300 | Kuplinger rør i rørsystemer |  | 5810550 | Deler for rørsystemer | NOBB VAVVS
60269331 | 740488 |  | PP Løsflens PN10/16 | Ja | 60187986 | 5815100 | Deler trykkrør PE |  | 5810330 | Deler for tilførselsrør, plast | NOBB VAVVS
60269341 | 283655 |  | IPP-202 R-MU L = 12" 108-128- 2 REPARASJONSMUFFE IPP | Nei | 60188212 | 5865200 | Ikke strekkfaste rørdeler støpejern |  | 5820210 | Deler for tilførselsrør, metall | NOBB VAVVS
60269341 | 741124 |  | IPP-202 R-MU L = 12" 108-128- 2 REPARASJONSMUFFE IPP | Ja | 60188212 | 5865200 | Ikke strekkfaste rørdeler støpejern |  | 5820210 | Deler for tilførselsrør, metall | NOBB VAVVS
60269342 | 267542 |  | iJOINT GRIPERING | Ja | 60175030 | 5815220 | Deler trykkrør andre typer plast |  | 5810330 | Deler for tilførselsrør, plast | NOBB VAVVS
60269344 | 283655 |  | Endestykke SKL | Nei | 60177889 | 5860100 | Strekkfaste rør støpejern |  | 5820100 | Tilførselsrør metall (tidl Kobberrør glødet kveil) | NOBB VAVVS
60269344 | 740188 |  | Endestykke SKL | Ja | 60177889 | 5860100 | Strekkfaste rør støpejern |  | 5820100 | Tilførselsrør metall (tidl Kobberrør glødet kveil) | NOBB VAVVS
60269350 | 420984 |  | MODULAR 125 RENNE AISI304 | Ja | 60174449 | 5501250 | Avløpsrør rustfritt stål |  | 5505110 | Avløpsrør, metall | NOBB VAVVS
60269358 | 267542 |  | ALBUE 90° MUFFESVEIS | Ja | 60175034 | 5815100 | Deler trykkrør PE |  | 5810330 | Deler for tilførselsrør, plast | NOBB VAVVS
60269359 | 740204 |  | 22 x 3/4 Prestabo tippunion, SC-Contur, ulegert stål, flat t | Ja | 60178143 | 5855200 | Deler karbonrør |  | 5820210 | Deler for tilførselsrør, metall | NOBB VAVVS
60269367 | 216269 | ENDEKAPPE MAPRESS CU GASS 15MM | Mapress Kobber kappe (gass) | Ja | 60185445 | 5825100 | Pressfittings, kobber |  | 5820210 | Deler for tilførselsrør, metall | NOBB VAVVS
60269367 | 283655 | ENDEKAPPE MAPRESS CU GASS 15MM | Mapress Kobber kappe (gass) | Nei | 60185445 | 5825100 | Pressfittings, kobber |  | 5820210 | Deler for tilførselsrør, metall | NOBB VAVVS
60269372 | 276835 |  | 1 1/4" x 40/5.5 Tippunion m/pex kupling | Ja | 60650737 | 5827100 | Messingdeler for trykkrør |  | 5820210 | Deler for tilførselsrør, metall | NOBB VAVVS
60269378 | 740628 |  | PE100 krage kort, SDR33 | Ja | 60179883 | 5815100 | Deler trykkrør PE |  | 5810330 | Deler for tilførselsrør, plast | NOBB VAVVS
60269379 | 200868 |  | 250/200MM WAVIN PVC GRENRØR 45GR. DK | Ja | 60648377 | 5505150 | Deler til avløpsrør |  | 5501210 | Deler til avløpsrør, plast | NOBB VAVVS
60269396 | 216269 | OVERG.INNV.GJ MEPLA 16X3/4" | Mepla muffe, innvendige gjenger | Ja | 41695047 | 5815200 | Deler trykkrør flerlags |  | 5810360 | Deler for tilførselsrør, flerlags | NOBB VAVVS
60269422 | 740392 |  | PP-HURTIGKOBL. ALB 90 UTV.GJ MESS | Ja | 60186141 | 5815100 | Deler trykkrør PE |  | 5810330 | Deler for tilførselsrør, plast | NOBB VAVVS
60269425 | 393656 |  | AVLØP BEND 45gr PVC | Ja | 60657054 | 5410100 | Deler til drensrør/overvannsrør |  | 5401300 | Deler til drensrør og overvannsrør | NOBB VAVVS
60269427 | 740392 |  | Plasson El-Bend 90° Adapt PE100/Mess.inv.gj.BSP | Ja | 60186168 | 5815100 | Deler trykkrør PE |  | 5810330 | Deler for tilførselsrør, plast | NOBB VAVVS
60269428 | 283655 |  | Flensemuffe Synoflex PN10,Hawle 7994 | Nei | 60188408 | 5865100 | Strekkfaste rørdeler støpejern |  | 5820210 | Deler for tilførselsrør, metall | NOBB VAVVS
60269428 | 740116 |  | Flensemuffe Synoflex PN10,Hawle 7994 | Ja | 60188408 | 5865100 | Strekkfaste rørdeler støpejern |  | 5820210 | Deler for tilførselsrør, metall | NOBB VAVVS
60269429 | 740392 |  | PLASSON SERIE.1 UNION PVC TIL PVC | Ja | 60186141 | 5815100 | Deler trykkrør PE |  | 5810330 | Deler for tilførselsrør, plast | NOBB VAVVS
60269454 | 267542 |  | MULTI/JOINT 3007+ UNI/FIKS RING NBR | Ja | 60174970 | 5893100 | Deler til trykkrør i andre materialer |  | 5830210 | Deler til tilførselsrør, andre materialer | NOBB VAVVS
60269456 | 740948 |  | SANHA-THERM PRESS BEND 45° 2 MUFFER | Ja | 60186662 | 5855200 | Deler karbonrør |  | 5820210 | Deler for tilførselsrør, metall | NOBB VAVVS
60269476 | 740488 |  | PE100 Bend SDR17 lang | Ja | 60187986 | 5815100 | Deler trykkrør PE |  | 5810330 | Deler for tilførselsrør, plast | NOBB VAVVS
60269519 | 740664 |  | 15 X 1,0 MM MESS. STØTTEHYLSE KRK 140 F/KOBBERRØR NR 186611 | Ja | 60180821 | 5827100 | Messingdeler for trykkrør |  | 5820210 | Deler for tilførselsrør, metall | NOBB VAVVS
60269520 | 740628 |  | PVC Nippel utv./innv.lim utv.gj. | Ja | 60179889 | 5815220 | Deler trykkrør andre typer plast |  | 5810330 | Deler for tilførselsrør, plast | NOBB VAVVS
60269522 | 740488 |  | PE100 Elektro bend SDR11 | Ja | 60187986 | 5815100 | Deler trykkrør PE |  | 5810330 | Deler for tilførselsrør, plast | NOBB VAVVS
60269524 | 204439 |  | PVC bend langt f/grunnavløpsrør | Ja | 60174316 | 5505150 | Deler til avløpsrør |  | 5501210 | Deler til avløpsrør, plast | NOBB VAVVS
60269524 | 283655 |  | PVC bend langt f/grunnavløpsrør | Nei | 60174316 | 5505150 | Deler til avløpsrør |  | 5501210 | Deler til avløpsrør, plast | NOBB VAVVS
60269529 | 740628 |  | PVC Reduksjon utv./innv.gj. | Ja | 60179889 | 5815220 | Deler trykkrør andre typer plast |  | 5810330 | Deler for tilførselsrør, plast | NOBB VAVVS
60269530 | 283655 |  | AVK Flensespiss tyton f/støpjernsrør.L=420.PN10. | Nei | 60175801 | 5865100 | Strekkfaste rørdeler støpejern |  | 5820210 | Deler for tilførselsrør, metall | NOBB VAVVS
60269530 | 740600 |  | AVK Flensespiss tyton f/støpjernsrør.L=420.PN10. | Ja | 60175801 | 5865100 | Strekkfaste rørdeler støpejern |  | 5820210 | Deler for tilførselsrør, metall | NOBB VAVVS
60269535 | 267542 |  | REDUKSJON SPEILSVEIS PE100 / SDR11 | Ja | 60175034 | 5815100 | Deler trykkrør PE |  | 5810330 | Deler for tilførselsrør, plast | NOBB VAVVS
60269539 | 215800 |  | Roth albue, IS | Ja | 60177349 | 5815300 | Kuplinger rør i rørsystemer |  | 5810550 | Deler for rørsystemer | NOBB VAVVS
60269539 | 283655 |  | Roth albue, IS | Nei | 60177349 | 5815300 | Kuplinger rør i rørsystemer |  | 5810550 | Deler for rørsystemer | NOBB VAVVS
60269544 | 740180 |  | Sani SoftPex lysbeskyttet | Ja | 60177675 | 3015230 | Slanger Fleksible- |  | 6910300 | Fleksible kanaler ventilasjon | NOBB VAVVS
60269557 | 740664 |  | 15 MM X 1/2", NR. 1986728 MESS. NIPPELMUFFE, KOBBER/UTV. GJ. | Ja | 60180819 | 5827100 | Messingdeler for trykkrør |  | 5820210 | Deler for tilførselsrør, metall | NOBB VAVVS
60269558 | 740392 |  | PE100 RC Bend Sømløst SDR17 | Ja | 60186104 | 5815100 | Deler trykkrør PE |  | 5810330 | Deler for tilførselsrør, plast | NOBB VAVVS
60269563 | 740276 |  | PE100 Segmentbend SDR11 0-30° | Ja | 60182772 | 5815100 | Deler trykkrør PE |  | 5810330 | Deler for tilførselsrør, plast | NOBB VAVVS
60269565 | 283655 |  | Tippunion IRECO | Nei | 60175842 | 5815100 | Deler trykkrør PE |  | 5810330 | Deler for tilførselsrør, plast | NOBB VAVVS
60269565 | 740600 |  | Tippunion IRECO | Ja | 60175842 | 5815100 | Deler trykkrør PE |  | 5810330 | Deler for tilførselsrør, plast | NOBB VAVVS
60269572 | 740780 |  | 3/4x10 KLEMR,KOBL, UTV, MESS | Ja | 60183299 | 5827100 | Messingdeler for trykkrør |  | 5820210 | Deler for tilførselsrør, metall | NOBB VAVVS
60269584 | 420984 |  | MODULAR 200 TETT ENDE AISI316 | Ja | 60174449 | 5501250 | Avløpsrør rustfritt stål |  | 5505110 | Avløpsrør, metall | NOBB VAVVS
60269591 | 740392 |  | PE100 RED.EKS KORT F/SP-SVEIS SDR33 | Ja | 60186104 | 5815100 | Deler trykkrør PE |  | 5810330 | Deler for tilførselsrør, plast | NOBB VAVVS
60269592 | 740780 |  | 3/4 x 15 NIPPELMUFFE MESS FKR I/U | Ja | 60183305 | 5827100 | Messingdeler for trykkrør |  | 5820210 | Deler for tilførselsrør, metall | NOBB VAVVS
60269602 | 743276 |  | Muffebend 11° Tyton Blå epoxy | Ja | 60183776 | 5865200 | Ikke strekkfaste rørdeler støpejern |  | 5820210 | Deler for tilførselsrør, metall | NOBB VAVVS
60269604 | 740628 |  | PE100 T-rør red. lang prefab SDR17 | Ja | 60179888 | 5815100 | Deler trykkrør PE |  | 5810330 | Deler for tilførselsrør, plast | NOBB VAVVS
60269619 | 283655 |  | Tippunion IRECO | Nei | 60175842 | 5815100 | Deler trykkrør PE |  | 5810330 | Deler for tilførselsrør, plast | NOBB VAVVS
60269619 | 740600 |  | Tippunion IRECO | Ja | 60175842 | 5815100 | Deler trykkrør PE |  | 5810330 | Deler for tilførselsrør, plast | NOBB VAVVS
60269623 | 740628 |  | PE100 krage kort, SDR11 | Ja | 60179889 | 5815220 | Deler trykkrør andre typer plast |  | 5810330 | Deler for tilførselsrør, plast | NOBB VAVVS
60269625 | 216269 | RØR MAPRESS GALVANISERT 35 MM | Mapress innv/utv. galvaniserte rør L: 6m | Ja | 60185595 | 5850200 | Sveiste rør karbon |  | 5820100 | Tilførselsrør metall (tidl Kobberrør glødet kveil) | NOBB VAVVS
60269625 | 283655 | RØR MAPRESS GALVANISERT 35 MM | Mapress innv/utv. galvaniserte rør L: 6m | Nei | 60185595 | 5850200 | Sveiste rør karbon |  | 5820100 | Tilførselsrør metall (tidl Kobberrør glødet kveil) | NOBB VAVVS
60269631 | 740628 |  | PE100 krage lang, konet for spjeldventil SDR17 | Ja | 60179883 | 5815100 | Deler trykkrør PE |  | 5810330 | Deler for tilførselsrør, plast | NOBB VAVVS
60269639 | 267542 |  | REDUKSJON PVC-U | Ja | 60653699 | 5815220 | Deler trykkrør andre typer plast |  | 5810330 | Deler for tilførselsrør, plast | NOBB VAVVS
60269660 | 740628 |  | Magnum-kobling flensadapter | Ja | 60179935 | 5815220 | Deler trykkrør andre typer plast |  | 5810330 | Deler for tilførselsrør, plast | NOBB VAVVS
60269666 | 740204 |  | Seapress bend 90°, cunife, 0316 | Ja | 60178167 | 5825300 | Pressfittings, CuNi |  | 5820210 | Deler for tilførselsrør, metall | NOBB VAVVS
60269668 | 740200 |  | GRINNELL T-STYKKE, MALT FIG. 219 | Ja | 60178049 | 5865100 | Strekkfaste rørdeler støpejern |  | 5820210 | Deler for tilførselsrør, metall | NOBB VAVVS
60269673 | 215602 | PUM SERVANTVENTIL 1 1/4" H60 | PUM SERVANTVENTIL 1 1/4" H60 | Ja | 42002464 | 5505150 | Deler til avløpsrør |  | 5501210 | Deler til avløpsrør, plast | NOBB VAVVS
60269673 | 283655 | PUM SERVANTVENTIL 1 1/4" H60 | PUM SERVANTVENTIL 1 1/4" H60 | Nei | 42002464 | 5505150 | Deler til avløpsrør |  | 5501210 | Deler til avløpsrør, plast | NOBB VAVVS
60269688 | 740392 |  | PVC UNION M/O-RING INNV.LIM | Ja | 60186119 | 5815100 | Deler trykkrør PE |  | 5810330 | Deler for tilførselsrør, plast | NOBB VAVVS
60269694 | 283655 |  | 3/4" X 1/2" NR. 2174829 FKR. OVG. SLANGEHYLSE, EZZE 3415 | Nei | 60180826 | 5827100 | Messingdeler for trykkrør |  | 5820210 | Deler for tilførselsrør, metall | NOBB VAVVS
60269694 | 740664 |  | 3/4" X 1/2" NR. 2174829 FKR. OVG. SLANGEHYLSE, EZZE 3415 | Ja | 60180826 | 5827100 | Messingdeler for trykkrør |  | 5820210 | Deler for tilførselsrør, metall | NOBB VAVVS
60269700 | 743276 |  | Flensespiss Blå epoxy PN10 | Ja | 60183776 | 5865200 | Ikke strekkfaste rørdeler støpejern |  | 5820210 | Deler for tilførselsrør, metall | NOBB VAVVS
60269707 | 276835 | ALBUE KROPP 1/2" | 1/2" UNISUPER ALBU KROPP | Ja | 60650676 | 5827100 | Messingdeler for trykkrør |  | 5820210 | Deler for tilførselsrør, metall | NOBB VAVVS
60269716 | 740628 |  | PVC Albue 45° innv.lim | Ja | 60179889 | 5815220 | Deler trykkrør andre typer plast |  | 5810330 | Deler for tilførselsrør, plast | NOBB VAVVS
60269717 | 214995 |  | Muffe press galv. | Ja | 60638017 | 5855200 | Deler karbonrør |  | 5820210 | Deler for tilførselsrør, metall | NOBB VAVVS
60269737 | 216269 | RØR MAPRESS PLASTMANTLET 12 MM | Mapress El-Forsinket rør plastmantel L: 6m | Ja | 60185595 | 5850200 | Sveiste rør karbon |  | 5820100 | Tilførselsrør metall (tidl Kobberrør glødet kveil) | NOBB VAVVS
60269737 | 283655 | RØR MAPRESS PLASTMANTLET 12 MM | Mapress El-Forsinket rør plastmantel L: 6m | Nei | 60185595 | 5850200 | Sveiste rør karbon |  | 5820100 | Tilførselsrør metall (tidl Kobberrør glødet kveil) | NOBB VAVVS
60269738 | 740392 |  | PE100 T-Rør lang for EL-sveis SDR17 | Ja | 60186105 | 5815100 | Deler trykkrør PE |  | 5810330 | Deler for tilførselsrør, plast | NOBB VAVVS
60269752 | 267542 |  | REDUKSJON SPEILSVEIS PE100 / SDR11 | Ja | 60175034 | 5815100 | Deler trykkrør PE |  | 5810330 | Deler for tilførselsrør, plast | NOBB VAVVS
60269757 | 740392 |  | PE100 T-RØR RED. LANG FOR EL-SVEIS SDR17 | Ja | 60186105 | 5815100 | Deler trykkrør PE |  | 5810330 | Deler for tilførselsrør, plast | NOBB VAVVS
60269770 | 740204 |  | Profipress S bend 90° med SC-Contur 4516.1 | Ja | 60178176 | 5825100 | Pressfittings, kobber |  | 5820210 | Deler for tilførselsrør, metall | NOBB VAVVS
60269785 | 743276 |  | Duktil Muffebend Express 30 Epoxy | Ja | 60183776 | 5865200 | Ikke strekkfaste rørdeler støpejern |  | 5820210 | Deler for tilførselsrør, metall | NOBB VAVVS
60269802 | 740264 |  | Endekappe f/fjernvarmerør | Ja | 60181800 | 5891100 | Deler til preisolerte rør fjernvarme |  | 5810420 | Deler til fjernvarmerør, plast | NOBB VAVVS
60269804 | 743072 |  | KV-06S SYREF. SNITTRING KRYSS | Ja | 60184528 | 5815300 | Kuplinger rør i rørsystemer |  | 5810550 | Deler for rørsystemer | NOBB VAVVS
60269810 | 216269 | BY-PASS RØR MAPRESS CU KROM 15MM | Mapress Kobber krom bypass-rør | Ja | 60185446 | 5825100 | Pressfittings, kobber |  | 5820210 | Deler for tilførselsrør, metall | NOBB VAVVS
60269810 | 283655 | BY-PASS RØR MAPRESS CU KROM 15MM | Mapress Kobber krom bypass-rør | Nei | 60185446 | 5825100 | Pressfittings, kobber |  | 5820210 | Deler for tilførselsrør, metall | NOBB VAVVS
60269812 | 283655 |  | AVK Dobbelt muffebend,tyton f/stpj.rør. | Nei | 60175812 | 5865200 | Ikke strekkfaste rørdeler støpejern |  | 5820210 | Deler for tilførselsrør, metall | NOBB VAVVS
60269812 | 740600 |  | AVK Dobbelt muffebend,tyton f/stpj.rør. | Ja | 60175812 | 5865200 | Ikke strekkfaste rørdeler støpejern |  | 5820210 | Deler for tilførselsrør, metall | NOBB VAVVS
60269823 | 740392 |  | PVC TANK.GJ-FØRING TYPE 516A | Ja | 60186119 | 5815100 | Deler trykkrør PE |  | 5810330 | Deler for tilførselsrør, plast | NOBB VAVVS
60269847 | 740176 |  | BLÜCHER EUROPIPE AVLØPSRØR M/1 MUFFE AISI316L | Ja | 60176259 | 5501250 | Avløpsrør rustfritt stål |  | 5505110 | Avløpsrør, metall | NOBB VAVVS
60269849 | 420984 |  | ACO SKIPS-SLUK UNDERDEL 50 MM HORISONT.UTLØP OG SVEISERING | Ja | 60174447 | 5501250 | Avløpsrør rustfritt stål |  | 5505110 | Avløpsrør, metall | NOBB VAVVS
60269850 | 740204 |  | Megapress nippelmuffe m/SC-Contur 4213.2 | Ja | 60178132 | 5855200 | Deler karbonrør |  | 5820210 | Deler for tilførselsrør, metall | NOBB VAVVS
60269861 | 740276 |  | PE100 Krave lang f/tilkobling i kum SDR26 L:1m | Ja | 60182772 | 5815100 | Deler trykkrør PE |  | 5810330 | Deler for tilførselsrør, plast | NOBB VAVVS
60269862 | 740204 |  | Prestabo bend 45°, SC-Contur, ulegert stål, en muffe, | Ja | 60178143 | 5855200 | Deler karbonrør |  | 5820210 | Deler for tilførselsrør, metall | NOBB VAVVS
60269864 | 215909 | FLENSEMUFFE DN200/200 ULEFOS GRIP | FLENSEMUFFE DN200/200 ULEFOS GRIP PVC/PE | Ja | 60175471 | 5865100 | Strekkfaste rørdeler støpejern |  | 5820210 | Deler for tilførselsrør, metall | NOBB VAVVS
60269877 | 267542 |  | OVERGANGSMUFFE PE/SS INNV. GJ. | Ja | 60175010 | 5815220 | Deler trykkrør andre typer plast |  | 5810330 | Deler for tilførselsrør, plast | NOBB VAVVS
60269880 | 283655 |  | PLASSON SERIE.1 T-RØR | Nei | 60186142 | 5815100 | Deler trykkrør PE |  | 5810330 | Deler for tilførselsrør, plast | NOBB VAVVS
60269880 | 740392 |  | PLASSON SERIE.1 T-RØR | Ja | 60186142 | 5815100 | Deler trykkrør PE |  | 5810330 | Deler for tilførselsrør, plast | NOBB VAVVS
60269896 | 216269 | OVG.MUFFE MAPRESS SYREF 35X1" | Mapress Syrefast overgangsmuffe innvendige gjenger | Ja | 41695101 | 5845200 | Deler syrefaste rør |  | 5820210 | Deler for tilførselsrør, metall | NOBB VAVVS
60269896 | 283655 | OVG.MUFFE MAPRESS SYREF 35X1" | Mapress Syrefast overgangsmuffe innvendige gjenger | Nei | 41695101 | 5845200 | Deler syrefaste rør |  | 5820210 | Deler for tilførselsrør, metall | NOBB VAVVS
60269898 | 216269 | REDUKSJON MAPRESS CU 76,1X42MM | Mapress Kobber reduksjon med 1 muffe | Ja | 60185446 | 5825100 | Pressfittings, kobber |  | 5820210 | Deler for tilførselsrør, metall | NOBB VAVVS
60269898 | 283655 | REDUKSJON MAPRESS CU 76,1X42MM | Mapress Kobber reduksjon med 1 muffe | Nei | 60185446 | 5825100 | Pressfittings, kobber |  | 5820210 | Deler for tilførselsrør, metall | NOBB VAVVS
60269904 | 740628 |  | PE100 T-rør red. lang prefab SDR26 | Ja | 60179888 | 5815100 | Deler trykkrør PE |  | 5810330 | Deler for tilførselsrør, plast | NOBB VAVVS
60269909 | 740488 |  | PE100 Segm.sveist bend SDR26 | Ja | 60187986 | 5815100 | Deler trykkrør PE |  | 5810330 | Deler for tilførselsrør, plast | NOBB VAVVS
60269918 | 283655 | KGS/TK SDR 11 EPDM DN150 135 X 218 | Klinger KGS/TK SDR 11 EPDM | Nei | 60182784 | 5855200 | Deler karbonrør |  | 5820210 | Deler for tilførselsrør, metall | NOBB VAVVS
60269918 | 740280 | KGS/TK SDR 11 EPDM DN150 135 X 218 | Klinger KGS/TK SDR 11 EPDM | Ja | 60182784 | 5855200 | Deler karbonrør |  | 5820210 | Deler for tilførselsrør, metall | NOBB VAVVS
60269922 | 216269 | BEND 45° MAPRESS CUNIFE 35 MM | BEND 45° MAPRESS CUNIFE med 2 muffer | Ja | 60185444 | 5825300 | Pressfittings, CuNi |  | 5820210 | Deler for tilførselsrør, metall | NOBB VAVVS
60269922 | 283655 | BEND 45° MAPRESS CUNIFE 35 MM | BEND 45° MAPRESS CUNIFE med 2 muffer | Nei | 60185444 | 5825300 | Pressfittings, CuNi |  | 5820210 | Deler for tilførselsrør, metall | NOBB VAVVS
60269938 | 740600 |  | AVK Blindflens m/gjenge.dukt.stpj.PN10 | Ja | 60175801 | 5865100 | Strekkfaste rørdeler støpejern |  | 5820210 | Deler for tilførselsrør, metall | NOBB VAVVS
60269957 | 283655 | BEND 90° M/2 MUFFER 35MM | INOXPRES BEND 90° M/2 MUFFER | Ja | 60181392 | 5835200 | Deler rustfrie rør |  | 5820210 | Deler for tilførselsrør, metall | NOBB VAVVS
60269971 | 215756 | TIPPUNION ISIFLO SPRINT 32MMX11/4 | Tippunion Isiflo Sprint | Ja | 41689577 | 5815100 | Deler trykkrør PE |  | 5810330 | Deler for tilførselsrør, plast | NOBB VAVVS
60269971 | 283655 | TIPPUNION ISIFLO SPRINT 32MMX11/4 | Tippunion Isiflo Sprint | Nei | 41689577 | 5815100 | Deler trykkrør PE |  | 5810330 | Deler for tilførselsrør, plast | NOBB VAVVS
60269974 | 740308 |  | Industrifordeler 9 kurser komplett | Ja | 60183669 | 5827100 | Messingdeler for trykkrør |  | 5820210 | Deler for tilførselsrør, metall | NOBB VAVVS
60269975 | 740628 |  | PE100-albue 30° lang SDR17 | Ja | 60179883 | 5815100 | Deler trykkrør PE |  | 5810330 | Deler for tilførselsrør, plast | NOBB VAVVS
60269984 | 740628 |  | Flexkobling Standard Bred | Ja | 60179874 | 5815220 | Deler trykkrør andre typer plast |  | 5810330 | Deler for tilførselsrør, plast | NOBB VAVVS
60269989 | 726056 | BEND 42 MM 90GR. GALVANISERT | Bend 90 gr. m/1 muffe galvanisert, A-press | Ja | 60181812 | 5835200 | Deler rustfrie rør |  | 5820210 | Deler for tilførselsrør, metall | NOBB VAVVS
60269993 | 740816 |  | AVRUNDA BELASTNINGSLODD I BETONG , LUFTVEKT | Ja | 60184780 | 5815100 | Deler trykkrør PE |  | 5810330 | Deler for tilførselsrør, plast | NOBB VAVVS
60269998 | 740628 |  | PE100-bend 30° SDR17, bøyd av rør, R=2,5 | Ja | 60179883 | 5815100 | Deler trykkrør PE |  | 5810330 | Deler for tilførselsrør, plast | NOBB VAVVS
60270000 | 740628 |  | PVC Albue 90° innv.lim, PN16 | Ja | 60179889 | 5815220 | Deler trykkrør andre typer plast |  | 5810330 | Deler for tilførselsrør, plast | NOBB VAVVS
60270007 | 283655 |  | Blindflens DN600 x Zak 46 | Nei | 60188399 | 5865100 | Strekkfaste rørdeler støpejern |  | 5820210 | Deler for tilførselsrør, metall | NOBB VAVVS
60270007 | 740116 |  | Blindflens DN600 x Zak 46 | Ja | 60188399 | 5865100 | Strekkfaste rørdeler støpejern |  | 5820210 | Deler for tilførselsrør, metall | NOBB VAVVS
60270016 | 267542 |  | T-RØR 90° PVC-U | Ja | 60174997 | 5815220 | Deler trykkrør andre typer plast |  | 5810330 | Deler for tilførselsrør, plast | NOBB VAVVS
60270031 | 743072 |  | RED-1.8/1.4 WD BSP REDUKSJON | Ja | 60184523 | 5815300 | Kuplinger rør i rørsystemer |  | 5810550 | Deler for rørsystemer | NOBB VAVVS
60270039 | 740628 |  | PE100 Spareflens kort, SDR17, PN10 | Ja | 60179883 | 5815100 | Deler trykkrør PE |  | 5810330 | Deler for tilførselsrør, plast | NOBB VAVVS
60270055 | 267542 |  | UNION INNV. GJENGE AISI 316L ABS/EPDM | Ja | 60174981 | 5815220 | Deler trykkrør andre typer plast |  | 5810330 | Deler for tilførselsrør, plast | NOBB VAVVS
60270074 | 214995 |  | BLINDFLENS 1.4307 304L: DN300 PN10 | Ja | 60642701 | 5835100 | Flenser rustfrie rør |  | 5820210 | Deler for tilførselsrør, metall | NOBB VAVVS
60270081 | 209298 | RETTNIPPEL PRESS INNV 40-RP1 1/2"FT | Uponor S-Press Rettnippel innvendig | Ja | 41867122 | 5815200 | Deler trykkrør flerlags |  | 5810360 | Deler for tilførselsrør, flerlags | NOBB VAVVS, NOBB Total
60270081 | 283655 | RETTNIPPEL PRESS INNV 40-RP1 1/2"FT | Uponor S-Press Rettnippel innvendig | Nei | 41867122 | 5815200 | Deler trykkrør flerlags |  | 5810360 | Deler for tilførselsrør, flerlags | NOBB VAVVS
60270083 | 740628 |  | PE100 Union innv.gj. | Ja | 60179883 | 5815100 | Deler trykkrør PE |  | 5810330 | Deler for tilførselsrør, plast | NOBB VAVVS
60270088 | 740600 |  | 65 SKJEVRING STPJ. EPOXYBEL. 0-8° AVK | Ja | 60175801 | 5865100 | Strekkfaste rørdeler støpejern |  | 5820210 | Deler for tilførselsrør, metall | NOBB VAVVS
60270097 | 740488 |  | PE100 Segm.sveist bend SDR17 | Ja | 60187986 | 5815100 | Deler trykkrør PE |  | 5810330 | Deler for tilførselsrør, plast | NOBB VAVVS
60270103 | 740780 |  | 2 1/2x2 OVERGANGSNIPPEL MESS | Ja | 60183305 | 5827100 | Messingdeler for trykkrør |  | 5820210 | Deler for tilførselsrør, metall | NOBB VAVVS
60270115 | 267542 |  | MULTI/JOINT 3050+ FLENSEMUFFE PN10/16 NBR/A2 | Ja | 60174971 | 5893100 | Deler til trykkrør i andre materialer |  | 5830210 | Deler til tilførselsrør, andre materialer | NOBB VAVVS
60270131 | 267542 |  | T-RØR 90° REDUSERT LANG ENDE | Ja | 60175037 | 5815100 | Deler trykkrør PE |  | 5810330 | Deler for tilførselsrør, plast | NOBB VAVVS
60270152 | 267542 |  | MULTI/JOINT 3000+ UNI/FLEKS RING EPDM | Ja | 60174970 | 5893100 | Deler til trykkrør i andre materialer |  | 5830210 | Deler til tilførselsrør, andre materialer | NOBB VAVVS
60270156 | 740392 |  | PP-HURTIGKOBL. ADAPTOR UTV. GJ. | Ja | 60186141 | 5815100 | Deler trykkrør PE |  | 5810330 | Deler for tilførselsrør, plast | NOBB VAVVS
60270159 | 204439 |  | Tetningstape OKT-CR | Ja | 60174345 | 5615100 | Deler til kabelrør |  | 5610150 | Deler til kabelrør | NOBB VAVVS
60270160 | 204439 |  | PVC krympemuffe sa avløp rødbrun | Ja | 60174316 | 5505150 | Deler til avløpsrør |  | 5501210 | Deler til avløpsrør, plast | NOBB VAVVS
60270160 | 283655 |  | PVC krympemuffe sa avløp rødbrun | Nei | 60174316 | 5505150 | Deler til avløpsrør |  | 5501210 | Deler til avløpsrør, plast | NOBB VAVVS
60270166 | 741032 |  | N/50 Konsentrisk Overgang Oransje | Ja | 60187611 | 5865100 | Strekkfaste rørdeler støpejern |  | 5820210 | Deler for tilførselsrør, metall | NOBB VAVVS
60270173 | 276835 | UNION 20 MM X 1/2" | TECELOGO UNION | Ja | 60650364 | 5835200 | Deler rustfrie rør |  | 5820210 | Deler for tilførselsrør, metall | NOBB VAVVS
60270197 | 743412 |  | K-FLEX TWIN SOLAR SYSTEM BØLGET RØR DN25 | Ja | 60182812 | 3015060 | Ventil Komplette |  | 1130530 | Rørisolasjon andre materialer | NOBB VAVVS
60270223 | 740392 |  | PE100 RED.KONS KORT FOR SP-SVEIS SDR33 | Ja | 60186104 | 5815100 | Deler trykkrør PE |  | 5810330 | Deler for tilførselsrør, plast | NOBB VAVVS
60270226 | 214995 |  | BEND SYREFAST 90° R = 1,5 X D NORM 3D | Ja | 60642410 | 5845200 | Deler syrefaste rør |  | 5820210 | Deler for tilførselsrør, metall | NOBB VAVVS
60270237 | 267542 |  | MULTI/JOINT 3000+ UNI/FLEKS RING NBR | Ja | 60174970 | 5893100 | Deler til trykkrør i andre materialer |  | 5830210 | Deler til tilførselsrør, andre materialer | NOBB VAVVS
60270251 | 743276 |  | Flenseovergang Blå epoxy PN16 | Ja | 60183776 | 5865200 | Ikke strekkfaste rørdeler støpejern |  | 5820210 | Deler for tilførselsrør, metall | NOBB VAVVS
60270253 | 740204 |  | Sanpress inox nippelmuffe, SC-Contur, syrefast stål | Ja | 60677121 | 5845200 | Deler syrefaste rør |  | 5820210 | Deler for tilførselsrør, metall | NOBB VAVVS
60270256 | 740392 |  | PP-HURTIGKOBL. QUICK COUPLING VENT. (NBR) UTV.GJ. | Ja | 60186141 | 5815100 | Deler trykkrør PE |  | 5810330 | Deler for tilførselsrør, plast | NOBB VAVVS
60270263 | 740176 |  | BLÜCHER EUROPIPE AVLØPSRØR M/1 MUFFE AISI316L | Ja | 60176259 | 5501250 | Avløpsrør rustfritt stål |  | 5505110 | Avløpsrør, metall | NOBB VAVVS
60270266 | 740628 |  | PE100 T-rør kort, SDR17 | Ja | 60179888 | 5815100 | Deler trykkrør PE |  | 5810330 | Deler for tilførselsrør, plast | NOBB VAVVS
60270276 | 209298 | ADAPTER KOMPR MLC 25-3/4" FT | Uponor UNI-X Kompresjon Adapter MLC | Ja | 41867156 | 5815200 | Deler trykkrør flerlags |  | 5810360 | Deler for tilførselsrør, flerlags | NOBB VAVVS, NOBB Total
60270276 | 283655 | ADAPTER KOMPR MLC 25-3/4" FT | Uponor UNI-X Kompresjon Adapter MLC | Nei | 41867156 | 5815200 | Deler trykkrør flerlags |  | 5810360 | Deler for tilførselsrør, flerlags | NOBB VAVVS
60270277 | 420984 |  | SLUK 218 UNDERDEL HOR.UTLØP Ø110 AISI316 | Ja | 60174449 | 5501250 | Avløpsrør rustfritt stål |  | 5505110 | Avløpsrør, metall | NOBB VAVVS
60270286 | 740780 |  | 32mm PEM-KOBL SKJØT PN6 | Ja | 60656567 | 5815150 | Deler trykkrør PEX |  | 5810330 | Deler for tilførselsrør, plast | NOBB VAVVS
60270288 | 420984 |  | SLUK 157 HOR.UTLØP M/VANNLÅS Ø110 AISI304 | Ja | 60174449 | 5501250 | Avløpsrør rustfritt stål |  | 5505110 | Avløpsrør, metall | NOBB VAVVS
60270299 | 740628 |  | Flexkobling Stand. Large Bred | Ja | 60179874 | 5815220 | Deler trykkrør andre typer plast |  | 5810330 | Deler for tilførselsrør, plast | NOBB VAVVS
60270305 | 740600 |  | AVK Flensekryss m/br.avstikk.L=800/650.PN16 | Ja | 60175801 | 5865100 | Strekkfaste rørdeler støpejern |  | 5820210 | Deler for tilførselsrør, metall | NOBB VAVVS
60270314 | 209298 | ALBUE 45° PRESS KOMP 50-50 PPSU | Uponor S-Press Kompositt Albue 45° PPSU | Ja | 41867156 | 5815200 | Deler trykkrør flerlags |  | 5810360 | Deler for tilførselsrør, flerlags | NOBB VAVVS, NOBB Total
60270314 | 283655 | ALBUE 45° PRESS KOMP 50-50 PPSU | Uponor S-Press Kompositt Albue 45° PPSU | Nei | 41867156 | 5815200 | Deler trykkrør flerlags |  | 5810360 | Deler for tilførselsrør, flerlags | NOBB VAVVS
60270323 | 726056 | BEND A-PRESS 90GR. 35 MM | 90' kobber bend m/1muffe | Ja | 60182048 | 5825300 | Pressfittings, CuNi |  | 5820210 | Deler for tilførselsrør, metall | NOBB VAVVS
60270326 | 741032 |  | N/60 Blindlokk m/Konsentrisk BSPT tappehull Galv | Ja | 60187611 | 5865100 | Strekkfaste rørdeler støpejern |  | 5820210 | Deler for tilførselsrør, metall | NOBB VAVVS
60270334 | 283655 | TOP-SIL-ML1 DN 200 PN 10 - 16 | Klinger top-sil-ML1 flenspakning | Nei | 60182782 | 5855200 | Deler karbonrør |  | 5820210 | Deler for tilførselsrør, metall | NOBB VAVVS
60270334 | 740280 | TOP-SIL-ML1 DN 200 PN 10 - 16 | Klinger top-sil-ML1 flenspakning | Ja | 60182782 | 5855200 | Deler karbonrør |  | 5820210 | Deler for tilførselsrør, metall | NOBB VAVVS
60270336 | 267542 |  | AVSTENGINGSKLAMMER | Ja | 60175008 | 5815100 | Deler trykkrør PE |  | 5810330 | Deler for tilførselsrør, plast | NOBB VAVVS
60270347 | 420984 |  | ACO PIPE 200x160MM GRENRØR MED RED 45° | Ja | 60174413 | 5501250 | Avløpsrør rustfritt stål |  | 5505110 | Avløpsrør, metall | NOBB VAVVS
60270348 | 200868 |  | AS+ KORTREDUKSJON | Ja | 60638130 | 5505150 | Deler til avløpsrør |  | 5501210 | Deler til avløpsrør, plast | NOBB VAVVS
60270348 | 283655 |  | AS+ KORTREDUKSJON | Nei | 60638130 | 5505150 | Deler til avløpsrør |  | 5501210 | Deler til avløpsrør, plast | NOBB VAVVS
60270352 | 204439 |  | PVC bend for trykkrør SDR 21 grå | Ja | 60174180 | 5815100 | Deler trykkrør PE |  | 5810330 | Deler for tilførselsrør, plast | NOBB VAVVS
60270352 | 283655 |  | PVC bend for trykkrør SDR 21 grå | Nei | 60174180 | 5815100 | Deler trykkrør PE |  | 5810330 | Deler for tilførselsrør, plast | NOBB VAVVS
60270354 | 740296 |  | 63 MM X 1.1/2" PN 16 PLASSIM PP KOMPRESJONS-SADELSTYKKE M/4 | Ja | 60183361 | 5815100 | Deler trykkrør PE |  | 5810330 | Deler for tilførselsrør, plast | NOBB VAVVS
60270356 | 204439 |  | PE 100 SDR 11 elektrobend | Ja | 60174235 | 5815100 | Deler trykkrør PE |  | 5810330 | Deler for tilførselsrør, plast | NOBB VAVVS
60270356 | 283655 |  | PE 100 SDR 11 elektrobend | Nei | 60174235 | 5815100 | Deler trykkrør PE |  | 5810330 | Deler for tilførselsrør, plast | NOBB VAVVS
60270378 | 740264 |  | Murtettering f/fjernvarmerør | Ja | 60181800 | 5891100 | Deler til preisolerte rør fjernvarme |  | 5810420 | Deler til fjernvarmerør, plast | NOBB VAVVS
60270395 | 283655 | TC-HYLSE 3", SMS, 316L | TC-hylse SMS 3" f/SMS-rør, AISI 316L | Ja | 60181428 | 5845200 | Deler syrefaste rør |  | 5820210 | Deler for tilførselsrør, metall | NOBB VAVVS
60270414 | 740628 |  | PE100-albue 45° kort SDR17 | Ja | 60179883 | 5815100 | Deler trykkrør PE |  | 5810330 | Deler for tilførselsrør, plast | NOBB VAVVS
60270415 | 741000 |  | KOPLINGSNIPPEL 3/4" - 1" SL.SPISS 6360A E NITO 3/4" SERIEN ( | Ja | 60187152 | 5827100 | Messingdeler for trykkrør |  | 5820210 | Deler for tilførselsrør, metall | NOBB VAVVS
60270419 | 740308 |  | Union, cu | Ja | 60183593 | 5815150 | Deler trykkrør PEX |  | 5810330 | Deler for tilførselsrør, plast | NOBB VAVVS
60270421 | 740280 | KGS/TK SDR 11 EPDM DN250 235 X 328 | Klinger KGS/TK SDR 11 EPDM | Ja | 60182784 | 5855200 | Deler karbonrør |  | 5820210 | Deler for tilførselsrør, metall | NOBB VAVVS
60270425 | 215756 | ANSATSNIPPEL 1" | Ansatsnippel | Ja | 41689557 | 5827100 | Messingdeler for trykkrør |  | 5820210 | Deler for tilførselsrør, metall | NOBB VAVVS
60270425 | 283655 | ANSATSNIPPEL 1" | Ansatsnippel | Nei | 41689557 | 5827100 | Messingdeler for trykkrør |  | 5820210 | Deler for tilførselsrør, metall | NOBB VAVVS
60270425 | 740220 | ANSATSNIPPEL 1" | Ansatsnippel | Nei | 41689557 | 5827100 | Messingdeler for trykkrør |  | 5820210 | Deler for tilførselsrør, metall | NOBB VAVVS
60270434 | 215657 | TIPPUNION FPL R3/4"X15MM | FPL Tippunion, mess | Ja | 41128943 | 5815100 | Deler trykkrør PE |  | 5810330 | Deler for tilførselsrør, plast | NOBB VAVVS
60270434 | 283655 | TIPPUNION FPL R3/4"X15MM | FPL Tippunion, mess | Nei | 41128943 | 5815100 | Deler trykkrør PE |  | 5810330 | Deler for tilførselsrør, plast | NOBB VAVVS
60270445 | 209298 | ADAPTER PPM 1 INV.BX3/4" LØP MUTTER | Uponor Aqua Plus Adapter Messing mutter PPM | Ja | 41867054 | 5815150 | Deler trykkrør PEX |  | 5810330 | Deler for tilførselsrør, plast | NOBB VAVVS, NOBB Total
60270445 | 283655 | ADAPTER PPM 1 INV.BX3/4" LØP MUTTER | Uponor Aqua Plus Adapter Messing mutter PPM | Nei | 41867054 | 5815150 | Deler trykkrør PEX |  | 5810330 | Deler for tilførselsrør, plast | NOBB VAVVS
60270457 | 740392 |  | PE100 RC BEND 15° SØMLØST SDR17 | Ja | 60186104 | 5815100 | Deler trykkrør PE |  | 5810330 | Deler for tilførselsrør, plast | NOBB VAVVS
60270460 | 740392 |  | PE100 T-RØR KORT F/SP-SVEIS SDR11 | Ja | 60186105 | 5815100 | Deler trykkrør PE |  | 5810330 | Deler for tilførselsrør, plast | NOBB VAVVS
60270462 | 740204 |  | Megapress T-stykke m/SC-Contur4218 | Ja | 60178132 | 5855200 | Deler karbonrør |  | 5820210 | Deler for tilførselsrør, metall | NOBB VAVVS
60270470 | 214995 |  | GJENGEAVGRENING SCR 3000LBS ASTM A105 BLACK 1/2" x 8"-3" | Ja | 60642734 | 5855200 | Deler karbonrør |  | 5820210 | Deler for tilførselsrør, metall | NOBB VAVVS
60270477 | 216269 | BEND SILENTDB20 45° 135MM LANG | Silent-db20 bend 45° med langt tilkoblingsrør | Ja | 41695045 | 5505150 | Deler til avløpsrør |  | 5501210 | Deler til avløpsrør, plast | NOBB VAVVS
60270484 | 740308 |  | Fordeler RF 8 kurser | Ja | 60183669 | 5827100 | Messingdeler for trykkrør |  | 5820210 | Deler for tilførselsrør, metall | NOBB VAVVS
60270487 | 740628 |  | PVC Muffe innv.lim, PN10 | Ja | 60179889 | 5815220 | Deler trykkrør andre typer plast |  | 5810330 | Deler for tilførselsrør, plast | NOBB VAVVS
60270488 | 283655 | GRENRØR DRAIN CONEL 90MM X 87° | Conel drain grenrør | Ja | 60181449 | 5505150 | Deler til avløpsrør |  | 5501210 | Deler til avløpsrør, plast | NOBB VAVVS
60270532 | 216269 | T-RØR MAPRESS SYREFAST 35X15X35MM | Mapress Syrefast T-rør redusert | Ja | 60185758 | 5845200 | Deler syrefaste rør |  | 5820210 | Deler for tilførselsrør, metall | NOBB VAVVS
60270532 | 283655 | T-RØR MAPRESS SYREFAST 35X15X35MM | Mapress Syrefast T-rør redusert | Nei | 60185758 | 5845200 | Deler syrefaste rør |  | 5820210 | Deler for tilførselsrør, metall | NOBB VAVVS
60270541 | 741032 |  | Nr/E498 Flensadapternippel SS316 m/SS flens PN10/16 | Ja | 60675671 | 5845100 | Flenser syrefaste rør |  | 5820210 | Deler for tilførselsrør, metall | NOBB VAVVS
60270546 | 740264 |  | T-stykke inkl.skyvehylse f/fjernvarmerør SDR11 | Ja | 60181800 | 5891100 | Deler til preisolerte rør fjernvarme |  | 5810420 | Deler til fjernvarmerør, plast | NOBB VAVVS
60270564 | 740204 |  | Sanpress inox bendunion,SC-Contur, syrefast stål | Ja | 60650472 | 5845200 | Deler syrefaste rør |  | 5820210 | Deler for tilførselsrør, metall | NOBB VAVVS
60270574 | 214995 |  | FLENS LETTMETALL ProQ PN10/16 M/BELEGG DN150/168,3 | Ja | 60642690 | 5875100 | Flenser aluminium |  | 5820210 | Deler for tilførselsrør, metall | NOBB VAVVS
60270575 | 745164 |  | PAM MA Stakerør rund luke | Ja | 60183774 | 5501300 | Avløpsrør støpejern/MA |  | 5505110 | Avløpsrør, metall | NOBB VAVVS
60270589 | 200868 |  | AS+ GRENRØR | Ja | 60638120 | 5505150 | Deler til avløpsrør |  | 5501210 | Deler til avløpsrør, plast | NOBB VAVVS
60270589 | 283655 |  | AS+ GRENRØR | Nei | 60638120 | 5505150 | Deler til avløpsrør |  | 5501210 | Deler til avløpsrør, plast | NOBB VAVVS
60270598 | 204439 |  | PP Pragma Infra grenrør | Ja | 60174279 | 5410100 | Deler til drensrør/overvannsrør |  | 5401300 | Deler til drensrør og overvannsrør | NOBB VAVVS
60270621 | 216269 | GRENRØR PE 88,5° 315X125MM | PE grenrør 88,5° | Ja | 42013021 | 5505150 | Deler til avløpsrør |  | 5501210 | Deler til avløpsrør, plast | NOBB VAVVS
60270631 | 740628 |  | PE100 Segmentbend 30°, SDR26 Tr.red.fakt. 0,8 | Ja | 60179883 | 5815100 | Deler trykkrør PE |  | 5810330 | Deler for tilførselsrør, plast | NOBB VAVVS
60270641 | 740392 |  | PE100 Albue 22° lang for EL-sveis SDR11 | Ja | 60186104 | 5815100 | Deler trykkrør PE |  | 5810330 | Deler for tilførselsrør, plast | NOBB VAVVS
60270644 | 215800 |  | Roth rørfeste universal | Ja | 60177462 | 5815550 | Gulvvarmesystemer (ekskl. rør) |  | 5810410 | Deler for gulvvarme/gatevarme | NOBB VAVVS
60270646 | 726056 | T-RØR 90° 63 X 50 X 63 MM AHL F/PE | T-rør 90° AHL f/PE-trykkrør PN 16 | Ja | 60181916 | 5815100 | Deler trykkrør PE |  | 5810330 | Deler for tilførselsrør, plast | NOBB VAVVS
60270653 | 740264 |  | Føringsbend, 90 ° | Ja | 60679924 | 5815550 | Gulvvarmesystemer (ekskl. rør) |  | 5810410 | Deler for gulvvarme/gatevarme | NOBB VAVVS
60270655 | 726056 |  | 22 MM X 3/4" PLATEALBU SYREF. PRESSFITTING | Ja | 60181881 | 5845200 | Deler syrefaste rør |  | 5820210 | Deler for tilførselsrør, metall | NOBB VAVVS
60270656 | 283655 |  | Flenserør DN 125 L=400mm | Nei | 60188398 | 5865100 | Strekkfaste rørdeler støpejern |  | 5820210 | Deler for tilførselsrør, metall | NOBB VAVVS
60270656 | 740116 |  | Flenserør DN 125 L=400mm | Ja | 60188398 | 5865100 | Strekkfaste rørdeler støpejern |  | 5820210 | Deler for tilførselsrør, metall | NOBB VAVVS
60270671 | 216269 | NIPPELMUFFE MAPRESS CU GASS 18X1/2" | Mapress Kobber nippelmuffe utvendige gjenger (gass) | Ja | 60185446 | 5825100 | Pressfittings, kobber |  | 5820210 | Deler for tilførselsrør, metall | NOBB VAVVS
60270671 | 283655 | NIPPELMUFFE MAPRESS CU GASS 18X1/2" | Mapress Kobber nippelmuffe utvendige gjenger (gass) | Nei | 60185446 | 5825100 | Pressfittings, kobber |  | 5820210 | Deler for tilførselsrør, metall | NOBB VAVVS
60270686 | 209298 | ENDETETNING QUATTRO 25+32/175 | Uponor Ecoflex Endetetning Quattro | Ja | 41867421 | 5815150 | Deler trykkrør PEX |  | 5810330 | Deler for tilførselsrør, plast | NOBB VAVVS, NOBB Total
60270686 | 283655 | ENDETETNING QUATTRO 25+32/175 | Uponor Ecoflex Endetetning Quattro | Nei | 41867421 | 5815150 | Deler trykkrør PEX |  | 5810330 | Deler for tilførselsrør, plast | NOBB VAVVS
60270689 | 267542 |  | BEND INNV. UTV. 90° TP PVC-U | Ja | 60653313 | 5815220 | Deler trykkrør andre typer plast |  | 5810330 | Deler for tilførselsrør, plast | NOBB VAVVS
60270690 | 741032 |  | N/52F Liten Konsentrisk Overgang Rød | Ja | 60187611 | 5865100 | Strekkfaste rørdeler støpejern |  | 5820210 | Deler for tilførselsrør, metall | NOBB VAVVS
60270691 | 267542 |  | REDUKSJON LANG ENDE | Ja | 60175034 | 5815100 | Deler trykkrør PE |  | 5810330 | Deler for tilførselsrør, plast | NOBB VAVVS
60270694 | 741228 |  | SUPER MA GRENRØR DN125 X DN125X70GR | Ja | 60178497 | 5505150 | Deler til avløpsrør |  | 5505160 | Deler til avløpsrør, metall | NOBB VAVVS
60270708 | 402996 | SLANGER PVC | Lenseslange i PVC | Ja | 60178022 | 5505150 | Deler til avløpsrør |  | 5501210 | Deler til avløpsrør, plast | NOBB VAVVS
60270709 | 283655 |  | AVK Anboringsklammer f/PVC-PE-rør | Nei | 60175858 | 5865100 | Strekkfaste rørdeler støpejern |  | 5820210 | Deler for tilførselsrør, metall | NOBB VAVVS
60270709 | 740600 |  | AVK Anboringsklammer f/PVC-PE-rør | Ja | 60175858 | 5865100 | Strekkfaste rørdeler støpejern |  | 5820210 | Deler for tilførselsrør, metall | NOBB VAVVS
60270712 | 216269 | STAKELUKE SILENTPP 90° 160MM | Silent-PP stakeluke 90° med rund serviceåpning | Ja | 60185386 | 5505150 | Deler til avløpsrør |  | 5501210 | Deler til avløpsrør, plast | NOBB VAVVS
60270714 | 204439 |  | ENDEAVSLUTTNING F/ VARMEPUMPERØR | Ja | 60174204 | 5815100 | Deler trykkrør PE |  | 5810330 | Deler for tilførselsrør, plast | NOBB VAVVS
60270714 | 283655 |  | ENDEAVSLUTTNING F/ VARMEPUMPERØR | Nei | 60174204 | 5815100 | Deler trykkrør PE |  | 5810330 | Deler for tilførselsrør, plast | NOBB VAVVS
60270722 | 740188 |  | Anboring Mini innv. gjenget | Ja | 60177889 | 5860100 | Strekkfaste rør støpejern |  | 5820100 | Tilførselsrør metall (tidl Kobberrør glødet kveil) | NOBB VAVVS
60270728 | 740628 |  | PE100-RC Trappet reduksjon, SDR11 | Ja | 60179889 | 5815220 | Deler trykkrør andre typer plast |  | 5810330 | Deler for tilførselsrør, plast | NOBB VAVVS
60270729 | 215602 | GRENRØR M/KOBLINGER 40X32X90° | GRENRØR M/KOBLINGER 40X32X90° | Ja | 42002407 | 5505150 | Deler til avløpsrør |  | 5501210 | Deler til avløpsrør, plast | NOBB VAVVS
60270733 | 215619 | ALBUE MS 1139 35 | 1139 Albue ms 35 | Ja | 60175244 | 5825250 | Rørdeler, CuNi |  | 5820210 | Deler for tilførselsrør, metall | NOBB VAVVS
60270738 | 215756 | HYLSE 21/2" | Hylse | Ja | 41689557 | 5827100 | Messingdeler for trykkrør |  | 5820210 | Deler for tilførselsrør, metall | NOBB VAVVS
60270738 | 283655 | HYLSE 21/2" | Hylse | Nei | 41689557 | 5827100 | Messingdeler for trykkrør |  | 5820210 | Deler for tilførselsrør, metall | NOBB VAVVS
60270752 | 283655 | BEND 60° U/MUFFE 35MM | INOXPRES BEND 60° U/MUFFE | Ja | 60181392 | 5835200 | Deler rustfrie rør |  | 5820210 | Deler for tilførselsrør, metall | NOBB VAVVS
60270761 | 420984 |  | ACO sluk EG teleskop D110 vertikal flens | Ja | 60174449 | 5501250 | Avløpsrør rustfritt stål |  | 5505110 | Avløpsrør, metall | NOBB VAVVS
60270779 | 214995 |  | Sveiseflens plan 316L PN16 DN100/114,3 | Ja | 60642695 | 5845100 | Flenser syrefaste rør |  | 5820210 | Deler for tilførselsrør, metall | NOBB VAVVS
60270798 | 267542 |  | REDUKSJON EKSENTRISK SPEILSVEIS PE100 / SDR11 | Ja | 60175034 | 5815100 | Deler trykkrør PE |  | 5810330 | Deler for tilførselsrør, plast | NOBB VAVVS
60270804 | 276835 |  | TECEflex T-rør reduksjon MS 58 varme/kjøling | Ja | 60650425 | 5505150 | Deler til avløpsrør |  | 5810550 | Deler for rørsystemer | NOBB VAVVS
60270805 | 740264 |  | Koblingsmuffe f/fjernvarmerør | Ja | 60181800 | 5891100 | Deler til preisolerte rør fjernvarme |  | 5810420 | Deler til fjernvarmerør, plast | NOBB VAVVS
60270807 | 283655 |  | SPILLVANN PP - DOBBELMUFFE M/PAKN | Nei | 60657054 | 5410100 | Deler til drensrør/overvannsrør |  | 5401300 | Deler til drensrør og overvannsrør | NOBB VAVVS
60270807 | 393656 |  | SPILLVANN PP - DOBBELMUFFE M/PAKN | Ja | 60657054 | 5410100 | Deler til drensrør/overvannsrør |  | 5401300 | Deler til drensrør og overvannsrør | NOBB VAVVS
60270810 | 740628 |  | PVC Albue 45° innv.gj. | Ja | 60179889 | 5815220 | Deler trykkrør andre typer plast |  | 5810330 | Deler for tilførselsrør, plast | NOBB VAVVS
60270824 | 215909 | SKJØTEMUFFE DY125 ULEFOS GRIP | SKJØTEMUFFE DY125 ULEFOS GRIP PVC/PE | Ja | 60175471 | 5865100 | Strekkfaste rørdeler støpejern |  | 5820210 | Deler for tilførselsrør, metall | NOBB VAVVS
60270832 | 740392 |  | PE100 BEND 90° KORT F/SP-SVEIS SDR33 | Ja | 60186104 | 5815100 | Deler trykkrør PE |  | 5810330 | Deler for tilførselsrør, plast | NOBB VAVVS
60270834 | 209298 |  | UPONOR RS REDUKSJONSMODUL DR | Ja | 60176673 | 5815200 | Deler trykkrør flerlags |  | 5810360 | Deler for tilførselsrør, flerlags | NOBB VAVVS
60270838 | 267542 |  | MULTI/JOINT 3150+ RED. FLENSEMUFFE PN16 | Ja | 60174971 | 5893100 | Deler til trykkrør i andre materialer |  | 5830210 | Deler til tilførselsrør, andre materialer | NOBB VAVVS
60270840 | 204439 |  | PE100 bend SDR26, f/speilsveising | Ja | 60174177 | 5815100 | Deler trykkrør PE |  | 5810330 | Deler for tilførselsrør, plast | NOBB VAVVS
60270840 | 283655 |  | PE100 bend SDR26, f/speilsveising | Nei | 60174177 | 5815100 | Deler trykkrør PE |  | 5810330 | Deler for tilførselsrør, plast | NOBB VAVVS
60270857 | 740780 |  | 3/4 x 30 NIPPELMUFFE MESS I/U | Ja | 60183305 | 5827100 | Messingdeler for trykkrør |  | 5820210 | Deler for tilførselsrør, metall | NOBB VAVVS
60270861 | 420984 |  | ACO PIPE 160MM BEND 87,5° | Ja | 60174419 | 5501250 | Avløpsrør rustfritt stål |  | 5505110 | Avløpsrør, metall | NOBB VAVVS
60270868 | 215619 | T-RØR 1150 MS 18X15 | 1150 T-rør ms 18x15 | Ja | 60175249 | 5825250 | Rørdeler, CuNi |  | 5820210 | Deler for tilførselsrør, metall | NOBB VAVVS
60270872 | 420984 |  | MODULAR 125 RENNE AISI316 | Ja | 60174449 | 5501250 | Avløpsrør rustfritt stål |  | 5505110 | Avløpsrør, metall | NOBB VAVVS
60270874 | 740344 |  | Profilmutter uten fjær, Stål, EG | Ja | 60184447 | 3015220 | Kanaler Tilbehør |  | 6910900 | Tilbehør kanaler | NOBB VAVVS
60270883 | 740264 |  | RAUPIANO PLUS stakeluke | Ja | 60181791 | 5505150 | Deler til avløpsrør |  | 5501210 | Deler til avløpsrør, plast | NOBB VAVVS
60270889 | 745164 |  | PAM MA Grenrør enkelt 68° | Ja | 60183774 | 5501300 | Avløpsrør støpejern/MA |  | 5505110 | Avløpsrør, metall | NOBB VAVVS
60270900 | 267542 |  | KRYSS TP PVC-U | Ja | 60175000 | 5815220 | Deler trykkrør andre typer plast |  | 5810330 | Deler for tilførselsrør, plast | NOBB VAVVS
60270901 | 267542 |  | MULTI/JOINT 3207+ ENDEKAPPE BLIND NBR/A2 | Ja | 60174978 | 5893100 | Deler til trykkrør i andre materialer |  | 5830210 | Deler til tilførselsrør, andre materialer | NOBB VAVVS
60270903 | 283655 |  | PE100 RED.KONS KORT FOR SP-SVEIS SDR17 | Nei | 60186104 | 5815100 | Deler trykkrør PE |  | 5810330 | Deler for tilførselsrør, plast | NOBB VAVVS
60270903 | 740392 |  | PE100 RED.KONS KORT FOR SP-SVEIS SDR17 | Ja | 60186104 | 5815100 | Deler trykkrør PE |  | 5810330 | Deler for tilførselsrør, plast | NOBB VAVVS
60270906 | 740176 |  | BLÜCHER EUROPIPE SV. GRENRØR 87° (316L) | Ja | 60176281 | 5505150 | Deler til avløpsrør |  | 5505160 | Deler til avløpsrør, metall | NOBB VAVVS
60270916 | 216269 | ENDEKAPPE MAPRESS CU GASS 42MM | Mapress Kobber kappe (gass) | Ja | 60185445 | 5825100 | Pressfittings, kobber |  | 5820210 | Deler for tilførselsrør, metall | NOBB VAVVS
60270916 | 283655 | ENDEKAPPE MAPRESS CU GASS 42MM | Mapress Kobber kappe (gass) | Nei | 60185445 | 5825100 | Pressfittings, kobber |  | 5820210 | Deler for tilførselsrør, metall | NOBB VAVVS
60270919 | 740628 |  | Flexkobling Reduksjon | Ja | 60179874 | 5815220 | Deler trykkrør andre typer plast |  | 5810330 | Deler for tilførselsrør, plast | NOBB VAVVS
60270926 | 267542 |  | T-RØR 90° REDUSERT LANG ENDE PE100 / SDR17-17,6 | Ja | 60175037 | 5815100 | Deler trykkrør PE |  | 5810330 | Deler for tilførselsrør, plast | NOBB VAVVS
60270934 | 740816 |  | AVTRAPPA BELASTNINGSLODD I BETONG, LUFTVEKT | Ja | 60184780 | 5815100 | Deler trykkrør PE |  | 5810330 | Deler for tilførselsrør, plast | NOBB VAVVS
60270936 | 740628 |  | PVC Løsflens PN10/16 | Ja | 60179893 | 5815100 | Deler trykkrør PE |  | 5810330 | Deler for tilførselsrør, plast | NOBB VAVVS
60270938 | 283655 |  | RØRDELER, SKJ.STYKKE, BAIO PN16, GJS | Nei | 60188403 | 5865100 | Strekkfaste rørdeler støpejern |  | 5820210 | Deler for tilførselsrør, metall | NOBB VAVVS
60270938 | 740116 |  | RØRDELER, SKJ.STYKKE, BAIO PN16, GJS | Ja | 60188403 | 5865100 | Strekkfaste rørdeler støpejern |  | 5820210 | Deler for tilførselsrør, metall | NOBB VAVVS
60270942 | 276835 | STØTTEHYLSER KLEMRINGER 15X2.5 | 15 X 2,5 MM UNIPEX STØTTEHYLSE + RING | Ja | 60650740 | 5827100 | Messingdeler for trykkrør |  | 5820210 | Deler for tilførselsrør, metall | NOBB VAVVS
60270968 | 740204 |  | Platealbu i rødgods | Ja | 60178166 | 5893100 | Deler til trykkrør i andre materialer |  | 5830210 | Deler til tilførselsrør, andre materialer | NOBB VAVVS
60270979 | 740392 |  | PE100 PREFAB BEND 30GR SDR33 | Ja | 60186104 | 5815100 | Deler trykkrør PE |  | 5810330 | Deler for tilførselsrør, plast | NOBB VAVVS
60270981 | 267542 |  | OVERGANGS ALBUE 90° PVC-U | Ja | 60653304 | 5815220 | Deler trykkrør andre typer plast |  | 5810330 | Deler for tilførselsrør, plast | NOBB VAVVS
60270983 | 215954 |  | LK T-RØR A50 X 40 X 50 F/ALU-PEX RØR | Ja | 60176024 | 5825300 | Pressfittings, CuNi |  | 5820210 | Deler for tilførselsrør, metall | NOBB VAVVS
60270983 | 283655 |  | LK T-RØR A50 X 40 X 50 F/ALU-PEX RØR | Nei | 60176024 | 5825300 | Pressfittings, CuNi |  | 5820210 | Deler for tilførselsrør, metall | NOBB VAVVS
60270984 | 740628 |  | PP Overganskobling Victualic | Ja | 60179935 | 5815220 | Deler trykkrør andre typer plast |  | 5810330 | Deler for tilførselsrør, plast | NOBB VAVVS
60270990 | 216269 | OVERG.UTV.GJ MEPLA 3/4"X26 | Mepla nippelmuffe, utvendige gjenger | Ja | 41695047 | 5815200 | Deler trykkrør flerlags |  | 5810360 | Deler for tilførselsrør, flerlags | NOBB VAVVS
60270990 | 283655 | OVERG.UTV.GJ MEPLA 3/4"X26 | Mepla nippelmuffe, utvendige gjenger | Nei | 41695047 | 5815200 | Deler trykkrør flerlags |  | 5810360 | Deler for tilførselsrør, flerlags | NOBB VAVVS
60270994 | 741032 |  | S/E493 Reduserende T-rør F/ST100 SS304L | Ja | 60187588 | 5865100 | Strekkfaste rørdeler støpejern |  | 5820210 | Deler for tilførselsrør, metall | NOBB VAVVS
60270998 | 267542 |  | BLINDFLENSSETT, BOLTSIRKEL PN10 | Ja | 60175045 | 5815100 | Deler trykkrør PE |  | 5810330 | Deler for tilførselsrør, plast | NOBB VAVVS
60271008 | 204439 |  | PP Pragma Infra bend | Ja | 60174278 | 5410100 | Deler til drensrør/overvannsrør |  | 5401300 | Deler til drensrør og overvannsrør | NOBB VAVVS
60271017 | 740664 |  | 12 MM X 1/2", NR. 1885185 FKR. HALVKOBLING KRK 128, EZZE | Ja | 60180825 | 5827100 | Messingdeler for trykkrør |  | 5820210 | Deler for tilførselsrør, metall | NOBB VAVVS
60271037 | 276835 | UNION 25 MM X 1" | TECELOGO UNION | Ja | 60650364 | 5835200 | Deler rustfrie rør |  | 5820210 | Deler for tilførselsrør, metall | NOBB VAVVS
60271041 | 215619 | UNION 20X1 | 20x1 Union | Ja | 60175244 | 5825250 | Rørdeler, CuNi |  | 5820210 | Deler for tilførselsrør, metall | NOBB VAVVS
60271046 | 200868 |  | 32 MM SKJØTEMUFFE F/WAVIN GLATTE OG DV KABELRØR | Ja | 60173940 | 5615100 | Deler til kabelrør |  | 5610150 | Deler til kabelrør | NOBB VAVVS
60271047 | 740628 |  | PE100 T-rør red. lang prefab SDR26 | Ja | 60179888 | 5815100 | Deler trykkrør PE |  | 5810330 | Deler for tilførselsrør, plast | NOBB VAVVS
60271055 | 740628 |  | PVC Muffereduksjon utv./innv.lim lang, PN16 | Ja | 60179889 | 5815220 | Deler trykkrør andre typer plast |  | 5810330 | Deler for tilførselsrør, plast | NOBB VAVVS
60271060 | 283655 |  | BLÜCHER EUROPIPE LANGBEND | Nei | 60176281 | 5505150 | Deler til avløpsrør |  | 5505160 | Deler til avløpsrør, metall | NOBB VAVVS
60271060 | 740176 |  | BLÜCHER EUROPIPE LANGBEND | Ja | 60176281 | 5505150 | Deler til avløpsrør |  | 5505160 | Deler til avløpsrør, metall | NOBB VAVVS
60271062 | 200868 |  | WAVIN TELESTAT NC VA50 | Ja | 60174078 | 5815550 | Gulvvarmesystemer (ekskl. rør) |  | 5810410 | Deler for gulvvarme/gatevarme | NOBB VAVVS
60271068 | 740628 |  | PE100 T-rør kort, SDR11 | Ja | 60179888 | 5815100 | Deler trykkrør PE |  | 5810330 | Deler for tilførselsrør, plast | NOBB VAVVS
60271073 | 740592 | KRYMPEMUFFE 326-490 MM LØPEMUFFE | Krympeproduktr for 300 mm Løpe-muffe Waga | Ja | 60679730 | 5505150 | Deler til avløpsrør |  | 5810420 | Deler til fjernvarmerør, plast | NOBB VAVVS
60271077 | 740488 |  | PE100 Segm.sveist bend SDR11 | Ja | 60187986 | 5815100 | Deler trykkrør PE |  | 5810330 | Deler for tilførselsrør, plast | NOBB VAVVS
60271078 | 740204 |  | 42 x 1 1/2 Sanpress muffenippel, rødgods, flerkant, innvendi | Ja | 60677665 | 5893100 | Deler til trykkrør i andre materialer |  | 5830210 | Deler til tilførselsrør, andre materialer | NOBB VAVVS
60271095 | 267542 |  | MULTI/JOINT 3007+ UNI/FIKS RING NBR | Ja | 60174970 | 5893100 | Deler til trykkrør i andre materialer |  | 5830210 | Deler til tilførselsrør, andre materialer | NOBB VAVVS
60271101 | 214995 |  | STÅLRØR RØD RILLET EN 10217-1 P235TR1 42,2X2,3 6m | Ja | 60642708 | 5850200 | Sveiste rør karbon |  | 5820100 | Tilførselsrør metall (tidl Kobberrør glødet kveil) | NOBB VAVVS
60271103 | 743276 |  | Flense-T-rør Blå epoxy PN16 | Ja | 60183776 | 5865200 | Ikke strekkfaste rørdeler støpejern |  | 5820210 | Deler for tilførselsrør, metall | NOBB VAVVS
60271106 | 215954 |  | LK ALBU 45° A50 F/ALU-PEX RØR | Ja | 60176022 | 5825200 | Pushfittings, kobber forkrommet |  | 5820210 | Deler for tilførselsrør, metall | NOBB VAVVS
60271106 | 283655 |  | LK ALBU 45° A50 F/ALU-PEX RØR | Nei | 60176022 | 5825200 | Pushfittings, kobber forkrommet |  | 5820210 | Deler for tilførselsrør, metall | NOBB VAVVS
60271111 | 740628 |  | PE100 Reduksjon lang, SDR11, Konsentrisk | Ja | 60179883 | 5815100 | Deler trykkrør PE |  | 5810330 | Deler for tilførselsrør, plast | NOBB VAVVS
60271112 | 204439 |  | Protectline bend r= 2,0m, PVC, gul | Ja | 60174301 | 5615100 | Deler til kabelrør |  | 5610150 | Deler til kabelrør | NOBB VAVVS
60271112 | 283655 |  | Protectline bend r= 2,0m, PVC, gul | Nei | 60174301 | 5615100 | Deler til kabelrør |  | 5610150 | Deler til kabelrør | NOBB VAVVS
60271121 | 267542 |  | ANBORRINGSENHET M/KNIV OG EL. SVEIS ENDEKAPPE | Ja | 60175008 | 5815100 | Deler trykkrør PE |  | 5810330 | Deler for tilførselsrør, plast | NOBB VAVVS
60271121 | 283655 |  | ANBORRINGSENHET M/KNIV OG EL. SVEIS ENDEKAPPE | Nei | 60175008 | 5815100 | Deler trykkrør PE |  | 5810330 | Deler for tilførselsrør, plast | NOBB VAVVS
60271131 | 740628 |  | PE100 T-rør red. lang, SDR11 | Ja | 60179888 | 5815100 | Deler trykkrør PE |  | 5810330 | Deler for tilførselsrør, plast | NOBB VAVVS
60271135 | 204439 |  | Overgang fra DV rør til glattrørsmuffe, sentrisk. | Ja | 60174321 | 5505150 | Deler til avløpsrør |  | 5501210 | Deler til avløpsrør, plast | NOBB VAVVS
60271135 | 283655 |  | Overgang fra DV rør til glattrørsmuffe, sentrisk. | Nei | 60174321 | 5505150 | Deler til avløpsrør |  | 5501210 | Deler til avløpsrør, plast | NOBB VAVVS
60271139 | 214995 |  | T-RØR CU | Ja | 60178849 | 5825100 | Pressfittings, kobber |  | 5820210 | Deler for tilførselsrør, metall | NOBB VAVVS
60271143 | 204439 |  | Kortbend avløp Isovarm 15° u/trekkrør | Ja | 60174368 | 5505100 | Deler til avløpsrør isolert |  | 5501210 | Deler til avløpsrør, plast | NOBB VAVVS
60271143 | 283655 |  | Kortbend avløp Isovarm 15° u/trekkrør | Nei | 60174368 | 5505100 | Deler til avløpsrør isolert |  | 5501210 | Deler til avløpsrør, plast | NOBB VAVVS
60271156 | 200868 |  | WAVIN PVC BEND FOR TRYKKRØR 60° PN10 | Ja | 60173876 | 5815100 | Deler trykkrør PE |  | 5810330 | Deler for tilførselsrør, plast | NOBB VAVVS
60271156 | 283655 |  | WAVIN PVC BEND FOR TRYKKRØR 60° PN10 | Nei | 60173876 | 5815100 | Deler trykkrør PE |  | 5810330 | Deler for tilførselsrør, plast | NOBB VAVVS
60271157 | 283655 |  | Notap Påstikksklammer S1 | Nei | 60187066 | 5865200 | Ikke strekkfaste rørdeler støpejern |  | 5820210 | Deler for tilførselsrør, metall | NOBB VAVVS
60271157 | 740972 |  | Notap Påstikksklammer S1 | Ja | 60187066 | 5865200 | Ikke strekkfaste rørdeler støpejern |  | 5820210 | Deler for tilførselsrør, metall | NOBB VAVVS
60271165 | 204439 |  | PE 100 SDR 11 Union | Ja | 60174246 | 5815100 | Deler trykkrør PE |  | 5810330 | Deler for tilførselsrør, plast | NOBB VAVVS
60271165 | 283655 |  | PE 100 SDR 11 Union | Nei | 60174246 | 5815100 | Deler trykkrør PE |  | 5810330 | Deler for tilførselsrør, plast | NOBB VAVVS
60271172 | 215909 |  | Ultragrip Flensemuffe 107-133,2 mm | Ja | 60175488 | 5865100 | Strekkfaste rørdeler støpejern |  | 5820210 | Deler for tilførselsrør, metall | NOBB VAVVS
60271172 | 283655 |  | Ultragrip Flensemuffe 107-133,2 mm | Nei | 60175488 | 5865100 | Strekkfaste rørdeler støpejern |  | 5820210 | Deler for tilførselsrør, metall | NOBB VAVVS
60271183 | 267542 |  | ALBU 90° ABS | Ja | 60653313 | 5815220 | Deler trykkrør andre typer plast |  | 5810330 | Deler for tilførselsrør, plast | NOBB VAVVS
60271189 | 283655 |  | 1", NR. 1982073 MESS. ALBU INNV. GJ., EZZE 3259 | Nei | 60180819 | 5827100 | Messingdeler for trykkrør |  | 5820210 | Deler for tilførselsrør, metall | NOBB VAVVS
60271189 | 740664 |  | 1", NR. 1982073 MESS. ALBU INNV. GJ., EZZE 3259 | Ja | 60180819 | 5827100 | Messingdeler for trykkrør |  | 5820210 | Deler for tilførselsrør, metall | NOBB VAVVS
60271191 | 740392 |  | PE100 Prefab Bend 45gr SDR11 | Ja | 60186104 | 5815100 | Deler trykkrør PE |  | 5810330 | Deler for tilførselsrør, plast | NOBB VAVVS
60271194 | 214995 |  | BEND 90DG LR ASTM A403 WP316S 1 1/2'' SCH80S | Ja | 60642367 | 5845200 | Deler syrefaste rør |  | 5820210 | Deler for tilførselsrør, metall | NOBB VAVVS
60271199 | 283655 | SVEISTE RØR UTV.SLIPT,53X1,5 | Sveiste rør utv.slipt, uglødet | Ja | 60785934 | 5840200 | Sveiste rør syrefaste |  | 5820100 | Tilførselsrør metall (tidl Kobberrør glødet kveil) | NOBB VAVVS
60271202 | 276835 | POLO-KAL XS BEND 90MM 15° | 90 POLO-KAL XS bend 15° | Ja | 60648583 | 5505150 | Deler til avløpsrør |  | 5501210 | Deler til avløpsrør, plast | NOBB VAVVS
60271208 | 420984 |  | ACO rist runde stenger 30x5, | Ja | 60174449 | 5501250 | Avløpsrør rustfritt stål |  | 5505110 | Avløpsrør, metall | NOBB VAVVS
60271217 | 276835 | T-RØR PP-R 125 MM | T-rør PP-R | Ja | 60650369 | 5505150 | Deler til avløpsrør |  | 5501210 | Deler til avløpsrør, plast | NOBB VAVVS
60271226 | 215602 | VEGGROSETT 32 MM H10 HVIT | VEGGROSETT 32 MM H10 HVIT | Ja | 42002483 | 5505150 | Deler til avløpsrør |  | 5501210 | Deler til avløpsrør, plast | NOBB VAVVS
60271226 | 283655 | VEGGROSETT 32 MM H10 HVIT | VEGGROSETT 32 MM H10 HVIT | Nei | 42002483 | 5505150 | Deler til avløpsrør |  | 5501210 | Deler til avløpsrør, plast | NOBB VAVVS
60271227 | 420984 |  | SLUK 218 UNDERDEL TELESKOP M/VANNLÅS Ø110 AISI304 | Ja | 60174449 | 5501250 | Avløpsrør rustfritt stål |  | 5505110 | Avløpsrør, metall | NOBB VAVVS
60271229 | 214995 |  | Bend 90° press m/2 muffer 316 | Ja | 60637290 | 5845200 | Deler syrefaste rør |  | 5820210 | Deler for tilførselsrør, metall | NOBB VAVVS
60271230 | 283655 |  | DN 300 X 2" ANBORINGSKLAMMER M/SPERRE F/STPJ. OG ASBESTRØR H | Nei | 60188415 | 5865100 | Strekkfaste rørdeler støpejern |  | 5820210 | Deler for tilførselsrør, metall | NOBB VAVVS
60271230 | 740116 |  | DN 300 X 2" ANBORINGSKLAMMER M/SPERRE F/STPJ. OG ASBESTRØR H | Ja | 60188415 | 5865100 | Strekkfaste rørdeler støpejern |  | 5820210 | Deler for tilførselsrør, metall | NOBB VAVVS
60271233 | 267542 |  | REDUKSJON LANG ENDE | Ja | 60175034 | 5815100 | Deler trykkrør PE |  | 5810330 | Deler for tilførselsrør, plast | NOBB VAVVS
60271240 | 204439 |  | PE 100 SDR 17 bend, f/speilsveising | Ja | 60174177 | 5815100 | Deler trykkrør PE |  | 5810330 | Deler for tilførselsrør, plast | NOBB VAVVS
60271240 | 283655 |  | PE 100 SDR 17 bend, f/speilsveising | Nei | 60174177 | 5815100 | Deler trykkrør PE |  | 5810330 | Deler for tilførselsrør, plast | NOBB VAVVS
60271244 | 740628 |  | PE100-RC-el.sveise muffe, SDR 33-17 | Ja | 60179883 | 5815100 | Deler trykkrør PE |  | 5810330 | Deler for tilførselsrør, plast | NOBB VAVVS
60271249 | 276835 | KAPPE PP-R 75 MM | Kappe PP-R | Ja | 60650367 | 5505150 | Deler til avløpsrør |  | 5501210 | Deler til avløpsrør, plast | NOBB VAVVS
60271257 | 214995 |  | SVEISERØRDELER, BEND 90° SR. ASTM A 234 GR.WPB. | Ja | 60642719 | 5855200 | Deler karbonrør |  | 5820210 | Deler for tilførselsrør, metall | NOBB VAVVS
60271259 | 740628 |  | PVC Nippel utv./innv.lim utv.gj., PN16 | Ja | 60179889 | 5815220 | Deler trykkrør andre typer plast |  | 5810330 | Deler for tilførselsrør, plast | NOBB VAVVS
60271269 | 283655 |  | AVK Flenserør,dukt.stpj.L=500.PN10 | Nei | 60175801 | 5865100 | Strekkfaste rørdeler støpejern |  | 5820210 | Deler for tilførselsrør, metall | NOBB VAVVS
60271269 | 740600 |  | AVK Flenserør,dukt.stpj.L=500.PN10 | Ja | 60175801 | 5865100 | Strekkfaste rørdeler støpejern |  | 5820210 | Deler for tilførselsrør, metall | NOBB VAVVS
60271282 | 283655 |  | ZAK Tippunion | Nei | 60188395 | 5865100 | Strekkfaste rørdeler støpejern |  | 5820210 | Deler for tilførselsrør, metall | NOBB VAVVS
60271282 | 740116 |  | ZAK Tippunion | Ja | 60188395 | 5865100 | Strekkfaste rørdeler støpejern |  | 5820210 | Deler for tilførselsrør, metall | NOBB VAVVS
60271284 | 283655 |  | PE100 RED.KONS KORT TRAPPET SDR11 | Nei | 60186104 | 5815100 | Deler trykkrør PE |  | 5810330 | Deler for tilførselsrør, plast | NOBB VAVVS
60271284 | 740392 |  | PE100 RED.KONS KORT TRAPPET SDR11 | Ja | 60186104 | 5815100 | Deler trykkrør PE |  | 5810330 | Deler for tilførselsrør, plast | NOBB VAVVS
60271288 | 204439 |  | PP Pragma bend rødbrun | Ja | 60174321 | 5505150 | Deler til avløpsrør |  | 5501210 | Deler til avløpsrør, plast | NOBB VAVVS
60271288 | 283655 |  | PP Pragma bend rødbrun | Nei | 60174321 | 5505150 | Deler til avløpsrør |  | 5501210 | Deler til avløpsrør, plast | NOBB VAVVS
60271289 | 276835 | OVERGANG KOBBERRØR 25X22 MM | Overgang, kobber | Ja | 60650424 | 5505150 | Deler til avløpsrør |  | 5810550 | Deler for rørsystemer | NOBB VAVVS
60271298 | 741032 |  | N/E494I Overgangsnippel ST100xST100 SS316L 2mm | Ja | 60675664 | 5845200 | Deler syrefaste rør |  | 5820210 | Deler for tilførselsrør, metall | NOBB VAVVS
60271302 | 740116 |  | Flensemuffe Multisize EPDM A2 Bolter PN10 | Ja | 60188411 | 5865100 | Strekkfaste rørdeler støpejern |  | 5820210 | Deler for tilførselsrør, metall | NOBB VAVVS
60271307 | 741032 |  | N/60 Blindlokk m/Konsentrisk BSPT tappehull Rød | Ja | 60187611 | 5865100 | Strekkfaste rørdeler støpejern |  | 5820210 | Deler for tilførselsrør, metall | NOBB VAVVS
60271309 | 215756 | ALU PEX Ø50 - 5 METER | Pex rør 5 meter rette lengder | Nei | 60772223 | 5810250 | Trykkrør flerlags |  | 5810210 | Tilførselsrør, flerlags | NOBB VAVVS
60271309 | 283655 | ALU PEX Ø50 - 5 METER | Pex rør 5 meter rette lengder | Nei | 60772223 | 5810250 | Trykkrør flerlags |  | 5810210 | Tilførselsrør, flerlags | NOBB VAVVS
60271309 | 750282 | ALU PEX Ø50 - 5 METER | Pex rør 5 meter rette lengder | Ja | 60772223 | 5810250 | Trykkrør flerlags |  | 5810210 | Tilførselsrør, flerlags | NOBB VAVVS
60271311 | 745164 |  | PAM MA Grenrør dobbelt 45° | Ja | 60183774 | 5501300 | Avløpsrør støpejern/MA |  | 5505110 | Avløpsrør, metall | NOBB VAVVS
60271312 | 267542 |  | 3" X 3" GF. 775.102.058 PRIMOFIT KOBLING GALV. M/NB | Ja | 60174968 | 5887100 | Deler til Galvaniserte rør |  | 5820210 | Deler for tilførselsrør, metall | NOBB VAVVS
60271321 | 740756 |  | 3/8" X 1/2" ANBO TIPPUNION LANG | Ja | 60183065 | 5827100 | Messingdeler for trykkrør |  | 5820210 | Deler for tilførselsrør, metall | NOBB VAVVS
60271337 | 283655 | PLUGG MESSING BF | PLUGG MESSING BF | Ja | 60184696 | 5827100 | Messingdeler for trykkrør |  | 5820210 | Deler for tilførselsrør, metall | NOBB VAVVS
60271338 | 267542 |  | OVERGANGSMUFFE NIPPEL TP PVC-U | Ja | 60653304 | 5815220 | Deler trykkrør andre typer plast |  | 5810330 | Deler for tilførselsrør, plast | NOBB VAVVS
60271349 | 216269 | HJØRNEGREN SILENTPRO 110X110X110MM | Silent-Pro hjørnegren 87,5° | Ja | 60185450 | 5505150 | Deler til avløpsrør |  | 5501210 | Deler til avløpsrør, plast | NOBB VAVVS
60271349 | 283655 | HJØRNEGREN SILENTPRO 110X110X110MM | Silent-Pro hjørnegren 87,5° | Nei | 60185450 | 5505150 | Deler til avløpsrør |  | 5501210 | Deler til avløpsrør, plast | NOBB VAVVS
60271350 | 200868 |  | 315/110MM WAVIN PVC GRENRØR 45GR. DK | Ja | 60648377 | 5505150 | Deler til avløpsrør |  | 5501210 | Deler til avløpsrør, plast | NOBB VAVVS
60271355 | 276835 |  | T-rør reduksjon, messing | Ja | 60650425 | 5505150 | Deler til avløpsrør |  | 5810550 | Deler for rørsystemer | NOBB VAVVS
60271356 | 283655 |  | PP-GJ ANSATSNIPPEL REDUKSJON UTV./UTV.GJ.BSP | Nei | 60186138 | 5815100 | Deler trykkrør PE |  | 5810330 | Deler for tilførselsrør, plast | NOBB VAVVS
60271356 | 740392 |  | PP-GJ ANSATSNIPPEL REDUKSJON UTV./UTV.GJ.BSP | Ja | 60186138 | 5815100 | Deler trykkrør PE |  | 5810330 | Deler for tilførselsrør, plast | NOBB VAVVS
60271359 | 741032 |  | N/65 FL Reduserende Rørbend Rød OGSxIGS | Ja | 60187611 | 5865100 | Strekkfaste rørdeler støpejern |  | 5820210 | Deler for tilførselsrør, metall | NOBB VAVVS
60271362 | 267542 |  | ENDEKAPPE LANG ENDE PE100 / SDR11 | Ja | 60653332 | 5815100 | Deler trykkrør PE |  | 5810330 | Deler for tilførselsrør, plast | NOBB VAVVS
60271377 | 216269 | LØPEMUTTER MAPRESS SYREF 28X11/2" | Mapress Syrefast overgangsmuffe m/løpemutter | Ja | 41695101 | 5845200 | Deler syrefaste rør |  | 5820210 | Deler for tilførselsrør, metall | NOBB VAVVS
60271379 | 740664 |  | 3/8", NR. 1982024 MESS. ALBU INNV. GJ., EZZE 3259 | Ja | 60180819 | 5827100 | Messingdeler for trykkrør |  | 5820210 | Deler for tilførselsrør, metall | NOBB VAVVS
60271380 | 283655 | REDUKSJON 42X22MM | STEELPRES REDUKSJON | Ja | 60181389 | 5855200 | Deler karbonrør |  | 5820210 | Deler for tilførselsrør, metall | NOBB VAVVS
60271387 | 204439 |  | ENDEAVSLUTNING QUATRO | Ja | 60174219 | 5815150 | Deler trykkrør PEX |  | 5810360 | Deler for tilførselsrør, flerlags | NOBB VAVVS
60271387 | 283655 |  | ENDEAVSLUTNING QUATRO | Nei | 60174219 | 5815150 | Deler trykkrør PEX |  | 5810360 | Deler for tilførselsrør, flerlags | NOBB VAVVS
60271392 | 216269 | GRENRØR SILENTDB20 135X110MM 45° | Silent-db20 grenrør: 45° | Ja | 60185494 | 5505150 | Deler til avløpsrør |  | 5501210 | Deler til avløpsrør, plast | NOBB VAVVS
60271392 | 283655 | GRENRØR SILENTDB20 135X110MM 45° | Silent-db20 grenrør: 45° | Nei | 60185494 | 5505150 | Deler til avløpsrør |  | 5501210 | Deler til avløpsrør, plast | NOBB VAVVS
60271393 | 740628 |  | PVC Reduksjon utv./innv.lim | Ja | 60179889 | 5815220 | Deler trykkrør andre typer plast |  | 5810330 | Deler for tilførselsrør, plast | NOBB VAVVS
60271396 | 214995 |  | UNION CU | Ja | 60178848 | 5825100 | Pressfittings, kobber |  | 5820210 | Deler for tilførselsrør, metall | NOBB VAVVS
60271426 | 276835 | ALBUE PP-R M/LØPEMUTTER 1"X32 MM | Albue PP-R m/løpemutter | Ja | 60650368 | 5505150 | Deler til avløpsrør |  | 5810550 | Deler for rørsystemer | NOBB VAVVS
60271431 | 267542 |  | LIMESADEL TP PVC-U | Ja | 60175000 | 5815220 | Deler trykkrør andre typer plast |  | 5810330 | Deler for tilførselsrør, plast | NOBB VAVVS
60271433 | 276835 | EUROKONUS 3/4" 12 X 1.1MM | TECEfloor PEX-kupling eurokonus | Ja | 60650531 | 5815300 | Kuplinger rør i rørsystemer |  | 5810550 | Deler for rørsystemer | NOBB VAVVS
60271439 | 276835 | T-RØR REDUKSJON 32X20X25 MESSING | TECEflex T-rør reduksjon MS 58 varme/kjøling | Ja | 60650425 | 5505150 | Deler til avløpsrør |  | 5810550 | Deler for rørsystemer | NOBB VAVVS
60271442 | 740628 |  | PVC-U trykkrør PN 16, L=5m | Ja | 60179892 | 5810320 | Trykkrør andre typer plast |  | 5810100 | Tilførselsrør plast (tidl Trykkrør PE) | NOBB VAVVS
60271445 | 267542 |  | MULTI/JOINT 3207+ ENDEKAPPE M/GJ.UTTAK EPDM/A4 | Ja | 60174971 | 5893100 | Deler til trykkrør i andre materialer |  | 5830210 | Deler til tilførselsrør, andre materialer | NOBB VAVVS
60271445 | 283655 |  | MULTI/JOINT 3207+ ENDEKAPPE M/GJ.UTTAK EPDM/A4 | Nei | 60174971 | 5893100 | Deler til trykkrør i andre materialer |  | 5830210 | Deler til tilførselsrør, andre materialer | NOBB VAVVS
60271446 | 743072 |  | VSK-10L GJENGET BLINDPLUGG | Ja | 60184523 | 5815300 | Kuplinger rør i rørsystemer |  | 5810550 | Deler for rørsystemer | NOBB VAVVS
60271459 | 740760 |  | Gulvvarmefordeler 1¼" (N75AS-serie)11 kretser | Ja | 60183073 | 5815550 | Gulvvarmesystemer (ekskl. rør) |  | 5810410 | Deler for gulvvarme/gatevarme | NOBB VAVVS
60271476 | 283655 | LØPEMUFFE 42MM | STEELPRES LØPEMUFFE | Ja | 60181389 | 5855200 | Deler karbonrør |  | 5820210 | Deler for tilførselsrør, metall | NOBB VAVVS
60271480 | 741032 |  | N/50 Konsentrisk Overgang Oransje | Ja | 60187611 | 5865100 | Strekkfaste rørdeler støpejern |  | 5820210 | Deler for tilførselsrør, metall | NOBB VAVVS
60271485 | 204439 |  | PE 100 SDR 11 sentrisk dim. overgang lang | Ja | 60174242 | 5815100 | Deler trykkrør PE |  | 5810330 | Deler for tilførselsrør, plast | NOBB VAVVS
60271485 | 283655 |  | PE 100 SDR 11 sentrisk dim. overgang lang | Nei | 60174242 | 5815100 | Deler trykkrør PE |  | 5810330 | Deler for tilførselsrør, plast | NOBB VAVVS
60271493 | 740308 |  | Reservert produkt 20 | Ja | 60183568 | 5820250 | Kobberrør rette |  | 5820100 | Tilførselsrør metall (tidl Kobberrør glødet kveil) | NOBB VAVVS
60271494 | 267542 |  | ANBORRINGSKLAMMER MED SPISSENDE OG KNIV | Ja | 60175008 | 5815100 | Deler trykkrør PE |  | 5810330 | Deler for tilførselsrør, plast | NOBB VAVVS
60271503 | 740176 |  | BLÜCHER EUROPIPE UNIVERSALFLENS PN 16 M/SPISSENDE | Ja | 60176281 | 5505150 | Deler til avløpsrør |  | 5505160 | Deler til avløpsrør, metall | NOBB VAVVS
60271509 | 740628 |  | PE100 Y-gren 45° lang SDR11 | Ja | 60179888 | 5815100 | Deler trykkrør PE |  | 5810330 | Deler for tilførselsrør, plast | NOBB VAVVS
60271515 | 283655 |  | PE100 Albue 45° lang for EL-sveis SDR11 | Nei | 60186104 | 5815100 | Deler trykkrør PE |  | 5810330 | Deler for tilførselsrør, plast | NOBB VAVVS
60271515 | 740392 |  | PE100 Albue 45° lang for EL-sveis SDR11 | Ja | 60186104 | 5815100 | Deler trykkrør PE |  | 5810330 | Deler for tilførselsrør, plast | NOBB VAVVS
60271520 | 216269 | BEND 45° I/U MAPRESS CU 76,1MM | Mapress Kobber bend 45° inn/ut med 1 muffe | Ja | 60185446 | 5825100 | Pressfittings, kobber |  | 5820210 | Deler for tilførselsrør, metall | NOBB VAVVS
60271520 | 283655 | BEND 45° I/U MAPRESS CU 76,1MM | Mapress Kobber bend 45° inn/ut med 1 muffe | Nei | 60185446 | 5825100 | Pressfittings, kobber |  | 5820210 | Deler for tilførselsrør, metall | NOBB VAVVS
60271539 | 283655 | BEND 90° U/MUFFE 22MM | INOXPRES BEND 90° U/MUFFE | Ja | 60181392 | 5835200 | Deler rustfrie rør |  | 5820210 | Deler for tilførselsrør, metall | NOBB VAVVS
60271561 | 420984 |  | MODULAR 200 RENNE MIDTPL.UTLØP Ø142 | Ja | 60174449 | 5501250 | Avløpsrør rustfritt stål |  | 5505110 | Avløpsrør, metall | NOBB VAVVS
60271573 | 740392 |  | EL-ANB-SADEL PE100 LIGHT FIT SDR17-SDR33 | Ja | 60186171 | 5815100 | Deler trykkrør PE |  | 5810330 | Deler for tilførselsrør, plast | NOBB VAVVS
60271585 | 740664 |  | 1/2", 3/4" OG M22 X 1 INNV. GJ., 5352G/2171191 EZZE KOPLINGS | Ja | 60180837 | 5827100 | Messingdeler for trykkrør |  | 5820210 | Deler for tilførselsrør, metall | NOBB VAVVS
60271586 | 740600 |  | Reduksjonsflens.PN16 | Ja | 60175811 | 5865100 | Strekkfaste rørdeler støpejern |  | 5820210 | Deler for tilførselsrør, metall | NOBB VAVVS
60271601 | 740628 |  | PE100 T-rør red. lang, SDR17 | Ja | 60179888 | 5815100 | Deler trykkrør PE |  | 5810330 | Deler for tilførselsrør, plast | NOBB VAVVS
60271630 | 283655 |  | Plasson El-Muffe PE100 Light-Fit SDR17-33 | Nei | 60186168 | 5815100 | Deler trykkrør PE |  | 5810330 | Deler for tilførselsrør, plast | NOBB VAVVS
60271630 | 740392 |  | Plasson El-Muffe PE100 Light-Fit SDR17-33 | Ja | 60186168 | 5815100 | Deler trykkrør PE |  | 5810330 | Deler for tilførselsrør, plast | NOBB VAVVS
60271645 | 214995 |  | Sentrisk samlestokk for 2 kummer | Ja | 60656760 | 5505150 | Deler til avløpsrør |  | 5501210 | Deler til avløpsrør, plast | NOBB VAVVS
60271653 | 283655 |  | Inoxpres union male 3/4"x18 S/S | Ja | 60181384 | 5835200 | Deler rustfrie rør |  | 5820210 | Deler for tilførselsrør, metall | NOBB VAVVS
60271655 | 740392 |  | PE100 RED.EKS KORT F/SP-SVEIS SDR17 | Ja | 60186104 | 5815100 | Deler trykkrør PE |  | 5810330 | Deler for tilførselsrør, plast | NOBB VAVVS
60271660 | 215954 |  | LK Kantband 8x150 | Ja | 60176036 | 5815300 | Kuplinger rør i rørsystemer |  | 5810550 | Deler for rørsystemer | NOBB VAVVS
60271674 | 204439 |  | PE 100 SDR 11 bend, f/speilsveising | Ja | 60174177 | 5815100 | Deler trykkrør PE |  | 5810330 | Deler for tilførselsrør, plast | NOBB VAVVS
60271674 | 283655 |  | PE 100 SDR 11 bend, f/speilsveising | Nei | 60174177 | 5815100 | Deler trykkrør PE |  | 5810330 | Deler for tilførselsrør, plast | NOBB VAVVS
60271677 | 216269 | T-RØR MAPRESS EL.FORS 12X1/2"X12 | Mapress El-Forsinket T-rør innvendige gjenger | Ja | 60185314 | 5855200 | Deler karbonrør |  | 5820210 | Deler for tilførselsrør, metall | NOBB VAVVS
60271677 | 283655 | T-RØR MAPRESS EL.FORS 12X1/2"X12 | Mapress El-Forsinket T-rør innvendige gjenger | Nei | 60185314 | 5855200 | Deler karbonrør |  | 5820210 | Deler for tilførselsrør, metall | NOBB VAVVS
60271679 | 740392 |  | EL-MUFFE PE100 LIGHT FIT SDR33-SDR17 | Ja | 60186168 | 5815100 | Deler trykkrør PE |  | 5810330 | Deler for tilførselsrør, plast | NOBB VAVVS
60271684 | 283655 | KABELBEND RØD 75MM 15° R=0,6M | PP KABELBEND RØD | Nei | 60688986 | 5615100 | Deler til kabelrør |  | 5610150 | Deler til kabelrør | NOBB VAVVS
60271684 | 728216 | KABELBEND RØD 75MM 15° R=0,6M | PP KABELBEND RØD | Ja | 60688986 | 5615100 | Deler til kabelrør |  | 5610150 | Deler til kabelrør | NOBB VAVVS
60271688 | 216269 | T-RØR MAPRESS SYREF G 76,1X42X76,1 | Mapress Syrefast T-rør redusert (gass) | Ja | 60185758 | 5845200 | Deler syrefaste rør |  | 5820210 | Deler for tilførselsrør, metall | NOBB VAVVS
60271704 | 740392 |  | PVC UNION M/O-RING INNV.LIM / INNV.GJ | Ja | 60186119 | 5815100 | Deler trykkrør PE |  | 5810330 | Deler for tilførselsrør, plast | NOBB VAVVS
60271707 | 283655 |  | AVK T-rør til PE-rør, TALBOT pushfit, 16 bar, | Nei | 60681661 | 5815100 | Deler trykkrør PE |  | 5810330 | Deler for tilførselsrør, plast | NOBB VAVVS
60271707 | 740600 |  | AVK T-rør til PE-rør, TALBOT pushfit, 16 bar, | Ja | 60681661 | 5815100 | Deler trykkrør PE |  | 5810330 | Deler for tilførselsrør, plast | NOBB VAVVS
60271719 | 215756 | NIPPEL UTV.GJXSL G1 1/2"X1.1/2" | slangenippel utv.gj x slange | Ja | 60667720 | 5815100 | Deler trykkrør PE |  | 5810330 | Deler for tilførselsrør, plast | NOBB VAVVS
60271719 | 283655 | NIPPEL UTV.GJXSL G1 1/2"X1.1/2" | slangenippel utv.gj x slange | Nei | 60667720 | 5815100 | Deler trykkrør PE |  | 5810330 | Deler for tilførselsrør, plast | NOBB VAVVS
60271721 | 740176 |  | BLÜCHER EUROPIPE BEND AISI316L | Ja | 60176281 | 5505150 | Deler til avløpsrør |  | 5505160 | Deler til avløpsrør, metall | NOBB VAVVS
60271732 | 214995 |  | Sømløst rør API 5L X52N Mod 12" (323,8 x 15,88) | Ja | 60642718 | 5850100 | Sømløse rør karbon |  | 5820100 | Tilførselsrør metall (tidl Kobberrør glødet kveil) | NOBB VAVVS
60271735 | 216269 | GRENRØR PE 88,5° 90X56MM | PE grenrør 88,5° | Ja | 42013021 | 5505150 | Deler til avløpsrør |  | 5501210 | Deler til avløpsrør, plast | NOBB VAVVS
60271737 | 209298 | SKJØTEMUFFE 16-16 PPSU | Uponor S-Press Kompositt skjøtemuffe PPSU | Ja | 41867122 | 5815200 | Deler trykkrør flerlags |  | 5810360 | Deler for tilførselsrør, flerlags | NOBB VAVVS, NOBB Total
60271737 | 283655 | SKJØTEMUFFE 16-16 PPSU | Uponor S-Press Kompositt skjøtemuffe PPSU | Nei | 41867122 | 5815200 | Deler trykkrør flerlags |  | 5810360 | Deler for tilførselsrør, flerlags | NOBB VAVVS
60271744 | 283655 |  | PLASSON SERIE.1 T-RØR REDUKSJON | Nei | 60186142 | 5815100 | Deler trykkrør PE |  | 5810330 | Deler for tilførselsrør, plast | NOBB VAVVS
60271744 | 740392 |  | PLASSON SERIE.1 T-RØR REDUKSJON | Ja | 60186142 | 5815100 | Deler trykkrør PE |  | 5810330 | Deler for tilførselsrør, plast | NOBB VAVVS
60271746 | 740628 |  | PVC Ansatsnippel utv.gj, PN16 | Ja | 60179889 | 5815220 | Deler trykkrør andre typer plast |  | 5810330 | Deler for tilførselsrør, plast | NOBB VAVVS
60271748 | 200868 |  | K5 T-stykke | Ja | 60174063 | 5815200 | Deler trykkrør flerlags |  | 5810360 | Deler for tilførselsrør, flerlags | NOBB VAVVS
60271750 | 740176 |  | BLÜCHER EUROPIPE EKSPANSJONSMUFFE. | Ja | 60176281 | 5505150 | Deler til avløpsrør |  | 5505160 | Deler til avløpsrør, metall | NOBB VAVVS
60271751 | 204439 |  | Løsflens, varmgalvanisert, trykkløst | Ja | 60174176 | 5815100 | Deler trykkrør PE |  | 5810330 | Deler for tilførselsrør, plast | NOBB VAVVS
60271752 | 420984 |  | MODULAR 125 TETT ENDE AISI316 | Ja | 60174449 | 5501250 | Avløpsrør rustfritt stål |  | 5505110 | Avløpsrør, metall | NOBB VAVVS
60271756 | 740780 |  | 3/4x22 KLEMR,KOBL, UTV, MESS | Ja | 60183299 | 5827100 | Messingdeler for trykkrør |  | 5820210 | Deler for tilførselsrør, metall | NOBB VAVVS
60271762 | 740204 |  | Prestabo overgang, ulegert stål | Ja | 60178143 | 5855200 | Deler karbonrør |  | 5820210 | Deler for tilførselsrør, metall | NOBB VAVVS
60271765 | 740664 |  | 1", NR. 1984392 FKR. T-RØR, INNV. GJ., EZZE 3243 | Ja | 60180827 | 5827100 | Messingdeler for trykkrør |  | 5820210 | Deler for tilførselsrør, metall | NOBB VAVVS
60271777 | 215909 | FLENSESPISS DN300 L=440 PN16 | FLENSESPISS DN300 L=440 PN16 | Ja | 60175461 | 5865100 | Strekkfaste rørdeler støpejern |  | 5820210 | Deler for tilførselsrør, metall | NOBB VAVVS
60271788 | 276835 | DOBBELTGRENRØR 110/110/110 87,5° | 110 X 110 MM X 87,5° POLO-KAL 3S PP STØYDEMPET DOBBELTGRENRØ | Ja | 60648579 | 5505150 | Deler til avløpsrør |  | 5501210 | Deler til avløpsrør, plast | NOBB VAVVS
60271790 | 215954 | VARMEFORDELER RF 7 | LK Varmefordeler RF 7 | Ja | 41920386 | 5815550 | Gulvvarmesystemer (ekskl. rør) |  | 5810410 | Deler for gulvvarme/gatevarme | NOBB VAVVS
60271790 | 283655 | VARMEFORDELER RF 7 | LK Varmefordeler RF 7 | Nei | 41920386 | 5815550 | Gulvvarmesystemer (ekskl. rør) |  | 5810410 | Deler for gulvvarme/gatevarme | NOBB VAVVS
60271803 | 283655 | BEND 45 DIN DN 40/ 41X1,5 | Bend 45 DIN DN 40/ 41x1,5 utv. slipt, AISI 316L | Ja | 60181428 | 5845200 | Deler syrefaste rør |  | 5820210 | Deler for tilførselsrør, metall | NOBB VAVVS
60271808 | 283655 | NIPPELMUFFE 54X2 | STEELPRES NIPPELMUFFE | Ja | 60181389 | 5855200 | Deler karbonrør |  | 5820210 | Deler for tilførselsrør, metall | NOBB VAVVS
60271809 | 267542 |  | REDUKSJON KORT ABS | Ja | 60174981 | 5815220 | Deler trykkrør andre typer plast |  | 5810330 | Deler for tilførselsrør, plast | NOBB VAVVS
60271814 | 267542 |  | MULTI/JOINT 3057+ FLENSEMUFFE PN10/16 NBR/A2 | Ja | 60174971 | 5893100 | Deler til trykkrør i andre materialer |  | 5830210 | Deler til tilførselsrør, andre materialer | NOBB VAVVS
60271832 | 267542 |  | MULTI/JOINT 3050+ FLENSEMUFFE PN10/16 EPDM/A4 | Ja | 60174971 | 5893100 | Deler til trykkrør i andre materialer |  | 5830210 | Deler til tilførselsrør, andre materialer | NOBB VAVVS
60271838 | 740308 |  | Ramme til skap 2017 | Ja | 60183570 | 5810300 | Trykkrør (rør i rør) |  | 5810100 | Tilførselsrør plast (tidl Trykkrør PE) | NOBB VAVVS
60271844 | 276835 | OVERGANG PP-R 125/90 UTV./INNV. | Overgang PP-R utvendig/innvendig | Ja | 60650368 | 5505150 | Deler til avløpsrør |  | 5810550 | Deler for rørsystemer | NOBB VAVVS
60271850 | 740600 |  | AVK Blindflens.Dukt.stpj.PN10 | Ja | 60175801 | 5865100 | Strekkfaste rørdeler støpejern |  | 5820210 | Deler for tilførselsrør, metall | NOBB VAVVS
60271851 | 740628 |  | PE100 multibend 90° lang, SDR17 | Ja | 60179889 | 5815220 | Deler trykkrør andre typer plast |  | 5810330 | Deler for tilførselsrør, plast | NOBB VAVVS
60271852 | 740296 |  | 1" PLASSIM PLUGG | Ja | 60183361 | 5815100 | Deler trykkrør PE |  | 5810330 | Deler for tilførselsrør, plast | NOBB VAVVS
60271863 | 740204 |  | T-rør, forniklet kobber m/SC contur | Ja | 60677033 | 5825110 | Pressfittings, kobber forkrommet |  | 5820210 | Deler for tilførselsrør, metall | NOBB VAVVS
60271866 | 267542 |  | T-RØR 90° GJENGET FORSTERKET AVSTIKK TP PVC-U | Ja | 60653312 | 5815220 | Deler trykkrør andre typer plast |  | 5810330 | Deler for tilførselsrør, plast | NOBB VAVVS
60271879 | 740760 |  | Dekketrefiberplate | Ja | 60183086 | 5815550 | Gulvvarmesystemer (ekskl. rør) |  | 5810410 | Deler for gulvvarme/gatevarme | NOBB VAVVS
60271880 | 740628 |  | PE100 Reduksjon kort, SDR26, Konsentrisk | Ja | 60179883 | 5815100 | Deler trykkrør PE |  | 5810330 | Deler for tilførselsrør, plast | NOBB VAVVS
60271889 | 214995 |  | Bend 90° K65 i kopperlegering f/120 bar | Ja | 60674053 | 5825350 | Rørdeler, kobber, kapillar |  | 5820210 | Deler for tilførselsrør, metall | NOBB VAVVS
60271902 | 740628 |  | PE100 El.sadel | Ja | 60179921 | 5815100 | Deler trykkrør PE |  | 5810330 | Deler for tilførselsrør, plast | NOBB VAVVS
60271904 | 283655 |  | AVK Flensebend 180/180.PN10/16 | Nei | 60175801 | 5865100 | Strekkfaste rørdeler støpejern |  | 5820210 | Deler for tilførselsrør, metall | NOBB VAVVS
60271904 | 740600 |  | AVK Flensebend 180/180.PN10/16 | Ja | 60175801 | 5865100 | Strekkfaste rørdeler støpejern |  | 5820210 | Deler for tilførselsrør, metall | NOBB VAVVS
60271928 | 740948 |  | SANHA-THERM PRESS RØR GALV | Ja | 60186662 | 5855200 | Deler karbonrør |  | 5820210 | Deler for tilførselsrør, metall | NOBB VAVVS
60271957 | 215909 | FLENSEOVERGANG DN300X150 L=300 PN16 | Flenseovergang DN300x150 L=300 PN16 | Ja | 41693185 | 5865200 | Ikke strekkfaste rørdeler støpejern |  | 5820210 | Deler for tilførselsrør, metall | NOBB VAVVS
60271960 | 283655 |  | 1" R X 3/8" R, NR. 1985514 MESS. OVERGANGSANSATSNIPPEL, PLAN | Nei | 60180819 | 5827100 | Messingdeler for trykkrør |  | 5820210 | Deler for tilførselsrør, metall | NOBB VAVVS
60271960 | 740664 |  | 1" R X 3/8" R, NR. 1985514 MESS. OVERGANGSANSATSNIPPEL, PLAN | Ja | 60180819 | 5827100 | Messingdeler for trykkrør |  | 5820210 | Deler for tilførselsrør, metall | NOBB VAVVS
60271964 | 740628 |  | PE100 Segmentbend 30°, SDR17 Tr.red.fakt. 0,8 | Ja | 60179883 | 5815100 | Deler trykkrør PE |  | 5810330 | Deler for tilførselsrør, plast | NOBB VAVVS
60271967 | 267542 |  | ALBUE 15° LANG ENDE PE100 / SDR11 | Ja | 60175034 | 5815100 | Deler trykkrør PE |  | 5810330 | Deler for tilførselsrør, plast | NOBB VAVVS
60271973 | 283655 |  | AVK Blindflens m/gjenge.dukt.stpj.PN10 | Nei | 60175801 | 5865100 | Strekkfaste rørdeler støpejern |  | 5820210 | Deler for tilførselsrør, metall | NOBB VAVVS
60271973 | 740600 |  | AVK Blindflens m/gjenge.dukt.stpj.PN10 | Ja | 60175801 | 5865100 | Strekkfaste rørdeler støpejern |  | 5820210 | Deler for tilførselsrør, metall | NOBB VAVVS
60271976 | 283655 |  | Gripring f/Zak + Delrin 50mm for PE | Nei | 60188395 | 5865100 | Strekkfaste rørdeler støpejern |  | 5820210 | Deler for tilførselsrør, metall | NOBB VAVVS
60271976 | 740116 |  | Gripring f/Zak + Delrin 50mm for PE | Ja | 60188395 | 5865100 | Strekkfaste rørdeler støpejern |  | 5820210 | Deler for tilførselsrør, metall | NOBB VAVVS
60271984 | 276835 | VINKEL 45° 32 X 32 MM | Vinkel 45gr., messing | Ja | 60650424 | 5505150 | Deler til avløpsrør |  | 5810550 | Deler for rørsystemer | NOBB VAVVS
60271987 | 283655 | GAS KRANFORBINDER 2"X54MM | Inoxpres Gas kranforbinder | Ja | 60181392 | 5835200 | Deler rustfrie rør |  | 5820210 | Deler for tilførselsrør, metall | NOBB VAVVS
60272005 | 740392 |  | PE100 PREFAB BEND 45GR SDR33 | Ja | 60186104 | 5815100 | Deler trykkrør PE |  | 5810330 | Deler for tilførselsrør, plast | NOBB VAVVS
60272008 | 267542 |  | MUFFE PVC-U | Ja | 60174991 | 5815220 | Deler trykkrør andre typer plast |  | 5810330 | Deler for tilførselsrør, plast | NOBB VAVVS
60272009 | 420984 |  | ACO PIPE 110MM RØRKLAMMER MED GUMMI | Ja | 60174426 | 5501250 | Avløpsrør rustfritt stål |  | 5505110 | Avløpsrør, metall | NOBB VAVVS
60272026 | 741000 |  | STRÅLERØR 1/2" KPL.NIPPEL 5375 E NITO 1/2" SERIEN (E) | Ja | 60187152 | 5827100 | Messingdeler for trykkrør |  | 5820210 | Deler for tilførselsrør, metall | NOBB VAVVS
60272034 | 740392 |  | PE100 RC BEND 11° SØMLØST SDR11 R=1,5xD | Ja | 60186104 | 5815100 | Deler trykkrør PE |  | 5810330 | Deler for tilførselsrør, plast | NOBB VAVVS
60272037 | 740392 |  | PVC REDUKSJON KORT UTV.LIM/INNV.LIM | Ja | 60186119 | 5815100 | Deler trykkrør PE |  | 5810330 | Deler for tilførselsrør, plast | NOBB VAVVS
60272105 | 740176 |  | BLÜCHER MARINE TRANSPORTLOMME | Ja | 60176281 | 5505150 | Deler til avløpsrør |  | 5505160 | Deler til avløpsrør, metall | NOBB VAVVS
60272123 | 740488 |  | PE100 Bend SDR17 lang | Ja | 60187986 | 5815100 | Deler trykkrør PE |  | 5810330 | Deler for tilførselsrør, plast | NOBB VAVVS
60272124 | 741000 |  | NITO Høytrykkskoblingshus m utv. gev. | Ja | 60187152 | 5827100 | Messingdeler for trykkrør |  | 5820210 | Deler for tilførselsrør, metall | NOBB VAVVS
60272127 | 267542 |  | UNION INNV. GJENGE AISI 316L ABS/EPDM | Ja | 60174981 | 5815220 | Deler trykkrør andre typer plast |  | 5810330 | Deler for tilførselsrør, plast | NOBB VAVVS
60272131 | 740504 |  | CPVC Red.T-rør | Ja | 60658562 | 6815200 | CPVC Deler for sprinkler |  | 6815210 | Deler og tilbehør for sprinkler, plast | NOBB VAVVS
60272171 | 216269 | T-RØR MAPRESS EL.FORS 35X1/2"X35 | Mapress El-Forsinket T-rør innvendige gjenger | Ja | 60185314 | 5855200 | Deler karbonrør |  | 5820210 | Deler for tilførselsrør, metall | NOBB VAVVS
60272171 | 283655 | T-RØR MAPRESS EL.FORS 35X1/2"X35 | Mapress El-Forsinket T-rør innvendige gjenger | Nei | 60185314 | 5855200 | Deler karbonrør |  | 5820210 | Deler for tilførselsrør, metall | NOBB VAVVS
60272192 | 740344 |  | VDF T driveverktøy for pluggskruer | Ja | 60184507 | 3015220 | Kanaler Tilbehør |  | 6910900 | Tilbehør kanaler | NOBB VAVVS
60272233 | 283655 | OVERGANG M/UTV GJ 15MM X 3/4" | INOXPRES OVERGANG M/UTV GJ | Ja | 60181392 | 5835200 | Deler rustfrie rør |  | 5820210 | Deler for tilførselsrør, metall | NOBB VAVVS
60272245 | 204439 |  | PE 100 SDR 26 grenrør f/speilsveising | Ja | 60174178 | 5815100 | Deler trykkrør PE |  | 5810330 | Deler for tilførselsrør, plast | NOBB VAVVS
60272245 | 283655 |  | PE 100 SDR 26 grenrør f/speilsveising | Nei | 60174178 | 5815100 | Deler trykkrør PE |  | 5810330 | Deler for tilførselsrør, plast | NOBB VAVVS
60272251 | 283655 |  | MA GRENRØR 70° | Nei | 60178488 | 5505150 | Deler til avløpsrør |  | 5505160 | Deler til avløpsrør, metall | NOBB VAVVS
60272251 | 741228 |  | MA GRENRØR 70° | Ja | 60178488 | 5505150 | Deler til avløpsrør |  | 5505160 | Deler til avløpsrør, metall | NOBB VAVVS
60272256 | 420984 |  | ACO modular gulvbrønn 125 W153/125 L500/500 H50 E50, D110 | Ja | 60174449 | 5501250 | Avløpsrør rustfritt stål |  | 5505110 | Avløpsrør, metall | NOBB VAVVS
60272260 | 741000 |  | NITO Sikkerhetssnippel m slangestuss | Ja | 60187152 | 5827100 | Messingdeler for trykkrør |  | 5820210 | Deler for tilførselsrør, metall | NOBB VAVVS
60272272 | 740504 |  | CPVC Red.T-rør | Ja | 60658562 | 6815200 | CPVC Deler for sprinkler |  | 6815210 | Deler og tilbehør for sprinkler, plast | NOBB VAVVS
60272275 | 740600 |  | PE-Krage. Kort. PE100/SDR11. | Ja | 60175840 | 5815100 | Deler trykkrør PE |  | 5810330 | Deler for tilførselsrør, plast | NOBB VAVVS
60272289 | 276835 | VINKEL 45° PP-R SDR 5 110 MM | Vinkel 45° PP-R | Ja | 60650368 | 5505150 | Deler til avløpsrør |  | 5810550 | Deler for rørsystemer | NOBB VAVVS
60272296 | 740204 |  | Sanpress inox overgangsmuffe,SC-Contur,syrefast | Ja | 60650472 | 5845200 | Deler syrefaste rør |  | 5820210 | Deler for tilførselsrør, metall | NOBB VAVVS
60272297 | 740780 |  | 1 x 28R UNION INV | Ja | 60183305 | 5827100 | Messingdeler for trykkrør |  | 5820210 | Deler for tilførselsrør, metall | NOBB VAVVS
60272298 | 740264 |  | Endekappe f/fjernvarmerør | Ja | 60181800 | 5891100 | Deler til preisolerte rør fjernvarme |  | 5810420 | Deler til fjernvarmerør, plast | NOBB VAVVS
60272301 | 740628 |  | PVC Ansatsnippel utv.gj | Ja | 60179889 | 5815220 | Deler trykkrør andre typer plast |  | 5810330 | Deler for tilførselsrør, plast | NOBB VAVVS
60272304 | 740600 |  | PE-Krage. Kort. PE100/SDR17. PN10. | Ja | 60175840 | 5815100 | Deler trykkrør PE |  | 5810330 | Deler for tilførselsrør, plast | NOBB VAVVS
60272310 | 267542 |  | MULTI/JOINT 3207+ ENDEKAPPE M/GJ.UTTAK | Ja | 60174974 | 5893100 | Deler til trykkrør i andre materialer |  | 5830210 | Deler til tilførselsrør, andre materialer | NOBB VAVVS
60272325 | 216269 | BEND SILENTPRO 67,5° 75MM | Silent-Pro bend: 67.5° | Ja | 60185765 | 5505150 | Deler til avløpsrør |  | 5501210 | Deler til avløpsrør, plast | NOBB VAVVS
60272325 | 283655 | BEND SILENTPRO 67,5° 75MM | Silent-Pro bend: 67.5° | Nei | 60185765 | 5505150 | Deler til avløpsrør |  | 5501210 | Deler til avløpsrør, plast | NOBB VAVVS
60272333 | 740204 |  | Sanpress inox reduksjon, SC-Contur, syrefast stål, | Ja | 60650472 | 5845200 | Deler syrefaste rør |  | 5820210 | Deler for tilførselsrør, metall | NOBB VAVVS
60272343 | 267542 |  | ALBUE 30° LANG ENDE PE100 / SDR11 | Ja | 60175034 | 5815100 | Deler trykkrør PE |  | 5810330 | Deler for tilførselsrør, plast | NOBB VAVVS
60272345 | 726056 |  | O-ring oljebestandig grønn | Ja | 60181885 | 5845200 | Deler syrefaste rør |  | 5820210 | Deler for tilførselsrør, metall | NOBB VAVVS
60272359 | 740948 |  | SANHA-THERM PRESS T-RØR INV GJ | Ja | 60186662 | 5855200 | Deler karbonrør |  | 5820210 | Deler for tilførselsrør, metall | NOBB VAVVS
60272364 | 743072 |  | XDRV-38S SYREF. SNITTRING TILBAKESLAGSVENTIL | Ja | 60184528 | 5815300 | Kuplinger rør i rørsystemer |  | 5810550 | Deler for rørsystemer | NOBB VAVVS
60272366 | 215756 | KAPP 3" | Kapp | Ja | 41689557 | 5827100 | Messingdeler for trykkrør |  | 5820210 | Deler for tilførselsrør, metall | NOBB VAVVS
60272366 | 283655 | KAPP 3" | Kapp | Nei | 41689557 | 5827100 | Messingdeler for trykkrør |  | 5820210 | Deler for tilførselsrør, metall | NOBB VAVVS
60272371 | 267542 |  | MULTI/JOINT 3050+ FLENSEMUFFE PN10/16 NBR/A2 | Ja | 60174971 | 5893100 | Deler til trykkrør i andre materialer |  | 5830210 | Deler til tilførselsrør, andre materialer | NOBB VAVVS
60272374 | 741032 |  | S/920N Anboringsklammer Galv EPDM m/rillet utg | Ja | 60187583 | 5865100 | Strekkfaste rørdeler støpejern |  | 5820210 | Deler for tilførselsrør, metall | NOBB VAVVS
60272377 | 740600 |  | AVK Anboringsklammer f/PVC-PE-rør | Ja | 60175858 | 5865100 | Strekkfaste rørdeler støpejern |  | 5820210 | Deler for tilførselsrør, metall | NOBB VAVVS
60272387 | 740504 |  | CPVC Endelokk | Ja | 60658562 | 6815200 | CPVC Deler for sprinkler |  | 6815210 | Deler og tilbehør for sprinkler, plast | NOBB VAVVS
60272389 | 741032 |  | S/905 Kupling f/HDPE-rør m/slett ende Svart EPDM VP | Ja | 60187591 | 5815300 | Kuplinger rør i rørsystemer |  | 5810550 | Deler for rørsystemer | NOBB VAVVS
60272394 | 200868 |  | K5 kobling | Ja | 60174058 | 5815200 | Deler trykkrør flerlags |  | 5810360 | Deler for tilførselsrør, flerlags | NOBB VAVVS
60272405 | 740264 |  | T-stykke inkl.skyvehylse f/fjernvarmerør SDR11 | Ja | 60181800 | 5891100 | Deler til preisolerte rør fjernvarme |  | 5810420 | Deler til fjernvarmerør, plast | NOBB VAVVS
60272418 | 740948 |  | MM SANHA-THERM PRESS T-RØR | Ja | 60186662 | 5855200 | Deler karbonrør |  | 5820210 | Deler for tilførselsrør, metall | NOBB VAVVS
60272426 | 276835 | FLENSADAPTER SDR11 PP-RCT 25MM | Flensadapter SDR11, PP-RCT | Ja | 60650368 | 5505150 | Deler til avløpsrør |  | 5810550 | Deler for rørsystemer | NOBB VAVVS
60272431 | 267542 |  | T-RØR 90° GJENGET AVSTIKK TP PVC-U | Ja | 60653312 | 5815220 | Deler trykkrør andre typer plast |  | 5810330 | Deler for tilførselsrør, plast | NOBB VAVVS
60272434 | 726056 | VINKELVENTIL M/DEKKSKIVE VNN | Vinkelventil m/dekkskive VNN | Ja | 60182054 | 5815100 | Deler trykkrør PE |  | 5810330 | Deler for tilførselsrør, plast | NOBB VAVVS
60272436 | 204439 |  | PE 100 SDR 26 grenrør f/speilsveising | Ja | 60174178 | 5815100 | Deler trykkrør PE |  | 5810330 | Deler for tilførselsrør, plast | NOBB VAVVS
60272460 | 283655 |  | AVK Strekkfast skjøtekopling, universal.PN42. | Nei | 60175831 | 5835200 | Deler rustfrie rør |  | 5820210 | Deler for tilførselsrør, metall | NOBB VAVVS
60272460 | 740600 |  | AVK Strekkfast skjøtekopling, universal.PN42. | Ja | 60175831 | 5835200 | Deler rustfrie rør |  | 5820210 | Deler for tilførselsrør, metall | NOBB VAVVS
60272466 | 283655 |  | Anb.klammer f.PVC/PE rør, Hawle 5250 | Nei | 60188415 | 5865100 | Strekkfaste rørdeler støpejern |  | 5820210 | Deler for tilførselsrør, metall | NOBB VAVVS
60272466 | 740116 |  | Anb.klammer f.PVC/PE rør, Hawle 5250 | Ja | 60188415 | 5865100 | Strekkfaste rørdeler støpejern |  | 5820210 | Deler for tilførselsrør, metall | NOBB VAVVS
60272487 | 209298 | AVSKJÆRINGSVERKTØY VEGGBOKS M7 | Uponor Smart Aqua Plus Avskjæringsverktøy til veggboks M7 | Ja | 41867103 | 5815150 | Deler trykkrør PEX |  | 5810330 | Deler for tilførselsrør, plast | NOBB VAVVS, NOBB Total
60272487 | 283655 | AVSKJÆRINGSVERKTØY VEGGBOKS M7 | Uponor Smart Aqua Plus Avskjæringsverktøy til veggboks M7 | Nei | 41867103 | 5815150 | Deler trykkrør PEX |  | 5810330 | Deler for tilførselsrør, plast | NOBB VAVVS
60272510 | 740628 |  | PE100 T-rør red. lang prefab SDR11 | Ja | 60179888 | 5815100 | Deler trykkrør PE |  | 5810330 | Deler for tilførselsrør, plast | NOBB VAVVS
60272520 | 267542 |  | T-RØR 90° SPEILSVEIS PE100 / SDR17-17,6 | Ja | 60175037 | 5815100 | Deler trykkrør PE |  | 5810330 | Deler for tilførselsrør, plast | NOBB VAVVS
60272524 | 740276 |  | PE100 Segmentbend SDR17 0-30° | Ja | 60182772 | 5815100 | Deler trykkrør PE |  | 5810330 | Deler for tilførselsrør, plast | NOBB VAVVS
60272528 | 216269 | BEND SILENTDB20 30° 135MM | Silent-db20 bend: 30° | Ja | 41695045 | 5505150 | Deler til avløpsrør |  | 5501210 | Deler til avløpsrør, plast | NOBB VAVVS
60272534 | 204439 |  | PE 100 SDR 11 T-rør f/elektromuffer | Ja | 60174243 | 5815100 | Deler trykkrør PE |  | 5810330 | Deler for tilførselsrør, plast | NOBB VAVVS
60272534 | 283655 |  | PE 100 SDR 11 T-rør f/elektromuffer | Nei | 60174243 | 5815100 | Deler trykkrør PE |  | 5810330 | Deler for tilførselsrør, plast | NOBB VAVVS
60272553 | 740308 |  | Høiax | Ja | 60183669 | 5827100 | Messingdeler for trykkrør |  | 5820210 | Deler for tilførselsrør, metall | NOBB VAVVS
60272558 | 743276 |  | Blindflens m/ 2" gjenger Blå epoxy PN10 | Ja | 60183776 | 5865200 | Ikke strekkfaste rørdeler støpejern |  | 5820210 | Deler for tilførselsrør, metall | NOBB VAVVS
60272565 | 740628 |  | PVC Reduksjon utv./innv.lim | Ja | 60179889 | 5815220 | Deler trykkrør andre typer plast |  | 5810330 | Deler for tilførselsrør, plast | NOBB VAVVS
60272571 | 740628 |  | Magnum-universalkobling albue 90° | Ja | 60179935 | 5815220 | Deler trykkrør andre typer plast |  | 5810330 | Deler for tilførselsrør, plast | NOBB VAVVS
60272580 | 740600 |  | AVK Flense T-rør,dukt.stpj.L=1000/400.PN16 | Ja | 60175801 | 5865100 | Strekkfaste rørdeler støpejern |  | 5820210 | Deler for tilførselsrør, metall | NOBB VAVVS
60272581 | 740308 |  | MESSING KAPPE | Ja | 60183669 | 5827100 | Messingdeler for trykkrør |  | 5820210 | Deler for tilførselsrør, metall | NOBB VAVVS
60272583 | 740264 |  | Skyvehylse f/fjernvarmerør SDR11 | Ja | 60181800 | 5891100 | Deler til preisolerte rør fjernvarme |  | 5810420 | Deler til fjernvarmerør, plast | NOBB VAVVS
60272584 | 283655 | BAKKE NOVOPRESS 22MM | Novopress Bakke | Ja | 60181389 | 5855200 | Deler karbonrør |  | 5820210 | Deler for tilførselsrør, metall | NOBB VAVVS
60272600 | 741032 |  | N/50 Konsentrisk Overgang Galvanisert | Ja | 60187611 | 5865100 | Strekkfaste rørdeler støpejern |  | 5820210 | Deler for tilførselsrør, metall | NOBB VAVVS
60272617 | 726056 |  | O-ring oljebestandig grønn | Ja | 60181885 | 5845200 | Deler syrefaste rør |  | 5820210 | Deler for tilførselsrør, metall | NOBB VAVVS
60272628 | 216269 | REDUKSJON MAPRESS EL.FORS. 28X15 | Mapress El-Forsinket reduksjon med 1 muffe | Ja | 60185311 | 5855200 | Deler karbonrør |  | 5820210 | Deler for tilførselsrør, metall | NOBB VAVVS
60272628 | 283655 | REDUKSJON MAPRESS EL.FORS. 28X15 | Mapress El-Forsinket reduksjon med 1 muffe | Nei | 60185311 | 5855200 | Deler karbonrør |  | 5820210 | Deler for tilførselsrør, metall | NOBB VAVVS
60272641 | 267542 |  | iJOINT T-RØR M/INNV. GJ. AVSTIKK, PP | Ja | 60175026 | 5815220 | Deler trykkrør andre typer plast |  | 5810330 | Deler for tilførselsrør, plast | NOBB VAVVS
60272655 | 283655 |  | PP/STÅL LØSFLENS BOR.PN10 RAT.PN10 DN300 | Nei | 60186107 | 5815100 | Deler trykkrør PE |  | 5810330 | Deler for tilførselsrør, plast | NOBB VAVVS
60272655 | 740392 |  | PP/STÅL LØSFLENS BOR.PN10 RAT.PN10 DN300 | Ja | 60186107 | 5815100 | Deler trykkrør PE |  | 5810330 | Deler for tilførselsrør, plast | NOBB VAVVS
60272656 | 267542 |  | T-RØR 90° REDUSERT LANG ENDE | Ja | 60175037 | 5815100 | Deler trykkrør PE |  | 5810330 | Deler for tilførselsrør, plast | NOBB VAVVS
60272660 | 741032 |  | S/E493 Reduserende T-rør F/ST100 SS304L | Ja | 60187588 | 5865100 | Strekkfaste rørdeler støpejern |  | 5820210 | Deler for tilførselsrør, metall | NOBB VAVVS
60272665 | 740488 |  | Galv. Løsflens PN10 | Ja | 60187986 | 5815100 | Deler trykkrør PE |  | 5810330 | Deler for tilførselsrør, plast | NOBB VAVVS
60272672 | 741032 |  | N/60 Blindlokk m/Konsentrisk BSPT tappehull Rød | Ja | 60187611 | 5865100 | Strekkfaste rørdeler støpejern |  | 5820210 | Deler for tilførselsrør, metall | NOBB VAVVS
60272689 | 726056 |  | A-press galv 90 gr. Passbend | Ja | 60181816 | 5835200 | Deler rustfrie rør |  | 5820210 | Deler for tilførselsrør, metall | NOBB VAVVS
60272692 | 216269 | T-RØR MAPRESS SYREF 18X1/2"X18 | Mapress Syrefast T-rør innvendige gjenger | Ja | 60185758 | 5845200 | Deler syrefaste rør |  | 5820210 | Deler for tilførselsrør, metall | NOBB VAVVS
60272692 | 283655 | T-RØR MAPRESS SYREF 18X1/2"X18 | Mapress Syrefast T-rør innvendige gjenger | Nei | 60185758 | 5845200 | Deler syrefaste rør |  | 5820210 | Deler for tilførselsrør, metall | NOBB VAVVS
60272714 | 740180 |  | Sani SoftPex lysbeskyttet | Ja | 60177675 | 3015230 | Slanger Fleksible- |  | 6910300 | Fleksible kanaler ventilasjon | NOBB VAVVS
60272717 | 267542 |  | RØR PVC-U PN10 | Ja | 60653336 | 5810320 | Trykkrør andre typer plast |  | 5810100 | Tilførselsrør plast (tidl Trykkrør PE) | NOBB VAVVS
60272717 | 283655 |  | RØR PVC-U PN10 | Nei | 60653336 | 5810320 | Trykkrør andre typer plast |  | 5810100 | Tilførselsrør plast (tidl Trykkrør PE) | NOBB VAVVS
60272718 | 283655 |  | PLASSON SERIE.1 ALBUE 90° M/INNV.GJ.BSP | Nei | 60186141 | 5815100 | Deler trykkrør PE |  | 5810330 | Deler for tilførselsrør, plast | NOBB VAVVS
60272718 | 740392 |  | PLASSON SERIE.1 ALBUE 90° M/INNV.GJ.BSP | Ja | 60186141 | 5815100 | Deler trykkrør PE |  | 5810330 | Deler for tilførselsrør, plast | NOBB VAVVS
60272742 | 283655 | GAS OVERGANGSMUFFE 1/2"X15MM | Inoxpres Gas overgangsmuffe | Ja | 60181392 | 5835200 | Deler rustfrie rør |  | 5820210 | Deler for tilførselsrør, metall | NOBB VAVVS
60272744 | 283655 |  | RØRDELER, BEND, BAIO, 45GR SPISSENDE/MUFFE | Nei | 60188403 | 5865100 | Strekkfaste rørdeler støpejern |  | 5820210 | Deler for tilførselsrør, metall | NOBB VAVVS
60272744 | 740116 |  | RØRDELER, BEND, BAIO, 45GR SPISSENDE/MUFFE | Ja | 60188403 | 5865100 | Strekkfaste rørdeler støpejern |  | 5820210 | Deler for tilførselsrør, metall | NOBB VAVVS
60272749 | 740116 |  | INNVA Rep.muffe A2 67-74 L=200 | Ja | 60188400 | 5865200 | Ikke strekkfaste rørdeler støpejern |  | 5820210 | Deler for tilførselsrør, metall | NOBB VAVVS
60272754 | 740276 |  | PE100 Segmentbend SDR11 0-30° | Ja | 60182772 | 5815100 | Deler trykkrør PE |  | 5810330 | Deler for tilførselsrør, plast | NOBB VAVVS
60272768 | 200868 |  | K5 overgang t/fordelerrør | Ja | 60174063 | 5815200 | Deler trykkrør flerlags |  | 5810360 | Deler for tilførselsrør, flerlags | NOBB VAVVS
60272777 | 283655 | KOMPENSATOR 22MM | INOXPRES KOMPENSATOR | Ja | 60181392 | 5835200 | Deler rustfrie rør |  | 5820210 | Deler for tilførselsrør, metall | NOBB VAVVS
60272791 | 740628 |  | PE100 T-rør kort, SDR11 | Ja | 60179888 | 5815100 | Deler trykkrør PE |  | 5810330 | Deler for tilførselsrør, plast | NOBB VAVVS
60272792 | 283655 |  | PE100 Grenrør lang for EL-sveis SDR11 | Nei | 60186105 | 5815100 | Deler trykkrør PE |  | 5810330 | Deler for tilførselsrør, plast | NOBB VAVVS
60272792 | 740392 |  | PE100 Grenrør lang for EL-sveis SDR11 | Ja | 60186105 | 5815100 | Deler trykkrør PE |  | 5810330 | Deler for tilførselsrør, plast | NOBB VAVVS
60272798 | 740628 |  | PE100 Segmentbend 11°, SDR26 Tr.red.fakt. 0,8 | Ja | 60179883 | 5815100 | Deler trykkrør PE |  | 5810330 | Deler for tilførselsrør, plast | NOBB VAVVS
60272799 | 276835 | TIPPUNION 25X3/4 MESSING MS58 | TECEflex tippunion, MS 58 varme/kjøling | Ja | 60650424 | 5505150 | Deler til avløpsrør |  | 5810550 | Deler for rørsystemer | NOBB VAVVS
60272805 | 740392 |  | PE100 RED.EKS KORT F/SP-SVEIS SDR11 | Ja | 60186104 | 5815100 | Deler trykkrør PE |  | 5810330 | Deler for tilførselsrør, plast | NOBB VAVVS
60272806 | 740392 |  | PE100 PREFAB GRENRØR SDR11 | Ja | 60186105 | 5815100 | Deler trykkrør PE |  | 5810330 | Deler for tilførselsrør, plast | NOBB VAVVS
60272814 | 420984 |  | MODULAR 200 RENNE ENDEPL.UTLØP Ø110 | Ja | 60174449 | 5501250 | Avløpsrør rustfritt stål |  | 5505110 | Avløpsrør, metall | NOBB VAVVS
60272815 | 420984 |  | ACO hygenisk sluk 142 fast høyde W200 L200 D75 | Ja | 60174449 | 5501250 | Avløpsrør rustfritt stål |  | 5505110 | Avløpsrør, metall | NOBB VAVVS
60272816 | 283655 | HJØRNEGREN DRAIN CONEL 110MM X 87° | Conel drain hjørnegren | Ja | 60181450 | 5505150 | Deler til avløpsrør |  | 5501210 | Deler til avløpsrør, plast | NOBB VAVVS
60272820 | 740628 |  | PE100-bend 45° SDR17, bøyd av rør, R=1,5 | Ja | 60179883 | 5815100 | Deler trykkrør PE |  | 5810330 | Deler for tilførselsrør, plast | NOBB VAVVS
60272822 | 216269 | GRENRØR PE 88,5° 63X63MM | PE grenrør 88,5° | Ja | 42013021 | 5505150 | Deler til avløpsrør |  | 5501210 | Deler til avløpsrør, plast | NOBB VAVVS
60272822 | 283655 | GRENRØR PE 88,5° 63X63MM | PE grenrør 88,5° | Nei | 42013021 | 5505150 | Deler til avløpsrør |  | 5501210 | Deler til avløpsrør, plast | NOBB VAVVS
60272826 | 740628 |  | Flexkobling Foring | Ja | 60179874 | 5815220 | Deler trykkrør andre typer plast |  | 5810330 | Deler for tilførselsrør, plast | NOBB VAVVS
60272839 | 267542 |  | OVERGANGSMUFFE PE/MS UTV. GJ, KIT | Ja | 60175010 | 5815220 | Deler trykkrør andre typer plast |  | 5810330 | Deler for tilførselsrør, plast | NOBB VAVVS
60272845 | 393656 |  | SPILLVANN Ultra Rib 2 - PAKNING | Ja | 60649089 | 5505150 | Deler til avløpsrør |  | 5501210 | Deler til avløpsrør, plast | NOBB VAVVS
60272865 | 276835 | ALBUE PP-R M/LØPEMUTTER 3/4"X25 MM | Albue PP-R m/løpemutter | Ja | 60650368 | 5505150 | Deler til avløpsrør |  | 5810550 | Deler for rørsystemer | NOBB VAVVS
60272870 | 283655 |  | PLASSON SERIE.1 ALBUE 90° INNV.GJ MES | Nei | 60186141 | 5815100 | Deler trykkrør PE |  | 5810330 | Deler for tilførselsrør, plast | NOBB VAVVS
60272870 | 740392 |  | PLASSON SERIE.1 ALBUE 90° INNV.GJ MES | Ja | 60186141 | 5815100 | Deler trykkrør PE |  | 5810330 | Deler for tilførselsrør, plast | NOBB VAVVS
60272880 | 740392 |  | PE100 T-RØR RED. LANG FOR EL-SVEIS SDR11 | Ja | 60186105 | 5815100 | Deler trykkrør PE |  | 5810330 | Deler for tilførselsrør, plast | NOBB VAVVS
60272882 | 283655 | RØRHOLDER FOR SMS RØR 11/2" | Rørholder for SMS rør 11/2" kort skaft, stram | Ja | 60181426 | 5835200 | Deler rustfrie rør |  | 5820210 | Deler for tilførselsrør, metall | NOBB VAVVS
60272887 | 741032 |  | S/77 Fleksibel Kupling Galvanisert EPDM | Ja | 60187616 | 5815300 | Kuplinger rør i rørsystemer |  | 5810550 | Deler for rørsystemer | NOBB VAVVS
60272895 | 215909 |  | REP.MUFFE TS10 63-70 L=200 EPDM A2 | Ja | 60175491 | 5865200 | Ikke strekkfaste rørdeler støpejern |  | 5820210 | Deler for tilførselsrør, metall | NOBB VAVVS
60272898 | 267542 |  | TØNNENIPPEL ABS PN 24 | Ja | 60174981 | 5815220 | Deler trykkrør andre typer plast |  | 5810330 | Deler for tilførselsrør, plast | NOBB VAVVS
60272902 | 216269 | TIPPUNION MAPRESS CU 15X1/2" | Mapress Kobber tippunion utvendige gjenger | Ja | 60185446 | 5825100 | Pressfittings, kobber |  | 5820210 | Deler for tilførselsrør, metall | NOBB VAVVS
60272902 | 283655 | TIPPUNION MAPRESS CU 15X1/2" | Mapress Kobber tippunion utvendige gjenger | Nei | 60185446 | 5825100 | Pressfittings, kobber |  | 5820210 | Deler for tilførselsrør, metall | NOBB VAVVS
60272915 | 743276 |  | Flensebend 30° Blå epoxy PN10 | Ja | 60183776 | 5865200 | Ikke strekkfaste rørdeler støpejern |  | 5820210 | Deler for tilførselsrør, metall | NOBB VAVVS
60272925 | 283655 |  | Pakning Tyton-Sit-Plus EPDM | Nei | 60183776 | 5865200 | Ikke strekkfaste rørdeler støpejern |  | 5820210 | Deler for tilførselsrør, metall | NOBB VAVVS
60272925 | 743276 |  | Pakning Tyton-Sit-Plus EPDM | Ja | 60183776 | 5865200 | Ikke strekkfaste rørdeler støpejern |  | 5820210 | Deler for tilførselsrør, metall | NOBB VAVVS
60272929 | 740296 |  | 50 MM X 1.1/4" PN 16 PLASSIM PP KOMPRESJONS-ALBU 90° M/INNV. | Ja | 60183361 | 5815100 | Deler trykkrør PE |  | 5810330 | Deler for tilførselsrør, plast | NOBB VAVVS
60272952 | 740488 |  | PE100 Segm.sveist bend SDR17 | Ja | 60187986 | 5815100 | Deler trykkrør PE |  | 5810330 | Deler for tilførselsrør, plast | NOBB VAVVS
60272953 | 283655 | FLENSEOVERGANG 108MM STEELPRES | STEELPRES FLENSEOVERGANG | Ja | 60181389 | 5855200 | Deler karbonrør |  | 5820210 | Deler for tilførselsrør, metall | NOBB VAVVS
60272954 | 215619 | T-RØR 1150 MS 28 | 1150 T-rør ms 28 | Ja | 60175249 | 5825250 | Rørdeler, CuNi |  | 5820210 | Deler for tilførselsrør, metall | NOBB VAVVS
60272960 | 216269 | UNION MAPRESS SYREF GASS 28X1" | Mapress Syrefast union innvendige gjenger (gass) | Ja | 41695101 | 5845200 | Deler syrefaste rør |  | 5820210 | Deler for tilførselsrør, metall | NOBB VAVVS
60272960 | 283655 | UNION MAPRESS SYREF GASS 28X1" | Mapress Syrefast union innvendige gjenger (gass) | Nei | 41695101 | 5845200 | Deler syrefaste rør |  | 5820210 | Deler for tilførselsrør, metall | NOBB VAVVS
60272965 | 740392 |  | PE100 RED.FLENS LANG F.EL-SVEIS-A PN10 SDR11 | Ja | 60186104 | 5815100 | Deler trykkrør PE |  | 5810330 | Deler for tilførselsrør, plast | NOBB VAVVS
60272980 | 740204 |  | 54 Sanpress inox G bend 90°, SC-Contur, syrefast stål, Viega | Ja | 60178207 | 5845200 | Deler syrefaste rør |  | 5820210 | Deler for tilførselsrør, metall | NOBB VAVVS
60272998 | 740760 |  | Blue Floor PE-RT rør for flate oppvarming | Ja | 60183075 | 5810400 | Rør gulvvarme |  | 5810260 | Tilførselsrør, plast, gulvvarme/gatevarme | NOBB VAVVS
60273000 | 725936 |  | Kobberrør/isol. 3/8"-1/2" 20m Tecnosystemi Top Line | Ja | 60187400 | 5820150 | Kobberrør glødet kveil, isolert |  | 5820100 | Tilførselsrør metall (tidl Kobberrør glødet kveil) | NOBB VAVVS
60273015 | 743072 |  | GEV-10SR1.4 WD SNITTRING BSP UTV.GJ | Ja | 60184523 | 5815300 | Kuplinger rør i rørsystemer |  | 5810550 | Deler for rørsystemer | NOBB VAVVS
60273023 | 740628 |  | PE100 T-rør red. lang prefab SDR11 | Ja | 60179888 | 5815100 | Deler trykkrør PE |  | 5810330 | Deler for tilførselsrør, plast | NOBB VAVVS
60273027 | 726056 | UNION 40 X 32 MM AHL F/PE | Union AHL f/PE-trykkrør PN 16 | Ja | 60181915 | 5815150 | Deler trykkrør PEX |  | 5810330 | Deler for tilførselsrør, plast | NOBB VAVVS
60273036 | 214995 |  | Sveiseflenser m/hals 1.4307/304L DN350/355,6 PN10 | Ja | 60642699 | 5835100 | Flenser rustfrie rør |  | 5820210 | Deler for tilførselsrør, metall | NOBB VAVVS
60273041 | 740948 |  | SANHA-THERM PRESS REDUKSJON 1 MUFFE | Ja | 60186662 | 5855200 | Deler karbonrør |  | 5820210 | Deler for tilførselsrør, metall | NOBB VAVVS
60273050 | 276835 | OVERGANG PP-RCT 160/110 SVEIS | Overgang PP-RCT SDR11 buttsveis/innvendig | Ja | 60650368 | 5505150 | Deler til avløpsrør |  | 5810550 | Deler for rørsystemer | NOBB VAVVS
60273063 | 283655 |  | PLASSON SERIE.1 ALBUE 90° UTV.GJ MESS | Nei | 60186141 | 5815100 | Deler trykkrør PE |  | 5810330 | Deler for tilførselsrør, plast | NOBB VAVVS
60273063 | 740392 |  | PLASSON SERIE.1 ALBUE 90° UTV.GJ MESS | Ja | 60186141 | 5815100 | Deler trykkrør PE |  | 5810330 | Deler for tilførselsrør, plast | NOBB VAVVS
60273064 | 740392 |  | PVC SLANGENIPPEL UTV.GJ | Ja | 60186119 | 5815100 | Deler trykkrør PE |  | 5810330 | Deler for tilførselsrør, plast | NOBB VAVVS
60273074 | 283655 |  | PE100 BEND 90° LANG FOR EL-SVEIS (r=1 x D) SDR17 | Nei | 60186104 | 5815100 | Deler trykkrør PE |  | 5810330 | Deler for tilførselsrør, plast | NOBB VAVVS
60273074 | 740392 |  | PE100 BEND 90° LANG FOR EL-SVEIS (r=1 x D) SDR17 | Ja | 60186104 | 5815100 | Deler trykkrør PE |  | 5810330 | Deler for tilførselsrør, plast | NOBB VAVVS
60273080 | 216269 | OVERG.INNV.GJ MEPLA 32X1 1/4" | Mepla muffe, innvendige gjenger | Ja | 41695047 | 5815200 | Deler trykkrør flerlags |  | 5810360 | Deler for tilførselsrør, flerlags | NOBB VAVVS
60273080 | 283655 | OVERG.INNV.GJ MEPLA 32X1 1/4" | Mepla muffe, innvendige gjenger | Nei | 41695047 | 5815200 | Deler trykkrør flerlags |  | 5810360 | Deler for tilførselsrør, flerlags | NOBB VAVVS
60273104 | 216269 | ALBUE SYREF. UTV.G 28X1" GASS | Mapress Syrefast albue 90° utvendige gjenger (gass) | Ja | 41695101 | 5845200 | Deler syrefaste rør |  | 5820210 | Deler for tilførselsrør, metall | NOBB VAVVS
60273104 | 283655 | ALBUE SYREF. UTV.G 28X1" GASS | Mapress Syrefast albue 90° utvendige gjenger (gass) | Nei | 41695101 | 5845200 | Deler syrefaste rør |  | 5820210 | Deler for tilførselsrør, metall | NOBB VAVVS
60273111 | 283655 |  | PE100 RED.KONS KORT F/SP-SVEIS SDR11 | Nei | 60186104 | 5815100 | Deler trykkrør PE |  | 5810330 | Deler for tilførselsrør, plast | NOBB VAVVS
60273111 | 740392 |  | PE100 RED.KONS KORT F/SP-SVEIS SDR11 | Ja | 60186104 | 5815100 | Deler trykkrør PE |  | 5810330 | Deler for tilførselsrør, plast | NOBB VAVVS
60273125 | 741032 |  | N/144 Konsentrisk Overgang Galvanisert, OGSxIGS | Ja | 60187611 | 5865100 | Strekkfaste rørdeler støpejern |  | 5820210 | Deler for tilførselsrør, metall | NOBB VAVVS
60273126 | 740628 |  | Magnum-kobling tippunion innv.gj. | Ja | 60179935 | 5815220 | Deler trykkrør andre typer plast |  | 5810330 | Deler for tilførselsrør, plast | NOBB VAVVS
60273135 | 203012 | LK-UNIVERSALRØR PE-X-RIR | LK-UNIVERSALRØR PE-X-RIR 16 x 2,0 MM 50 M | Nei | 60176120 | 5810200 | Trykkrør PEX |  | 5810100 | Tilførselsrør plast (tidl Trykkrør PE) | NOBB Total, NOBB VAVVS
60273135 | 215954 | LK-UNIVERSALRØR PE-X-RIR | LK-UNIVERSALRØR PE-X-RIR 16 x 2,0 MM 50 M | Ja | 60176120 | 5810200 | Trykkrør PEX |  | 5810100 | Tilførselsrør plast (tidl Trykkrør PE) | NOBB VAVVS
60273135 | 283655 | LK-UNIVERSALRØR PE-X-RIR | LK-UNIVERSALRØR PE-X-RIR 16 x 2,0 MM 50 M | Nei | 60176120 | 5810200 | Trykkrør PEX |  | 5810100 | Tilførselsrør plast (tidl Trykkrør PE) | NOBB VAVVS
60273140 | 267542 |  | MULTI/JOINT 3050+ FLENSEMUFFE PN10/16 | Ja | 60174971 | 5893100 | Deler til trykkrør i andre materialer |  | 5830210 | Deler til tilførselsrør, andre materialer | NOBB VAVVS
60273148 | 216269 | RØR MAPRESS GALVANISERT 22 MM | Mapress innv/utv. galvaniserte rør L: 6m | Ja | 60185595 | 5850200 | Sveiste rør karbon |  | 5820100 | Tilførselsrør metall (tidl Kobberrør glødet kveil) | NOBB VAVVS
60273148 | 283655 | RØR MAPRESS GALVANISERT 22 MM | Mapress innv/utv. galvaniserte rør L: 6m | Nei | 60185595 | 5850200 | Sveiste rør karbon |  | 5820100 | Tilførselsrør metall (tidl Kobberrør glødet kveil) | NOBB VAVVS
60273158 | 215619 | SKJØTEUNION 1130 FORKROMMET 10 | 1130 Skjøteunion forkrommet 10 | Ja | 60175244 | 5825250 | Rørdeler, CuNi |  | 5820210 | Deler for tilførselsrør, metall | NOBB VAVVS
60273158 | 283655 | SKJØTEUNION 1130 FORKROMMET 10 | 1130 Skjøteunion forkrommet 10 | Nei | 60175244 | 5825250 | Rørdeler, CuNi |  | 5820210 | Deler for tilførselsrør, metall | NOBB VAVVS
60273162 | 283655 | GAS NIPPELMUFFE 2"X54MM | Inoxpres Gas nippelmuffe | Ja | 60181392 | 5835200 | Deler rustfrie rør |  | 5820210 | Deler for tilførselsrør, metall | NOBB VAVVS
60273163 | 215909 |  | Ultragrip Flensemuffe 218,1-256 mm | Ja | 60175488 | 5865100 | Strekkfaste rørdeler støpejern |  | 5820210 | Deler for tilførselsrør, metall | NOBB VAVVS
60273163 | 283655 |  | Ultragrip Flensemuffe 218,1-256 mm | Nei | 60175488 | 5865100 | Strekkfaste rørdeler støpejern |  | 5820210 | Deler for tilførselsrør, metall | NOBB VAVVS
60273170 | 267542 |  | MULTI/JOINT 3057+ FLENSEMUFFE PN10/16 NBR/A2 | Ja | 60174971 | 5893100 | Deler til trykkrør i andre materialer |  | 5830210 | Deler til tilførselsrør, andre materialer | NOBB VAVVS
60273183 | 276835 | TIPPUNION 3/4" X 22 MM | UNISUPER TIPPUNION | Ja | 60650676 | 5827100 | Messingdeler for trykkrør |  | 5820210 | Deler for tilførselsrør, metall | NOBB VAVVS
60273184 | 740488 |  | PE100 Flensespiss SDR17 L=1,0m | Ja | 60187986 | 5815100 | Deler trykkrør PE |  | 5810330 | Deler for tilførselsrør, plast | NOBB VAVVS
60273195 | 276835 | KOBLINGSBOKS 24V/230V 6 KANALER | TECEfloor koblingsboks 24 V, 6 soner | Ja | 60649886 | 5815550 | Gulvvarmesystemer (ekskl. rør) |  | 5810410 | Deler for gulvvarme/gatevarme | NOBB VAVVS
60273208 | 283655 |  | Notap Big Anboringsklammer | Nei | 60187079 | 5865200 | Ikke strekkfaste rørdeler støpejern |  | 5820210 | Deler for tilførselsrør, metall | NOBB VAVVS
60273208 | 740972 |  | Notap Big Anboringsklammer | Ja | 60187079 | 5865200 | Ikke strekkfaste rørdeler støpejern |  | 5820210 | Deler for tilførselsrør, metall | NOBB VAVVS
60273218 | 740628 |  | PVC T-rør reduksjon innv.lim, PN16 | Ja | 60179890 | 5815220 | Deler trykkrør andre typer plast |  | 5810330 | Deler for tilførselsrør, plast | NOBB VAVVS
60273219 | 740308 |  | Reservert produkt 8 | Ja | 60183568 | 5820250 | Kobberrør rette |  | 5820100 | Tilførselsrør metall (tidl Kobberrør glødet kveil) | NOBB VAVVS
60273222 | 204439 |  | PE 100 SDR 11 elektromuffe | Ja | 60174237 | 5815100 | Deler trykkrør PE |  | 5810330 | Deler for tilførselsrør, plast | NOBB VAVVS
60273222 | 283655 |  | PE 100 SDR 11 elektromuffe | Nei | 60174237 | 5815100 | Deler trykkrør PE |  | 5810330 | Deler for tilførselsrør, plast | NOBB VAVVS
60273225 | 740296 |  | 32 X 25 X 32 MM PN 16 PLASSIM PP KOMPRESJONS- OVERGANGS T-RØ | Ja | 60183361 | 5815100 | Deler trykkrør PE |  | 5810330 | Deler for tilførselsrør, plast | NOBB VAVVS
60273226 | 740628 |  | PVC Muffe innv.lim | Ja | 60179889 | 5815220 | Deler trykkrør andre typer plast |  | 5810330 | Deler for tilførselsrør, plast | NOBB VAVVS
60273227 | 740760 |  | Gulvvarmefordeler 1" (55A-serie) 10 kretser | Ja | 60183073 | 5815550 | Gulvvarmesystemer (ekskl. rør) |  | 5810410 | Deler for gulvvarme/gatevarme | NOBB VAVVS
60273229 | 740628 |  | PVC Langbend 90°, PN16 | Ja | 60179889 | 5815220 | Deler trykkrør andre typer plast |  | 5810330 | Deler for tilførselsrør, plast | NOBB VAVVS
60273230 | 740392 |  | PP-HURTIGKOBL. T-RØR INV.GJ. | Ja | 60186142 | 5815100 | Deler trykkrør PE |  | 5810330 | Deler for tilførselsrør, plast | NOBB VAVVS
60273235 | 740204 |  | Sanpress Inox XL-T-rør | Ja | 60677129 | 5835200 | Deler rustfrie rør |  | 5820210 | Deler for tilførselsrør, metall | NOBB VAVVS
60273247 | 283655 |  | TYPE 305 - 24 LENGDE REPARASJONSMUFFE IPP | Nei | 60188212 | 5865200 | Ikke strekkfaste rørdeler støpejern |  | 5820210 | Deler for tilførselsrør, metall | NOBB VAVVS
60273247 | 741124 |  | TYPE 305 - 24 LENGDE REPARASJONSMUFFE IPP | Ja | 60188212 | 5865200 | Ikke strekkfaste rørdeler støpejern |  | 5820210 | Deler for tilførselsrør, metall | NOBB VAVVS
60273258 | 283655 |  | Skjøtemuffe Red.Ø 131-160/104-132mm | Nei | 60188408 | 5865100 | Strekkfaste rørdeler støpejern |  | 5820210 | Deler for tilførselsrør, metall | NOBB VAVVS
60273258 | 740116 |  | Skjøtemuffe Red.Ø 131-160/104-132mm | Ja | 60188408 | 5865100 | Strekkfaste rørdeler støpejern |  | 5820210 | Deler for tilførselsrør, metall | NOBB VAVVS
60273267 | 267542 |  | BEND 90° SPEILSVEIS PE100 / SDR11 | Ja | 60175034 | 5815100 | Deler trykkrør PE |  | 5810330 | Deler for tilførselsrør, plast | NOBB VAVVS
60273270 | 267542 |  | MULTI/JOINT 3157+ RED. FLENSEMUFFE PN16 | Ja | 60174971 | 5893100 | Deler til trykkrør i andre materialer |  | 5830210 | Deler til tilførselsrør, andre materialer | NOBB VAVVS
60273275 | 420984 |  | MODULAR 20 RENNE MIDTPL.SLUK Ø142 AISI304 | Ja | 60174449 | 5501250 | Avløpsrør rustfritt stål |  | 5505110 | Avløpsrør, metall | NOBB VAVVS
60273281 | 743072 |  | RED-5.4/1.1 WD BSP REDUKSJON | Ja | 60184523 | 5815300 | Kuplinger rør i rørsystemer |  | 5810550 | Deler for rørsystemer | NOBB VAVVS
60273292 | 283655 |  | MA BEND 45° | Nei | 60178486 | 5505150 | Deler til avløpsrør |  | 5505160 | Deler til avløpsrør, metall | NOBB VAVVS
60273292 | 741228 |  | MA BEND 45° | Ja | 60178486 | 5505150 | Deler til avløpsrør |  | 5505160 | Deler til avløpsrør, metall | NOBB VAVVS
60273298 | 743072 |  | GV-10S SNITTRING RETT RØRSKJØT | Ja | 60184523 | 5815300 | Kuplinger rør i rørsystemer |  | 5810550 | Deler for rørsystemer | NOBB VAVVS
60273300 | 743072 |  | REDVDN-20/12S SNITTRING REDUKSJON | Ja | 60184523 | 5815300 | Kuplinger rør i rørsystemer |  | 5810550 | Deler for rørsystemer | NOBB VAVVS
60273308 | 740204 |  | Megapress S tippunion | Ja | 60178132 | 5855200 | Deler karbonrør |  | 5820210 | Deler for tilførselsrør, metall | NOBB VAVVS
60273313 | 216269 | T-RØR MAPRESS EL.FORS 88,9X28X88,9 | Mapress El-Forsinket T-rør redusert | Ja | 60185314 | 5855200 | Deler karbonrør |  | 5820210 | Deler for tilførselsrør, metall | NOBB VAVVS
60273313 | 283655 | T-RØR MAPRESS EL.FORS 88,9X28X88,9 | Mapress El-Forsinket T-rør redusert | Nei | 60185314 | 5855200 | Deler karbonrør |  | 5820210 | Deler for tilførselsrør, metall | NOBB VAVVS
60273320 | 740628 |  | CPVC Reduksjon | Ja | 60179907 | 6815200 | CPVC Deler for sprinkler |  | 6815210 | Deler og tilbehør for sprinkler, plast | NOBB VAVVS
60273328 | 276835 | ALBUE INNV. 3/8" X 15 MM | 12 X 2,0 MM UNIPEX STØTTEHYLSE + RING | Ja | 60650740 | 5827100 | Messingdeler for trykkrør |  | 5820210 | Deler for tilførselsrør, metall | NOBB VAVVS
60273346 | 216269 | KRYSS MAPRESS EL.FORSINK 30° 28X15 | Mapress El-Forsinket kryss redusert: 30° | Ja | 60185317 | 5855200 | Deler karbonrør |  | 5820210 | Deler for tilførselsrør, metall | NOBB VAVVS
60273353 | 741032 |  | N/50 Konsentrisk Overgang Hvit RAL9010 | Ja | 60187611 | 5865100 | Strekkfaste rørdeler støpejern |  | 5820210 | Deler for tilførselsrør, metall | NOBB VAVVS
60273366 | 740780 |  | 3/4x1/8 OVERGANGSNIPPEL MESS | Ja | 60183305 | 5827100 | Messingdeler for trykkrør |  | 5820210 | Deler for tilførselsrør, metall | NOBB VAVVS
60273382 | 740308 |  | Fordeler RF 3 kurser | Ja | 60183669 | 5827100 | Messingdeler for trykkrør |  | 5820210 | Deler for tilførselsrør, metall | NOBB VAVVS
60273386 | 740344 |  | SBFK hunn-hunn kompresjonsisolator | Ja | 60184473 | 3015220 | Kanaler Tilbehør |  | 6910900 | Tilbehør kanaler | NOBB VAVVS
60273393 | 204439 |  | PE 100 SDR 11 overgang m/utv. gjenger f/elektromuffer | Ja | 60174248 | 5815100 | Deler trykkrør PE |  | 5810330 | Deler for tilførselsrør, plast | NOBB VAVVS
60273393 | 283655 |  | PE 100 SDR 11 overgang m/utv. gjenger f/elektromuffer | Nei | 60174248 | 5815100 | Deler trykkrør PE |  | 5810330 | Deler for tilførselsrør, plast | NOBB VAVVS
60273399 | 740628 |  | PE100 T-rør red. lang prefab SDR26 | Ja | 60179888 | 5815100 | Deler trykkrør PE |  | 5810330 | Deler for tilførselsrør, plast | NOBB VAVVS
60273400 | 276835 | T-RØR PP-R REDUSERING 110-75-110MM | T-rør PP-R redusering | Ja | 60650369 | 5505150 | Deler til avløpsrør |  | 5501210 | Deler til avløpsrør, plast | NOBB VAVVS
60273404 | 267542 |  | BEND 90° SPEILSVEIS PE100 / SDR17-17,6 | Ja | 60175034 | 5815100 | Deler trykkrør PE |  | 5810330 | Deler for tilførselsrør, plast | NOBB VAVVS
60273416 | 204439 |  | O-ring | Ja | 60174169 | 5505150 | Deler til avløpsrør |  | 5894300 | O-ringer | NOBB VAVVS
60273439 | 216269 | UNION MAPRESS CU 54X2" | Mapress Kobber union innvendige gjenger | Ja | 60185446 | 5825100 | Pressfittings, kobber |  | 5820210 | Deler for tilførselsrør, metall | NOBB VAVVS
60273439 | 283655 | UNION MAPRESS CU 54X2" | Mapress Kobber union innvendige gjenger | Nei | 60185446 | 5825100 | Pressfittings, kobber |  | 5820210 | Deler for tilførselsrør, metall | NOBB VAVVS
60273447 | 420984 |  | MODULAR 20 RENNE ENDEPL.SLUK Ø110 AISI304 | Ja | 60174449 | 5501250 | Avløpsrør rustfritt stål |  | 5505110 | Avløpsrør, metall | NOBB VAVVS
60273460 | 267542 |  | KRAVE SPEILSVEIS PE100 / SDR17-17,6 | Ja | 60175035 | 5815100 | Deler trykkrør PE |  | 5810330 | Deler for tilførselsrør, plast | NOBB VAVVS
60273466 | 740392 |  | PVC ANSATSNIPPEL UTV.GJ | Ja | 60186119 | 5815100 | Deler trykkrør PE |  | 5810330 | Deler for tilførselsrør, plast | NOBB VAVVS
60273476 | 740628 |  | PE100 Union lang SDR11 | Ja | 60179883 | 5815100 | Deler trykkrør PE |  | 5810330 | Deler for tilførselsrør, plast | NOBB VAVVS
60273491 | 267542 |  | MULTI/JOINT 3100+ RED.MUFFE EPDM/A4 | Ja | 60174971 | 5893100 | Deler til trykkrør i andre materialer |  | 5830210 | Deler til tilførselsrør, andre materialer | NOBB VAVVS
60273491 | 283655 |  | MULTI/JOINT 3100+ RED.MUFFE EPDM/A4 | Nei | 60174971 | 5893100 | Deler til trykkrør i andre materialer |  | 5830210 | Deler til tilførselsrør, andre materialer | NOBB VAVVS
60273492 | 204439 |  | PP Pragma eksentrisk overgang rødbrun | Ja | 60174321 | 5505150 | Deler til avløpsrør |  | 5501210 | Deler til avløpsrør, plast | NOBB VAVVS
60273492 | 283655 |  | PP Pragma eksentrisk overgang rødbrun | Nei | 60174321 | 5505150 | Deler til avløpsrør |  | 5501210 | Deler til avløpsrør, plast | NOBB VAVVS
60273493 | 740176 |  | BLÜCHER EUROPIPE AVLØPSRØR M/1 MUFFE AISI316L | Ja | 60176259 | 5501250 | Avløpsrør rustfritt stål |  | 5505110 | Avløpsrør, metall | NOBB VAVVS
60273497 | 740664 |  | 1/8", NR. 1984343 FKR. T-RØR, INNV. GJ., EZZE 3243 | Ja | 60180827 | 5827100 | Messingdeler for trykkrør |  | 5820210 | Deler for tilførselsrør, metall | NOBB VAVVS
60273502 | 283655 |  | Blindflens DN 250 PN10 | Nei | 60188398 | 5865100 | Strekkfaste rørdeler støpejern |  | 5820210 | Deler for tilførselsrør, metall | NOBB VAVVS
60273502 | 740116 |  | Blindflens DN 250 PN10 | Ja | 60188398 | 5865100 | Strekkfaste rørdeler støpejern |  | 5820210 | Deler for tilførselsrør, metall | NOBB VAVVS
60273506 | 740204 |  | Bend 90° m/SC contur, forniklet kobber m/en muffe | Ja | 60677033 | 5825110 | Pressfittings, kobber forkrommet |  | 5820210 | Deler for tilførselsrør, metall | NOBB VAVVS
60273507 | 740628 |  | CPVC T-rør reduksjon | Ja | 60179912 | 6815200 | CPVC Deler for sprinkler |  | 6815210 | Deler og tilbehør for sprinkler, plast | NOBB VAVVS
60273509 | 204439 |  | PP Pragma grenrør rødbrun | Ja | 60174322 | 5505150 | Deler til avløpsrør |  | 5501210 | Deler til avløpsrør, plast | NOBB VAVVS
60273509 | 283655 |  | PP Pragma grenrør rødbrun | Nei | 60174322 | 5505150 | Deler til avløpsrør |  | 5501210 | Deler til avløpsrør, plast | NOBB VAVVS
60273511 | 283655 | GRENRØR DRAIN CONEL 110MMX75MMX87° | Conel drain grenrør | Ja | 60181449 | 5505150 | Deler til avløpsrør |  | 5501210 | Deler til avløpsrør, plast | NOBB VAVVS
60273522 | 740664 |  | 2.1/2" R, NR. 1986983 MESS. NIPPELMUFFE, PLANDREID, INNV./UT | Ja | 60180819 | 5827100 | Messingdeler for trykkrør |  | 5820210 | Deler for tilførselsrør, metall | NOBB VAVVS
60273532 | 200868 |  | AS+ KORTREDUKSJON | Ja | 60638130 | 5505150 | Deler til avløpsrør |  | 5501210 | Deler til avløpsrør, plast | NOBB VAVVS
60273534 | 420984 |  | MODULAR 125 RIST QUDRATO PLAN A15 AISI316 | Ja | 60174449 | 5501250 | Avløpsrør rustfritt stål |  | 5505110 | Avløpsrør, metall | NOBB VAVVS
60273538 | 215909 | FLENSE T-RØR DN1000X500 PN10 | FLENSE T-RØR DN1000x500 PN10 L=1650 H=825 | Ja | 60175466 | 5865100 | Strekkfaste rørdeler støpejern |  | 5820210 | Deler for tilførselsrør, metall | NOBB VAVVS
60273545 | 740116 | FLENSEBEND 11GR. DN 125 | Flensebend 11gr. DN 125 B=150mm | Ja | 60188398 | 5865100 | Strekkfaste rørdeler støpejern |  | 5820210 | Deler for tilførselsrør, metall | NOBB VAVVS
60273553 | 215756 | PLUGG 11/4" | Plugg | Ja | 41689557 | 5827100 | Messingdeler for trykkrør |  | 5820210 | Deler for tilførselsrør, metall | NOBB VAVVS
60273553 | 283655 | PLUGG 11/4" | Plugg | Nei | 41689557 | 5827100 | Messingdeler for trykkrør |  | 5820210 | Deler for tilførselsrør, metall | NOBB VAVVS
60273553 | 740220 | PLUGG 11/4" | Plugg | Nei | 41689557 | 5827100 | Messingdeler for trykkrør |  | 5820210 | Deler for tilførselsrør, metall | NOBB VAVVS
60273555 | 726056 | RØRKUPLING 316L, 80-88 MM NBR | Rørkupling 316L, NBR PN16 Strekkfast | Ja | 60181851 | 5835200 | Deler rustfrie rør |  | 5820210 | Deler for tilførselsrør, metall | NOBB VAVVS
60273556 | 215657 | TIPPUNION FPL FKR R1/2"X12MM | FPL tippunion, forkr | Ja | 41128943 | 5815100 | Deler trykkrør PE |  | 5810330 | Deler for tilførselsrør, plast | NOBB VAVVS
60273556 | 283655 | TIPPUNION FPL FKR R1/2"X12MM | FPL tippunion, forkr | Nei | 41128943 | 5815100 | Deler trykkrør PE |  | 5810330 | Deler for tilførselsrør, plast | NOBB VAVVS
60273558 | 214995 |  | T-RØR LT CU 3/8" 9611 | Ja | 60178837 | 5825100 | Pressfittings, kobber |  | 5820210 | Deler for tilførselsrør, metall | NOBB VAVVS
60273568 | 740628 |  | PE100 Reduksjon kort, SDR17, Konsentrisk | Ja | 60179889 | 5815220 | Deler trykkrør andre typer plast |  | 5810330 | Deler for tilførselsrør, plast | NOBB VAVVS
60273573 | 215602 | MA KOBLING 75 MM RØD EPOXY | KOBLING FOR MA RØR 75 MM RØD EPOXY | Ja | 60672960 | 5815300 | Kuplinger rør i rørsystemer |  | 5505160 | Deler til avløpsrør, metall | NOBB VAVVS
60273573 | 283655 | MA KOBLING 75 MM RØD EPOXY | KOBLING FOR MA RØR 75 MM RØD EPOXY | Nei | 60672960 | 5815300 | Kuplinger rør i rørsystemer |  | 5505160 | Deler til avløpsrør, metall | NOBB VAVVS
60273596 | 283655 | GJ.STUSS F/DIN UNION DN 50 | Gj.stuss f/DIN union DN 50 m/innv. BSP-gjenger R2" | Ja | 60181426 | 5835200 | Deler rustfrie rør |  | 5820210 | Deler for tilførselsrør, metall | NOBB VAVVS
60273598 | 741228 |  | SUPER MA GRENRØR DN100 X DN 68/MA75X88GR | Ja | 60178497 | 5505150 | Deler til avløpsrør |  | 5505160 | Deler til avløpsrør, metall | NOBB VAVVS
60273599 | 740176 |  | BLÜCHER MARINE GJENNOMF. M KR/MU | Ja | 60176281 | 5505150 | Deler til avløpsrør |  | 5505160 | Deler til avløpsrør, metall | NOBB VAVVS
60273611 | 743072 |  | GEV-38SR3.2 WD SNITTRING BSP UTV.GJ | Ja | 60184523 | 5815300 | Kuplinger rør i rørsystemer |  | 5810550 | Deler for rørsystemer | NOBB VAVVS
60273628 | 267542 |  | BEND 90° LANG ENDE PE100 / SDR17 | Ja | 60175034 | 5815100 | Deler trykkrør PE |  | 5810330 | Deler for tilførselsrør, plast | NOBB VAVVS
60273651 | 740176 |  | BLÜCHER EUROPIPE AVLØPSRØR M/1 MUFFE AISI304 | Ja | 60176259 | 5501250 | Avløpsrør rustfritt stål |  | 5505110 | Avløpsrør, metall | NOBB VAVVS
60273668 | 216269 | GLIDEMUFFE MAPRESS CU GASS 54MM | Mapress Kobber glidemuffe (gass) | Ja | 60185446 | 5825100 | Pressfittings, kobber |  | 5820210 | Deler for tilførselsrør, metall | NOBB VAVVS
60273668 | 283655 | GLIDEMUFFE MAPRESS CU GASS 54MM | Mapress Kobber glidemuffe (gass) | Nei | 60185446 | 5825100 | Pressfittings, kobber |  | 5820210 | Deler for tilførselsrør, metall | NOBB VAVVS
60273676 | 740816 |  | HALVE AVRUNDA BELASTNINGSLODD I BETONG M/GALV. | Ja | 60184780 | 5815100 | Deler trykkrør PE |  | 5810330 | Deler for tilførselsrør, plast | NOBB VAVVS
60273681 | 215800 | RØR MULTIPEX ISOLERT 28 X 4,0 MM | Roth MultiPex rør, isolert plus | Ja | 41948738 | 5810200 | Trykkrør PEX |  | 5810100 | Tilførselsrør plast (tidl Trykkrør PE) | NOBB VAVVS
60273681 | 283655 | RØR MULTIPEX ISOLERT 28 X 4,0 MM | Roth MultiPex rør, isolert plus | Nei | 41948738 | 5810200 | Trykkrør PEX |  | 5810100 | Tilførselsrør plast (tidl Trykkrør PE) | NOBB VAVVS
60273686 | 209298 | T-RØR REDUKSJON 40-32-32 PPSU | UPONOR S-PRESS KOMPOSITT T-RØR PPSU | Ja | 41867122 | 5815200 | Deler trykkrør flerlags |  | 5810360 | Deler for tilførselsrør, flerlags | NOBB VAVVS, NOBB Total
60273686 | 283655 | T-RØR REDUKSJON 40-32-32 PPSU | UPONOR S-PRESS KOMPOSITT T-RØR PPSU | Nei | 41867122 | 5815200 | Deler trykkrør flerlags |  | 5810360 | Deler for tilførselsrør, flerlags | NOBB VAVVS
60273700 | 214995 |  | OVERG.MUFFE CU | Ja | 60178848 | 5825100 | Pressfittings, kobber |  | 5820210 | Deler for tilførselsrør, metall | NOBB VAVVS
60273712 | 740756 |  | 22 X 15 X 15 MM ANBO T-RØR M/3 KPL. 1109 | Ja | 60183065 | 5827100 | Messingdeler for trykkrør |  | 5820210 | Deler for tilførselsrør, metall | NOBB VAVVS
60273715 | 740756 |  | 1/2" X 15 MM ANBO ALBU M/UTV. GJ. 1108 | Ja | 60183065 | 5827100 | Messingdeler for trykkrør |  | 5820210 | Deler for tilførselsrør, metall | NOBB VAVVS
60273722 | 740392 |  | PE100 PREFAB BEND 11GR SDR26 | Ja | 60186104 | 5815100 | Deler trykkrør PE |  | 5810330 | Deler for tilførselsrør, plast | NOBB VAVVS
60273731 | 216269 | RAD.TILK. 1 SIDE MAPRESS 18X15MM | Mapress El-Forsinket tilkoplingskryss 1 side | Ja | 60185318 | 5855200 | Deler karbonrør |  | 5820210 | Deler for tilførselsrør, metall | NOBB VAVVS
60273742 | 204439 |  | PP Smartline gren sort | Ja | 60174143 | 5505150 | Deler til avløpsrør |  | 5501210 | Deler til avløpsrør, plast | NOBB VAVVS
60273742 | 283655 |  | PP Smartline gren sort | Nei | 60174143 | 5505150 | Deler til avløpsrør |  | 5501210 | Deler til avløpsrør, plast | NOBB VAVVS
60273747 | 216269 | OVERG.UTV.GJ PVDF MEPLA 11/4"X40 | Mepla nippelmuffe, utvendige gjenger, PVDF | Ja | 41695047 | 5815200 | Deler trykkrør flerlags |  | 5810360 | Deler for tilførselsrør, flerlags | NOBB VAVVS
60273760 | 283655 |  | SUPER MA RØR DN150 X 3,00 M | Nei | 60178495 | 5501300 | Avløpsrør støpejern/MA |  | 5505110 | Avløpsrør, metall | NOBB VAVVS
60273760 | 741228 |  | SUPER MA RØR DN150 X 3,00 M | Ja | 60178495 | 5501300 | Avløpsrør støpejern/MA |  | 5505110 | Avløpsrør, metall | NOBB VAVVS
60273767 | 726056 | T-RØR 42 X 15 X 42 MM SYREFAST | T-rør Syrefast A-press type M red. avstikk | Ja | 60181884 | 5845200 | Deler syrefaste rør |  | 5820210 | Deler for tilførselsrør, metall | NOBB VAVVS
60273779 | 200868 |  | PP GL KABEL GUL SN8 3M | Ja | 60173933 | 5615100 | Deler til kabelrør |  | 5610150 | Deler til kabelrør | NOBB VAVVS
60273793 | 741032 |  | N/50 Konsentrisk Overgang Oransje | Ja | 60187611 | 5865100 | Strekkfaste rørdeler støpejern |  | 5820210 | Deler for tilførselsrør, metall | NOBB VAVVS
60273800 | 740204 |  | 54 Sanpress inox G muffe, SC-Contur, syrefast stål, Viega 02 | Ja | 60178207 | 5845200 | Deler syrefaste rør |  | 5820210 | Deler for tilførselsrør, metall | NOBB VAVVS
60273804 | 740628 |  | PE100 krage lang, konet for spjeldventil SDR26 | Ja | 60179883 | 5815100 | Deler trykkrør PE |  | 5810330 | Deler for tilførselsrør, plast | NOBB VAVVS
60273811 | 740628 |  | PE100-RC el-sveis albue 90° | Ja | 60179883 | 5815100 | Deler trykkrør PE |  | 5810330 | Deler for tilførselsrør, plast | NOBB VAVVS
60273830 | 740600 |  | AVK Blindflens m/gjenge.dukt.stpj.PN10 | Ja | 60175801 | 5865100 | Strekkfaste rørdeler støpejern |  | 5820210 | Deler for tilførselsrør, metall | NOBB VAVVS
60273831 | 740628 |  | PVC Nippel innv./utv.lim x innv.gj. | Ja | 60179889 | 5815220 | Deler trykkrør andre typer plast |  | 5810330 | Deler for tilførselsrør, plast | NOBB VAVVS
60273844 | 267542 |  | UNION GJENGET MESSING PVC-U/EPDM | Ja | 60653530 | 5815220 | Deler trykkrør andre typer plast |  | 5810330 | Deler for tilførselsrør, plast | NOBB VAVVS
60273846 | 740392 |  | PE100 PREFAB T-RØR SDR33 | Ja | 60186105 | 5815100 | Deler trykkrør PE |  | 5810330 | Deler for tilførselsrør, plast | NOBB VAVVS
60273849 | 740308 |  | PEX-A rør 50 m Kveil | Ja | 60183669 | 5827100 | Messingdeler for trykkrør |  | 5820210 | Deler for tilførselsrør, metall | NOBB VAVVS
60273853 | 745164 |  | PAM MA Reduksjon eksentrisk | Ja | 60183774 | 5501300 | Avløpsrør støpejern/MA |  | 5505110 | Avløpsrør, metall | NOBB VAVVS
60273863 | 215909 |  | REP.MUFFE TS20 450-470 L=500 EPDM A2 | Ja | 60175491 | 5865200 | Ikke strekkfaste rørdeler støpejern |  | 5820210 | Deler for tilførselsrør, metall | NOBB VAVVS
60273871 | 741032 |  | S/907 Kupling f/HDPE til stålrør Svart EPDM | Ja | 60187591 | 5815300 | Kuplinger rør i rørsystemer |  | 5810550 | Deler for rørsystemer | NOBB VAVVS
60273879 | 283655 |  | BLÜCHER EUROPIPE BEND AISI304 | Nei | 60176281 | 5505150 | Deler til avløpsrør |  | 5505160 | Deler til avløpsrør, metall | NOBB VAVVS
60273879 | 740176 |  | BLÜCHER EUROPIPE BEND AISI304 | Ja | 60176281 | 5505150 | Deler til avløpsrør |  | 5505160 | Deler til avløpsrør, metall | NOBB VAVVS
60273886 | 283655 |  | PE100 UNION SDR11 | Nei | 60186104 | 5815100 | Deler trykkrør PE |  | 5810330 | Deler for tilførselsrør, plast | NOBB VAVVS
60273886 | 740392 |  | PE100 UNION SDR11 | Ja | 60186104 | 5815100 | Deler trykkrør PE |  | 5810330 | Deler for tilførselsrør, plast | NOBB VAVVS
60273887 | 740628 |  | PE100 Spareflens kort, SDR17, PN10 | Ja | 60179883 | 5815100 | Deler trykkrør PE |  | 5810330 | Deler for tilførselsrør, plast | NOBB VAVVS
60273912 | 743276 |  | Flenserør L=200 Blå epoxy PN10 | Ja | 60183776 | 5865200 | Ikke strekkfaste rørdeler støpejern |  | 5820210 | Deler for tilførselsrør, metall | NOBB VAVVS
60273915 | 267542 |  | iJOINT TIPPUNION UTV. GJ, PP | Ja | 60175024 | 5815100 | Deler trykkrør PE |  | 5810330 | Deler for tilførselsrør, plast | NOBB VAVVS
60273915 | 283655 |  | iJOINT TIPPUNION UTV. GJ, PP | Nei | 60175024 | 5815100 | Deler trykkrør PE |  | 5810330 | Deler for tilførselsrør, plast | NOBB VAVVS
60273917 | 740276 |  | PE100 Segmentbend SDR17 0-30° | Ja | 60182772 | 5815100 | Deler trykkrør PE |  | 5810330 | Deler for tilførselsrør, plast | NOBB VAVVS
60273918 | 740392 |  | PVC ALBUE 90GR INNV.LIM/INNV.GJ "MET" | Ja | 60186119 | 5815100 | Deler trykkrør PE |  | 5810330 | Deler for tilførselsrør, plast | NOBB VAVVS
60273927 | 740176 |  | BLÜCHER EUROPIPE DBL GREN HJØRNE 45° | Ja | 60176281 | 5505150 | Deler til avløpsrør |  | 5505160 | Deler til avløpsrør, metall | NOBB VAVVS
60273928 | 267542 |  | iJOINT OVERGANGSMUFFE INNV. GJ, PP | Ja | 60175024 | 5815100 | Deler trykkrør PE |  | 5810330 | Deler for tilførselsrør, plast | NOBB VAVVS
60273929 | 740204 |  | 15 x 1/2 Prestabo nippelmuffe, SC-Contur, ulegert stål, fler | Ja | 60178143 | 5855200 | Deler karbonrør |  | 5820210 | Deler for tilførselsrør, metall | NOBB VAVVS
60273937 | 283655 | REDUKSJON 168,3X88,9 INOXPRES | Inoxpres Reduksjon | Ja | 60181395 | 5835200 | Deler rustfrie rør |  | 5820210 | Deler for tilførselsrør, metall | NOBB VAVVS
60273953 | 740628 |  | PE100 Segmentbend 30°, SDR11 Tr.red.fakt. 0,8 | Ja | 60179883 | 5815100 | Deler trykkrør PE |  | 5810330 | Deler for tilførselsrør, plast | NOBB VAVVS
60273954 | 740392 |  | VARMGALV. STÅL LØSFLENS BOR.PN16 RAT.PN16 | Ja | 60186107 | 5815100 | Deler trykkrør PE |  | 5810330 | Deler for tilførselsrør, plast | NOBB VAVVS
60273959 | 740628 |  | PE100 T-rør kort, SDR17 | Ja | 60179888 | 5815100 | Deler trykkrør PE |  | 5810330 | Deler for tilførselsrør, plast | NOBB VAVVS
60273970 | 740664 |  | 3/4", NR. 1988047S MESS. MUFFE, INNV. GJ., EZZE 3275 | Ja | 60180821 | 5827100 | Messingdeler for trykkrør |  | 5820210 | Deler for tilførselsrør, metall | NOBB VAVVS
60273989 | 216269 | REDUKSJON MAPRESS SYREF 42X18MM | Mapress Syrefast reduksjon med 1 muffe | Ja | 41695101 | 5845200 | Deler syrefaste rør |  | 5820210 | Deler for tilførselsrør, metall | NOBB VAVVS
60273989 | 283655 | REDUKSJON MAPRESS SYREF 42X18MM | Mapress Syrefast reduksjon med 1 muffe | Nei | 41695101 | 5845200 | Deler syrefaste rør |  | 5820210 | Deler for tilførselsrør, metall | NOBB VAVVS
60273995 | 283655 |  | MA AVLØPSRØR 3 M | Nei | 60178487 | 5501300 | Avløpsrør støpejern/MA |  | 5505110 | Avløpsrør, metall | NOBB VAVVS
60273995 | 741228 |  | MA AVLØPSRØR 3 M | Ja | 60178487 | 5501300 | Avløpsrør støpejern/MA |  | 5505110 | Avløpsrør, metall | NOBB VAVVS
60274007 | 420984 |  | ACO sluk EG teleskop D110 horisontal flens 50mm | Ja | 60174449 | 5501250 | Avløpsrør rustfritt stål |  | 5505110 | Avløpsrør, metall | NOBB VAVVS
60274012 | 740308 |  | Pex rør 100 met (uten varerør) | Ja | 60183577 | 5810200 | Trykkrør PEX |  | 5810100 | Tilførselsrør plast (tidl Trykkrør PE) | NOBB VAVVS
60274015 | 740280 | KGS GII NBR DN 700 PN 10 | Klinger KGS GII stålarmert NBR flenspakning | Ja | 60182781 | 5855200 | Deler karbonrør |  | 5820210 | Deler for tilførselsrør, metall | NOBB VAVVS
60274018 | 214995 |  | GRENRØR MA 45GR | Ja | 60178575 | 5505150 | Deler til avløpsrør |  | 5505160 | Deler til avløpsrør, metall | NOBB VAVVS
60274023 | 276835 |  | TECEfloor romtermostat 230V analog trådbundet | Ja | 60649886 | 5815550 | Gulvvarmesystemer (ekskl. rør) |  | 5810410 | Deler for gulvvarme/gatevarme | NOBB VAVVS
60274039 | 743072 |  | TV-12S SYREF. SNITTRING T-RØRSKJØT | Ja | 60184528 | 5815300 | Kuplinger rør i rørsystemer |  | 5810550 | Deler for rørsystemer | NOBB VAVVS
60274040 | 743072 |  | GRKO-30/12S SYREF. SNITTRING REDUKSJON | Ja | 60184528 | 5815300 | Kuplinger rør i rørsystemer |  | 5810550 | Deler for rørsystemer | NOBB VAVVS
60274052 | 267542 |  | PP-V LØSFLENS SPEILSVEIS | Ja | 60174982 | 5815100 | Deler trykkrør PE |  | 5810330 | Deler for tilførselsrør, plast | NOBB VAVVS
60274055 | 740264 |  | RAUPIANO langmuffe | Ja | 60181791 | 5505150 | Deler til avløpsrør |  | 5501210 | Deler til avløpsrør, plast | NOBB VAVVS
60274063 | 283655 |  | 3/4" X 1/2", NR. 1982164 MESS. ALBU INNV. GJ., EZZE 3259 | Nei | 60180819 | 5827100 | Messingdeler for trykkrør |  | 5820210 | Deler for tilførselsrør, metall | NOBB VAVVS
60274063 | 740664 |  | 3/4" X 1/2", NR. 1982164 MESS. ALBU INNV. GJ., EZZE 3259 | Ja | 60180819 | 5827100 | Messingdeler for trykkrør |  | 5820210 | Deler for tilførselsrør, metall | NOBB VAVVS
60274067 | 283655 | T-RØR M/RED I AVST 88,9MM X 22MM | INOXPRES T-RØR M/RED I AVST | Ja | 60181392 | 5835200 | Deler rustfrie rør |  | 5820210 | Deler for tilførselsrør, metall | NOBB VAVVS
60274072 | 740204 |  | Prestabo t-rør, SC-Contur, ulegert stål, | Ja | 60178143 | 5855200 | Deler karbonrør |  | 5820210 | Deler for tilførselsrør, metall | NOBB VAVVS
60274075 | 741000 |  | NITO KOPLINGSHUS M/3/4" UTV. GJ, 5352NA3 NITO 1/2" SERIEN (E | Ja | 60187152 | 5827100 | Messingdeler for trykkrør |  | 5820210 | Deler for tilførselsrør, metall | NOBB VAVVS
60274081 | 283655 |  | Plasson El-Anb-Klammer PE100/Ventil SDR11-17 | Nei | 60186171 | 5815100 | Deler trykkrør PE |  | 5810330 | Deler for tilførselsrør, plast | NOBB VAVVS
60274081 | 740392 |  | Plasson El-Anb-Klammer PE100/Ventil SDR11-17 | Ja | 60186171 | 5815100 | Deler trykkrør PE |  | 5810330 | Deler for tilførselsrør, plast | NOBB VAVVS
60274095 | 215619 | PLASTHYLSE 1217 PE 5450 DY50 | 1217 PE Plasthylse 5450 f/PErør Dy50 | Ja | 60175257 | 5827100 | Messingdeler for trykkrør |  | 5820210 | Deler for tilførselsrør, metall | NOBB VAVVS
60274116 | 740628 |  | CPVC Fastflens utv. lim ANSI 150 | Ja | 60179909 | 6815300 | CPVC Tilbehør for sprinkler |  | 6815210 | Deler og tilbehør for sprinkler, plast | NOBB VAVVS
60274127 | 267542 |  | MULTI/JOINT 3150+ RED. FLENSEMUFFE PN10/16 | Ja | 60174971 | 5893100 | Deler til trykkrør i andre materialer |  | 5830210 | Deler til tilførselsrør, andre materialer | NOBB VAVVS
60274141 | 215619 | KOBLINGSSETT FORKROMMET 15X25 | Koblingssett forkrommet 15x25 | Ja | 60175243 | 5815300 | Kuplinger rør i rørsystemer |  | 5810550 | Deler for rørsystemer | NOBB VAVVS
60274165 | 214995 |  | OVERGANG M/1 MUFFE CU | Ja | 60178848 | 5825100 | Pressfittings, kobber |  | 5820210 | Deler for tilførselsrør, metall | NOBB VAVVS
60274176 | 216269 | BEND 90° MAPRESS EL.FORS INNV 28X1" | Mapress El-Forsinket bend 90° innvendige gjenger | Ja | 60185311 | 5855200 | Deler karbonrør |  | 5820210 | Deler for tilførselsrør, metall | NOBB VAVVS
60274189 | 204439 |  | PP Smartline dobbelmuffe sort | Ja | 60174136 | 5505150 | Deler til avløpsrør |  | 5501210 | Deler til avløpsrør, plast | NOBB VAVVS
60274189 | 283655 |  | PP Smartline dobbelmuffe sort | Nei | 60174136 | 5505150 | Deler til avløpsrør |  | 5501210 | Deler til avløpsrør, plast | NOBB VAVVS
60274193 | 740628 |  | PE100 Spareflens kort, SDR11, PN16 | Ja | 60179883 | 5815100 | Deler trykkrør PE |  | 5810330 | Deler for tilførselsrør, plast | NOBB VAVVS
60274196 | 420984 |  | SLUK 218 UNDERDEL VERT.UTLØP Ø160 AISI316 | Ja | 60174449 | 5501250 | Avløpsrør rustfritt stål |  | 5505110 | Avløpsrør, metall | NOBB VAVVS
60274204 | 267542 |  | REDUKSJON EKSENTRISK SPEILSVEIS PE100 / SDR17,6 | Ja | 60175034 | 5815100 | Deler trykkrør PE |  | 5810330 | Deler for tilførselsrør, plast | NOBB VAVVS
60274227 | 283655 |  | Notap Big Anboringsklammer | Nei | 60187066 | 5865200 | Ikke strekkfaste rørdeler støpejern |  | 5820210 | Deler for tilførselsrør, metall | NOBB VAVVS
60274227 | 740972 |  | Notap Big Anboringsklammer | Ja | 60187066 | 5865200 | Ikke strekkfaste rørdeler støpejern |  | 5820210 | Deler for tilførselsrør, metall | NOBB VAVVS
60274231 | 267542 |  | ANBORRINGSKLAMMER MED KNIV, "BAKKEKRAN", KIT | Ja | 60175008 | 5815100 | Deler trykkrør PE |  | 5810330 | Deler for tilførselsrør, plast | NOBB VAVVS
60274236 | 740392 |  | PE100 RED.FLENS LANG F.EL-SVEIS-B PN16 SDR17 | Ja | 60186104 | 5815100 | Deler trykkrør PE |  | 5810330 | Deler for tilførselsrør, plast | NOBB VAVVS
60274239 | 740116 |  | Kupling Multisize PN16 Rilsan | Ja | 60188411 | 5865100 | Strekkfaste rørdeler støpejern |  | 5820210 | Deler for tilførselsrør, metall | NOBB VAVVS
60274255 | 283655 | ALBU OVERGANG M/UTV GJ 22MM X 3/4" | INOXPRES ALBU OVERGANG M/UTV GJ | Ja | 60181392 | 5835200 | Deler rustfrie rør |  | 5820210 | Deler for tilførselsrør, metall | NOBB VAVVS
60274260 | 740204 |  | Seapress bend 45°, cunife, 0326 | Ja | 60178167 | 5825300 | Pressfittings, CuNi |  | 5820210 | Deler for tilførselsrør, metall | NOBB VAVVS
60274270 | 267542 |  | REDUKSJON FLUSH STYLE SPEILSVEIS | Ja | 60175034 | 5815100 | Deler trykkrør PE |  | 5810330 | Deler for tilførselsrør, plast | NOBB VAVVS
60274302 | 204439 |  | PE 100 SDR 11 krage f/elektromuffer | Ja | 60174262 | 5815100 | Deler trykkrør PE |  | 5810330 | Deler for tilførselsrør, plast | NOBB VAVVS
60274302 | 283655 |  | PE 100 SDR 11 krage f/elektromuffer | Nei | 60174262 | 5815100 | Deler trykkrør PE |  | 5810330 | Deler for tilførselsrør, plast | NOBB VAVVS
60274305 | 267542 |  | BEND 90° FORSTERKET GJENGER TP PVC-U | Ja | 60653313 | 5815220 | Deler trykkrør andre typer plast |  | 5810330 | Deler for tilførselsrør, plast | NOBB VAVVS
60274314 | 740628 |  | PE100 El.adapter utv.gj. messing | Ja | 60179883 | 5815100 | Deler trykkrør PE |  | 5810330 | Deler for tilførselsrør, plast | NOBB VAVVS
60274321 | 204439 |  | PE 100 SDR 11 elektrobend | Ja | 60174235 | 5815100 | Deler trykkrør PE |  | 5810330 | Deler for tilførselsrør, plast | NOBB VAVVS
60274321 | 283655 |  | PE 100 SDR 11 elektrobend | Nei | 60174235 | 5815100 | Deler trykkrør PE |  | 5810330 | Deler for tilførselsrør, plast | NOBB VAVVS
60274345 | 740628 |  | PE100 Reduksjon lang, SDR11, Konsentrisk | Ja | 60179883 | 5815100 | Deler trykkrør PE |  | 5810330 | Deler for tilførselsrør, plast | NOBB VAVVS
60274350 | 214995 |  | RUSTFRIE BLINDFLENSER 1.4307/304L DN15 | Ja | 60642701 | 5835100 | Flenser rustfrie rør |  | 5820210 | Deler for tilførselsrør, metall | NOBB VAVVS
60274357 | 267542 |  | ENDEKAPPE, MUFFESVEIS | Ja | 60653330 | 5815220 | Deler trykkrør andre typer plast |  | 5810330 | Deler for tilførselsrør, plast | NOBB VAVVS
60274359 | 283655 |  | PE100 RED.KONS KORT F/SP-SVEIS SDR17 | Nei | 60186104 | 5815100 | Deler trykkrør PE |  | 5810330 | Deler for tilførselsrør, plast | NOBB VAVVS
60274359 | 740392 |  | PE100 RED.KONS KORT F/SP-SVEIS SDR17 | Ja | 60186104 | 5815100 | Deler trykkrør PE |  | 5810330 | Deler for tilførselsrør, plast | NOBB VAVVS
60274362 | 283655 |  | ALBUE 90* | Nei | 60188395 | 5865100 | Strekkfaste rørdeler støpejern |  | 5820210 | Deler for tilførselsrør, metall | NOBB VAVVS
60274362 | 740116 |  | ALBUE 90* | Ja | 60188395 | 5865100 | Strekkfaste rørdeler støpejern |  | 5820210 | Deler for tilførselsrør, metall | NOBB VAVVS
60274391 | 740204 |  | 15 x 3/4 Sanpress inox G nippelmuffe, SC-Contur, syrefast st | Ja | 60178207 | 5845200 | Deler syrefaste rør |  | 5820210 | Deler for tilførselsrør, metall | NOBB VAVVS
60274392 | 267542 |  | TIPPUNION ADUS./ABS | Ja | 60174981 | 5815220 | Deler trykkrør andre typer plast |  | 5810330 | Deler for tilførselsrør, plast | NOBB VAVVS
60274407 | 740628 |  | PE100 Y-gren 45° lang segm. SDR26 Tr.red.fakt. 0,6 | Ja | 60179888 | 5815100 | Deler trykkrør PE |  | 5810330 | Deler for tilførselsrør, plast | NOBB VAVVS
60274414 | 740628 |  | PVC Albue 45° innv.lim | Ja | 60179889 | 5815220 | Deler trykkrør andre typer plast |  | 5810330 | Deler for tilførselsrør, plast | NOBB VAVVS
60274424 | 741032 |  | N/50 Konsentrisk Overgang Oransje | Ja | 60187611 | 5865100 | Strekkfaste rørdeler støpejern |  | 5820210 | Deler for tilførselsrør, metall | NOBB VAVVS
60274443 | 741000 |  | FORDELERLEDD 5376 K NITO BUTIKKPAKKET (K) | Ja | 60187152 | 5827100 | Messingdeler for trykkrør |  | 5820210 | Deler for tilførselsrør, metall | NOBB VAVVS
60274458 | 267542 |  | ANBORRINGSKLAMMER M/KNIV | Ja | 60175008 | 5815100 | Deler trykkrør PE |  | 5810330 | Deler for tilførselsrør, plast | NOBB VAVVS
60274458 | 283655 |  | ANBORRINGSKLAMMER M/KNIV | Nei | 60175008 | 5815100 | Deler trykkrør PE |  | 5810330 | Deler for tilførselsrør, plast | NOBB VAVVS
60274459 | 420984 |  | ACO sil for vertikal sluk 218, | Ja | 60174449 | 5501250 | Avløpsrør rustfritt stål |  | 5505110 | Avløpsrør, metall | NOBB VAVVS
60274466 | 741032 |  | N/60 Blindlokk m/Eksentrisk BSPT tappehull Rød | Ja | 60187611 | 5865100 | Strekkfaste rørdeler støpejern |  | 5820210 | Deler for tilførselsrør, metall | NOBB VAVVS
60274472 | 740264 |  | T-stykke inkl.skyvehylse f/fjernvarmerør SDR11 | Ja | 60181800 | 5891100 | Deler til preisolerte rør fjernvarme |  | 5810420 | Deler til fjernvarmerør, plast | NOBB VAVVS
60274475 | 276835 |  | 3-veis seteventil til VMV 25 | Ja | 60654408 | 5815550 | Gulvvarmesystemer (ekskl. rør) |  | 5810410 | Deler for gulvvarme/gatevarme | NOBB VAVVS
60274482 | 209298 | RØR THERMO VIP SINGLE 90X8,2/140 | UPONOR ECOFLEX THERMO VIP SINGLE RØR | Ja | 60176775 | 5810200 | Trykkrør PEX |  | 5810100 | Tilførselsrør plast (tidl Trykkrør PE) | NOBB VAVVS
60274485 | 283655 | GAS NIPPELMUFFE 3/4"X28MM | Inoxpres Gas nippelmuffe | Ja | 60181392 | 5835200 | Deler rustfrie rør |  | 5820210 | Deler for tilførselsrør, metall | NOBB VAVVS
60274490 | 216269 | BEND 45° I/U MAPRESS SYREF. 22 GAS | Mapress Syrefast bend 45° inn/ut med 1 muffe (gass) | Ja | 41695101 | 5845200 | Deler syrefaste rør |  | 5820210 | Deler for tilførselsrør, metall | NOBB VAVVS
60274490 | 283655 | BEND 45° I/U MAPRESS SYREF. 22 GAS | Mapress Syrefast bend 45° inn/ut med 1 muffe (gass) | Nei | 41695101 | 5845200 | Deler syrefaste rør |  | 5820210 | Deler for tilførselsrør, metall | NOBB VAVVS
60274501 | 740204 |  | Sanpress overgangsmuffe, SC-Contur, rødgods, | Ja | 60677132 | 5893100 | Deler til trykkrør i andre materialer |  | 5830210 | Deler til tilførselsrør, andre materialer | NOBB VAVVS
60274507 | 283655 | SKJØTEMUFFE 15MM STEELPRES | STEELPRES SKJØTEMUFFE | Ja | 60181389 | 5855200 | Deler karbonrør |  | 5820210 | Deler for tilførselsrør, metall | NOBB VAVVS
60274521 | 740280 | KGS/TK SDR 17 EPDM DN65 75 X 127 | Klinger KGS/TK SDR 17 EPDM | Ja | 60182784 | 5855200 | Deler karbonrør |  | 5820210 | Deler for tilførselsrør, metall | NOBB VAVVS
60274522 | 209298 | SKAP FS 550X700X118 E | Uponor Aqua Plus Skap FS E | Ja | 41867054 | 5815150 | Deler trykkrør PEX |  | 5810330 | Deler for tilførselsrør, plast | NOBB VAVVS, NOBB Total
60274522 | 283655 | SKAP FS 550X700X118 E | Uponor Aqua Plus Skap FS E | Nei | 41867054 | 5815150 | Deler trykkrør PEX |  | 5810330 | Deler for tilførselsrør, plast | NOBB VAVVS
60274524 | 393656 |  | KABELBESKYTTELSE - SKJØTEMUFFE PE SVART FOR KORR. RØR | Ja | 41916504 | 5615100 | Deler til kabelrør |  | 5610150 | Deler til kabelrør | NOBB VAVVS
60274538 | 204439 |  | PE 100 SDR 26 grenrør f/speilsveising | Ja | 60174178 | 5815100 | Deler trykkrør PE |  | 5810330 | Deler for tilførselsrør, plast | NOBB VAVVS
60274553 | 741032 |  | N/E496 ST100 Blindlokk CF8M m/eksentrisk tappeh. | Ja | 60675664 | 5845200 | Deler syrefaste rør |  | 5820210 | Deler for tilførselsrør, metall | NOBB VAVVS
60274556 | 267542 |  | MULTI/JOINT 3207+ ENDEKAPPE M/GJ.UTTAK NBR/A2 | Ja | 60174971 | 5893100 | Deler til trykkrør i andre materialer |  | 5830210 | Deler til tilførselsrør, andre materialer | NOBB VAVVS
60274557 | 740392 |  | PE100 PREFAB BEND 22GR SDR11 | Ja | 60186104 | 5815100 | Deler trykkrør PE |  | 5810330 | Deler for tilførselsrør, plast | NOBB VAVVS
60274568 | 283655 | DREIESPJ.VENTIL DIN DN80 MAN.GJENGE | Dreiespj.ventil DIN DN 80 Man.gjenge/sveis, AISI 316L | Ja | 60181428 | 5845200 | Deler syrefaste rør |  | 5820210 | Deler for tilførselsrør, metall | NOBB VAVVS
60274575 | 276835 | SKJØTEUNION 63 MM MESSING MS58 | TECEflex skjøteunion, MS 58 varme/kjøling | Ja | 60650424 | 5505150 | Deler til avløpsrør |  | 5810550 | Deler for rørsystemer | NOBB VAVVS
60274597 | 215909 | FLENSEMUFFE DN080/090 ULEFOS GRIP | FLENSEMUFFE DN080/090 ULEFOS GRIP PVC/PE | Ja | 60175471 | 5865100 | Strekkfaste rørdeler støpejern |  | 5820210 | Deler for tilførselsrør, metall | NOBB VAVVS
60274599 | 200868 |  | M5 T-stykke | Ja | 60174063 | 5815200 | Deler trykkrør flerlags |  | 5810360 | Deler for tilførselsrør, flerlags | NOBB VAVVS
60274611 | 740296 |  | PN 16 PLASSIM PP KOMPRESJONS-KOPLING, RETT F/PE-RØR | Ja | 60183361 | 5815100 | Deler trykkrør PE |  | 5810330 | Deler for tilførselsrør, plast | NOBB VAVVS
60274614 | 740760 |  | Gulvvarmefordeler 1¼" (N75ES-serie)4 kretser | Ja | 60183073 | 5815550 | Gulvvarmesystemer (ekskl. rør) |  | 5810410 | Deler for gulvvarme/gatevarme | NOBB VAVVS
60274619 | 741052 |  | Virvelkammer, PUR, Utløp 160 PVC spiss, 4,3 l/s - 1,2m | Ja | 60187881 | 5410100 | Deler til drensrør/overvannsrør |  | 5401300 | Deler til drensrør og overvannsrør | NOBB VAVVS
60274620 | 726056 | UNION 90 MM AHL-F/PE-TRYKKRØR | Union AHL-f/PE-trykkrør, PN 16 | Ja | 60181915 | 5815150 | Deler trykkrør PEX |  | 5810330 | Deler for tilførselsrør, plast | NOBB VAVVS
60274632 | 283655 | GREN ENK 88° 110X58MM | PREIS GREN ENK 88° | Ja | 60181443 | 5501300 | Avløpsrør støpejern/MA |  | 5505110 | Avløpsrør, metall | NOBB VAVVS
60274635 | 740628 |  | PP Flens, delbar | Ja | 60179893 | 5815100 | Deler trykkrør PE |  | 5810330 | Deler for tilførselsrør, plast | NOBB VAVVS
60274644 | 743072 |  | PR-12L/S SNITTTRING | Ja | 60184523 | 5815300 | Kuplinger rør i rørsystemer |  | 5810550 | Deler for rørsystemer | NOBB VAVVS
60274648 | 740600 |  | AVK Blindflens m/gjenge.dukt.stpj.PN16 | Ja | 60175801 | 5865100 | Strekkfaste rørdeler støpejern |  | 5820210 | Deler for tilførselsrør, metall | NOBB VAVVS
60274663 | 276835 | POLO-KAL XS BEND 50MM 45° | POLO-KAL XS bend 45 | Ja | 60648583 | 5505150 | Deler til avløpsrør |  | 5501210 | Deler til avløpsrør, plast | NOBB VAVVS
60274675 | 216269 | T-RØR MAPRESS CU GASS 42X28X42MM | Mapress Kobber T-rør redusert (gass) | Ja | 60185448 | 5825100 | Pressfittings, kobber |  | 5820210 | Deler for tilførselsrør, metall | NOBB VAVVS
60274675 | 283655 | T-RØR MAPRESS CU GASS 42X28X42MM | Mapress Kobber T-rør redusert (gass) | Nei | 60185448 | 5825100 | Pressfittings, kobber |  | 5820210 | Deler for tilførselsrør, metall | NOBB VAVVS
60274688 | 740276 |  | PE100 Segmentbend SDR11 61-90° | Ja | 60182772 | 5815100 | Deler trykkrør PE |  | 5810330 | Deler for tilførselsrør, plast | NOBB VAVVS
60274690 | 741032 |  | N/E496 ST100 Blindlokk CF8M m/eksentrisk tappeh. | Ja | 60675664 | 5845200 | Deler syrefaste rør |  | 5820210 | Deler for tilførselsrør, metall | NOBB VAVVS
60274709 | 740600 |  | AVK Flensekryss m/br.avstikk.L=520/480.PN16 | Ja | 60175801 | 5865100 | Strekkfaste rørdeler støpejern |  | 5820210 | Deler for tilførselsrør, metall | NOBB VAVVS
60274714 | 267542 |  | MULTI/JOINT 3207+ ENDEKAPPE BLIND NBR/A2 | Ja | 60174978 | 5893100 | Deler til trykkrør i andre materialer |  | 5830210 | Deler til tilførselsrør, andre materialer | NOBB VAVVS
60274716 | 740628 |  | PVC Union innv.gj./innv.lim, PN16 | Ja | 60179889 | 5815220 | Deler trykkrør andre typer plast |  | 5810330 | Deler for tilførselsrør, plast | NOBB VAVVS
60274719 | 283655 |  | 58/40-50 GUMMINIPPEL GUL | Nei | 60183809 | 5505150 | Deler til avløpsrør |  | 5501210 | Deler til avløpsrør, plast | NOBB VAVVS
60274719 | 740324 |  | 58/40-50 GUMMINIPPEL GUL | Ja | 60183809 | 5505150 | Deler til avløpsrør |  | 5501210 | Deler til avløpsrør, plast | NOBB VAVVS
60274737 | 726056 |  | STÅL BLINDFLENS P250GH/C22.8 | Ja | 60181847 | 5835100 | Flenser rustfrie rør |  | 5820210 | Deler for tilførselsrør, metall | NOBB VAVVS
60274746 | 214995 |  | BEND CU M/2 MUFFER 45GR | Ja | 60178848 | 5825100 | Pressfittings, kobber |  | 5820210 | Deler for tilførselsrør, metall | NOBB VAVVS
60274756 | 215909 | LUFTEVENTIL DN200 DAV-MS-KA PN16 | LUFTEVENTIL DN200 DAV-MS-KA PN16 | Ja | 60175588 | 3015340 | Tillufts-/Avtrekksventiler |  | 5810550 | Deler for rørsystemer | NOBB VAVVS
60274756 | 283655 | LUFTEVENTIL DN200 DAV-MS-KA PN16 | LUFTEVENTIL DN200 DAV-MS-KA PN16 | Nei | 60175588 | 3015340 | Tillufts-/Avtrekksventiler |  | 5810550 | Deler for rørsystemer | NOBB VAVVS
60274761 | 726056 |  | A-press galv T-rør | Ja | 60181814 | 5835200 | Deler rustfrie rør |  | 5820210 | Deler for tilførselsrør, metall | NOBB VAVVS
60274764 | 741032 |  | N/60 Blindlokk m/Konsentrisk BSPT tappehull Rød | Ja | 60187611 | 5865100 | Strekkfaste rørdeler støpejern |  | 5820210 | Deler for tilførselsrør, metall | NOBB VAVVS
60274766 | 267542 |  | REDUKSJON SPEILSVEIS PE100 / SDR17 | Ja | 60175034 | 5815100 | Deler trykkrør PE |  | 5810330 | Deler for tilførselsrør, plast | NOBB VAVVS
60274781 | 750282 | ALUPEX RIXC 16X2, VARERØR RØD 100M | Alupex med varerør rød RIXc | Ja | 60772216 | 5810300 | Trykkrør (rør i rør) |  | 5810100 | Tilførselsrør plast (tidl Trykkrør PE) | NOBB VAVVS
60274782 | 215954 |  | Fordeler UNI Push 2+2-AX16 | Ja | 60176048 | 5825200 | Pushfittings, kobber forkrommet |  | 5820210 | Deler for tilførselsrør, metall | NOBB VAVVS
60274782 | 283655 |  | Fordeler UNI Push 2+2-AX16 | Nei | 60176048 | 5825200 | Pushfittings, kobber forkrommet |  | 5820210 | Deler for tilførselsrør, metall | NOBB VAVVS
60274786 | 740276 |  | PE100 Innstøpningsflens SDR26 L:1m | Ja | 60182772 | 5815100 | Deler trykkrør PE |  | 5810330 | Deler for tilførselsrør, plast | NOBB VAVVS
60274804 | 214995 |  | Bend 90o press m/2 muffer 316 | Ja | 60637290 | 5845200 | Deler syrefaste rør |  | 5820210 | Deler for tilførselsrør, metall | NOBB VAVVS
60274812 | 216269 | BOTTOMTURN-BEND PE | BottomTurn-bend | Ja | 60185631 | 5505150 | Deler til avløpsrør |  | 5501210 | Deler til avløpsrør, plast | NOBB VAVVS
60274820 | 743412 |  | K-FLEX TWIN SOLAR SYSTEM BØLGET RØR DN20 | Ja | 60182812 | 3015060 | Ventil Komplette |  | 1130530 | Rørisolasjon andre materialer | NOBB VAVVS
60274827 | 267542 |  | PROPP TP PVC-U | Ja | 60175000 | 5815220 | Deler trykkrør andre typer plast |  | 5810330 | Deler for tilførselsrør, plast | NOBB VAVVS
60274835 | 740392 |  | OPPSP. PL. DELBAR FOR PLAS. ANB-SADEL M KOFF | Ja | 60186154 | 5815100 | Deler trykkrør PE |  | 5810330 | Deler for tilførselsrør, plast | NOBB VAVVS
60274841 | 740628 |  | PE100 El.sadel | Ja | 60179921 | 5815100 | Deler trykkrør PE |  | 5810330 | Deler for tilførselsrør, plast | NOBB VAVVS
60274868 | 740116 | SKJØTEKOBLING SYNOFLEX 56-71MM | Skjøtekobling Synoflex 56-71mm til ZAK46 | Ja | 60188409 | 5865100 | Strekkfaste rørdeler støpejern |  | 5820210 | Deler for tilførselsrør, metall | NOBB VAVVS
60274869 | 726056 | REDUKSJON 22 X 18 MM SYREFAST | Reduksjon Syrefast A-press Type M | Ja | 60181881 | 5845200 | Deler syrefaste rør |  | 5820210 | Deler for tilførselsrør, metall | NOBB VAVVS
60274874 | 740116 |  | Kupling Multisize PN16 Rilsan | Ja | 60188411 | 5865100 | Strekkfaste rørdeler støpejern |  | 5820210 | Deler for tilførselsrør, metall | NOBB VAVVS
60274879 | 283655 | NIPPELMUFFE 15X3/8" | Aespres nippelmuffe | Ja | 60181602 | 5825100 | Pressfittings, kobber |  | 5820210 | Deler for tilførselsrør, metall | NOBB VAVVS
60274881 | 740600 |  | AVK Tyton Muffeovergang .PN16 | Ja | 60175801 | 5865100 | Strekkfaste rørdeler støpejern |  | 5820210 | Deler for tilførselsrør, metall | NOBB VAVVS
60274885 | 283655 |  | PE100 Albue 45° lang for EL-sveis SDR17 | Nei | 60186104 | 5815100 | Deler trykkrør PE |  | 5810330 | Deler for tilførselsrør, plast | NOBB VAVVS
60274885 | 740392 |  | PE100 Albue 45° lang for EL-sveis SDR17 | Ja | 60186104 | 5815100 | Deler trykkrør PE |  | 5810330 | Deler for tilførselsrør, plast | NOBB VAVVS
60274887 | 740264 |  | Raupiano dobbelmuffe | Ja | 60181791 | 5505150 | Deler til avløpsrør |  | 5501210 | Deler til avløpsrør, plast | NOBB VAVVS
60274900 | 740280 | TOP-SIL-ML1 DN 10 PN 10-16-25-40 | Klinger top-sil-ML1 flenspakning | Ja | 60182782 | 5855200 | Deler karbonrør |  | 5820210 | Deler for tilførselsrør, metall | NOBB VAVVS
60274903 | 214995 |  | ANSATSNIPPEL 1" MESSING | Ja | 60657122 | 5827100 | Messingdeler for trykkrør |  | 5820210 | Deler for tilførselsrør, metall | NOBB VAVVS
60274913 | 740204 |  | 15 x 3/4 Sanpress union, SC-Contur, rødgods, flat tettende, | Ja | 60677132 | 5893100 | Deler til trykkrør i andre materialer |  | 5830210 | Deler til tilførselsrør, andre materialer | NOBB VAVVS
60274914 | 204439 |  | PP klikkring m/tetningsring | Ja | 60174289 | 5505150 | Deler til avløpsrør |  | 5501210 | Deler til avløpsrør, plast | NOBB VAVVS
60274914 | 283655 |  | PP klikkring m/tetningsring | Nei | 60174289 | 5505150 | Deler til avløpsrør |  | 5501210 | Deler til avløpsrør, plast | NOBB VAVVS
60274937 | 740116 | SPESIALFLENS F/STPJ.RØR DN50/66 | SPESIALFLENS F/STPJ.RØR, HAWLE SGJ. PN10 | Ja | 60188400 | 5865200 | Ikke strekkfaste rørdeler støpejern |  | 5820210 | Deler for tilførselsrør, metall | NOBB VAVVS
60274939 | 741032 |  | N/12 22,5° Bend Oransje | Ja | 60187611 | 5865100 | Strekkfaste rørdeler støpejern |  | 5820210 | Deler for tilførselsrør, metall | NOBB VAVVS
60274944 | 743072 |  | EGKO-18LR1.2WD SYREF. SNITTRING INNSK. BSP | Ja | 60184528 | 5815300 | Kuplinger rør i rørsystemer |  | 5810550 | Deler for rørsystemer | NOBB VAVVS
60274961 | 740392 |  | PE100 PREFAB BEND 22GR SDR33 | Ja | 60186104 | 5815100 | Deler trykkrør PE |  | 5810330 | Deler for tilførselsrør, plast | NOBB VAVVS
60274964 | 215756 | SLANGENIPPEL G1/8"X1/8"(3,5MM | Slangenippel | Ja | 60667720 | 5815100 | Deler trykkrør PE |  | 5810330 | Deler for tilførselsrør, plast | NOBB VAVVS
60274965 | 740176 |  | BLÜCHER EURO DBL GREN HJ 87,5° (304) | Ja | 60176281 | 5505150 | Deler til avløpsrør |  | 5505160 | Deler til avløpsrør, metall | NOBB VAVVS
60274968 | 740308 |  | MESSING ANSATS | Ja | 60183669 | 5827100 | Messingdeler for trykkrør |  | 5820210 | Deler for tilførselsrør, metall | NOBB VAVVS
60274975 | 740816 |  | AVTRAPPA BELASTNINGSLODD I BETONG, LUFTVEKT | Ja | 60184780 | 5815100 | Deler trykkrør PE |  | 5810330 | Deler for tilførselsrør, plast | NOBB VAVVS
60274977 | 741032 |  | N/E494I Overgangsnippel ST100xST100 SS316L 2mm | Ja | 60675664 | 5845200 | Deler syrefaste rør |  | 5820210 | Deler for tilførselsrør, metall | NOBB VAVVS
60274981 | 283655 | KGS GII EPDM DN 100 PN 10-16 | Klinger KGS GII stålarmert EPDM flenspakning | Nei | 60182781 | 5855200 | Deler karbonrør |  | 5820210 | Deler for tilførselsrør, metall | NOBB VAVVS
60274981 | 740280 | KGS GII EPDM DN 100 PN 10-16 | Klinger KGS GII stålarmert EPDM flenspakning | Ja | 60182781 | 5855200 | Deler karbonrør |  | 5820210 | Deler for tilførselsrør, metall | NOBB VAVVS
60274982 | 209298 | T-RØR INNV 2" -8 | Uponor Wipex T-rør | Ja | 41867417 | 5815150 | Deler trykkrør PEX |  | 5810330 | Deler for tilførselsrør, plast | NOBB VAVVS, NOBB Total
60274982 | 283655 | T-RØR INNV 2" -8 | Uponor Wipex T-rør | Nei | 41867417 | 5815150 | Deler trykkrør PEX |  | 5810330 | Deler for tilførselsrør, plast | NOBB VAVVS
60274991 | 740204 |  | Sanpress inox overgangsmuffe, SC-Contur, syrefast stål | Ja | 60677121 | 5845200 | Deler syrefaste rør |  | 5820210 | Deler for tilførselsrør, metall | NOBB VAVVS
60275003 | 267542 |  | REDUKSJON LANG ENDE PE100 / SDR17-17,6 | Ja | 60175034 | 5815100 | Deler trykkrør PE |  | 5810330 | Deler for tilførselsrør, plast | NOBB VAVVS
60275022 | 283655 | GAS MUFFE 76,1MM | Inoxpres Gas muffe | Ja | 60181392 | 5835200 | Deler rustfrie rør |  | 5820210 | Deler for tilførselsrør, metall | NOBB VAVVS
60275025 | 214995 |  | Sømløst rør API 5L X52N Mod 16" SCH 80 (406,4X21,44) | Ja | 60642718 | 5850100 | Sømløse rør karbon |  | 5820100 | Tilførselsrør metall (tidl Kobberrør glødet kveil) | NOBB VAVVS
60275026 | 740116 |  | Flenserør DN 100 L=200mm | Ja | 60188398 | 5865100 | Strekkfaste rørdeler støpejern |  | 5820210 | Deler for tilførselsrør, metall | NOBB VAVVS
60275029 | 740188 |  | Reduksjonsadapter, gjenget, Galvanisert | Ja | 60177889 | 5860100 | Strekkfaste rør støpejern |  | 5820100 | Tilførselsrør metall (tidl Kobberrør glødet kveil) | NOBB VAVVS
60275037 | 214995 |  | GRENRØR MA 87,5GR | Ja | 60178575 | 5505150 | Deler til avløpsrør |  | 5505160 | Deler til avløpsrør, metall | NOBB VAVVS
60275041 | 740392 |  | PP/Stål Løsflens ANSI B16.5 150LBS | Ja | 60186107 | 5815100 | Deler trykkrør PE |  | 5810330 | Deler for tilførselsrør, plast | NOBB VAVVS
60275048 | 283655 |  | ALBUE 90* ZAK46 - 32MM PE STUSS | Nei | 60188395 | 5865100 | Strekkfaste rørdeler støpejern |  | 5820210 | Deler for tilførselsrør, metall | NOBB VAVVS
60275048 | 740116 |  | ALBUE 90* ZAK46 - 32MM PE STUSS | Ja | 60188395 | 5865100 | Strekkfaste rørdeler støpejern |  | 5820210 | Deler for tilførselsrør, metall | NOBB VAVVS
60275061 | 740628 |  | Flexkobling Standard Large | Ja | 60179874 | 5815220 | Deler trykkrør andre typer plast |  | 5810330 | Deler for tilførselsrør, plast | NOBB VAVVS
60275072 | 276835 | ALBUE PÅBYGGING 90° 25X25 MM | TECELOGOalbue for påbygging | Ja | 60650364 | 5835200 | Deler rustfrie rør |  | 5820210 | Deler for tilførselsrør, metall | NOBB VAVVS
60275076 | 740308 |  | Union cu | Ja | 60183593 | 5815150 | Deler trykkrør PEX |  | 5810330 | Deler for tilførselsrør, plast | NOBB VAVVS
60275089 | 743072 |  | RV-30S SNITTRING TILBAKESLAGSVENTIL | Ja | 60184523 | 5815300 | Kuplinger rør i rørsystemer |  | 5810550 | Deler for rørsystemer | NOBB VAVVS
60275091 | 745164 |  | PAM MA Bend 15° | Ja | 60183774 | 5501300 | Avløpsrør støpejern/MA |  | 5505110 | Avløpsrør, metall | NOBB VAVVS
60275094 | 740176 |  | BLÜCHER MARINE GJENNOMF TOALETT M KRAGE (316L) | Ja | 60176281 | 5505150 | Deler til avløpsrør |  | 5505160 | Deler til avløpsrør, metall | NOBB VAVVS
60275100 | 214995 |  | Reduksjon press galv. | Ja | 60638017 | 5855200 | Deler karbonrør |  | 5820210 | Deler for tilførselsrør, metall | NOBB VAVVS
60275115 | 740392 |  | PE100 RC BEND 11° SØMLØST SDR11 R=1,5xD | Ja | 60186104 | 5815100 | Deler trykkrør PE |  | 5810330 | Deler for tilførselsrør, plast | NOBB VAVVS
60275119 | 267542 |  | iJOINT T-RØR ØKT/REDUSERT UTLØP, PP | Ja | 60175026 | 5815220 | Deler trykkrør andre typer plast |  | 5810330 | Deler for tilførselsrør, plast | NOBB VAVVS
60275127 | 214995 |  | MUFFE 1/2" 3000lbs NPT F316/316L ASTM A182 | Ja | 60642396 | 5845200 | Deler syrefaste rør |  | 5820210 | Deler for tilførselsrør, metall | NOBB VAVVS
60275131 | 267542 |  | T-RØR 90° LANG ENDE | Ja | 60175037 | 5815100 | Deler trykkrør PE |  | 5810330 | Deler for tilførselsrør, plast | NOBB VAVVS
60275132 | 740392 |  | PE100 PREFAB T-RØR SDR17 | Ja | 60186105 | 5815100 | Deler trykkrør PE |  | 5810330 | Deler for tilførselsrør, plast | NOBB VAVVS
60275136 | 283655 | GAS ALBUE M/ UTV GJ 11/2"X42MM | Inoxpres Gas albue m/ utv gj | Ja | 60181392 | 5835200 | Deler rustfrie rør |  | 5820210 | Deler for tilførselsrør, metall | NOBB VAVVS
60275138 | 276835 | T-RØR 22X3/4X22 INNV. GJENGE PEX | 22 MM X 3/4" X 22 MM UNIPEX T-RØR M/INNV. GJ. | Ja | 60650742 | 5827100 | Messingdeler for trykkrør |  | 5820210 | Deler for tilførselsrør, metall | NOBB VAVVS
60275145 | 215954 |  | Universalrør A16x2,0/5 m | Ja | 60176065 | 5810250 | Trykkrør flerlags |  | 5810210 | Tilførselsrør, flerlags | NOBB VAVVS
60275145 | 283655 |  | Universalrør A16x2,0/5 m | Nei | 60176065 | 5810250 | Trykkrør flerlags |  | 5810210 | Tilførselsrør, flerlags | NOBB VAVVS
60275146 | 740628 |  | PE100 Segmentbend 22°, SDR17 Tr.red.fakt. 0,8 | Ja | 60179883 | 5815100 | Deler trykkrør PE |  | 5810330 | Deler for tilførselsrør, plast | NOBB VAVVS
60275147 | 283655 | MULTITOOL MUFFE 76 INOXPRES | 76 INOXPRES MULTITOOL MUFFE | Ja | 60181395 | 5835200 | Deler rustfrie rør |  | 5820210 | Deler for tilførselsrør, metall | NOBB VAVVS
60275153 | 743072 |  | WEV-16SRK1.2 SYREF. SNITTRING INNSKR. 90° | Ja | 60184528 | 5815300 | Kuplinger rør i rørsystemer |  | 5810550 | Deler for rørsystemer | NOBB VAVVS
60275156 | 740628 |  | PE100 T-rør red. lang prefab SDR17 | Ja | 60179888 | 5815100 | Deler trykkrør PE |  | 5810330 | Deler for tilførselsrør, plast | NOBB VAVVS
60275167 | 283655 |  | Universal anb.Klammer m/ventil | Nei | 60188415 | 5865100 | Strekkfaste rørdeler støpejern |  | 5820210 | Deler for tilførselsrør, metall | NOBB VAVVS
60275167 | 740116 |  | Universal anb.Klammer m/ventil | Ja | 60188415 | 5865100 | Strekkfaste rørdeler støpejern |  | 5820210 | Deler for tilførselsrør, metall | NOBB VAVVS
60275176 | 283655 |  | PE100 Grenrør lang for EL-sveis SDR17 | Nei | 60186105 | 5815100 | Deler trykkrør PE |  | 5810330 | Deler for tilførselsrør, plast | NOBB VAVVS
60275176 | 740392 |  | PE100 Grenrør lang for EL-sveis SDR17 | Ja | 60186105 | 5815100 | Deler trykkrør PE |  | 5810330 | Deler for tilførselsrør, plast | NOBB VAVVS
60275184 | 204439 |  | PE 100 SDR 26 grenrør f/buttsveising | Ja | 60174178 | 5815100 | Deler trykkrør PE |  | 5810330 | Deler for tilførselsrør, plast | NOBB VAVVS
60275203 | 741228 |  | SUPER MA REDUKSJONSSTUSS DN200 X DN100 | Ja | 60178496 | 5505150 | Deler til avløpsrør |  | 5505160 | Deler til avløpsrør, metall | NOBB VAVVS
60275204 | 216269 | BEND PE 90° 50X40MM | PE bend 90° redusert, uten tilkoblingsrør | Ja | 60185631 | 5505150 | Deler til avløpsrør |  | 5501210 | Deler til avløpsrør, plast | NOBB VAVVS
60275205 | 267542 |  | REDUKSJON LANG ENDE PE100 / SDR17-17,6 | Ja | 60175034 | 5815100 | Deler trykkrør PE |  | 5810330 | Deler for tilførselsrør, plast | NOBB VAVVS
60275207 | 750282 | REDUKSJON 40X32 SPRINKLER | Reduksjon | Ja | 60769877 | 5815200 | Deler trykkrør flerlags |  | 5810360 | Deler for tilførselsrør, flerlags | NOBB VAVVS
60275208 | 216269 | MUFFE MAPRESS SYREFAST 15 MM GASS | Mapress Syrefast muffe (gass) | Ja | 41695101 | 5845200 | Deler syrefaste rør |  | 5820210 | Deler for tilførselsrør, metall | NOBB VAVVS
60275208 | 283655 | MUFFE MAPRESS SYREFAST 15 MM GASS | Mapress Syrefast muffe (gass) | Nei | 41695101 | 5845200 | Deler syrefaste rør |  | 5820210 | Deler for tilførselsrør, metall | NOBB VAVVS
60275211 | 283655 | STAKERØR 110MM | PREIS STAKERØR | Ja | 60181443 | 5501300 | Avløpsrør støpejern/MA |  | 5505110 | Avløpsrør, metall | NOBB VAVVS
60275212 | 743072 |  | GV-10S SYREF. SNITTRING RETT RØRSKJØT | Ja | 60184528 | 5815300 | Kuplinger rør i rørsystemer |  | 5810550 | Deler for rørsystemer | NOBB VAVVS
60275216 | 283655 |  | STØTTEHYLSER, BAIO, AISI304, PE80/100 SDR17 | Nei | 60188400 | 5865200 | Ikke strekkfaste rørdeler støpejern |  | 5820210 | Deler for tilførselsrør, metall | NOBB VAVVS
60275216 | 740116 |  | STØTTEHYLSER, BAIO, AISI304, PE80/100 SDR17 | Ja | 60188400 | 5865200 | Ikke strekkfaste rørdeler støpejern |  | 5820210 | Deler for tilførselsrør, metall | NOBB VAVVS
60275221 | 214995 |  | BEND MA 87,5GR | Ja | 60178574 | 5505150 | Deler til avløpsrør |  | 5505160 | Deler til avløpsrør, metall | NOBB VAVVS
60275222 | 741032 |  | S/07 Zero-Flex Fast Kupling Galv Nitril Galv B&M | Ja | 60187616 | 5815300 | Kuplinger rør i rørsystemer |  | 5810550 | Deler for rørsystemer | NOBB VAVVS
60275223 | 740392 |  | PVC TANK.GJ-FØRING TYPE 516A | Ja | 60186119 | 5815100 | Deler trykkrør PE |  | 5810330 | Deler for tilførselsrør, plast | NOBB VAVVS
60275231 | 740628 |  | PE100 krage forlenget L=1200mm SDR26 | Ja | 60179883 | 5815100 | Deler trykkrør PE |  | 5810330 | Deler for tilførselsrør, plast | NOBB VAVVS
60275232 | 276835 | T-RØR PP-R REDUSERING 125-90-125MM | T-rør PP-R redusering | Ja | 60650369 | 5505150 | Deler til avløpsrør |  | 5501210 | Deler til avløpsrør, plast | NOBB VAVVS
60275239 | 214995 |  | BEND MA 30GR | Ja | 60178574 | 5505150 | Deler til avløpsrør |  | 5505160 | Deler til avløpsrør, metall | NOBB VAVVS
60275240 | 740628 |  | PVC Reduksjon utv./innv.lim | Ja | 60179889 | 5815220 | Deler trykkrør andre typer plast |  | 5810330 | Deler for tilførselsrør, plast | NOBB VAVVS
60275242 | 204439 |  | PE 100 SDR 26 krage f/speilsveising | Ja | 60174241 | 5815100 | Deler trykkrør PE |  | 5810330 | Deler for tilførselsrør, plast | NOBB VAVVS
60275244 | 283655 |  | AVK Dobbelt muffebend,tyton f/stpj.rør. | Nei | 60175812 | 5865200 | Ikke strekkfaste rørdeler støpejern |  | 5820210 | Deler for tilførselsrør, metall | NOBB VAVVS
60275244 | 740600 |  | AVK Dobbelt muffebend,tyton f/stpj.rør. | Ja | 60175812 | 5865200 | Ikke strekkfaste rørdeler støpejern |  | 5820210 | Deler for tilførselsrør, metall | NOBB VAVVS
60275250 | 267542 |  | PRO-FIT REDUKSJON PVC-U | Ja | 60653699 | 5815220 | Deler trykkrør andre typer plast |  | 5810330 | Deler for tilførselsrør, plast | NOBB VAVVS
60275257 | 740116 |  | INNVA Rep.muffe A2 251-271 L=300 | Ja | 60188400 | 5865200 | Ikke strekkfaste rørdeler støpejern |  | 5820210 | Deler for tilførselsrør, metall | NOBB VAVVS
60275258 | 215619 | TRYKKMUTTER 1220 MS 18 M24X15 | 1220 Trykkmutter ms 18 (M24x15) | Ja | 60175254 | 5827100 | Messingdeler for trykkrør |  | 5820210 | Deler for tilførselsrør, metall | NOBB VAVVS
60275258 | 283655 | TRYKKMUTTER 1220 MS 18 M24X15 | 1220 Trykkmutter ms 18 (M24x15) | Nei | 60175254 | 5827100 | Messingdeler for trykkrør |  | 5820210 | Deler for tilførselsrør, metall | NOBB VAVVS
60275265 | 283655 | BEND 90° M/2 MUFFER | STEELPRES BEND 90° M/2 MUFFER | Ja | 60181389 | 5855200 | Deler karbonrør |  | 5820210 | Deler for tilførselsrør, metall | NOBB VAVVS
60275267 | 283655 | SLANGESTUSS SMS 1" | Slangestuss SMS 1" AISI 316L | Ja | 60181428 | 5845200 | Deler syrefaste rør |  | 5820210 | Deler for tilførselsrør, metall | NOBB VAVVS
60275286 | 267542 |  | MULTI/JOINT 3057+ FLENSEMUFFE PN10/16 EPDM/A4 | Ja | 60174971 | 5893100 | Deler til trykkrør i andre materialer |  | 5830210 | Deler til tilførselsrør, andre materialer | NOBB VAVVS
60275286 | 283655 |  | MULTI/JOINT 3057+ FLENSEMUFFE PN10/16 EPDM/A4 | Nei | 60174971 | 5893100 | Deler til trykkrør i andre materialer |  | 5830210 | Deler til tilførselsrør, andre materialer | NOBB VAVVS
60275287 | 209298 | ALBUE M/UTVGJENGE 20-R3/4"MT | Uponor S-Press PLUS albue m/utv.gjenge | Ja | 41867122 | 5815200 | Deler trykkrør flerlags |  | 5810360 | Deler for tilførselsrør, flerlags | NOBB VAVVS, NOBB Total
60275287 | 283655 | ALBUE M/UTVGJENGE 20-R3/4"MT | Uponor S-Press PLUS albue m/utv.gjenge | Nei | 41867122 | 5815200 | Deler trykkrør flerlags |  | 5810360 | Deler for tilførselsrør, flerlags | NOBB VAVVS
60275292 | 204439 |  | PVC bend for trykkrør SDR 21 grå | Ja | 60174180 | 5815100 | Deler trykkrør PE |  | 5810330 | Deler for tilførselsrør, plast | NOBB VAVVS
60275292 | 283655 |  | PVC bend for trykkrør SDR 21 grå | Nei | 60174180 | 5815100 | Deler trykkrør PE |  | 5810330 | Deler for tilførselsrør, plast | NOBB VAVVS
60275305 | 740628 |  | PVC Albue 90° innv.gj. | Ja | 60179889 | 5815220 | Deler trykkrør andre typer plast |  | 5810330 | Deler for tilførselsrør, plast | NOBB VAVVS
60275320 | 267542 |  | T-RØR 90° REDUSERT LANG ENDE PE100 / SDR11 | Ja | 60175037 | 5815100 | Deler trykkrør PE |  | 5810330 | Deler for tilførselsrør, plast | NOBB VAVVS
60275320 | 283655 |  | T-RØR 90° REDUSERT LANG ENDE PE100 / SDR11 | Nei | 60175037 | 5815100 | Deler trykkrør PE |  | 5810330 | Deler for tilførselsrør, plast | NOBB VAVVS
60275326 | 740628 |  | PE100 T-rør segm. SDR17 | Ja | 60179888 | 5815100 | Deler trykkrør PE |  | 5810330 | Deler for tilførselsrør, plast | NOBB VAVVS
60275336 | 740628 |  | PVC Plugg utv.gj. | Ja | 60179895 | 5815220 | Deler trykkrør andre typer plast |  | 5810330 | Deler for tilførselsrør, plast | NOBB VAVVS
60275337 | 283655 | CLICKVENTIL U/OVERLØP BUET | BUET CLICKVENTIL U/OVERLØP LANG STAMME | Ja | 42098818 | 5505150 | Deler til avløpsrør |  | 5501210 | Deler til avløpsrør, plast | NOBB VAVVS
60275342 | 200868 |  | WAVIN RIB BEND 30° M/2 MUFFER | Ja | 60173871 | 5410100 | Deler til drensrør/overvannsrør |  | 5401300 | Deler til drensrør og overvannsrør | NOBB VAVVS
60275350 | 740176 |  | BLÜCHER EUROPIPE AVLØPSRØR M/1 MUFFE AISI316L | Ja | 60176259 | 5501250 | Avløpsrør rustfritt stål |  | 5505110 | Avløpsrør, metall | NOBB VAVVS
60275374 | 200868 |  | 16x1/2" M5 Albu Hann 90° | Ja | 60174063 | 5815200 | Deler trykkrør flerlags |  | 5810360 | Deler for tilførselsrør, flerlags | NOBB VAVVS
60275378 | 740392 |  | EL-Muffe Reduksjon PE100 SDR17-SDR11 | Ja | 60186168 | 5815100 | Deler trykkrør PE |  | 5810330 | Deler for tilførselsrør, plast | NOBB VAVVS
60275390 | 267542 |  | OVERGANGSMUFFE PE/MS INNV. GJ, KIT | Ja | 60175010 | 5815220 | Deler trykkrør andre typer plast |  | 5810330 | Deler for tilførselsrør, plast | NOBB VAVVS
60275406 | 740628 |  | Flexkobling Foring | Ja | 60179874 | 5815220 | Deler trykkrør andre typer plast |  | 5810330 | Deler for tilførselsrør, plast | NOBB VAVVS
60275420 | 276835 | T-RØR PP-R 90 MM | T-rør PP-R | Ja | 60650369 | 5505150 | Deler til avløpsrør |  | 5501210 | Deler til avløpsrør, plast | NOBB VAVVS
60275427 | 267542 |  | ALBUE 30° LANG ENDE | Ja | 60175034 | 5815100 | Deler trykkrør PE |  | 5810330 | Deler for tilførselsrør, plast | NOBB VAVVS
60275435 | 209298 | RØRKLAMME MLC 25-32 DOBB C/C 60 | Uponor MLC Dobbel Rørklamme hvit | Ja | 41867175 | 5815200 | Deler trykkrør flerlags |  | 5810360 | Deler for tilførselsrør, flerlags | NOBB VAVVS, NOBB Total
60275435 | 283655 | RØRKLAMME MLC 25-32 DOBB C/C 60 | Uponor MLC Dobbel Rørklamme hvit | Nei | 41867175 | 5815200 | Deler trykkrør flerlags |  | 5810360 | Deler for tilførselsrør, flerlags | NOBB VAVVS
60275470 | 283655 |  | PE100 Grenrør lang for EL-sveis SDR11 | Nei | 60186105 | 5815100 | Deler trykkrør PE |  | 5810330 | Deler for tilførselsrør, plast | NOBB VAVVS
60275470 | 740392 |  | PE100 Grenrør lang for EL-sveis SDR11 | Ja | 60186105 | 5815100 | Deler trykkrør PE |  | 5810330 | Deler for tilførselsrør, plast | NOBB VAVVS
60275473 | 740628 |  | PE100 El.adapter 45° innv.gj. messing | Ja | 60179883 | 5815100 | Deler trykkrør PE |  | 5810330 | Deler for tilførselsrør, plast | NOBB VAVVS
60275474 | 741032 |  | N/50 Konsentrisk Overgang Galvanisert | Ja | 60187611 | 5865100 | Strekkfaste rørdeler støpejern |  | 5820210 | Deler for tilførselsrør, metall | NOBB VAVVS
60275477 | 216269 | NIPPELMUFFE EL.FORSINKET 35X1" | Mapress El-Forsinket nippelmuffe utvendige gjenger | Ja | 60185311 | 5855200 | Deler karbonrør |  | 5820210 | Deler for tilførselsrør, metall | NOBB VAVVS
60275477 | 283655 | NIPPELMUFFE EL.FORSINKET 35X1" | Mapress El-Forsinket nippelmuffe utvendige gjenger | Nei | 60185311 | 5855200 | Deler karbonrør |  | 5820210 | Deler for tilførselsrør, metall | NOBB VAVVS
60275485 | 283655 |  | AVK Blindflens m/gjenge.dukt.stpj.PN10 | Nei | 60175801 | 5865100 | Strekkfaste rørdeler støpejern |  | 5820210 | Deler for tilførselsrør, metall | NOBB VAVVS
60275485 | 740600 |  | AVK Blindflens m/gjenge.dukt.stpj.PN10 | Ja | 60175801 | 5865100 | Strekkfaste rørdeler støpejern |  | 5820210 | Deler for tilførselsrør, metall | NOBB VAVVS
60275486 | 267542 |  | PRO-FIT REDUKSJON PVC-U | Ja | 60653699 | 5815220 | Deler trykkrør andre typer plast |  | 5810330 | Deler for tilførselsrør, plast | NOBB VAVVS
60275487 | 726056 | PRESSET LØSFLENS DN 65/71,0 MM | PRESSET LØSFLENS AISI 316L PN 10 BORET DIN 2642 | Ja | 60181871 | 5835100 | Flenser rustfrie rør |  | 5820210 | Deler for tilførselsrør, metall | NOBB VAVVS
60275490 | 740780 |  | 10x8x8 T-KLEMRINGSKOBL MESS | Ja | 60183301 | 5827100 | Messingdeler for trykkrør |  | 5820210 | Deler for tilførselsrør, metall | NOBB VAVVS
60275497 | 740392 |  | PE100 PREFAB BEND 15GR SDR33 | Ja | 60186104 | 5815100 | Deler trykkrør PE |  | 5810330 | Deler for tilførselsrør, plast | NOBB VAVVS
60275501 | 741000 |  | NITO CLICK Koblingsnippel m indv gevind | Ja | 60187152 | 5827100 | Messingdeler for trykkrør |  | 5820210 | Deler for tilførselsrør, metall | NOBB VAVVS
60275502 | 216269 | ENDEKAPPE MAPRESS EL.FORSINKET 35MM | Mapress El-Forsinket kappe | Ja | 60185319 | 5855200 | Deler karbonrør |  | 5820210 | Deler for tilførselsrør, metall | NOBB VAVVS
60275502 | 283655 | ENDEKAPPE MAPRESS EL.FORSINKET 35MM | Mapress El-Forsinket kappe | Nei | 60185319 | 5855200 | Deler karbonrør |  | 5820210 | Deler for tilførselsrør, metall | NOBB VAVVS
60275512 | 740392 |  | PE100 RED.EKS KORT F/SP-SVEIS SDR33 | Ja | 60186104 | 5815100 | Deler trykkrør PE |  | 5810330 | Deler for tilførselsrør, plast | NOBB VAVVS
60275534 | 740264 |  | Sats presspar G1 | Ja | 60181800 | 5891100 | Deler til preisolerte rør fjernvarme |  | 5810420 | Deler til fjernvarmerør, plast | NOBB VAVVS
60275537 | 741032 |  | N/20 T-rør Oransje | Ja | 60187588 | 5865100 | Strekkfaste rørdeler støpejern |  | 5820210 | Deler for tilførselsrør, metall | NOBB VAVVS
60275542 | 215756 | NIPPELMUFFE 3/8"X1/4" | Nippelmuffe | Ja | 41689557 | 5827100 | Messingdeler for trykkrør |  | 5820210 | Deler for tilførselsrør, metall | NOBB VAVVS
60275542 | 283655 | NIPPELMUFFE 3/8"X1/4" | Nippelmuffe | Nei | 41689557 | 5827100 | Messingdeler for trykkrør |  | 5820210 | Deler for tilførselsrør, metall | NOBB VAVVS
60275557 | 276835 | PLATEALBUE DOBBEL 16X1/2X16 MM | TECELOGO DOBBEL PLATE ALBUE | Ja | 60650364 | 5835200 | Deler rustfrie rør |  | 5820210 | Deler for tilførselsrør, metall | NOBB VAVVS
60275565 | 740628 |  | PE100-RC Plate, svart | Ja | 60179887 | 5815100 | Deler trykkrør PE |  | 5810330 | Deler for tilførselsrør, plast | NOBB VAVVS
60275568 | 740488 |  | PE100 Segm.sveist bend SDR26 | Ja | 60187986 | 5815100 | Deler trykkrør PE |  | 5810330 | Deler for tilførselsrør, plast | NOBB VAVVS
60275579 | 283655 |  | DN300 blindflens med SL uttak PN10 | Nei | 60175871 | 5865100 | Strekkfaste rørdeler støpejern |  | 5820210 | Deler for tilførselsrør, metall | NOBB VAVVS
60275579 | 740600 |  | DN300 blindflens med SL uttak PN10 | Ja | 60175871 | 5865100 | Strekkfaste rørdeler støpejern |  | 5820210 | Deler for tilførselsrør, metall | NOBB VAVVS
60275580 | 740600 |  | AVK Blindflens m/gjenge.dukt.stpj.PN10 | Ja | 60175801 | 5865100 | Strekkfaste rørdeler støpejern |  | 5820210 | Deler for tilførselsrør, metall | NOBB VAVVS
60275582 | 276835 | T-RØR PP-R REDUSERING 25-20-25 | T-rør PP-R redusering | Ja | 60650369 | 5505150 | Deler til avløpsrør |  | 5501210 | Deler til avløpsrør, plast | NOBB VAVVS
60275588 | 283655 |  | PP/STÅL LØSFLENS PROFILERT BOR.PN10 RAT.PN10 DN600 | Nei | 60186107 | 5815100 | Deler trykkrør PE |  | 5810330 | Deler for tilførselsrør, plast | NOBB VAVVS
60275588 | 740392 |  | PP/STÅL LØSFLENS PROFILERT BOR.PN10 RAT.PN10 DN600 | Ja | 60186107 | 5815100 | Deler trykkrør PE |  | 5810330 | Deler for tilførselsrør, plast | NOBB VAVVS
60275616 | 283655 |  | AVK Strekkfast skjøtekopling, universal.PN21. | Nei | 60175831 | 5835200 | Deler rustfrie rør |  | 5820210 | Deler for tilførselsrør, metall | NOBB VAVVS
60275616 | 740600 |  | AVK Strekkfast skjøtekopling, universal.PN21. | Ja | 60175831 | 5835200 | Deler rustfrie rør |  | 5820210 | Deler for tilførselsrør, metall | NOBB VAVVS
60275617 | 283655 |  | PLASSON SERIE.1 GRIPE RING 32MM | Nei | 60186147 | 5815100 | Deler trykkrør PE |  | 5810330 | Deler for tilførselsrør, plast | NOBB VAVVS
60275617 | 740392 |  | PLASSON SERIE.1 GRIPE RING 32MM | Ja | 60186147 | 5815100 | Deler trykkrør PE |  | 5810330 | Deler for tilførselsrør, plast | NOBB VAVVS
60275626 | 740600 |  | AVK Blindflens m/gjenge.dukt.stpj.PN16 | Ja | 60175801 | 5865100 | Strekkfaste rørdeler støpejern |  | 5820210 | Deler for tilførselsrør, metall | NOBB VAVVS
60275632 | 743276 |  | Flensebend 90° Blå epoxy PN10 | Ja | 60183776 | 5865200 | Ikke strekkfaste rørdeler støpejern |  | 5820210 | Deler for tilførselsrør, metall | NOBB VAVVS
60275644 | 283655 |  | Duktil Skjøtemuffe Express Epoxy | Nei | 60183776 | 5865200 | Ikke strekkfaste rørdeler støpejern |  | 5820210 | Deler for tilførselsrør, metall | NOBB VAVVS
60275644 | 743276 |  | Duktil Skjøtemuffe Express Epoxy | Ja | 60183776 | 5865200 | Ikke strekkfaste rørdeler støpejern |  | 5820210 | Deler for tilførselsrør, metall | NOBB VAVVS
60275651 | 745164 |  | PAM MA Stakerør firkantet luke | Ja | 60647937 | 5860200 | Ikke strekkfaste rør støpejern |  | 5820100 | Tilførselsrør metall (tidl Kobberrør glødet kveil) | NOBB VAVVS
60275660 | 740628 |  | PE100 El.sadel | Ja | 60179921 | 5815100 | Deler trykkrør PE |  | 5810330 | Deler for tilførselsrør, plast | NOBB VAVVS
60275663 | 215657 | KOBLINGSETT FPL PX M34X25X3,2 | FPL-PX koblingssett, mess | Ja | 41128943 | 5815100 | Deler trykkrør PE |  | 5810330 | Deler for tilførselsrør, plast | NOBB VAVVS
60275663 | 283655 | KOBLINGSETT FPL PX M34X25X3,2 | FPL-PX koblingssett, mess | Nei | 41128943 | 5815100 | Deler trykkrør PE |  | 5810330 | Deler for tilførselsrør, plast | NOBB VAVVS
60275665 | 741032 |  | N/60 Blindlokk m/Eksentrisk BSPT tappehull Galv | Ja | 60187611 | 5865100 | Strekkfaste rørdeler støpejern |  | 5820210 | Deler for tilførselsrør, metall | NOBB VAVVS
60275675 | 204439 |  | Overgang for betongmuffe IG | Ja | 60174316 | 5505150 | Deler til avløpsrør |  | 5501210 | Deler til avløpsrør, plast | NOBB VAVVS
60275675 | 283655 |  | Overgang for betongmuffe IG | Nei | 60174316 | 5505150 | Deler til avløpsrør |  | 5501210 | Deler til avløpsrør, plast | NOBB VAVVS
60275676 | 209298 | RETURVENTIL 1/2"-G3/4 VARIO | Uponor Vario Returventil | Ja | 41864477 | 5815550 | Gulvvarmesystemer (ekskl. rør) |  | 5810410 | Deler for gulvvarme/gatevarme | NOBB VAVVS, NOBB Total
60275676 | 283655 | RETURVENTIL 1/2"-G3/4 VARIO | Uponor Vario Returventil | Nei | 41864477 | 5815550 | Gulvvarmesystemer (ekskl. rør) |  | 5810410 | Deler for gulvvarme/gatevarme | NOBB VAVVS
60275683 | 741032 |  | N/002 FL T-rør Galvanisert | Ja | 60187588 | 5865100 | Strekkfaste rørdeler støpejern |  | 5820210 | Deler for tilførselsrør, metall | NOBB VAVVS
60275688 | 740204 |  | kobling Raxofix | Ja | 60677650 | 5893100 | Deler til trykkrør i andre materialer |  | 5830210 | Deler til tilførselsrør, andre materialer | NOBB VAVVS
60275710 | 740628 |  | PE100-bend 60° SDR17 bøyd rør R=1,5 | Ja | 60179883 | 5815100 | Deler trykkrør PE |  | 5810330 | Deler for tilførselsrør, plast | NOBB VAVVS
60275716 | 204439 |  | PVC løpemuffe for trykkrør SDR 21 grå | Ja | 60174180 | 5815100 | Deler trykkrør PE |  | 5810330 | Deler for tilførselsrør, plast | NOBB VAVVS
60275716 | 283655 |  | PVC løpemuffe for trykkrør SDR 21 grå | Nei | 60174180 | 5815100 | Deler trykkrør PE |  | 5810330 | Deler for tilførselsrør, plast | NOBB VAVVS
60275718 | 740488 |  | Armert flensepakning DN65 | Ja | 60187986 | 5815100 | Deler trykkrør PE |  | 5810330 | Deler for tilførselsrør, plast | NOBB VAVVS
60275723 | 267542 |  | MULTI/JOINT 3000+ UNI/FLEKS RING EPDM | Ja | 60174979 | 5835200 | Deler rustfrie rør |  | 5820210 | Deler for tilførselsrør, metall | NOBB VAVVS
60275726 | 283655 |  | Plasson El-T-Rør PE100 SDR11-17 | Nei | 60186169 | 5815100 | Deler trykkrør PE |  | 5810330 | Deler for tilførselsrør, plast | NOBB VAVVS
60275726 | 740392 |  | Plasson El-T-Rør PE100 SDR11-17 | Ja | 60186169 | 5815100 | Deler trykkrør PE |  | 5810330 | Deler for tilførselsrør, plast | NOBB VAVVS
60275728 | 267542 |  | REDUKSJON EKSENTRISK SPEILSVEIS PE100 / SDR17,6 | Ja | 60175034 | 5815100 | Deler trykkrør PE |  | 5810330 | Deler for tilførselsrør, plast | NOBB VAVVS
60275737 | 204439 |  | PRAGMA DRENSGREN 90° AM SV | Ja | 60174357 | 5410100 | Deler til drensrør/overvannsrør |  | 5401300 | Deler til drensrør og overvannsrør | NOBB VAVVS
60275737 | 283655 |  | PRAGMA DRENSGREN 90° AM SV | Nei | 60174357 | 5410100 | Deler til drensrør/overvannsrør |  | 5401300 | Deler til drensrør og overvannsrør | NOBB VAVVS
60275742 | 740176 |  | BLÜCHER MARINE GJENNOMFØRING F CABIN F | Ja | 60176281 | 5505150 | Deler til avløpsrør |  | 5505160 | Deler til avløpsrør, metall | NOBB VAVVS
60275772 | 740392 |  | PE100 KRAGE LANG TYPE F/EL-SVEIS SDR11 | Ja | 60186104 | 5815100 | Deler trykkrør PE |  | 5810330 | Deler for tilførselsrør, plast | NOBB VAVVS
60275783 | 740780 |  | 1/2x10 NIPPELMUFFE UTV/KOBBER | Ja | 60183305 | 5827100 | Messingdeler for trykkrør |  | 5820210 | Deler for tilførselsrør, metall | NOBB VAVVS
60275796 | 267542 |  | ANBORRINGSKLAMMER MED KNIV, KIT | Ja | 60175008 | 5815100 | Deler trykkrør PE |  | 5810330 | Deler for tilførselsrør, plast | NOBB VAVVS
60275807 | 267542 |  | FLENS PP-STÅL | Ja | 60174981 | 5815220 | Deler trykkrør andre typer plast |  | 5810330 | Deler for tilførselsrør, plast | NOBB VAVVS
60275821 | 267542 |  | SADEL TOPLOAD M/SPISSENDE | Ja | 60175008 | 5815100 | Deler trykkrør PE |  | 5810330 | Deler for tilførselsrør, plast | NOBB VAVVS
60275826 | 283655 |  | 140 MM X 2" RAAX-HAKU ANBORINGSKLAMMER F/PLASTRØR, HAWLE 525 | Nei | 60188415 | 5865100 | Strekkfaste rørdeler støpejern |  | 5820210 | Deler for tilførselsrør, metall | NOBB VAVVS
60275826 | 740116 |  | 140 MM X 2" RAAX-HAKU ANBORINGSKLAMMER F/PLASTRØR, HAWLE 525 | Ja | 60188415 | 5865100 | Strekkfaste rørdeler støpejern |  | 5820210 | Deler for tilførselsrør, metall | NOBB VAVVS
60275827 | 216269 | SPISS UTV.GJ. MAPRESS SYREF 18X1/2" | Mapress Syrefast overgangsnippel m/spissende | Ja | 41695101 | 5845200 | Deler syrefaste rør |  | 5820210 | Deler for tilførselsrør, metall | NOBB VAVVS
60275827 | 283655 | SPISS UTV.GJ. MAPRESS SYREF 18X1/2" | Mapress Syrefast overgangsnippel m/spissende | Nei | 41695101 | 5845200 | Deler syrefaste rør |  | 5820210 | Deler for tilførselsrør, metall | NOBB VAVVS
60275830 | 216269 | SKOTTGJ.FØRING MAPRESS SYREF 15MM | Mapress Syrefast skott- og takgjennomføring | Ja | 41695101 | 5845200 | Deler syrefaste rør |  | 5820210 | Deler for tilførselsrør, metall | NOBB VAVVS
60275835 | 215954 | LK FOLIEPLATE 30 SILENT | LK Folieplate 30 Silent | Ja | 41920386 | 5815550 | Gulvvarmesystemer (ekskl. rør) |  | 5810410 | Deler for gulvvarme/gatevarme | NOBB VAVVS
60275839 | 740628 |  | PE100 Reduksjon lang, SDR11, Konsentrisk | Ja | 60179883 | 5815100 | Deler trykkrør PE |  | 5810330 | Deler for tilførselsrør, plast | NOBB VAVVS
60275844 | 267542 |  | REDUKSJON FLUSH STYLE SPEILSVEIS | Ja | 60175034 | 5815100 | Deler trykkrør PE |  | 5810330 | Deler for tilførselsrør, plast | NOBB VAVVS
60275846 | 267542 |  | NIPPELMUFFE UT. INNV. GJENGER TP PVC-U | Ja | 60175000 | 5815220 | Deler trykkrør andre typer plast |  | 5810330 | Deler for tilførselsrør, plast | NOBB VAVVS
60275855 | 214995 |  | Bend 45o press m/2 muffer galv. | Ja | 60638017 | 5855200 | Deler karbonrør |  | 5820210 | Deler for tilførselsrør, metall | NOBB VAVVS
60275857 | 267542 |  | ANBORRINGSKLAMMER MED KNIV, MONOBLOC, GASSTOP | Ja | 60175008 | 5815100 | Deler trykkrør PE |  | 5810330 | Deler for tilførselsrør, plast | NOBB VAVVS
60275862 | 745164 |  | PAM MA Bend 15° | Ja | 60183774 | 5501300 | Avløpsrør støpejern/MA |  | 5505110 | Avløpsrør, metall | NOBB VAVVS
60275866 | 267542 |  | TØNNENIPPEL ABS PN 17 | Ja | 60174981 | 5815220 | Deler trykkrør andre typer plast |  | 5810330 | Deler for tilførselsrør, plast | NOBB VAVVS
60275869 | 743276 |  | Flensebend 22° Blå epoxy PN10 | Ja | 60183776 | 5865200 | Ikke strekkfaste rørdeler støpejern |  | 5820210 | Deler for tilførselsrør, metall | NOBB VAVVS
60275880 | 740628 |  | PE100-bend 30° SDR11, bøyd av rør, R=2,5 | Ja | 60179883 | 5815100 | Deler trykkrør PE |  | 5810330 | Deler for tilførselsrør, plast | NOBB VAVVS
60275883 | 276835 | FLERLAGSRØR 20X2,25 MM 3,2 M RETT | TECElogo PE-Xc/Al/PE rør, lengde 3,2m | Ja | 60649882 | 5810300 | Trykkrør (rør i rør) |  | 5810100 | Tilførselsrør plast (tidl Trykkrør PE) | NOBB VAVVS
60275884 | 740176 |  | BLÜCHER EUROPIPE LANGBEND 250 MM | Ja | 60176281 | 5505150 | Deler til avløpsrør |  | 5505160 | Deler til avløpsrør, metall | NOBB VAVVS
60275887 | 267542 |  | 1" GF. 775.452.053 PRIMOFIT SLUTTMUFFE GALV. M/NBR PAKN | Ja | 60174968 | 5887100 | Deler til Galvaniserte rør |  | 5820210 | Deler for tilførselsrør, metall | NOBB VAVVS
60275901 | 420984 |  | MODULAR 125 ENDE M/UTLØP Ø50MM AISI316 | Ja | 60174449 | 5501250 | Avløpsrør rustfritt stål |  | 5505110 | Avløpsrør, metall | NOBB VAVVS
60275902 | 740628 |  | PE100 krage kort, SDR17 | Ja | 60179889 | 5815220 | Deler trykkrør andre typer plast |  | 5810330 | Deler for tilførselsrør, plast | NOBB VAVVS
60275905 | 743072 |  | GSV-06L SNITTRING SKOTTGJ., RETT | Ja | 60184523 | 5815300 | Kuplinger rør i rørsystemer |  | 5810550 | Deler for rørsystemer | NOBB VAVVS
60275916 | 740628 |  | PE100 Reduksjon kort, SDR17, Konsentrisk | Ja | 60179883 | 5815100 | Deler trykkrør PE |  | 5810330 | Deler for tilførselsrør, plast | NOBB VAVVS
60275935 | 283655 |  | Flensemuffe Synoflex PN16, Hawle 7994 | Nei | 60188408 | 5865100 | Strekkfaste rørdeler støpejern |  | 5820210 | Deler for tilførselsrør, metall | NOBB VAVVS
60275935 | 740116 |  | Flensemuffe Synoflex PN16, Hawle 7994 | Ja | 60188408 | 5865100 | Strekkfaste rørdeler støpejern |  | 5820210 | Deler for tilførselsrør, metall | NOBB VAVVS
60275937 | 216269 | BEND 30° MAPRESS SYREFAST 42 MM | Mapress Syrefast bend 30° med 2 muffer | Ja | 41695101 | 5845200 | Deler syrefaste rør |  | 5820210 | Deler for tilførselsrør, metall | NOBB VAVVS
60275938 | 740600 |  | AVK flenseovergang, duktilt støpejern, L=600, PN10, | Ja | 60175801 | 5865100 | Strekkfaste rørdeler støpejern |  | 5820210 | Deler for tilførselsrør, metall | NOBB VAVVS
60275943 | 420984 |  | ACO PIPE 160 MM GJ.FØRING 160X250 MM M/EPDM PAKN. NR | Ja | 60174448 | 5501250 | Avløpsrør rustfritt stål |  | 5505110 | Avløpsrør, metall | NOBB VAVVS
60275951 | 283655 |  | PP-GJ ALBUE 90 INNV.GJ.BSP | Nei | 60186138 | 5815100 | Deler trykkrør PE |  | 5810330 | Deler for tilførselsrør, plast | NOBB VAVVS
60275951 | 740392 |  | PP-GJ ALBUE 90 INNV.GJ.BSP | Ja | 60186138 | 5815100 | Deler trykkrør PE |  | 5810330 | Deler for tilførselsrør, plast | NOBB VAVVS
60275971 | 216269 | T-RØR MAPRESS CU GASS 54X35X54MM | Mapress Kobber T-rør redusert (gass) | Ja | 60185448 | 5825100 | Pressfittings, kobber |  | 5820210 | Deler for tilførselsrør, metall | NOBB VAVVS
60275971 | 283655 | T-RØR MAPRESS CU GASS 54X35X54MM | Mapress Kobber T-rør redusert (gass) | Nei | 60185448 | 5825100 | Pressfittings, kobber |  | 5820210 | Deler for tilførselsrør, metall | NOBB VAVVS
60275986 | 740204 |  | Profipress G muffe, SC-Contur, kobber, | Ja | 60178210 | 5825100 | Pressfittings, kobber |  | 5820210 | Deler for tilførselsrør, metall | NOBB VAVVS
60275988 | 740204 |  | Megapress Kappe | Ja | 60178132 | 5855200 | Deler karbonrør |  | 5820210 | Deler for tilførselsrør, metall | NOBB VAVVS
60275995 | 204439 |  | PP bend kort f/grunnavløpsrør | Ja | 60174316 | 5505150 | Deler til avløpsrør |  | 5501210 | Deler til avløpsrør, plast | NOBB VAVVS
60275995 | 283655 |  | PP bend kort f/grunnavløpsrør | Nei | 60174316 | 5505150 | Deler til avløpsrør |  | 5501210 | Deler til avløpsrør, plast | NOBB VAVVS
60276004 | 740204 |  | Sanpress inox nippelmuffe, SC-Contur, syrefast stål | Ja | 60677121 | 5845200 | Deler syrefaste rør |  | 5820210 | Deler for tilførselsrør, metall | NOBB VAVVS
60276005 | 726056 |  | A-press galv T-rør | Ja | 60181814 | 5835200 | Deler rustfrie rør |  | 5820210 | Deler for tilførselsrør, metall | NOBB VAVVS
60276020 | 204439 |  | PE 100 SDR 11 T-rør f/speilsveising | Ja | 60174250 | 5815100 | Deler trykkrør PE |  | 5810330 | Deler for tilførselsrør, plast | NOBB VAVVS
60276020 | 283655 |  | PE 100 SDR 11 T-rør f/speilsveising | Nei | 60174250 | 5815100 | Deler trykkrør PE |  | 5810330 | Deler for tilførselsrør, plast | NOBB VAVVS
60276021 | 214995 |  | VARMEVIFTE JO-EL 3,3 KW 821002 | Ja | 60695465 | 3015400 | Vifter |  | 1970300 | Byggtørker | NOBB VAVVS
60276026 | 740628 |  | PE100 T-rør red. lang prefab SDR11 | Ja | 60179888 | 5815100 | Deler trykkrør PE |  | 5810330 | Deler for tilførselsrør, plast | NOBB VAVVS
60276043 | 216269 | GLIDEMUFFE MAPRESS EL.FORSINKET 28 | Mapress El-Forsinket glidemuffe | Ja | 60185311 | 5855200 | Deler karbonrør |  | 5820210 | Deler for tilførselsrør, metall | NOBB VAVVS
60276043 | 283655 | GLIDEMUFFE MAPRESS EL.FORSINKET 28 | Mapress El-Forsinket glidemuffe | Nei | 60185311 | 5855200 | Deler karbonrør |  | 5820210 | Deler for tilførselsrør, metall | NOBB VAVVS
60276045 | 740504 |  | CPVC Clamped - VSR | Ja | 60658572 | 6815300 | CPVC Tilbehør for sprinkler |  | 6815210 | Deler og tilbehør for sprinkler, plast | NOBB VAVVS
60276053 | 216269 | T-RØR MAPRESS SYREF G 76,1X22X76,1 | Mapress Syrefast T-rør redusert (gass) | Ja | 60185758 | 5845200 | Deler syrefaste rør |  | 5820210 | Deler for tilførselsrør, metall | NOBB VAVVS
60276065 | 740628 |  | PE100-bend 90° SDR11, bøyd av rør, R=1,5 | Ja | 60179883 | 5815100 | Deler trykkrør PE |  | 5810330 | Deler for tilførselsrør, plast | NOBB VAVVS
60276067 | 741032 |  | N/42 Adapternippel Umalt rille x skråkantstuss | Ja | 60187611 | 5865100 | Strekkfaste rørdeler støpejern |  | 5820210 | Deler for tilførselsrør, metall | NOBB VAVVS
60276068 | 740628 |  | PE100 El.sadel | Ja | 60179921 | 5815100 | Deler trykkrør PE |  | 5810330 | Deler for tilførselsrør, plast | NOBB VAVVS
60276092 | 741032 |  | S/E493 Reduserende T-rør F/ST100 SS316L | Ja | 60187588 | 5865100 | Strekkfaste rørdeler støpejern |  | 5820210 | Deler for tilførselsrør, metall | NOBB VAVVS
60276101 | 283655 |  | PE100 BEND 90° KORT (L) F/SP-SVEIS SDR11 | Nei | 60186104 | 5815100 | Deler trykkrør PE |  | 5810330 | Deler for tilførselsrør, plast | NOBB VAVVS
60276101 | 740392 |  | PE100 BEND 90° KORT (L) F/SP-SVEIS SDR11 | Ja | 60186104 | 5815100 | Deler trykkrør PE |  | 5810330 | Deler for tilførselsrør, plast | NOBB VAVVS
60276107 | 740628 |  | PE100-bend 45° SDR17, bøyd av rør, R=2,5 | Ja | 60179883 | 5815100 | Deler trykkrør PE |  | 5810330 | Deler for tilførselsrør, plast | NOBB VAVVS
60276114 | 741032 |  | S/741 Flensadapter Svart EPDM PN10 m/skive | Ja | 60675660 | 5855100 | Flenser karbonrør |  | 5820210 | Deler for tilførselsrør, metall | NOBB VAVVS
60276119 | 267542 |  | MULTI/JOINT 3007+ UNI/FIKS RING EPDM | Ja | 60174970 | 5893100 | Deler til trykkrør i andre materialer |  | 5830210 | Deler til tilførselsrør, andre materialer | NOBB VAVVS
60276123 | 740296 |  | 16 MM X 3/4" PN 16 PLASSIM PP KOMPRESJONS-ALBU 90° M/UTV. GJ | Ja | 60183361 | 5815100 | Deler trykkrør PE |  | 5810330 | Deler for tilførselsrør, plast | NOBB VAVVS
60276126 | 215657 | TIPPUNIONKROPP FPL R1/2"XM22 | FPL tippunion kropp, forkr | Ja | 41128943 | 5815100 | Deler trykkrør PE |  | 5810330 | Deler for tilførselsrør, plast | NOBB VAVVS
60276126 | 283655 | TIPPUNIONKROPP FPL R1/2"XM22 | FPL tippunion kropp, forkr | Nei | 41128943 | 5815100 | Deler trykkrør PE |  | 5810330 | Deler for tilførselsrør, plast | NOBB VAVVS
60276134 | 740204 |  | Profipress t-rør, SC-Contur, kobber, | Ja | 60178176 | 5825100 | Pressfittings, kobber |  | 5820210 | Deler for tilførselsrør, metall | NOBB VAVVS
60276153 | 740180 |  | 1/2" - 3/4" X 1500 MM 15 MM INNV./EPDM-SLANGE, UTV. STÅLARME | Ja | 60177675 | 3015230 | Slanger Fleksible- |  | 6910300 | Fleksible kanaler ventilasjon | NOBB VAVVS
60276155 | 743072 |  | VSI-R3.8WD SYREF. PLUGG UTV.GJ. BSP | Ja | 60184528 | 5815300 | Kuplinger rør i rørsystemer |  | 5810550 | Deler for rørsystemer | NOBB VAVVS
60276157 | 283655 |  | IPP-205 R-MU L = 12" 158-178-6/4 REPARASJONSMUFFE IPP | Nei | 60188212 | 5865200 | Ikke strekkfaste rørdeler støpejern |  | 5820210 | Deler for tilførselsrør, metall | NOBB VAVVS
60276157 | 741124 |  | IPP-205 R-MU L = 12" 158-178-6/4 REPARASJONSMUFFE IPP | Ja | 60188212 | 5865200 | Ikke strekkfaste rørdeler støpejern |  | 5820210 | Deler for tilførselsrør, metall | NOBB VAVVS
60276159 | 200868 |  | 90 MM X 45° SORT WAFIX PP BEND | Ja | 60173840 | 5505150 | Deler til avløpsrør |  | 5501210 | Deler til avløpsrør, plast | NOBB VAVVS
60276164 | 740600 |  | AVK Flense T-rør,dukt.stpj.L=400/195.PN10/16 | Ja | 60175801 | 5865100 | Strekkfaste rørdeler støpejern |  | 5820210 | Deler for tilførselsrør, metall | NOBB VAVVS
60276178 | 283655 |  | STØTTEHYLSER, BAIO, AISI304, PE80/100 SDR17 | Nei | 60188400 | 5865200 | Ikke strekkfaste rørdeler støpejern |  | 5820210 | Deler for tilførselsrør, metall | NOBB VAVVS
60276178 | 740116 |  | STØTTEHYLSER, BAIO, AISI304, PE80/100 SDR17 | Ja | 60188400 | 5865200 | Ikke strekkfaste rørdeler støpejern |  | 5820210 | Deler for tilførselsrør, metall | NOBB VAVVS
60276180 | 209298 |  | Uponor SPI Fluvia (returventil) | Ja | 60176803 | 5815550 | Gulvvarmesystemer (ekskl. rør) |  | 5810410 | Deler for gulvvarme/gatevarme | NOBB VAVVS
60276203 | 267542 |  | REDUKSJON FLUSH STYLE SPEILSVEIS | Ja | 60175034 | 5815100 | Deler trykkrør PE |  | 5810330 | Deler for tilførselsrør, plast | NOBB VAVVS
60276214 | 726056 | REDUKSJON 42 X 18 MM. GALVANISERT | Reduksjon galvanisert, A-press | Ja | 60181812 | 5835200 | Deler rustfrie rør |  | 5820210 | Deler for tilførselsrør, metall | NOBB VAVVS
60276216 | 216269 | GLIDEMUFFE MEPLA 40MM | Mepla lang kopling | Ja | 41695047 | 5815200 | Deler trykkrør flerlags |  | 5810360 | Deler for tilførselsrør, flerlags | NOBB VAVVS
60276216 | 283655 | GLIDEMUFFE MEPLA 40MM | Mepla lang kopling | Nei | 41695047 | 5815200 | Deler trykkrør flerlags |  | 5810360 | Deler for tilførselsrør, flerlags | NOBB VAVVS
60276217 | 267542 |  | REDUKSJON KORT TP PVC-U | Ja | 60175000 | 5815220 | Deler trykkrør andre typer plast |  | 5810330 | Deler for tilførselsrør, plast | NOBB VAVVS
60276217 | 283655 |  | REDUKSJON KORT TP PVC-U | Nei | 60175000 | 5815220 | Deler trykkrør andre typer plast |  | 5810330 | Deler for tilførselsrør, plast | NOBB VAVVS
60276224 | 267542 |  | FILTER 0,5 MM RUSTFRITT STÅL | Ja | 60653307 | 5815220 | Deler trykkrør andre typer plast |  | 5810330 | Deler for tilførselsrør, plast | NOBB VAVVS
60276225 | 283655 | ALBUE 90° M/UTVENDIG GJENGER 54X2" | Aespres albue 90° m/utvendig gjenger | Ja | 60181602 | 5825100 | Pressfittings, kobber |  | 5820210 | Deler for tilførselsrør, metall | NOBB VAVVS
60276240 | 283655 | KOBLING 265-290 BRED TYPE | SC290W (Ø 265-290) BATEK FERNCO RETTE KOBLINGER | Nei | 60174901 | 5505150 | Deler til avløpsrør |  | 1850640 | Forlengere og Overganger | NOBB VAVVS
60276240 | 740592 | KOBLING 265-290 BRED TYPE | SC290W (Ø 265-290) BATEK FERNCO RETTE KOBLINGER | Ja | 60174901 | 5505150 | Deler til avløpsrør |  | 1850640 | Forlengere og Overganger | NOBB VAVVS
60276241 | 740392 |  | PP-HURTIGKOBL. UNION INNV.GJ. | Ja | 60186141 | 5815100 | Deler trykkrør PE |  | 5810330 | Deler for tilførselsrør, plast | NOBB VAVVS
60276251 | 215909 |  | REP.MUFFE TS20 088-110 L=300 EPDM A2 | Ja | 60175491 | 5865200 | Ikke strekkfaste rørdeler støpejern |  | 5820210 | Deler for tilførselsrør, metall | NOBB VAVVS
60276256 | 740780 |  | 1/2x12 KLEMR,KOBL, UTV, MESS | Ja | 60183299 | 5827100 | Messingdeler for trykkrør |  | 5820210 | Deler for tilførselsrør, metall | NOBB VAVVS
60276259 | 740392 |  | PE100 RED.FLENS LANG F.EL-SVEIS-B PN10 SDR17 | Ja | 60186104 | 5815100 | Deler trykkrør PE |  | 5810330 | Deler for tilførselsrør, plast | NOBB VAVVS
60276273 | 267542 |  | OVERGANGSUNION GJENGET TP PVC-U | Ja | 60653304 | 5815220 | Deler trykkrør andre typer plast |  | 5810330 | Deler for tilførselsrør, plast | NOBB VAVVS
60276289 | 267542 |  | BEND 90° PVC-U | Ja | 60174996 | 5815100 | Deler trykkrør PE |  | 5810330 | Deler for tilførselsrør, plast | NOBB VAVVS
60276291 | 267542 |  | ALBUE 90° PVC-U | Ja | 60653313 | 5815220 | Deler trykkrør andre typer plast |  | 5810330 | Deler for tilførselsrør, plast | NOBB VAVVS
60276299 | 200868 |  | AS+ SIPHONBEND | Ja | 60638118 | 5505150 | Deler til avløpsrør |  | 5501210 | Deler til avløpsrør, plast | NOBB VAVVS
60276299 | 283655 |  | AS+ SIPHONBEND | Nei | 60638118 | 5505150 | Deler til avløpsrør |  | 5501210 | Deler til avløpsrør, plast | NOBB VAVVS
60276305 | 740664 |  | 28 X 4,0 MM X G25 EZ-PEX STØTTEHYLSE | Ja | 60180825 | 5827100 | Messingdeler for trykkrør |  | 5820210 | Deler for tilførselsrør, metall | NOBB VAVVS
60276312 | 283655 |  | ACO PIPE 110MM BEND 15° | Nei | 60174419 | 5501250 | Avløpsrør rustfritt stål |  | 5505110 | Avløpsrør, metall | NOBB VAVVS
60276312 | 420984 |  | ACO PIPE 110MM BEND 15° | Ja | 60174419 | 5501250 | Avløpsrør rustfritt stål |  | 5505110 | Avløpsrør, metall | NOBB VAVVS
60276317 | 215657 | FPL ALBUE R1/2"X 12MM FKR | FPL albue, forkr R1/2"X 12MM FKR | Ja | 41128943 | 5815100 | Deler trykkrør PE |  | 5810330 | Deler for tilførselsrør, plast | NOBB VAVVS
60276317 | 283655 | FPL ALBUE R1/2"X 12MM FKR | FPL albue, forkr R1/2"X 12MM FKR | Nei | 41128943 | 5815100 | Deler trykkrør PE |  | 5810330 | Deler for tilførselsrør, plast | NOBB VAVVS
60276319 | 740392 |  | PP-HURTIGKOBL. MODULAR ADAPT | Ja | 60186141 | 5815100 | Deler trykkrør PE |  | 5810330 | Deler for tilførselsrør, plast | NOBB VAVVS
60276322 | 740628 |  | PE100 T-rør red. lang prefab SDR17 | Ja | 60179888 | 5815100 | Deler trykkrør PE |  | 5810330 | Deler for tilførselsrør, plast | NOBB VAVVS
60276330 | 283655 | REDUKSJON KORT CONEL DRAIN 90-70MM | Conel drain reduksjon kort | Ja | 60181451 | 5505150 | Deler til avløpsrør |  | 5501210 | Deler til avløpsrør, plast | NOBB VAVVS
60276334 | 267542 |  | SLANGESTUSS PVC-U | Ja | 60653528 | 5815220 | Deler trykkrør andre typer plast |  | 5810330 | Deler for tilførselsrør, plast | NOBB VAVVS
60276334 | 283655 |  | SLANGESTUSS PVC-U | Nei | 60653528 | 5815220 | Deler trykkrør andre typer plast |  | 5810330 | Deler for tilførselsrør, plast | NOBB VAVVS
60276342 | 200868 |  | 16x3/8" M5 Albu Hann 90° | Ja | 60174063 | 5815200 | Deler trykkrør flerlags |  | 5810360 | Deler for tilførselsrør, flerlags | NOBB VAVVS
60276354 | 215756 | GRENRØR TRYKKAVLØP 32X32X32MM | Grenrør Trykkavløp Isiflo Sprint | Ja | 41689577 | 5815100 | Deler trykkrør PE |  | 5810330 | Deler for tilførselsrør, plast | NOBB VAVVS
60276354 | 283655 | GRENRØR TRYKKAVLØP 32X32X32MM | Grenrør Trykkavløp Isiflo Sprint | Nei | 41689577 | 5815100 | Deler trykkrør PE |  | 5810330 | Deler for tilførselsrør, plast | NOBB VAVVS
60276359 | 267542 |  | MULTI/JOINT 3100+ RED.MUFFE EPDM/A4 | Ja | 60174971 | 5893100 | Deler til trykkrør i andre materialer |  | 5830210 | Deler til tilførselsrør, andre materialer | NOBB VAVVS
60276359 | 283655 |  | MULTI/JOINT 3100+ RED.MUFFE EPDM/A4 | Nei | 60174971 | 5893100 | Deler til trykkrør i andre materialer |  | 5830210 | Deler til tilførselsrør, andre materialer | NOBB VAVVS
60276370 | 740204 |  | Sanpress Inox XL-Reduksjon | Ja | 60650472 | 5845200 | Deler syrefaste rør |  | 5820210 | Deler for tilførselsrør, metall | NOBB VAVVS
60276390 | 740392 |  | EL-MUFFE PE100 LIGHT FIT SDR26-SDR17 | Ja | 60186168 | 5815100 | Deler trykkrør PE |  | 5810330 | Deler for tilførselsrør, plast | NOBB VAVVS
60276416 | 267542 |  | SLANGESTUSS PVC-U | Ja | 60653528 | 5815220 | Deler trykkrør andre typer plast |  | 5810330 | Deler for tilførselsrør, plast | NOBB VAVVS
60276423 | 740628 |  | PE100 bend 45° SDR11 bøyd rør R=1,5 | Ja | 60179883 | 5815100 | Deler trykkrør PE |  | 5810330 | Deler for tilførselsrør, plast | NOBB VAVVS
60276444 | 740600 |  | AVK Blindflens.Dukt.stpj.PN16 | Ja | 60175801 | 5865100 | Strekkfaste rørdeler støpejern |  | 5820210 | Deler for tilførselsrør, metall | NOBB VAVVS
60276446 | 740264 |  | Koblingsmuffe f/fjernvarmerør | Ja | 60181800 | 5891100 | Deler til preisolerte rør fjernvarme |  | 5810420 | Deler til fjernvarmerør, plast | NOBB VAVVS
60276448 | 215909 | BLINDFLENS DN100 PN16 ESCO LOCK | BLINDFLENS DN100 PN16 ESCO LOCK | Ja | 60175465 | 5855100 | Flenser karbonrør |  | 5820210 | Deler for tilførselsrør, metall | NOBB VAVVS
60276448 | 283655 | BLINDFLENS DN100 PN16 ESCO LOCK | BLINDFLENS DN100 PN16 ESCO LOCK | Nei | 60175465 | 5855100 | Flenser karbonrør |  | 5820210 | Deler for tilførselsrør, metall | NOBB VAVVS
60276449 | 740628 |  | PVC Union innv.gj. | Ja | 60179889 | 5815220 | Deler trykkrør andre typer plast |  | 5810330 | Deler for tilførselsrør, plast | NOBB VAVVS
60276460 | 741032 |  | S/920N Anboringsklamme Org EPDM m/innv.gj BSP | Ja | 60187583 | 5865100 | Strekkfaste rørdeler støpejern |  | 5820210 | Deler for tilførselsrør, metall | NOBB VAVVS
60276464 | 740948 |  | SANHA-THERM PRESS UNIONSHALVE 1 MUFFE INV GJ | Ja | 60186662 | 5855200 | Deler karbonrør |  | 5820210 | Deler for tilførselsrør, metall | NOBB VAVVS
60276475 | 741000 |  | KOPLINGSNIPPEL M/INNV. 3/8" GJ. NR. 5361B E NITO 1/2" SERIEN | Ja | 60187152 | 5827100 | Messingdeler for trykkrør |  | 5820210 | Deler for tilførselsrør, metall | NOBB VAVVS
60276496 | 740392 |  | PP-HURTIGKOBL. ENDEPLUGG INNSATS | Ja | 60186143 | 5815100 | Deler trykkrør PE |  | 5810330 | Deler for tilførselsrør, plast | NOBB VAVVS
60276497 | 420984 |  | SLUK 157 MASKERIST PLAN L15 AISI304 | Ja | 60174449 | 5501250 | Avløpsrør rustfritt stål |  | 5505110 | Avløpsrør, metall | NOBB VAVVS
60276515 | 741032 |  | S/920N Anboringsklammer Rød EPDM m/innv.gj BSP | Ja | 60187583 | 5865100 | Strekkfaste rørdeler støpejern |  | 5820210 | Deler for tilførselsrør, metall | NOBB VAVVS
60276524 | 740628 |  | PE100-bend 60° SDR11, bøyd av rør, R=2,5 | Ja | 60179883 | 5815100 | Deler trykkrør PE |  | 5810330 | Deler for tilførselsrør, plast | NOBB VAVVS
60276527 | 740488 |  | PE100 Reduksjon SDR17 kort | Ja | 60187986 | 5815100 | Deler trykkrør PE |  | 5810330 | Deler for tilførselsrør, plast | NOBB VAVVS
60276534 | 283655 |  | Duktile rør Universal Tyton Natural Biozinalium C50 | Nei | 60183775 | 5860200 | Ikke strekkfaste rør støpejern |  | 5820100 | Tilførselsrør metall (tidl Kobberrør glødet kveil) | NOBB VAVVS
60276534 | 743276 |  | Duktile rør Universal Tyton Natural Biozinalium C50 | Ja | 60183775 | 5860200 | Ikke strekkfaste rør støpejern |  | 5820100 | Tilførselsrør metall (tidl Kobberrør glødet kveil) | NOBB VAVVS
60276551 | 267542 |  | MULTI/JOINT 3207+ ENDEKAPPE BLIND NBR/A2 | Ja | 60174978 | 5893100 | Deler til trykkrør i andre materialer |  | 5830210 | Deler til tilførselsrør, andre materialer | NOBB VAVVS
60276552 | 283655 |  | PE100 Endekappe lang for EL-sveis SDR11 | Nei | 60186109 | 5815100 | Deler trykkrør PE |  | 5810330 | Deler for tilførselsrør, plast | NOBB VAVVS
60276552 | 740392 |  | PE100 Endekappe lang for EL-sveis SDR11 | Ja | 60186109 | 5815100 | Deler trykkrør PE |  | 5810330 | Deler for tilførselsrør, plast | NOBB VAVVS
60276557 | 741032 |  | S/99 Roust-A-Bout Kupling Oransje EPDM | Ja | 60187616 | 5815300 | Kuplinger rør i rørsystemer |  | 5810550 | Deler for rørsystemer | NOBB VAVVS
60276565 | 740496 |  | Lycro Dobbelmuffe Sort | Ja | 60188210 | 5410100 | Deler til drensrør/overvannsrør |  | 5401300 | Deler til drensrør og overvannsrør | NOBB VAVVS
60276572 | 740116 |  | BAIO E2 MUFFE/MUFFE SLUSE,HØYRE, HAWLE 450 | Ja | 60188403 | 5865100 | Strekkfaste rørdeler støpejern |  | 5820210 | Deler for tilførselsrør, metall | NOBB VAVVS
60276578 | 740264 |  | Union f/fjernvarmerør SDR 7,4 | Ja | 60181800 | 5891100 | Deler til preisolerte rør fjernvarme |  | 5810420 | Deler til fjernvarmerør, plast | NOBB VAVVS
60276586 | 267542 |  | ANBORRINGSKLAMMER M/KNIV | Ja | 60175008 | 5815100 | Deler trykkrør PE |  | 5810330 | Deler for tilførselsrør, plast | NOBB VAVVS
60276586 | 283655 |  | ANBORRINGSKLAMMER M/KNIV | Nei | 60175008 | 5815100 | Deler trykkrør PE |  | 5810330 | Deler for tilførselsrør, plast | NOBB VAVVS
60276593 | 267542 |  | REDUKSJON LANG ENDE PE100 / SDR17-17,6 | Ja | 60175034 | 5815100 | Deler trykkrør PE |  | 5810330 | Deler for tilførselsrør, plast | NOBB VAVVS
60276594 | 267542 |  | 2.1/2" X 2.1/2" GF. 775.202.057 PRIMOFIT MUFFE GALV. M/ | Ja | 60174968 | 5887100 | Deler til Galvaniserte rør |  | 5820210 | Deler for tilførselsrør, metall | NOBB VAVVS
60276595 | 740392 |  | PE80 INNSTIKKBEND 45° (for 10 meter rørlengder) | Ja | 60186104 | 5815100 | Deler trykkrør PE |  | 5810330 | Deler for tilførselsrør, plast | NOBB VAVVS
60276601 | 216269 | NIPPELMUFFE EL.FORSINKET 28X1 1/4" | Mapress El-Forsinket nippelmuffe utvendige gjenger | Ja | 60185311 | 5855200 | Deler karbonrør |  | 5820210 | Deler for tilførselsrør, metall | NOBB VAVVS
60276601 | 283655 | NIPPELMUFFE EL.FORSINKET 28X1 1/4" | Mapress El-Forsinket nippelmuffe utvendige gjenger | Nei | 60185311 | 5855200 | Deler karbonrør |  | 5820210 | Deler for tilførselsrør, metall | NOBB VAVVS
60276609 | 743072 |  | TV-22L SNITTRING T-RØRSKJØT | Ja | 60184523 | 5815300 | Kuplinger rør i rørsystemer |  | 5810550 | Deler for rørsystemer | NOBB VAVVS
60276618 | 267542 |  | MULTI/JOINT 3150+ RED. FLENSEMUFFE PN10/16 | Ja | 60174971 | 5893100 | Deler til trykkrør i andre materialer |  | 5830210 | Deler til tilførselsrør, andre materialer | NOBB VAVVS
60276635 | 740176 |  | BLÜCHER EUROPIPE BEND AISI304 | Ja | 60176281 | 5505150 | Deler til avløpsrør |  | 5505160 | Deler til avløpsrør, metall | NOBB VAVVS
60276638 | 743276 |  | Flense-T-rør Blå epoxy PN10 | Ja | 60183776 | 5865200 | Ikke strekkfaste rørdeler støpejern |  | 5820210 | Deler for tilførselsrør, metall | NOBB VAVVS
60276640 | 740204 |  | Albue 90° med innv. gjenge. | Ja | 60178159 | 5815200 | Deler trykkrør flerlags |  | 5810360 | Deler for tilførselsrør, flerlags | NOBB VAVVS
60276641 | 216269 | GRENRØR SILENTPP 110X90MM 87,5° | Silent-PP grenrør 87,5° | Ja | 60185386 | 5505150 | Deler til avløpsrør |  | 5501210 | Deler til avløpsrør, plast | NOBB VAVVS
60276651 | 740392 |  | PE100 KRAGE LANG FREST SDR11 | Ja | 60186104 | 5815100 | Deler trykkrør PE |  | 5810330 | Deler for tilførselsrør, plast | NOBB VAVVS
60276663 | 740664 |  | 8 MM X 1/2", NR. 1885169 FKR. HALVKOBLING KRK 128, EZZE | Ja | 60180825 | 5827100 | Messingdeler for trykkrør |  | 5820210 | Deler for tilførselsrør, metall | NOBB VAVVS
60276667 | 740628 |  | CPVC Endekappe m/innv. lim | Ja | 60179908 | 6815200 | CPVC Deler for sprinkler |  | 6815210 | Deler og tilbehør for sprinkler, plast | NOBB VAVVS
60276675 | 740488 |  | PE100 Fl.krage SDR17 Lang | Ja | 60187986 | 5815100 | Deler trykkrør PE |  | 5810330 | Deler for tilførselsrør, plast | NOBB VAVVS
60276683 | 740296 |  | 1/2" M X 1" F PLASSIM HYLSE M/F | Ja | 60183361 | 5815100 | Deler trykkrør PE |  | 5810330 | Deler for tilførselsrør, plast | NOBB VAVVS
60276707 | 267542 |  | iJOINT T-RØR M/INNV. GJ. AVSTIKK, PP | Ja | 60175026 | 5815220 | Deler trykkrør andre typer plast |  | 5810330 | Deler for tilførselsrør, plast | NOBB VAVVS
60276724 | 283655 | T-RØR INNVGJ AVSTIKKER 76,1MMX3/4" | INOXPRES T-RØR M/INNV GJ I AVSTIKKER | Ja | 60181392 | 5835200 | Deler rustfrie rør |  | 5820210 | Deler for tilførselsrør, metall | NOBB VAVVS
60276725 | 740392 |  | PVC OVG-MUFFE UTV.LIM/INNV.GJ MET | Ja | 60186119 | 5815100 | Deler trykkrør PE |  | 5810330 | Deler for tilførselsrør, plast | NOBB VAVVS
60276728 | 216269 | RØR MEPLA 32MM 5M RETT LENGDE | Mepla rør, 5m, rett lengde | Ja | 60632018 | 5810250 | Trykkrør flerlags |  | 5810210 | Tilførselsrør, flerlags | NOBB VAVVS
60276728 | 283655 | RØR MEPLA 32MM 5M RETT LENGDE | Mepla rør, 5m, rett lengde | Nei | 60632018 | 5810250 | Trykkrør flerlags |  | 5810210 | Tilførselsrør, flerlags | NOBB VAVVS
60276736 | 740628 |  | PE100 T-rør kort, SDR11 | Ja | 60179888 | 5815100 | Deler trykkrør PE |  | 5810330 | Deler for tilførselsrør, plast | NOBB VAVVS
60276758 | 741032 |  | N/50 Konsentrisk Overgang Rød | Ja | 60187611 | 5865100 | Strekkfaste rørdeler støpejern |  | 5820210 | Deler for tilførselsrør, metall | NOBB VAVVS
60276762 | 740628 |  | PVC Albue 90° innv.gj./lim, PN16 | Ja | 60179889 | 5815220 | Deler trykkrør andre typer plast |  | 5810330 | Deler for tilførselsrør, plast | NOBB VAVVS
60276787 | 420984 |  | MODULAR 125 RENNE ENDEPL.UTLØP Ø142 AISI304 | Ja | 60174449 | 5501250 | Avløpsrør rustfritt stål |  | 5505110 | Avløpsrør, metall | NOBB VAVVS
60276789 | 740116 |  | Flensebend 22gr. DN 80 B=130mm | Ja | 60188398 | 5865100 | Strekkfaste rørdeler støpejern |  | 5820210 | Deler for tilførselsrør, metall | NOBB VAVVS
60276794 | 276835 | POLO-KAL NG PP BEND 15° 75MM | POLO-KAL NG PP bend 75mm 15° | Ja | 60648277 | 5505150 | Deler til avløpsrør |  | 5501210 | Deler til avløpsrør, plast | NOBB VAVVS
60276795 | 216269 | LØPEMUTTER MAPRESS CU 15X3/4" | Mapress Kobber overgang m/løpemutter | Ja | 60185446 | 5825100 | Pressfittings, kobber |  | 5820210 | Deler for tilførselsrør, metall | NOBB VAVVS
60276795 | 283655 | LØPEMUTTER MAPRESS CU 15X3/4" | Mapress Kobber overgang m/løpemutter | Nei | 60185446 | 5825100 | Pressfittings, kobber |  | 5820210 | Deler for tilførselsrør, metall | NOBB VAVVS
60276796 | 283655 |  | SPILLVANN Ultra Rib 2 - BEND 15gr UR2/IQ | Nei | 60657054 | 5410100 | Deler til drensrør/overvannsrør |  | 5401300 | Deler til drensrør og overvannsrør | NOBB VAVVS
60276796 | 393656 |  | SPILLVANN Ultra Rib 2 - BEND 15gr UR2/IQ | Ja | 60657054 | 5410100 | Deler til drensrør/overvannsrør |  | 5401300 | Deler til drensrør og overvannsrør | NOBB VAVVS
60276798 | 283655 |  | AVK Anboringsklammer f/PVC-PE-rør. | Nei | 60175858 | 5865100 | Strekkfaste rørdeler støpejern |  | 5820210 | Deler for tilførselsrør, metall | NOBB VAVVS
60276798 | 740600 |  | AVK Anboringsklammer f/PVC-PE-rør. | Ja | 60175858 | 5865100 | Strekkfaste rørdeler støpejern |  | 5820210 | Deler for tilførselsrør, metall | NOBB VAVVS
60276799 | 267542 |  | GALV. ADUSERT BACKNUT NR. 310 | Ja | 60174967 | 5865100 | Strekkfaste rørdeler støpejern |  | 5820210 | Deler for tilførselsrør, metall | NOBB VAVVS
60276807 | 283655 |  | PE100 Endekappe lang for EL-sveis SDR17 | Nei | 60186109 | 5815100 | Deler trykkrør PE |  | 5810330 | Deler for tilførselsrør, plast | NOBB VAVVS
60276807 | 740392 |  | PE100 Endekappe lang for EL-sveis SDR17 | Ja | 60186109 | 5815100 | Deler trykkrør PE |  | 5810330 | Deler for tilførselsrør, plast | NOBB VAVVS
60276817 | 740188 |  | Reduksjonsadapter, gjenget | Ja | 60177889 | 5860100 | Strekkfaste rør støpejern |  | 5820100 | Tilførselsrør metall (tidl Kobberrør glødet kveil) | NOBB VAVVS
60276826 | 200868 | SITECH+ BEND 160X30° | SiTech+ Bend 30° | Ja | 60806388 | 5505150 | Deler til avløpsrør |  | 5501210 | Deler til avløpsrør, plast | NOBB VAVVS
60276838 | 283655 |  | Plasson El-Bend 22.5° PE100 SDR11-17 | Nei | 60186168 | 5815100 | Deler trykkrør PE |  | 5810330 | Deler for tilførselsrør, plast | NOBB VAVVS
60276838 | 740392 |  | Plasson El-Bend 22.5° PE100 SDR11-17 | Ja | 60186168 | 5815100 | Deler trykkrør PE |  | 5810330 | Deler for tilførselsrør, plast | NOBB VAVVS
60276845 | 276835 | KUPLINGER 12 MM X 1/2" | UNIPEX PEX KUPLING | Ja | 60650743 | 5815300 | Kuplinger rør i rørsystemer |  | 5810550 | Deler for rørsystemer | NOBB VAVVS
60276861 | 283655 | NIPPELMUFFE MESSING 3/8" X 1/2" | BF MESSING NIPPELMUFFE 3/8" X 1/2" | Ja | 60184696 | 5827100 | Messingdeler for trykkrør |  | 5820210 | Deler for tilførselsrør, metall | NOBB VAVVS
60276874 | 740204 |  | Prestabo XL t-rør, SC-Contur, ulegert stål | Ja | 60178143 | 5855200 | Deler karbonrør |  | 5820210 | Deler for tilførselsrør, metall | NOBB VAVVS
60276879 | 283655 | RAPID KOBLING 58MM | PREIS RAPID KOBLING | Ja | 60181443 | 5501300 | Avløpsrør støpejern/MA |  | 5505110 | Avløpsrør, metall | NOBB VAVVS
60276883 | 740628 |  | PE100 Reduksjon lang, SDR11, Eksentrisk | Ja | 60179883 | 5815100 | Deler trykkrør PE |  | 5810330 | Deler for tilførselsrør, plast | NOBB VAVVS
60276887 | 204439 |  | PE100 grenrør SDR17, f/speilsveising | Ja | 60174178 | 5815100 | Deler trykkrør PE |  | 5810330 | Deler for tilførselsrør, plast | NOBB VAVVS
60276887 | 283655 |  | PE100 grenrør SDR17, f/speilsveising | Nei | 60174178 | 5815100 | Deler trykkrør PE |  | 5810330 | Deler for tilførselsrør, plast | NOBB VAVVS
60276888 | 267542 |  | MUFFE PVC-U | Ja | 60174991 | 5815220 | Deler trykkrør andre typer plast |  | 5810330 | Deler for tilførselsrør, plast | NOBB VAVVS
60276913 | 283655 | TIPPUNION 316L 42X1 1/2" | Inoxpres tippunion 316L | Ja | 60181392 | 5835200 | Deler rustfrie rør |  | 5820210 | Deler for tilførselsrør, metall | NOBB VAVVS
60276953 | 216269 | RØR MAPRESS SYREFAST 316 28MM / 6M | Mapress Syrefast rør L: 6m | Ja | 60185340 | 5840200 | Sveiste rør syrefaste |  | 5820100 | Tilførselsrør metall (tidl Kobberrør glødet kveil) | NOBB VAVVS
60276953 | 283655 | RØR MAPRESS SYREFAST 316 28MM / 6M | Mapress Syrefast rør L: 6m | Nei | 60185340 | 5840200 | Sveiste rør syrefaste |  | 5820100 | Tilførselsrør metall (tidl Kobberrør glødet kveil) | NOBB VAVVS
60276962 | 283655 |  | Spion f/anboringsklammer og anboringssperre adapter | Nei | 60175863 | 5815100 | Deler trykkrør PE |  | 5810330 | Deler for tilførselsrør, plast | NOBB VAVVS
60276962 | 740600 |  | Spion f/anboringsklammer og anboringssperre adapter | Ja | 60175863 | 5815100 | Deler trykkrør PE |  | 5810330 | Deler for tilførselsrør, plast | NOBB VAVVS
60276968 | 267542 |  | ANBORRINGSKLAMMER M/KNIV | Ja | 60175008 | 5815100 | Deler trykkrør PE |  | 5810330 | Deler for tilførselsrør, plast | NOBB VAVVS
60276968 | 283655 |  | ANBORRINGSKLAMMER M/KNIV | Nei | 60175008 | 5815100 | Deler trykkrør PE |  | 5810330 | Deler for tilførselsrør, plast | NOBB VAVVS
60276969 | 740280 | KGS/TK SDR 17 NBR DN400 365 X 489 | Klinger KGS/TK SDR 17 NBR | Ja | 60182784 | 5855200 | Deler karbonrør |  | 5820210 | Deler for tilførselsrør, metall | NOBB VAVVS
60277008 | 283655 |  | MA GRENRØR 45° | Nei | 60178488 | 5505150 | Deler til avløpsrør |  | 5505160 | Deler til avløpsrør, metall | NOBB VAVVS
60277008 | 741228 |  | MA GRENRØR 45° | Ja | 60178488 | 5505150 | Deler til avløpsrør |  | 5505160 | Deler til avløpsrør, metall | NOBB VAVVS
60277012 | 204439 |  | PE 100 SDR 11 elektro T-rør | Ja | 60174238 | 5815100 | Deler trykkrør PE |  | 5810330 | Deler for tilførselsrør, plast | NOBB VAVVS
60277012 | 283655 |  | PE 100 SDR 11 elektro T-rør | Nei | 60174238 | 5815100 | Deler trykkrør PE |  | 5810330 | Deler for tilførselsrør, plast | NOBB VAVVS
60277015 | 740628 |  | PE100 El.sadel | Ja | 60179921 | 5815100 | Deler trykkrør PE |  | 5810330 | Deler for tilførselsrør, plast | NOBB VAVVS
60277017 | 740392 |  | EL-ANB-SADEL STR PE100 SDR17-SDR11 ECOL | Ja | 60186171 | 5815100 | Deler trykkrør PE |  | 5810330 | Deler for tilførselsrør, plast | NOBB VAVVS
60277026 | 420984 |  | MODULAR 200 RENNE MIDTPL.SLUK Ø200 AISI304 | Ja | 60174449 | 5501250 | Avløpsrør rustfritt stål |  | 5505110 | Avløpsrør, metall | NOBB VAVVS
60277035 | 740600 |  | PE-Krage.PE100/SDR17. | Ja | 60175840 | 5815100 | Deler trykkrør PE |  | 5810330 | Deler for tilførselsrør, plast | NOBB VAVVS
60277036 | 283655 |  | Anb.klammer f.PVC/PE rør, Hawle 5250 | Nei | 60188415 | 5865100 | Strekkfaste rørdeler støpejern |  | 5820210 | Deler for tilførselsrør, metall | NOBB VAVVS
60277036 | 740116 |  | Anb.klammer f.PVC/PE rør, Hawle 5250 | Ja | 60188415 | 5865100 | Strekkfaste rørdeler støpejern |  | 5820210 | Deler for tilførselsrør, metall | NOBB VAVVS
60277042 | 741000 |  | NITO CLICK Kobling m slangestuss m Klemmer | Ja | 60187152 | 5827100 | Messingdeler for trykkrør |  | 5820210 | Deler for tilførselsrør, metall | NOBB VAVVS
60277057 | 215800 |  | Roth Gulvvarmerør PE-RT S3 | Ja | 60177446 | 5810400 | Rør gulvvarme |  | 5810260 | Tilførselsrør, plast, gulvvarme/gatevarme | NOBB VAVVS
60277058 | 740204 |  | Profipress muffe, SC-Contur, kobber, | Ja | 60178176 | 5825100 | Pressfittings, kobber |  | 5820210 | Deler for tilførselsrør, metall | NOBB VAVVS
60277059 | 267542 |  | ALBUE 90° PVC-U | Ja | 60653313 | 5815220 | Deler trykkrør andre typer plast |  | 5810330 | Deler for tilførselsrør, plast | NOBB VAVVS
60277064 | 740488 |  | PE100 Segm.sveist bend SDR11 | Ja | 60187986 | 5815100 | Deler trykkrør PE |  | 5810330 | Deler for tilførselsrør, plast | NOBB VAVVS
60277065 | 283655 | SKJØTEMUFFE FOR 6M RØR 125MM | SKJØTEMUFFE FOR 6M RØR | Nei | 60688999 | 5615100 | Deler til kabelrør |  | 5610150 | Deler til kabelrør | NOBB VAVVS
60277065 | 728216 | SKJØTEMUFFE FOR 6M RØR 125MM | SKJØTEMUFFE FOR 6M RØR | Ja | 60688999 | 5615100 | Deler til kabelrør |  | 5610150 | Deler til kabelrør | NOBB VAVVS
60277068 | 740116 |  | Flense T-rør DN 300/150 PN10 L=800 H=325 | Ja | 60188398 | 5865100 | Strekkfaste rørdeler støpejern |  | 5820210 | Deler for tilførselsrør, metall | NOBB VAVVS
60277088 | 740488 |  | PE100 Segm.sveist bend SDR11 | Ja | 60187986 | 5815100 | Deler trykkrør PE |  | 5810330 | Deler for tilførselsrør, plast | NOBB VAVVS
60277089 | 743072 |  | EGKO-10SR3.8WD SYREF. SNITTRING INNSK. BSP | Ja | 60184528 | 5815300 | Kuplinger rør i rørsystemer |  | 5810550 | Deler for rørsystemer | NOBB VAVVS
60277097 | 283655 | GJENGEREDUKSJON BF 1.1/4" X 1.1/2" | BF GJENGEREDUKSJON 1.1/4" X 1.1/2" | Ja | 42098818 | 5505150 | Deler til avløpsrør |  | 5501210 | Deler til avløpsrør, plast | NOBB VAVVS
60277098 | 209298 | RØR THERMO SINGLE 110X10,0/200 | Uponor Ecoflex Thermo Single | Ja | 41867213 | 5810200 | Trykkrør PEX |  | 5810100 | Tilførselsrør plast (tidl Trykkrør PE) | NOBB VAVVS, NOBB Total
60277098 | 283655 | RØR THERMO SINGLE 110X10,0/200 | Uponor Ecoflex Thermo Single | Nei | 41867213 | 5810200 | Trykkrør PEX |  | 5810100 | Tilførselsrør plast (tidl Trykkrør PE) | NOBB VAVVS
60277100 | 267542 |  | REDUKSJON LANG ENDE PE100 / SDR17-17,6 | Ja | 60175034 | 5815100 | Deler trykkrør PE |  | 5810330 | Deler for tilførselsrør, plast | NOBB VAVVS
60277102 | 204439 |  | PE 100 SDR 11 bend f/speilsveising | Ja | 60174249 | 5815100 | Deler trykkrør PE |  | 5810330 | Deler for tilførselsrør, plast | NOBB VAVVS
60277102 | 283655 |  | PE 100 SDR 11 bend f/speilsveising | Nei | 60174249 | 5815100 | Deler trykkrør PE |  | 5810330 | Deler for tilførselsrør, plast | NOBB VAVVS
60277103 | 740188 |  | Anboringsklammer Mini innv. gjenget, | Ja | 60177889 | 5860100 | Strekkfaste rør støpejern |  | 5820100 | Tilførselsrør metall (tidl Kobberrør glødet kveil) | NOBB VAVVS
60277107 | 420984 |  | MODULAR 125 RENNE AISI316 | Ja | 60174449 | 5501250 | Avløpsrør rustfritt stål |  | 5505110 | Avløpsrør, metall | NOBB VAVVS
60277113 | 740488 |  | PE100 Segm.sveist bend SDR17 | Ja | 60187986 | 5815100 | Deler trykkrør PE |  | 5810330 | Deler for tilførselsrør, plast | NOBB VAVVS
60277125 | 283655 | RILLEOVERGANG 76-54MM | STEELPRES RILLEOVERGANG | Ja | 60181389 | 5855200 | Deler karbonrør |  | 5820210 | Deler for tilførselsrør, metall | NOBB VAVVS
60277130 | 276835 | SKJØTEUNION PP-RCT 32-32 INNV. | Skjøteunion SDR11, PP-RCT | Ja | 60650368 | 5505150 | Deler til avløpsrør |  | 5810550 | Deler for rørsystemer | NOBB VAVVS
60277139 | 267542 |  | UNIUN TP PVC/EPDM | Ja | 60175000 | 5815220 | Deler trykkrør andre typer plast |  | 5810330 | Deler for tilførselsrør, plast | NOBB VAVVS
60277139 | 283655 |  | UNIUN TP PVC/EPDM | Nei | 60175000 | 5815220 | Deler trykkrør andre typer plast |  | 5810330 | Deler for tilførselsrør, plast | NOBB VAVVS
60277186 | 267542 |  | ENDEKAPPE PVC-U | Ja | 60653330 | 5815220 | Deler trykkrør andre typer plast |  | 5810330 | Deler for tilførselsrør, plast | NOBB VAVVS
60277192 | 204439 |  | PE100 SDR 11 elektrosadel m/elektroavstikk | Ja | 60174239 | 5815100 | Deler trykkrør PE |  | 5810330 | Deler for tilførselsrør, plast | NOBB VAVVS
60277200 | 740176 |  | BLÜCHER MARINE GJENNOMF. M KR/MU (316L) | Ja | 60176281 | 5505150 | Deler til avløpsrør |  | 5505160 | Deler til avløpsrør, metall | NOBB VAVVS
60277212 | 740392 |  | PVC REDUKSJON UTV.LIM / INNV.GJ | Ja | 60186119 | 5815100 | Deler trykkrør PE |  | 5810330 | Deler for tilførselsrør, plast | NOBB VAVVS
60277213 | 276835 |  | Fordelerskap 800x580x118, maks 12 kurser | Ja | 60649866 | 5815450 | Fordelerskap rør i rørsystemer |  | 5810550 | Deler for rørsystemer | NOBB VAVVS
60277219 | 276835 |  | TECEfloor sponplate | Ja | 60654416 | 5815550 | Gulvvarmesystemer (ekskl. rør) |  | 5810410 | Deler for gulvvarme/gatevarme | NOBB VAVVS
60277233 | 283655 |  | TYPE 127 - 14 LENGDE REPARASJONSMUFFE IPP | Nei | 60188212 | 5865200 | Ikke strekkfaste rørdeler støpejern |  | 5820210 | Deler for tilførselsrør, metall | NOBB VAVVS
60277233 | 741124 |  | TYPE 127 - 14 LENGDE REPARASJONSMUFFE IPP | Ja | 60188212 | 5865200 | Ikke strekkfaste rørdeler støpejern |  | 5820210 | Deler for tilførselsrør, metall | NOBB VAVVS
60277238 | 745164 |  | PAM MA Grenrør enkelt 45° | Ja | 60183774 | 5501300 | Avløpsrør støpejern/MA |  | 5505110 | Avløpsrør, metall | NOBB VAVVS
60277245 | 740180 |  | 19 X 22 MM RXR 1,50 M, TYPE H-4/3 PVC AVLØPSSLANGE, 3/4" M/D | Ja | 60177673 | 3015230 | Slanger Fleksible- |  | 6910300 | Fleksible kanaler ventilasjon | NOBB VAVVS
60277248 | 740204 |  | Profipress bend 90°, SC-Contur, kobber, | Ja | 60178176 | 5825100 | Pressfittings, kobber |  | 5820210 | Deler for tilførselsrør, metall | NOBB VAVVS
60277250 | 741228 |  | SUPER MA STAKERØR DN 68/MA75 | Ja | 60178496 | 5505150 | Deler til avløpsrør |  | 5505160 | Deler til avløpsrør, metall | NOBB VAVVS
60277252 | 740264 |  | Husinføringsbend f/fjernvarmerør SDR 7,4 DUO | Ja | 60181800 | 5891100 | Deler til preisolerte rør fjernvarme |  | 5810420 | Deler til fjernvarmerør, plast | NOBB VAVVS
60277272 | 283655 |  | MA BEND 30° | Nei | 60178486 | 5505150 | Deler til avløpsrør |  | 5505160 | Deler til avløpsrør, metall | NOBB VAVVS
60277272 | 741228 |  | MA BEND 30° | Ja | 60178486 | 5505150 | Deler til avløpsrør |  | 5505160 | Deler til avløpsrør, metall | NOBB VAVVS
60277278 | 209298 | PRESSBAKKE 110MM FOR GRUNNMODUL | Uponor S-Press Bakke | Ja | 41867167 | 5815200 | Deler trykkrør flerlags |  | 5810360 | Deler for tilførselsrør, flerlags | NOBB VAVVS, NOBB Total
60277278 | 283655 | PRESSBAKKE 110MM FOR GRUNNMODUL | Uponor S-Press Bakke | Nei | 41867167 | 5815200 | Deler trykkrør flerlags |  | 5810360 | Deler for tilførselsrør, flerlags | NOBB VAVVS
60277292 | 215756 | TIPPUNION ISIFLO 21MM X 1/2 | Isiflo tippunion | Ja | 41689536 | 5815100 | Deler trykkrør PE |  | 5810330 | Deler for tilførselsrør, plast | NOBB VAVVS
60277292 | 283655 | TIPPUNION ISIFLO 21MM X 1/2 | Isiflo tippunion | Nei | 41689536 | 5815100 | Deler trykkrør PE |  | 5810330 | Deler for tilførselsrør, plast | NOBB VAVVS
60277297 | 740780 |  | 3R PLUGG MESS | Ja | 60183308 | 5827100 | Messingdeler for trykkrør |  | 5820210 | Deler for tilførselsrør, metall | NOBB VAVVS
60277300 | 276835 | UNION 25 MM X 3/4" | TECELOGO UNION | Ja | 60650364 | 5835200 | Deler rustfrie rør |  | 5820210 | Deler for tilførselsrør, metall | NOBB VAVVS
60277305 | 740628 |  | Flexkobling Standard Large | Ja | 60179874 | 5815220 | Deler trykkrør andre typer plast |  | 5810330 | Deler for tilførselsrør, plast | NOBB VAVVS
60277309 | 283655 |  | Flenserør m/murkr DN 200 L=1000mm PN10 | Nei | 60188398 | 5865100 | Strekkfaste rørdeler støpejern |  | 5820210 | Deler for tilførselsrør, metall | NOBB VAVVS
60277309 | 740116 |  | Flenserør m/murkr DN 200 L=1000mm PN10 | Ja | 60188398 | 5865100 | Strekkfaste rørdeler støpejern |  | 5820210 | Deler for tilførselsrør, metall | NOBB VAVVS
60277316 | 740392 |  | PE100 Albue 90° lang for EL-sveis SDR11 | Ja | 60186104 | 5815100 | Deler trykkrør PE |  | 5810330 | Deler for tilførselsrør, plast | NOBB VAVVS
60277335 | 200868 |  | WAVIN X-STREAM ENDELOKK | Ja | 40208670 | 5410100 | Deler til drensrør/overvannsrør |  | 5401300 | Deler til drensrør og overvannsrør | NOBB VAVVS
60277335 | 283655 |  | WAVIN X-STREAM ENDELOKK | Nei | 40208670 | 5410100 | Deler til drensrør/overvannsrør |  | 5401300 | Deler til drensrør og overvannsrør | NOBB VAVVS
60277336 | 741000 |  | NITO CLICK Koblingsnippel m utv. | Ja | 60187152 | 5827100 | Messingdeler for trykkrør |  | 5820210 | Deler for tilførselsrør, metall | NOBB VAVVS
60277342 | 740392 |  | PVC OVG-NIPP UTV.LIM/INNV.LIM/UTV.GJ | Ja | 60186119 | 5815100 | Deler trykkrør PE |  | 5810330 | Deler for tilførselsrør, plast | NOBB VAVVS
60277343 | 741032 |  | N/25 Reduserende T-rør Galvanisert | Ja | 60187588 | 5865100 | Strekkfaste rørdeler støpejern |  | 5820210 | Deler for tilførselsrør, metall | NOBB VAVVS
60277344 | 740204 |  | Megapress overgang | Ja | 60178132 | 5855200 | Deler karbonrør |  | 5820210 | Deler for tilførselsrør, metall | NOBB VAVVS
60277362 | 283655 |  | DN200 blindflens med SL uttak PN10 | Nei | 60175871 | 5865100 | Strekkfaste rørdeler støpejern |  | 5820210 | Deler for tilførselsrør, metall | NOBB VAVVS
60277362 | 740600 |  | DN200 blindflens med SL uttak PN10 | Ja | 60175871 | 5865100 | Strekkfaste rørdeler støpejern |  | 5820210 | Deler for tilførselsrør, metall | NOBB VAVVS
60277372 | 740296 |  | 63 MM X 1.1/2" PN 16 PLASSIM PP KOMPRESJONS-KOPLING M/UTV. G | Ja | 60183361 | 5815100 | Deler trykkrør PE |  | 5810330 | Deler for tilførselsrør, plast | NOBB VAVVS
60277384 | 215954 | RAMME/LUKE UNI 700 UTV | Ramme/luke UNI 700 UTV | Ja | 41921253 | 5815450 | Fordelerskap rør i rørsystemer |  | 5810550 | Deler for rørsystemer | NOBB VAVVS
60277398 | 740628 |  | PVC fastflens innv.lim, boret PN 10/16 | Ja | 60179889 | 5815220 | Deler trykkrør andre typer plast |  | 5810330 | Deler for tilførselsrør, plast | NOBB VAVVS
60277400 | 283655 | STAKERØR 135MM | PREIS STAKERØR | Ja | 60181443 | 5501300 | Avløpsrør støpejern/MA |  | 5505110 | Avløpsrør, metall | NOBB VAVVS
60277409 | 215657 | FPL TRYKKMUTTER, FORKR 3/8"X8MM | FPL trykkmutter, forkr 3/8"X8MM | Ja | 41128943 | 5815100 | Deler trykkrør PE |  | 5810330 | Deler for tilførselsrør, plast | NOBB VAVVS
60277409 | 283655 | FPL TRYKKMUTTER, FORKR 3/8"X8MM | FPL trykkmutter, forkr 3/8"X8MM | Nei | 41128943 | 5815100 | Deler trykkrør PE |  | 5810330 | Deler for tilførselsrør, plast | NOBB VAVVS
60277415 | 740116 |  | Flensemuffe Multisize EPDM A2 Bolter PN10 | Ja | 60188411 | 5865100 | Strekkfaste rørdeler støpejern |  | 5820210 | Deler for tilførselsrør, metall | NOBB VAVVS
60277420 | 740628 |  | PE100-albue 90° kort SDR33 | Ja | 60179883 | 5815100 | Deler trykkrør PE |  | 5810330 | Deler for tilførselsrør, plast | NOBB VAVVS
60277422 | 204439 |  | PE 100 SDR 17 bend, f/speilsveising | Ja | 60174177 | 5815100 | Deler trykkrør PE |  | 5810330 | Deler for tilførselsrør, plast | NOBB VAVVS
60277422 | 283655 |  | PE 100 SDR 17 bend, f/speilsveising | Nei | 60174177 | 5815100 | Deler trykkrør PE |  | 5810330 | Deler for tilførselsrør, plast | NOBB VAVVS
60277432 | 740488 |  | PE100 Flensespiss SDR17 L=1,0m | Ja | 60187986 | 5815100 | Deler trykkrør PE |  | 5810330 | Deler for tilførselsrør, plast | NOBB VAVVS
60277439 | 740628 |  | PE100 T-rør red. lang prefab SDR11 | Ja | 60179888 | 5815100 | Deler trykkrør PE |  | 5810330 | Deler for tilførselsrør, plast | NOBB VAVVS
60277447 | 740628 |  | Flexkobling Avløp | Ja | 60179874 | 5815220 | Deler trykkrør andre typer plast |  | 5810330 | Deler for tilførselsrør, plast | NOBB VAVVS
60277450 | 740264 |  | Koblingsmuffe f/fjernvarmerør | Ja | 60181800 | 5891100 | Deler til preisolerte rør fjernvarme |  | 5810420 | Deler til fjernvarmerør, plast | NOBB VAVVS
60277455 | 740392 |  | PE100 PREFAB BEND 30GR SDR17 | Ja | 60186104 | 5815100 | Deler trykkrør PE |  | 5810330 | Deler for tilførselsrør, plast | NOBB VAVVS
60277462 | 276835 |  | Overg. SDR11PP-RCT innv.gjenge/utv.sveis løpemut. | Ja | 60650368 | 5505150 | Deler til avløpsrør |  | 5810550 | Deler for rørsystemer | NOBB VAVVS
60277471 | 740488 |  | PE100 Elektromuffe SDR11 | Ja | 60187986 | 5815100 | Deler trykkrør PE |  | 5810330 | Deler for tilførselsrør, plast | NOBB VAVVS
60277472 | 216269 | DOBBELMUFFE SILENTPP 125MM | Silent-PP dobbelmuffe | Ja | 60185385 | 5505150 | Deler til avløpsrør |  | 5501210 | Deler til avløpsrør, plast | NOBB VAVVS
60277479 | 420984 |  | MODULAR 125 TETT ENDE AISI316 | Ja | 60174449 | 5501250 | Avløpsrør rustfritt stål |  | 5505110 | Avløpsrør, metall | NOBB VAVVS
60277493 | 743072 |  | EMASD-12SR1.2 SVIVEL MANOMETERKUPL. BSP | Ja | 60184523 | 5815300 | Kuplinger rør i rørsystemer |  | 5810550 | Deler for rørsystemer | NOBB VAVVS
60277507 | 740628 |  | PE100 T-rør lang, SDR17 | Ja | 60179888 | 5815100 | Deler trykkrør PE |  | 5810330 | Deler for tilførselsrør, plast | NOBB VAVVS
60277509 | 741032 |  | N/60 Blindlokk Rød | Ja | 60187589 | 5865100 | Strekkfaste rørdeler støpejern |  | 5820210 | Deler for tilførselsrør, metall | NOBB VAVVS
60277518 | 267542 |  | SADEL MED SPISSENDE | Ja | 60175008 | 5815100 | Deler trykkrør PE |  | 5810330 | Deler for tilførselsrør, plast | NOBB VAVVS
60277521 | 740628 |  | PE100 El.sadel | Ja | 60179921 | 5815100 | Deler trykkrør PE |  | 5810330 | Deler for tilførselsrør, plast | NOBB VAVVS
60277528 | 740204 |  | Profipress bend 45°, SC-Contur, kobber, en muffe, | Ja | 60178176 | 5825100 | Pressfittings, kobber |  | 5820210 | Deler for tilførselsrør, metall | NOBB VAVVS
60277539 | 215909 |  | REP.MUFFE TS10 63-70 L=150 EPDM A2 | Ja | 60175491 | 5865200 | Ikke strekkfaste rørdeler støpejern |  | 5820210 | Deler for tilførselsrør, metall | NOBB VAVVS
60277541 | 740628 |  | PE100-el.sveise muffe | Ja | 60179883 | 5815100 | Deler trykkrør PE |  | 5810330 | Deler for tilførselsrør, plast | NOBB VAVVS
60277552 | 740392 |  | PE100 T-RØR KORT F/SP-SVEIS SDR17 | Ja | 60186105 | 5815100 | Deler trykkrør PE |  | 5810330 | Deler for tilførselsrør, plast | NOBB VAVVS
60277566 | 740204 |  | 35 x rp1 1/4 Seapress overgangsmuffe, cunife, innvendig gjen | Ja | 60178167 | 5825300 | Pressfittings, CuNi |  | 5820210 | Deler for tilførselsrør, metall | NOBB VAVVS
60277569 | 740204 |  | 22 x 3/4 Prestabo overgangsmuffe, SC-Contur, ulegert stål, f | Ja | 60178143 | 5855200 | Deler karbonrør |  | 5820210 | Deler for tilførselsrør, metall | NOBB VAVVS
60277573 | 740204 |  | Megapress S bend 90° 4316.1 | Ja | 60178132 | 5855200 | Deler karbonrør |  | 5820210 | Deler for tilførselsrør, metall | NOBB VAVVS
60277577 | 740392 |  | PVC ANSATSNIPPEL REDUKSJON | Ja | 60186119 | 5815100 | Deler trykkrør PE |  | 5810330 | Deler for tilførselsrør, plast | NOBB VAVVS
60277582 | 740628 |  | PE100 krage kort, SDR17 | Ja | 60179889 | 5815220 | Deler trykkrør andre typer plast |  | 5810330 | Deler for tilførselsrør, plast | NOBB VAVVS
60277588 | 740756 |  | 3/4" X 22 MM ANBO TIPPUNION M/UTV. GJ. 1106 | Ja | 60183065 | 5827100 | Messingdeler for trykkrør |  | 5820210 | Deler for tilførselsrør, metall | NOBB VAVVS
60277596 | 740628 |  | PE100-bend 30° SDR11, bøyd av rør, R=1,5 | Ja | 60179883 | 5815100 | Deler trykkrør PE |  | 5810330 | Deler for tilførselsrør, plast | NOBB VAVVS
60277598 | 276835 |  | 2R ANS NIPPEL MESS | Nei | 60183305 | 5827100 | Messingdeler for trykkrør |  | 5820210 | Deler for tilførselsrør, metall | NOBB VAVVS
60277598 | 740780 |  | 2R ANS NIPPEL MESS | Ja | 60183305 | 5827100 | Messingdeler for trykkrør |  | 5820210 | Deler for tilførselsrør, metall | NOBB VAVVS
60277601 | 740392 |  | PE100 RED.EKS KORT F/SP-SVEIS SDR11 | Ja | 60186104 | 5815100 | Deler trykkrør PE |  | 5810330 | Deler for tilførselsrør, plast | NOBB VAVVS
60277605 | 216269 | STAKELUKE PE 90° 75X75MM | PE stakeluke 90° med rund serviceåpning | Ja | 42013021 | 5505150 | Deler til avløpsrør |  | 5501210 | Deler til avløpsrør, plast | NOBB VAVVS
60277605 | 283655 | STAKELUKE PE 90° 75X75MM | PE stakeluke 90° med rund serviceåpning | Nei | 42013021 | 5505150 | Deler til avløpsrør |  | 5501210 | Deler til avløpsrør, plast | NOBB VAVVS
60277606 | 204439 |  | PE 100 SDR 11 elektro T-rør | Ja | 60174238 | 5815100 | Deler trykkrør PE |  | 5810330 | Deler for tilførselsrør, plast | NOBB VAVVS
60277606 | 283655 |  | PE 100 SDR 11 elektro T-rør | Nei | 60174238 | 5815100 | Deler trykkrør PE |  | 5810330 | Deler for tilførselsrør, plast | NOBB VAVVS
60277607 | 200868 |  | AS+ DOBBELGREN SV | Ja | 60638129 | 5505150 | Deler til avløpsrør |  | 5501210 | Deler til avløpsrør, plast | NOBB VAVVS
60277607 | 283655 |  | AS+ DOBBELGREN SV | Nei | 60638129 | 5505150 | Deler til avløpsrør |  | 5501210 | Deler til avløpsrør, plast | NOBB VAVVS
60277613 | 200868 |  | Tigris K5 Coupler reduced 40x32 | Ja | 60174063 | 5815200 | Deler trykkrør flerlags |  | 5810360 | Deler for tilførselsrør, flerlags | NOBB VAVVS
60277617 | 740600 |  | AVK støttehylse til PE-rør, benyttes innven., SDR17 | Ja | 60175808 | 5815100 | Deler trykkrør PE |  | 5810330 | Deler for tilførselsrør, plast | NOBB VAVVS
60277618 | 740392 |  | Plasson El-Bend 90° Adapt PE100/Mess.utv.gj.BSP | Ja | 60186168 | 5815100 | Deler trykkrør PE |  | 5810330 | Deler for tilførselsrør, plast | NOBB VAVVS
60277625 | 267542 |  | ENDEKAPPE LANG ENDE PE100 / SDR11 | Ja | 60653332 | 5815100 | Deler trykkrør PE |  | 5810330 | Deler for tilførselsrør, plast | NOBB VAVVS
60277625 | 283655 |  | ENDEKAPPE LANG ENDE PE100 / SDR11 | Nei | 60653332 | 5815100 | Deler trykkrør PE |  | 5810330 | Deler for tilførselsrør, plast | NOBB VAVVS
60277628 | 740628 |  | PE100 Reduksjon kort, SDR17, Eksentrisk | Ja | 60179883 | 5815100 | Deler trykkrør PE |  | 5810330 | Deler for tilførselsrør, plast | NOBB VAVVS
60277629 | 276835 | POLO-KAL XS STAKERØR 75MM | POLO-KAL XS stakerør | Ja | 60177514 | 5505150 | Deler til avløpsrør |  | 5501210 | Deler til avløpsrør, plast | NOBB VAVVS
60277636 | 283655 |  | ACO PIPE 50X6000MM RØR MED MUFFE | Nei | 60174419 | 5501250 | Avløpsrør rustfritt stål |  | 5505110 | Avløpsrør, metall | NOBB VAVVS
60277636 | 420984 |  | ACO PIPE 50X6000MM RØR MED MUFFE | Ja | 60174419 | 5501250 | Avløpsrør rustfritt stål |  | 5505110 | Avløpsrør, metall | NOBB VAVVS
60277638 | 740600 |  | AVK Strekkfast skjøtekopling, universal.PN21. | Ja | 60175831 | 5835200 | Deler rustfrie rør |  | 5820210 | Deler for tilførselsrør, metall | NOBB VAVVS
60277641 | 215909 |  | REP.MUFFE TS10 57-64 L=200 EPDM A2 | Ja | 60175491 | 5865200 | Ikke strekkfaste rørdeler støpejern |  | 5820210 | Deler for tilførselsrør, metall | NOBB VAVVS
60277660 | 741032 |  | S/750 Reduksjonskupling Galvanisert EPDM | Ja | 60187616 | 5815300 | Kuplinger rør i rørsystemer |  | 5810550 | Deler for rørsystemer | NOBB VAVVS
60277663 | 209298 | T-RØR M/INNGJENGE 16-RP1/2"FT-16 | Uponor S-Press PLUS t-rør m/inn.gjenge | Ja | 41867122 | 5815200 | Deler trykkrør flerlags |  | 5810360 | Deler for tilførselsrør, flerlags | NOBB VAVVS, NOBB Total
60277663 | 283655 | T-RØR M/INNGJENGE 16-RP1/2"FT-16 | Uponor S-Press PLUS t-rør m/inn.gjenge | Nei | 41867122 | 5815200 | Deler trykkrør flerlags |  | 5810360 | Deler for tilførselsrør, flerlags | NOBB VAVVS
60277691 | 267542 |  | OVERGANG MESSING INNV.GJENGE TP PVC-U | Ja | 60653304 | 5815220 | Deler trykkrør andre typer plast |  | 5810330 | Deler for tilførselsrør, plast | NOBB VAVVS
60277695 | 283655 |  | PP-GJ ANSATSNIPPEL REDUKSJON UTV./UTV.GJ.BSP | Nei | 60186138 | 5815100 | Deler trykkrør PE |  | 5810330 | Deler for tilførselsrør, plast | NOBB VAVVS
60277695 | 740392 |  | PP-GJ ANSATSNIPPEL REDUKSJON UTV./UTV.GJ.BSP | Ja | 60186138 | 5815100 | Deler trykkrør PE |  | 5810330 | Deler for tilførselsrør, plast | NOBB VAVVS
60277703 | 215909 | FLENSEMUFFE DN100/110 ULEFOS GRIP | FLENSEMUFFE DN100/110 ULEFOS GRIP PVC/PE | Ja | 60175471 | 5865100 | Strekkfaste rørdeler støpejern |  | 5820210 | Deler for tilførselsrør, metall | NOBB VAVVS
60277704 | 740628 |  | PE100 endekappe lang, SDR11 | Ja | 60179884 | 5815100 | Deler trykkrør PE |  | 5810330 | Deler for tilførselsrør, plast | NOBB VAVVS
60277709 | 283655 |  | 2" X 50 MM, NR. 1988484 MESS. SLETTNIPPEL, PLANDREID, UTV. G | Nei | 60180819 | 5827100 | Messingdeler for trykkrør |  | 5820210 | Deler for tilførselsrør, metall | NOBB VAVVS
60277709 | 740664 |  | 2" X 50 MM, NR. 1988484 MESS. SLETTNIPPEL, PLANDREID, UTV. G | Ja | 60180819 | 5827100 | Messingdeler for trykkrør |  | 5820210 | Deler for tilførselsrør, metall | NOBB VAVVS
60277712 | 267542 |  | MULTI/JOINT 3207+ ENDEKAPPE M/GJ.UTTAK NBR/A2 | Ja | 60174971 | 5893100 | Deler til trykkrør i andre materialer |  | 5830210 | Deler til tilførselsrør, andre materialer | NOBB VAVVS
60277713 | 743276 |  | Flenseovergang Blå epoxy PN10 | Ja | 60183776 | 5865200 | Ikke strekkfaste rørdeler støpejern |  | 5820210 | Deler for tilførselsrør, metall | NOBB VAVVS
60277717 | 740276 |  | PE100 Krave lang for tilkobling i kum SDR17 L:1m | Ja | 60182772 | 5815100 | Deler trykkrør PE |  | 5810330 | Deler for tilførselsrør, plast | NOBB VAVVS
60277729 | 215909 |  | SKJØTEMUFFE DN250/225 MAXI 269-295x243-269MM | Ja | 60175485 | 5865200 | Ikke strekkfaste rørdeler støpejern |  | 5820210 | Deler for tilførselsrør, metall | NOBB VAVVS
60277729 | 283655 |  | SKJØTEMUFFE DN250/225 MAXI 269-295x243-269MM | Nei | 60175485 | 5865200 | Ikke strekkfaste rørdeler støpejern |  | 5820210 | Deler for tilførselsrør, metall | NOBB VAVVS
60277742 | 204439 |  | Protectline bend r=4,0m, PVC, rød | Ja | 60174301 | 5615100 | Deler til kabelrør |  | 5610150 | Deler til kabelrør | NOBB VAVVS
60277742 | 283655 |  | Protectline bend r=4,0m, PVC, rød | Nei | 60174301 | 5615100 | Deler til kabelrør |  | 5610150 | Deler til kabelrør | NOBB VAVVS
60277750 | 204439 |  | PE 100 SDR 11 bend f/elektromuffer | Ja | 60174232 | 5815100 | Deler trykkrør PE |  | 5810330 | Deler for tilførselsrør, plast | NOBB VAVVS
60277750 | 283655 |  | PE 100 SDR 11 bend f/elektromuffer | Nei | 60174232 | 5815100 | Deler trykkrør PE |  | 5810330 | Deler for tilførselsrør, plast | NOBB VAVVS
60277758 | 741032 |  | N/10 90° Bend Rød | Ja | 60187611 | 5865100 | Strekkfaste rørdeler støpejern |  | 5820210 | Deler for tilførselsrør, metall | NOBB VAVVS
60277761 | 740392 |  | PVC REDUKSJON UTV.GJ / INNV.GJ | Ja | 60186119 | 5815100 | Deler trykkrør PE |  | 5810330 | Deler for tilførselsrør, plast | NOBB VAVVS
60277786 | 267542 |  | MULTI/JOINT 3207+ ENDEKAPPE M/GJ.UTTAK EPDM/A4 | Ja | 60174971 | 5893100 | Deler til trykkrør i andre materialer |  | 5830210 | Deler til tilførselsrør, andre materialer | NOBB VAVVS
60277786 | 283655 |  | MULTI/JOINT 3207+ ENDEKAPPE M/GJ.UTTAK EPDM/A4 | Nei | 60174971 | 5893100 | Deler til trykkrør i andre materialer |  | 5830210 | Deler til tilførselsrør, andre materialer | NOBB VAVVS
60277789 | 726056 | UNION 50 MM X 1.1/2" M/INNV.GJ. AHL | Union m/innv.gj. AHL, PN 16 | Ja | 60181915 | 5815150 | Deler trykkrør PEX |  | 5810330 | Deler for tilførselsrør, plast | NOBB VAVVS
60277797 | 393656 |  | SPILLVANN Ultra Rib 2 - REDUKSJON M/PAKN UR2/IQ | Ja | 60657054 | 5410100 | Deler til drensrør/overvannsrør |  | 5401300 | Deler til drensrør og overvannsrør | NOBB VAVVS
60277802 | 740392 |  | PE80 AVLØP GRENRØR | Ja | 60186115 | 5815100 | Deler trykkrør PE |  | 5810330 | Deler for tilførselsrør, plast | NOBB VAVVS
60277830 | 740628 |  | PVC T-rør innv.gj. PN16 | Ja | 60179890 | 5815220 | Deler trykkrør andre typer plast |  | 5810330 | Deler for tilførselsrør, plast | NOBB VAVVS
60277832 | 216269 | T-RØR MAPRESS CUNIFE 108X54X108 | T-RØR MAPRESS CUNIFE redusert | Ja | 60185453 | 5825300 | Pressfittings, CuNi |  | 5820210 | Deler for tilførselsrør, metall | NOBB VAVVS
60277832 | 283655 | T-RØR MAPRESS CUNIFE 108X54X108 | T-RØR MAPRESS CUNIFE redusert | Nei | 60185453 | 5825300 | Pressfittings, CuNi |  | 5820210 | Deler for tilførselsrør, metall | NOBB VAVVS
60277833 | 267542 |  | UNION MUFFESVEIS | Ja | 60175034 | 5815100 | Deler trykkrør PE |  | 5810330 | Deler for tilførselsrør, plast | NOBB VAVVS
60277841 | 740116 |  | 450 MM X 1.1/2" X 1.1/2" VULKAN ANBORINGSKLAMMER M/VENTIL F/ | Ja | 60188415 | 5865100 | Strekkfaste rørdeler støpejern |  | 5820210 | Deler for tilførselsrør, metall | NOBB VAVVS
60277843 | 267542 |  | T-RØR 90° SPEILSVEIS PE100 / SDR17-17,6 | Ja | 60175037 | 5815100 | Deler trykkrør PE |  | 5810330 | Deler for tilførselsrør, plast | NOBB VAVVS
60277844 | 200868 |  | AS+ PAKNING EPDM | Ja | 60173836 | 5505150 | Deler til avløpsrør |  | 5894250 | Pakninger øvrige | NOBB VAVVS
60277844 | 283655 |  | AS+ PAKNING EPDM | Nei | 60173836 | 5505150 | Deler til avløpsrør |  | 5894250 | Pakninger øvrige | NOBB VAVVS
60277849 | 283655 |  | ACO PIPE 50MM BEND 87,5° | Nei | 60174419 | 5501250 | Avløpsrør rustfritt stål |  | 5505110 | Avløpsrør, metall | NOBB VAVVS
60277849 | 420984 |  | ACO PIPE 50MM BEND 87,5° | Ja | 60174419 | 5501250 | Avløpsrør rustfritt stål |  | 5505110 | Avløpsrør, metall | NOBB VAVVS
60277856 | 743276 |  | Duktil Muffebend Express 30 Epoxy | Ja | 60183776 | 5865200 | Ikke strekkfaste rørdeler støpejern |  | 5820210 | Deler for tilførselsrør, metall | NOBB VAVVS
60277858 | 740176 |  | BLÜCHER MARINE GJENNOMFØRING M FLENS | Ja | 60176281 | 5505150 | Deler til avløpsrør |  | 5505160 | Deler til avløpsrør, metall | NOBB VAVVS
60277866 | 216269 | KULEGREN 2 TILLØP PE 135° 110X75MM | PE kulegren 88,5°, 2 tilkoplinger 135° | Ja | 42012945 | 5505150 | Deler til avløpsrør |  | 5501210 | Deler til avløpsrør, plast | NOBB VAVVS
60277868 | 214995 |  | T-RØR CU | Ja | 60178849 | 5825100 | Pressfittings, kobber |  | 5820210 | Deler for tilførselsrør, metall | NOBB VAVVS
60277872 | 740204 |  | Megapress, Overgangsmuffe m/SC-Contur | Ja | 60178132 | 5855200 | Deler karbonrør |  | 5820210 | Deler for tilførselsrør, metall | NOBB VAVVS
60277873 | 740264 |  | Husinføringsbend f/fjernvarmerør SDR 7,4 UNO | Ja | 60181800 | 5891100 | Deler til preisolerte rør fjernvarme |  | 5810420 | Deler til fjernvarmerør, plast | NOBB VAVVS
60277887 | 740204 |  | Megapress bend 45°-2muffer m/SC-Contur4226 | Ja | 60178132 | 5855200 | Deler karbonrør |  | 5820210 | Deler for tilførselsrør, metall | NOBB VAVVS
60277897 | 283655 |  | PE100 ADAPTER NIPPEL LANG EL-SV SDR11 INV-GJ BSP | Nei | 60186104 | 5815100 | Deler trykkrør PE |  | 5810330 | Deler for tilførselsrør, plast | NOBB VAVVS
60277897 | 740392 |  | PE100 ADAPTER NIPPEL LANG EL-SV SDR11 INV-GJ BSP | Ja | 60186104 | 5815100 | Deler trykkrør PE |  | 5810330 | Deler for tilførselsrør, plast | NOBB VAVVS
60277898 | 420984 |  | ACO PIPE 75x4000MM RØR MED MUFFE | Ja | 60174413 | 5501250 | Avløpsrør rustfritt stål |  | 5505110 | Avløpsrør, metall | NOBB VAVVS
60277910 | 276835 | UNIVERSALRØR 40X5.5MM 100M | PEX RØR | Ja | 60650735 | 5810200 | Trykkrør PEX |  | 5810100 | Tilførselsrør plast (tidl Trykkrør PE) | NOBB VAVVS
60277919 | 726056 | JETKOPLING 58MM | Jetkopling, rustfri 1 skrue A-collection | Ja | 60181893 | 5505150 | Deler til avløpsrør |  | 5505160 | Deler til avløpsrør, metall | NOBB VAVVS
60277922 | 267542 |  | UNION PVC-U/EPDM | Ja | 60653530 | 5815220 | Deler trykkrør andre typer plast |  | 5810330 | Deler for tilførselsrør, plast | NOBB VAVVS
60277925 | 740204 |  | overgangsstykke Raxofix 5311 | Ja | 60677650 | 5893100 | Deler til trykkrør i andre materialer |  | 5830210 | Deler til tilførselsrør, andre materialer | NOBB VAVVS
60277946 | 740204 |  | kobling Raxofix | Ja | 60677650 | 5893100 | Deler til trykkrør i andre materialer |  | 5830210 | Deler til tilførselsrør, andre materialer | NOBB VAVVS
60277947 | 740392 |  | PE100 RC BEND 15° SØMLØST SDR17 | Ja | 60186104 | 5815100 | Deler trykkrør PE |  | 5810330 | Deler for tilførselsrør, plast | NOBB VAVVS
60277958 | 740392 |  | PP-HURTIGKOBL. REDUKSJON | Ja | 60186141 | 5815100 | Deler trykkrør PE |  | 5810330 | Deler for tilførselsrør, plast | NOBB VAVVS
60277967 | 741000 |  | NITO CLICK Kobling m innv. og | Ja | 60187152 | 5827100 | Messingdeler for trykkrør |  | 5820210 | Deler for tilførselsrør, metall | NOBB VAVVS
60277968 | 200868 |  | 40x25x40 mm M5 T-stykke | Ja | 60174063 | 5815200 | Deler trykkrør flerlags |  | 5810360 | Deler for tilførselsrør, flerlags | NOBB VAVVS
60277970 | 740204 |  | Prestabo T-rør | Ja | 60178143 | 5855200 | Deler karbonrør |  | 5820210 | Deler for tilførselsrør, metall | NOBB VAVVS
60277971 | 420984 |  | SLUK 157 UNDERDEL TELESKOP Ø75 AISI316 | Ja | 60174449 | 5501250 | Avløpsrør rustfritt stål |  | 5505110 | Avløpsrør, metall | NOBB VAVVS
60277980 | 740276 |  | PE100 Segmentbend SDR26 61-90° | Ja | 60182772 | 5815100 | Deler trykkrør PE |  | 5810330 | Deler for tilførselsrør, plast | NOBB VAVVS
60277990 | 726056 | SENTERKUPLING M/AVST. M/DEKKSKIVE | Senterkupling m/avst. m/dekkskive | Ja | 60182054 | 5815100 | Deler trykkrør PE |  | 5810330 | Deler for tilførselsrør, plast | NOBB VAVVS
60277994 | 740308 |  | Albue pex innv. gjenge | Ja | 60183593 | 5815150 | Deler trykkrør PEX |  | 5810330 | Deler for tilførselsrør, plast | NOBB VAVVS
60277999 | 283655 |  | DN 80 X 11/2" ANB.KL.M/SPERRE | Nei | 60188415 | 5865100 | Strekkfaste rørdeler støpejern |  | 5820210 | Deler for tilførselsrør, metall | NOBB VAVVS
60277999 | 740116 |  | DN 80 X 11/2" ANB.KL.M/SPERRE | Ja | 60188415 | 5865100 | Strekkfaste rørdeler støpejern |  | 5820210 | Deler for tilførselsrør, metall | NOBB VAVVS
60278000 | 740628 |  | PE100 El.sveisemuffe reduksjon SDR11 | Ja | 60179883 | 5815100 | Deler trykkrør PE |  | 5810330 | Deler for tilførselsrør, plast | NOBB VAVVS
60278006 | 204439 |  | PP bend kort f/grunnavløpsrør | Ja | 60174316 | 5505150 | Deler til avløpsrør |  | 5501210 | Deler til avløpsrør, plast | NOBB VAVVS
60278006 | 283655 |  | PP bend kort f/grunnavløpsrør | Nei | 60174316 | 5505150 | Deler til avløpsrør |  | 5501210 | Deler til avløpsrør, plast | NOBB VAVVS
60278007 | 740628 |  | PE100 El.sveis anboring med kniv SDR11 | Ja | 60179921 | 5815100 | Deler trykkrør PE |  | 5810330 | Deler for tilførselsrør, plast | NOBB VAVVS
60278013 | 740628 |  | PE100 El.sadel | Ja | 60179921 | 5815100 | Deler trykkrør PE |  | 5810330 | Deler for tilførselsrør, plast | NOBB VAVVS
60278018 | 276835 |  | 3/8x1/8 OVERGANGSNIPPEL MESS | Nei | 60183305 | 5827100 | Messingdeler for trykkrør |  | 5820210 | Deler for tilførselsrør, metall | NOBB VAVVS
60278018 | 740780 |  | 3/8x1/8 OVERGANGSNIPPEL MESS | Ja | 60183305 | 5827100 | Messingdeler for trykkrør |  | 5820210 | Deler for tilførselsrør, metall | NOBB VAVVS
60278020 | 267542 |  | BEND 45° | Ja | 60175010 | 5815220 | Deler trykkrør andre typer plast |  | 5810330 | Deler for tilførselsrør, plast | NOBB VAVVS
60278020 | 283655 |  | BEND 45° | Nei | 60175010 | 5815220 | Deler trykkrør andre typer plast |  | 5810330 | Deler for tilførselsrør, plast | NOBB VAVVS
60278023 | 740628 |  | PE100 Y-gren 45° lang segm. SDR17 Tr.red.fakt. 0,6 | Ja | 60179888 | 5815100 | Deler trykkrør PE |  | 5810330 | Deler for tilførselsrør, plast | NOBB VAVVS
60278029 | 740628 |  | PE100 El.sadel | Ja | 60179921 | 5815100 | Deler trykkrør PE |  | 5810330 | Deler for tilførselsrør, plast | NOBB VAVVS
60278039 | 283655 |  | PLASSON SERIE.1 ALBUE 90° UTV.GJ BSP | Nei | 60186141 | 5815100 | Deler trykkrør PE |  | 5810330 | Deler for tilførselsrør, plast | NOBB VAVVS
60278039 | 740392 |  | PLASSON SERIE.1 ALBUE 90° UTV.GJ BSP | Ja | 60186141 | 5815100 | Deler trykkrør PE |  | 5810330 | Deler for tilførselsrør, plast | NOBB VAVVS
60278042 | 740628 |  | PE100 Union lang SDR11 | Ja | 60179883 | 5815100 | Deler trykkrør PE |  | 5810330 | Deler for tilførselsrør, plast | NOBB VAVVS
60278049 | 283655 | STEELPRES VAL. CONNECTOR 1"1/4X35 | Steelpres val. connector 1"1/4x35 | Ja | 60181400 | 5855200 | Deler karbonrør |  | 5820210 | Deler for tilførselsrør, metall | NOBB VAVVS
60278057 | 200868 |  | Wavin K1 kobling | Ja | 60174048 | 5815200 | Deler trykkrør flerlags |  | 5810360 | Deler for tilførselsrør, flerlags | NOBB VAVVS
60278069 | 740780 |  | 10 KLEMR,KOBL, ALB, MESS | Ja | 60183299 | 5827100 | Messingdeler for trykkrør |  | 5820210 | Deler for tilførselsrør, metall | NOBB VAVVS
60278073 | 743276 |  | Duktil Muffebend Express 90 Epoxy | Ja | 60183776 | 5865200 | Ikke strekkfaste rørdeler støpejern |  | 5820210 | Deler for tilførselsrør, metall | NOBB VAVVS
60278077 | 283655 | GAS BEND M/1 MUFFE 54MM X 45° | Inoxpres Gas bend m/1 muffe | Ja | 60181392 | 5835200 | Deler rustfrie rør |  | 5820210 | Deler for tilførselsrør, metall | NOBB VAVVS
60278093 | 740628 |  | Flexkobling Reduksjon | Ja | 60179874 | 5815220 | Deler trykkrør andre typer plast |  | 5810330 | Deler for tilførselsrør, plast | NOBB VAVVS
60278099 | 283655 | RØR À 6M M/UTV GALV 88,9MM | STEELPRES RØR À 6M M/UTV GALV | Ja | 60181389 | 5855200 | Deler karbonrør |  | 5820210 | Deler for tilførselsrør, metall | NOBB VAVVS
60278103 | 283655 |  | PP/STÅL LØSFLENS BOR.PN10/16 RAT.PN16 DN65 | Nei | 60186107 | 5815100 | Deler trykkrør PE |  | 5810330 | Deler for tilførselsrør, plast | NOBB VAVVS
60278103 | 740392 |  | PP/STÅL LØSFLENS BOR.PN10/16 RAT.PN16 DN65 | Ja | 60186107 | 5815100 | Deler trykkrør PE |  | 5810330 | Deler for tilførselsrør, plast | NOBB VAVVS
60278106 | 214995 |  | Forkrommede kobberrør, Halvharde R-250 | Ja | 60178830 | 5820400 | Kobberrør forkrommet rette |  | 5820100 | Tilførselsrør metall (tidl Kobberrør glødet kveil) | NOBB VAVVS
60278122 | 740116 |  | Innbygningsstykke PZ DN 100 PN10.16 VZ bolter | Ja | 60188398 | 5865100 | Strekkfaste rørdeler støpejern |  | 5820210 | Deler for tilførselsrør, metall | NOBB VAVVS
60278129 | 215756 | OVERGANG ISIFLO UTV RØRGJ 32MMX1 | Overgang til utvendig rørgjenge | Ja | 41689536 | 5815100 | Deler trykkrør PE |  | 5810330 | Deler for tilførselsrør, plast | NOBB VAVVS
60278129 | 283655 | OVERGANG ISIFLO UTV RØRGJ 32MMX1 | Overgang til utvendig rørgjenge | Nei | 41689536 | 5815100 | Deler trykkrør PE |  | 5810330 | Deler for tilførselsrør, plast | NOBB VAVVS
60278129 | 740220 | OVERGANG ISIFLO UTV RØRGJ 32MMX1 | Overgang til utvendig rørgjenge | Nei | 41689536 | 5815100 | Deler trykkrør PE |  | 5810330 | Deler for tilførselsrør, plast | NOBB VAVVS
60278133 | 740628 |  | PE100 krage kort, SDR11 | Ja | 60179889 | 5815220 | Deler trykkrør andre typer plast |  | 5810330 | Deler for tilførselsrør, plast | NOBB VAVVS
60278135 | 267542 |  | TIPPUNION GJENGET SYREFAST STÅL PVC-U/EPDM | Ja | 60653529 | 5815220 | Deler trykkrør andre typer plast |  | 5810330 | Deler for tilførselsrør, plast | NOBB VAVVS
60278138 | 215619 | KOBLINGSSETT KLEMHYLSE PLAST 40X35 | Koblingssett klemhylse+mutter f/plst 40x35-40 | Ja | 60175243 | 5815300 | Kuplinger rør i rørsystemer |  | 5810550 | Deler for rørsystemer | NOBB VAVVS
60278141 | 215909 | FLENSEMUFFE DN200/200 E-KS PVC VANN | FLENSEMUFFE DN200/200 E-KS PVC VANN | Ja | 60175493 | 5505150 | Deler til avløpsrør |  | 5830210 | Deler til tilførselsrør, andre materialer | NOBB VAVVS
60278151 | 58834 |  | Pax kanalvifte 125s | Ja | 60182849 | 3015400 | Vifter |  | 6920200 | Kanalvifter | NOBB VAVVS
60278159 | 740628 |  | PVC T-rør innv.lim X innv.lim X innv.gj. | Ja | 60179890 | 5815220 | Deler trykkrør andre typer plast |  | 5810330 | Deler for tilførselsrør, plast | NOBB VAVVS
60278160 | 267542 |  | Grått håndtak for VSA-11 og VSA-21 TP | Ja | 60175000 | 5815220 | Deler trykkrør andre typer plast |  | 5810330 | Deler for tilførselsrør, plast | NOBB VAVVS
60278172 | 740628 |  | PE100 krage kort, SDR17 | Ja | 60179889 | 5815220 | Deler trykkrør andre typer plast |  | 5810330 | Deler for tilførselsrør, plast | NOBB VAVVS
60278173 | 215619 | SKJØTEUNION 1130 MS 12 | 1130 Skjøteunion ms 12 | Ja | 60175244 | 5825250 | Rørdeler, CuNi |  | 5820210 | Deler for tilførselsrør, metall | NOBB VAVVS
60278182 | 283655 |  | Plasson El-Anb-Sadelstropp PE100/Ventil SDR11-17 | Nei | 60186171 | 5815100 | Deler trykkrør PE |  | 5810330 | Deler for tilførselsrør, plast | NOBB VAVVS
60278182 | 740392 |  | Plasson El-Anb-Sadelstropp PE100/Ventil SDR11-17 | Ja | 60186171 | 5815100 | Deler trykkrør PE |  | 5810330 | Deler for tilførselsrør, plast | NOBB VAVVS
60278186 | 420984 |  | MODULAR 200 RENNE AISI316 | Ja | 60174449 | 5501250 | Avløpsrør rustfritt stål |  | 5505110 | Avløpsrør, metall | NOBB VAVVS
60278209 | 204439 |  | PE 100 SDR 11 bend f/elektromuffer | Ja | 60174232 | 5815100 | Deler trykkrør PE |  | 5810330 | Deler for tilførselsrør, plast | NOBB VAVVS
60278209 | 283655 |  | PE 100 SDR 11 bend f/elektromuffer | Nei | 60174232 | 5815100 | Deler trykkrør PE |  | 5810330 | Deler for tilførselsrør, plast | NOBB VAVVS
60278219 | 283655 |  | TPE-nippel 83 - 50/40 | Nei | 60183809 | 5505150 | Deler til avløpsrør |  | 5501210 | Deler til avløpsrør, plast | NOBB VAVVS
60278219 | 740324 |  | TPE-nippel 83 - 50/40 | Ja | 60183809 | 5505150 | Deler til avløpsrør |  | 5501210 | Deler til avløpsrør, plast | NOBB VAVVS
60278221 | 216269 | DOBBELMUFFE SILENTPP 50MM | Silent-PP dobbelmuffe | Ja | 60185385 | 5505150 | Deler til avløpsrør |  | 5501210 | Deler til avløpsrør, plast | NOBB VAVVS
60278231 | 741032 |  | Nr/E498 Flensadapternippel SS316 m/galv flens PN16 | Ja | 60675671 | 5845100 | Flenser syrefaste rør |  | 5820210 | Deler for tilførselsrør, metall | NOBB VAVVS
60278232 | 216269 | T-RØR MEPLA 32X16X32MM | Mepla T-rør | Ja | 60185512 | 5815200 | Deler trykkrør flerlags |  | 5810360 | Deler for tilførselsrør, flerlags | NOBB VAVVS
60278232 | 283655 | T-RØR MEPLA 32X16X32MM | Mepla T-rør | Nei | 60185512 | 5815200 | Deler trykkrør flerlags |  | 5810360 | Deler for tilførselsrør, flerlags | NOBB VAVVS
60278260 | 740204 |  | 54 x 2 Sanpress nippelmuffe, SC-Contur, rødgods, flerkant, u | Ja | 60677132 | 5893100 | Deler til trykkrør i andre materialer |  | 5830210 | Deler til tilførselsrør, andre materialer | NOBB VAVVS
60278264 | 740176 |  | BLÜCHER EUROPIPE AVLØPSRØR M/1 MUFFE AISI316L | Ja | 60176259 | 5501250 | Avløpsrør rustfritt stål |  | 5505110 | Avløpsrør, metall | NOBB VAVVS
60278268 | 740264 |  | Raupiano Plus terslås | Ja | 60181791 | 5505150 | Deler til avløpsrør |  | 5501210 | Deler til avløpsrør, plast | NOBB VAVVS
60278271 | 215756 | UNION28X22MM | Union | Ja | 41689586 | 5825150 | Pushfittings, kobber |  | 5820210 | Deler for tilførselsrør, metall | NOBB VAVVS
60278271 | 283655 | UNION28X22MM | Union | Nei | 41689586 | 5825150 | Pushfittings, kobber |  | 5820210 | Deler for tilførselsrør, metall | NOBB VAVVS
60278298 | 743072 |  | GV-42L SNITTRING RETT RØRSKJØT | Ja | 60184523 | 5815300 | Kuplinger rør i rørsystemer |  | 5810550 | Deler for rørsystemer | NOBB VAVVS
60278303 | 216269 | BEND SILENTPP 30° 40MM | Silent-PP bend: 30° | Ja | 60185385 | 5505150 | Deler til avløpsrør |  | 5501210 | Deler til avløpsrør, plast | NOBB VAVVS
60278304 | 200868 |  | 50MM WAVIN PE LANGB.KABELRØR 45° SORT | Ja | 60173940 | 5615100 | Deler til kabelrør |  | 5610150 | Deler til kabelrør | NOBB VAVVS
60278306 | 204439 |  | Protectline bend r=2,0m, PVC, svart | Ja | 60174301 | 5615100 | Deler til kabelrør |  | 5610150 | Deler til kabelrør | NOBB VAVVS
60278306 | 283655 |  | Protectline bend r=2,0m, PVC, svart | Nei | 60174301 | 5615100 | Deler til kabelrør |  | 5610150 | Deler til kabelrør | NOBB VAVVS
60278307 | 215619 | SKJØTEUNION KROPP 1131 MS 22 M28X15 | 1131 Skjøteunion kropp ms 22 (M28x15) | Ja | 60175244 | 5825250 | Rørdeler, CuNi |  | 5820210 | Deler for tilførselsrør, metall | NOBB VAVVS
60278307 | 283655 | SKJØTEUNION KROPP 1131 MS 22 M28X15 | 1131 Skjøteunion kropp ms 22 (M28x15) | Nei | 60175244 | 5825250 | Rørdeler, CuNi |  | 5820210 | Deler for tilførselsrør, metall | NOBB VAVVS
60278310 | 283655 |  | PE100 RED.FLENS LANG F/EL-S PN10 SDR11 L=1.2M | Nei | 60186104 | 5815100 | Deler trykkrør PE |  | 5810330 | Deler for tilførselsrør, plast | NOBB VAVVS
60278310 | 740392 |  | PE100 RED.FLENS LANG F/EL-S PN10 SDR11 L=1.2M | Ja | 60186104 | 5815100 | Deler trykkrør PE |  | 5810330 | Deler for tilførselsrør, plast | NOBB VAVVS
60278318 | 216269 | KOMPENSATOR MAPRESS EL.FORS 54MM | Mapress El-Forsinket aksialkompensator med 2 muffer | Ja | 60185311 | 5855200 | Deler karbonrør |  | 5820210 | Deler for tilførselsrør, metall | NOBB VAVVS
60278356 | 740664 |  | 1/2" INNV. GJ., 5361 /2171304 EZZE KOPLINGSNIPPEL, BUTIKKPAK | Ja | 60180837 | 5827100 | Messingdeler for trykkrør |  | 5820210 | Deler for tilførselsrør, metall | NOBB VAVVS
60278377 | 283655 | EKSENTR. OVERG. DIN DN 40/25-41-29 | Eksentr. overg. DIN DN 40/25 - 41-29 utv. slipt, AISI 316L | Ja | 60181428 | 5845200 | Deler syrefaste rør |  | 5820210 | Deler for tilførselsrør, metall | NOBB VAVVS
60278382 | 283655 |  | PLASSON SERIE.1 TIPPUNION UTV.GJ BSP | Nei | 60186141 | 5815100 | Deler trykkrør PE |  | 5810330 | Deler for tilførselsrør, plast | NOBB VAVVS
60278382 | 740392 |  | PLASSON SERIE.1 TIPPUNION UTV.GJ BSP | Ja | 60186141 | 5815100 | Deler trykkrør PE |  | 5810330 | Deler for tilførselsrør, plast | NOBB VAVVS
60278384 | 216269 | LØPEMUTTER MEPLA 63X21/2" | Mepla overgang med unionmutter | Ja | 41695047 | 5815200 | Deler trykkrør flerlags |  | 5810360 | Deler for tilførselsrør, flerlags | NOBB VAVVS
60278384 | 283655 | LØPEMUTTER MEPLA 63X21/2" | Mepla overgang med unionmutter | Nei | 41695047 | 5815200 | Deler trykkrør flerlags |  | 5810360 | Deler for tilførselsrør, flerlags | NOBB VAVVS
60278387 | 267542 |  | iJOINT GRIPERING | Ja | 60175030 | 5815220 | Deler trykkrør andre typer plast |  | 5810330 | Deler for tilførselsrør, plast | NOBB VAVVS
60278396 | 740308 | KOBBERRØR 12MM EN 1057 2,5M | Kobberrør EN 1057 2,5m | Ja | 60183567 | 5820250 | Kobberrør rette |  | 5820100 | Tilførselsrør metall (tidl Kobberrør glødet kveil) | NOBB VAVVS
60278398 | 283655 |  | Baio skjøtestykke muffe/spiss Zak | Nei | 60188403 | 5865100 | Strekkfaste rørdeler støpejern |  | 5820210 | Deler for tilførselsrør, metall | NOBB VAVVS
60278398 | 740116 |  | Baio skjøtestykke muffe/spiss Zak | Ja | 60188403 | 5865100 | Strekkfaste rørdeler støpejern |  | 5820210 | Deler for tilførselsrør, metall | NOBB VAVVS
60278409 | 214995 |  | RØR SVEIST SYREFAST 60,3 X 2,0 | Ja | 60642408 | 5830200 | Sveiste rør rustfrie |  | 5820100 | Tilførselsrør metall (tidl Kobberrør glødet kveil) | NOBB VAVVS
60278418 | 393656 |  | SPILLVANN PVC - TERS | Ja | 60649089 | 5505150 | Deler til avløpsrør |  | 5501210 | Deler til avløpsrør, plast | NOBB VAVVS
60278431 | 216269 | TIPPUNION SPISS MAPRESS 42X11/2" | Mapress Syrefast union spissende utvendige gjenger | Ja | 41695101 | 5845200 | Deler syrefaste rør |  | 5820210 | Deler for tilførselsrør, metall | NOBB VAVVS
60278440 | 740392 |  | PE100 RED.FLENS FORL. L=1.2M-A PN10/16 SDR11 | Ja | 60186104 | 5815100 | Deler trykkrør PE |  | 5810330 | Deler for tilførselsrør, plast | NOBB VAVVS
60278442 | 740392 |  | PVC T-RØR INNV.LIM | Ja | 60186120 | 5815100 | Deler trykkrør PE |  | 5810330 | Deler for tilførselsrør, plast | NOBB VAVVS
60278443 | 740760 |  | Prefab innbyggingsskap 1150 N75AS Styre. 12kr | Ja | 60183094 | 5815450 | Fordelerskap rør i rørsystemer |  | 5810550 | Deler for rørsystemer | NOBB VAVVS
60278447 | 214995 |  | Sømløst rør API 5L X52N Mod 5" Sch 40 (141,3 X 6,5) | Ja | 60642718 | 5850100 | Sømløse rør karbon |  | 5820100 | Tilførselsrør metall (tidl Kobberrør glødet kveil) | NOBB VAVVS
60278452 | 283655 | ALBUE 90° M/UTV. GJENGER 22X3/4" | Aespres albue 90° m/utvendig gjenger | Ja | 60181602 | 5825100 | Pressfittings, kobber |  | 5820210 | Deler for tilførselsrør, metall | NOBB VAVVS
60278464 | 745164 |  | PAM MA Kobling 2-skruer CV rustfri | Ja | 60183774 | 5501300 | Avløpsrør støpejern/MA |  | 5505110 | Avløpsrør, metall | NOBB VAVVS
60278467 | 283655 |  | PE100 RED.KONS KORT F/SP-SVEIS SDR17 | Nei | 60186104 | 5815100 | Deler trykkrør PE |  | 5810330 | Deler for tilførselsrør, plast | NOBB VAVVS
60278467 | 740392 |  | PE100 RED.KONS KORT F/SP-SVEIS SDR17 | Ja | 60186104 | 5815100 | Deler trykkrør PE |  | 5810330 | Deler for tilførselsrør, plast | NOBB VAVVS
60278474 | 216269 | PASSBEND 90° MAPRESS EL.FORS 54MM | Mapress El-Forsinket passbend: 90° | Ja | 60185311 | 5855200 | Deler karbonrør |  | 5820210 | Deler for tilførselsrør, metall | NOBB VAVVS
60278474 | 283655 | PASSBEND 90° MAPRESS EL.FORS 54MM | Mapress El-Forsinket passbend: 90° | Nei | 60185311 | 5855200 | Deler karbonrør |  | 5820210 | Deler for tilførselsrør, metall | NOBB VAVVS
60278478 | 200868 |  | 32x1 1/4" M5 overgang m/nippel | Ja | 60174063 | 5815200 | Deler trykkrør flerlags |  | 5810360 | Deler for tilførselsrør, flerlags | NOBB VAVVS
60278489 | 267542 |  | ANBORRINGSKLAMMER MED KNIV, "BAKKEKRAN", KIT | Ja | 60175008 | 5815100 | Deler trykkrør PE |  | 5810330 | Deler for tilførselsrør, plast | NOBB VAVVS
60278512 | 209298 | RØR PEPEX Q&E 20X2,0 1000M | Uponor Comfort Pipe Plus | Ja | 41864413 | 5810400 | Rør gulvvarme |  | 5810260 | Tilførselsrør, plast, gulvvarme/gatevarme | NOBB VAVVS, NOBB Total
60278512 | 283655 | RØR PEPEX Q&E 20X2,0 1000M | Uponor Comfort Pipe Plus | Nei | 41864413 | 5810400 | Rør gulvvarme |  | 5810260 | Tilførselsrør, plast, gulvvarme/gatevarme | NOBB VAVVS
60278513 | 267542 |  | iJOINT OVERGANG Union PP/MESSING UTVN. GJ. | Ja | 60175024 | 5815100 | Deler trykkrør PE |  | 5810330 | Deler for tilførselsrør, plast | NOBB VAVVS
60278542 | 740628 |  | PE100 El.sadel | Ja | 60179921 | 5815100 | Deler trykkrør PE |  | 5810330 | Deler for tilførselsrør, plast | NOBB VAVVS
60278549 | 740392 |  | PE100 BEND 90° KORT F/SP-SVEIS SDR17 | Ja | 60186104 | 5815100 | Deler trykkrør PE |  | 5810330 | Deler for tilførselsrør, plast | NOBB VAVVS
60278557 | 740204 |  | Sanpress overgangsmuffe, SC-Contur, rødgods, | Ja | 60677132 | 5893100 | Deler til trykkrør i andre materialer |  | 5830210 | Deler til tilførselsrør, andre materialer | NOBB VAVVS
60278567 | 740392 |  | Plasson El-Bend 90° Adapt PE100/Mess.inv.gj.BSP | Ja | 60186168 | 5815100 | Deler trykkrør PE |  | 5810330 | Deler for tilførselsrør, plast | NOBB VAVVS
60278583 | 741032 |  | S/920 Anboringsklamme Org EPDM m/rillet utg | Ja | 60187583 | 5865100 | Strekkfaste rørdeler støpejern |  | 5820210 | Deler for tilførselsrør, metall | NOBB VAVVS
60278602 | 283655 |  | AVK tippunion til PE-rør, TALBOT pushfit, 16 bar | Nei | 60681661 | 5815100 | Deler trykkrør PE |  | 5810330 | Deler for tilførselsrør, plast | NOBB VAVVS
60278602 | 740600 |  | AVK tippunion til PE-rør, TALBOT pushfit, 16 bar | Ja | 60681661 | 5815100 | Deler trykkrør PE |  | 5810330 | Deler for tilførselsrør, plast | NOBB VAVVS
60278603 | 393656 |  | SPILLVANN Ultra Rib 2 - LØPEMUFFE | Ja | 60657054 | 5410100 | Deler til drensrør/overvannsrør |  | 5401300 | Deler til drensrør og overvannsrør | NOBB VAVVS
60278611 | 267542 |  | MULTI/JOINT 3100+ RED.MUFFE NBR/A2 | Ja | 60174971 | 5893100 | Deler til trykkrør i andre materialer |  | 5830210 | Deler til tilførselsrør, andre materialer | NOBB VAVVS
60278648 | 216269 | RAD.TILK. ENDEDEL MAPRESS 22X15MM | Mapress El-Forsinket tilkoplingsendestykke | Ja | 60185318 | 5855200 | Deler karbonrør |  | 5820210 | Deler for tilførselsrør, metall | NOBB VAVVS
60278648 | 283655 | RAD.TILK. ENDEDEL MAPRESS 22X15MM | Mapress El-Forsinket tilkoplingsendestykke | Nei | 60185318 | 5855200 | Deler karbonrør |  | 5820210 | Deler for tilførselsrør, metall | NOBB VAVVS
60278662 | 743412 |  | K-FLEX K-BOX ISOLASJON AV KOBLINGER | Ja | 60182812 | 3015060 | Ventil Komplette |  | 1130530 | Rørisolasjon andre materialer | NOBB VAVVS
60278669 | 420984 |  | ACO PIPE 200x160MM GRENRØR MED RED 45° | Ja | 60174419 | 5501250 | Avløpsrør rustfritt stål |  | 5505110 | Avløpsrør, metall | NOBB VAVVS
60278678 | 740276 |  | PE100 Segmentbend SDR11 61-90° | Ja | 60182772 | 5815100 | Deler trykkrør PE |  | 5810330 | Deler for tilførselsrør, plast | NOBB VAVVS
60278679 | 283655 |  | 1/4", NR. 1988211 MESS. MUTTER, INNV. GJ., EZZE 3277 | Nei | 60180820 | 5827100 | Messingdeler for trykkrør |  | 5820210 | Deler for tilførselsrør, metall | NOBB VAVVS
60278679 | 740664 |  | 1/4", NR. 1988211 MESS. MUTTER, INNV. GJ., EZZE 3277 | Ja | 60180820 | 5827100 | Messingdeler for trykkrør |  | 5820210 | Deler for tilførselsrør, metall | NOBB VAVVS
60278690 | 276835 | T-RØR 40X1/2X40 INNV GJENGE MS58 | TECEflex T-rør MS 58 varme/kjøling | Ja | 60650425 | 5505150 | Deler til avløpsrør |  | 5810550 | Deler for rørsystemer | NOBB VAVVS
60278699 | 283655 |  | AVK Strekkfast skjøtekopling, universal.PN37. | Nei | 60175831 | 5835200 | Deler rustfrie rør |  | 5820210 | Deler for tilførselsrør, metall | NOBB VAVVS
60278699 | 740600 |  | AVK Strekkfast skjøtekopling, universal.PN37. | Ja | 60175831 | 5835200 | Deler rustfrie rør |  | 5820210 | Deler for tilførselsrør, metall | NOBB VAVVS
60278713 | 215954 | VARMEFORDELER RF 4 | LK Varmefordeler RF 4 | Ja | 41920386 | 5815550 | Gulvvarmesystemer (ekskl. rør) |  | 5810410 | Deler for gulvvarme/gatevarme | NOBB VAVVS
60278713 | 283655 | VARMEFORDELER RF 4 | LK Varmefordeler RF 4 | Nei | 41920386 | 5815550 | Gulvvarmesystemer (ekskl. rør) |  | 5810410 | Deler for gulvvarme/gatevarme | NOBB VAVVS
60278741 | 740116 | SKJØTEKOBLING SYNOFLEX 46-58MM | Skjøtekobling Synoflex 46-58mm til ZAK46 | Ja | 60188409 | 5865100 | Strekkfaste rørdeler støpejern |  | 5820210 | Deler for tilførselsrør, metall | NOBB VAVVS
60278745 | 740628 |  | PE100 Segmentbend 45°, SDR11 Tr.red.fakt. 0,8 | Ja | 60179883 | 5815100 | Deler trykkrør PE |  | 5810330 | Deler for tilførselsrør, plast | NOBB VAVVS
60278753 | 740392 |  | PE80 AVLØP RED. GRENRØR | Ja | 60186115 | 5815100 | Deler trykkrør PE |  | 5810330 | Deler for tilførselsrør, plast | NOBB VAVVS
60278765 | 216269 | T-RØR MAPRESS CU 35X22X35MM | Mapress Kobber T-rør redusert | Ja | 60185448 | 5825100 | Pressfittings, kobber |  | 5820210 | Deler for tilførselsrør, metall | NOBB VAVVS
60278765 | 283655 | T-RØR MAPRESS CU 35X22X35MM | Mapress Kobber T-rør redusert | Nei | 60185448 | 5825100 | Pressfittings, kobber |  | 5820210 | Deler for tilførselsrør, metall | NOBB VAVVS
60278775 | 216269 | TILKOBLINGSBEND WC PE 90X90MM U | PE tilslutningsbend 90° for toalett | Ja | 60185664 | 5505150 | Deler til avløpsrør |  | 5501210 | Deler til avløpsrør, plast | NOBB VAVVS
60278775 | 283655 | TILKOBLINGSBEND WC PE 90X90MM U | PE tilslutningsbend 90° for toalett | Nei | 60185664 | 5505150 | Deler til avløpsrør |  | 5501210 | Deler til avløpsrør, plast | NOBB VAVVS
60278776 | 214995 |  | BEND SYREFAST 90° R = 1,5 X D NORM 3D | Ja | 60642410 | 5845200 | Deler syrefaste rør |  | 5820210 | Deler for tilførselsrør, metall | NOBB VAVVS
60278777 | 283655 | BEND M/1 MUFFE CONEL 110MMX67° | Conel drain bend m/1 muffe | Ja | 60181451 | 5505150 | Deler til avløpsrør |  | 5501210 | Deler til avløpsrør, plast | NOBB VAVVS
60278789 | 283655 | SMUSSFANGER DIN DN 65 | Smussfanger DIN DN 65 AISI 304 | Ja | 60181426 | 5835200 | Deler rustfrie rør |  | 5820210 | Deler for tilførselsrør, metall | NOBB VAVVS
60278793 | 209298 |  | UPONOR RS ADAPTER UTVENDIG DR | Ja | 60176673 | 5815200 | Deler trykkrør flerlags |  | 5810360 | Deler for tilførselsrør, flerlags | NOBB VAVVS
60278806 | 740756 |  | 1.1/2" X 1.1/2" ANBO UNION M/INNV. GJ. 107 | Ja | 60183065 | 5827100 | Messingdeler for trykkrør |  | 5820210 | Deler for tilførselsrør, metall | NOBB VAVVS
60278807 | 740664 |  | 2" R X 1" R, NR. 1985662 MESS. OVERGANGSANSATSNIPPEL, PLANDR | Ja | 60180819 | 5827100 | Messingdeler for trykkrør |  | 5820210 | Deler for tilførselsrør, metall | NOBB VAVVS
60278810 | 214995 |  | RØR MA | Ja | 60178573 | 5501300 | Avløpsrør støpejern/MA |  | 5505110 | Avløpsrør, metall | NOBB VAVVS
60278814 | 740392 |  | PE100 RC Bend Sømløst SDR11 | Ja | 60186104 | 5815100 | Deler trykkrør PE |  | 5810330 | Deler for tilførselsrør, plast | NOBB VAVVS
60278825 | 215954 | FORDELERSKAP GV 800 PREFAB-9 | Fordelerskap GV 800 Prefab-9 | Ja | 41920394 | 5815550 | Gulvvarmesystemer (ekskl. rør) |  | 5810410 | Deler for gulvvarme/gatevarme | NOBB VAVVS
60278826 | 740600 |  | AVK Blindflens m/gjenge.dukt.stpj.PN10 | Ja | 60175801 | 5865100 | Strekkfaste rørdeler støpejern |  | 5820210 | Deler for tilførselsrør, metall | NOBB VAVVS
60278830 | 740628 |  | PP Anboringsklammer m/syrefaste bolter | Ja | 60179945 | 5815100 | Deler trykkrør PE |  | 5810330 | Deler for tilførselsrør, plast | NOBB VAVVS
60278839 | 726056 |  | Syreast. T-rør m/innv.gj. | Ja | 60181884 | 5845200 | Deler syrefaste rør |  | 5820210 | Deler for tilførselsrør, metall | NOBB VAVVS
60278869 | 283655 |  | AVK Blindflens m/gjenge.dukt.stpj.PN10 | Nei | 60175801 | 5865100 | Strekkfaste rørdeler støpejern |  | 5820210 | Deler for tilførselsrør, metall | NOBB VAVVS
60278869 | 740600 |  | AVK Blindflens m/gjenge.dukt.stpj.PN10 | Ja | 60175801 | 5865100 | Strekkfaste rørdeler støpejern |  | 5820210 | Deler for tilførselsrør, metall | NOBB VAVVS
60278879 | 740392 |  | PP-HURTIGKOBL. OVERGANGS-SETT PE-KOBBER | Ja | 60186147 | 5815100 | Deler trykkrør PE |  | 5810330 | Deler for tilførselsrør, plast | NOBB VAVVS
60278893 | 740116 |  | Flenseovergang DN 400/300 PN10 L=300mm | Ja | 60188398 | 5865100 | Strekkfaste rørdeler støpejern |  | 5820210 | Deler for tilførselsrør, metall | NOBB VAVVS
60278902 | 740392 |  | PE100 RED.EKS KORT F/SP-SVEIS SDR33 | Ja | 60186104 | 5815100 | Deler trykkrør PE |  | 5810330 | Deler for tilførselsrør, plast | NOBB VAVVS
60278921 | 740392 |  | PE100 Krage kort frest SDR17 | Ja | 60186104 | 5815100 | Deler trykkrør PE |  | 5810330 | Deler for tilførselsrør, plast | NOBB VAVVS
60278929 | 216269 | LØSFLENS MAPRESS PN10/16 STÅL DN100 | LØSFLENS MAPRESS PN 10/16 | Ja | 60629823 | 5855100 | Flenser karbonrør |  | 5820210 | Deler for tilførselsrør, metall | NOBB VAVVS
60278932 | 740628 |  | PE100-albue 90° kort SDR11 | Ja | 60179889 | 5815220 | Deler trykkrør andre typer plast |  | 5810330 | Deler for tilførselsrør, plast | NOBB VAVVS
60278940 | 741032 |  | S/920N Anboringsklammer Galv EPDM m/innv.gj BSP | Ja | 60187583 | 5865100 | Strekkfaste rørdeler støpejern |  | 5820210 | Deler for tilførselsrør, metall | NOBB VAVVS
60278945 | 420984 |  | SLUK 157 HOR.UTLØP Ø110 AISI316 | Ja | 60174449 | 5501250 | Avløpsrør rustfritt stål |  | 5505110 | Avløpsrør, metall | NOBB VAVVS
60278947 | 204439 |  | Varselnett u/søketråd gul | Ja | 60174271 | 5615100 | Deler til kabelrør |  | 5610150 | Deler til kabelrør | NOBB VAVVS
60278947 | 283655 |  | Varselnett u/søketråd gul | Nei | 60174271 | 5615100 | Deler til kabelrør |  | 5610150 | Deler til kabelrør | NOBB VAVVS
60278950 | 216269 | ALBUE INNV.GJ. MAPRESS CU 42X1 1/2" | Mapress Kobber albue 90° innvendige gjenger | Ja | 60185446 | 5825100 | Pressfittings, kobber |  | 5820210 | Deler for tilførselsrør, metall | NOBB VAVVS
60278950 | 283655 | ALBUE INNV.GJ. MAPRESS CU 42X1 1/2" | Mapress Kobber albue 90° innvendige gjenger | Nei | 60185446 | 5825100 | Pressfittings, kobber |  | 5820210 | Deler for tilførselsrør, metall | NOBB VAVVS
60278963 | 276835 | T-RØR MESSING 40X40X40MM | T-rør, messing | Ja | 60650425 | 5505150 | Deler til avløpsrør |  | 5810550 | Deler for rørsystemer | NOBB VAVVS
60278965 | 740628 |  | CPVC Reduksjonsmuffe innv.lim | Ja | 60179907 | 6815200 | CPVC Deler for sprinkler |  | 6815210 | Deler og tilbehør for sprinkler, plast | NOBB VAVVS
60278975 | 726056 | REDUKSJON 22 X 12 MM. GALVANISERT | Reduksjon galvanisert, A-press | Ja | 60181812 | 5835200 | Deler rustfrie rør |  | 5820210 | Deler for tilførselsrør, metall | NOBB VAVVS
60278988 | 740308 |  | Pex Union | Ja | 60183593 | 5815150 | Deler trykkrør PEX |  | 5810330 | Deler for tilførselsrør, plast | NOBB VAVVS
60278991 | 740204 |  | Sanpress tippunion, SC-Contur, rødgods, | Ja | 60677132 | 5893100 | Deler til trykkrør i andre materialer |  | 5830210 | Deler til tilførselsrør, andre materialer | NOBB VAVVS
60279003 | 741032 |  | N/60 Blindlokk m/Eksentrisk BSPTtappehull Oransj | Ja | 60187611 | 5865100 | Strekkfaste rørdeler støpejern |  | 5820210 | Deler for tilførselsrør, metall | NOBB VAVVS
60279004 | 740948 |  | MM SANHA-THERM PRESS T-RØR | Ja | 60186662 | 5855200 | Deler karbonrør |  | 5820210 | Deler for tilførselsrør, metall | NOBB VAVVS
60279006 | 741032 |  | N/60 Blindlokk Oransje | Ja | 60187589 | 5865100 | Strekkfaste rørdeler støpejern |  | 5820210 | Deler for tilførselsrør, metall | NOBB VAVVS
60279026 | 276835 |  | 3/4x3/8R U/U ANS NIPPEL MESS | Nei | 60183305 | 5827100 | Messingdeler for trykkrør |  | 5820210 | Deler for tilførselsrør, metall | NOBB VAVVS
60279026 | 740780 |  | 3/4x3/8R U/U ANS NIPPEL MESS | Ja | 60183305 | 5827100 | Messingdeler for trykkrør |  | 5820210 | Deler for tilførselsrør, metall | NOBB VAVVS
60279029 | 740264 |  | RAUTHERM-S PEX RØR, 240m kveil | Ja | 60679925 | 5810400 | Rør gulvvarme |  | 5810260 | Tilførselsrør, plast, gulvvarme/gatevarme | NOBB VAVVS
60279034 | 215619 | STØTTEHYLSE 1223 PEX 12X20 | 1223 Støttehylse for PEX 12x20 | Ja | 60175258 | 5827100 | Messingdeler for trykkrør |  | 5820210 | Deler for tilførselsrør, metall | NOBB VAVVS
60279034 | 283655 | STØTTEHYLSE 1223 PEX 12X20 | 1223 Støttehylse for PEX 12x20 | Nei | 60175258 | 5827100 | Messingdeler for trykkrør |  | 5820210 | Deler for tilførselsrør, metall | NOBB VAVVS
60279037 | 741032 |  | N/12 22,5° Bend Svanehals Galvanisert | Ja | 60187611 | 5865100 | Strekkfaste rørdeler støpejern |  | 5820210 | Deler for tilførselsrør, metall | NOBB VAVVS
60279040 | 216269 | T-RØR MAPRESS SYREF 108X76,1X108 | Mapress Syrefast T-rør redusert | Ja | 60185758 | 5845200 | Deler syrefaste rør |  | 5820210 | Deler for tilførselsrør, metall | NOBB VAVVS
60279040 | 283655 | T-RØR MAPRESS SYREF 108X76,1X108 | Mapress Syrefast T-rør redusert | Nei | 60185758 | 5845200 | Deler syrefaste rør |  | 5820210 | Deler for tilførselsrør, metall | NOBB VAVVS
60279043 | 740392 |  | PE100 T-Rør lang for EL-sveis SDR17 | Ja | 60186105 | 5815100 | Deler trykkrør PE |  | 5810330 | Deler for tilførselsrør, plast | NOBB VAVVS
60279052 | 740628 |  | PE100 krage kort, SDR9 | Ja | 60179883 | 5815100 | Deler trykkrør PE |  | 5810330 | Deler for tilførselsrør, plast | NOBB VAVVS
60279057 | 204439 |  | PE 100 SDR 11 bend f/elektromuffer | Ja | 60174232 | 5815100 | Deler trykkrør PE |  | 5810330 | Deler for tilførselsrør, plast | NOBB VAVVS
60279057 | 283655 |  | PE 100 SDR 11 bend f/elektromuffer | Nei | 60174232 | 5815100 | Deler trykkrør PE |  | 5810330 | Deler for tilførselsrør, plast | NOBB VAVVS
60279066 | 215909 | MELLOMRING DN200 3 E-LOCK | MELLOMRING DN200 M/ESCO LOCK 3 UTTAK | Ja | 60175593 | 5865200 | Ikke strekkfaste rørdeler støpejern |  | 5820210 | Deler for tilførselsrør, metall | NOBB VAVVS
60279066 | 283655 | MELLOMRING DN200 3 E-LOCK | MELLOMRING DN200 M/ESCO LOCK 3 UTTAK | Nei | 60175593 | 5865200 | Ikke strekkfaste rørdeler støpejern |  | 5820210 | Deler for tilførselsrør, metall | NOBB VAVVS
60279071 | 740628 |  | PP/stål løsflens PN10/16 | Ja | 60179893 | 5815100 | Deler trykkrør PE |  | 5810330 | Deler for tilførselsrør, plast | NOBB VAVVS
60279077 | 283655 | ALBUE 90° M/UTV. GJ. 28X1/2" | Aespres albue 90° m/utvendig gjenger | Ja | 60181602 | 5825100 | Pressfittings, kobber |  | 5820210 | Deler for tilførselsrør, metall | NOBB VAVVS
60279092 | 740204 |  | Muffe Smartpress-Aupex | Ja | 60178159 | 5815200 | Deler trykkrør flerlags |  | 5810360 | Deler for tilførselsrør, flerlags | NOBB VAVVS
60279096 | 740204 |  | Sanpress inox nippelmuffe, SC-Contur, syrefast stål | Ja | 60677121 | 5845200 | Deler syrefaste rør |  | 5820210 | Deler for tilførselsrør, metall | NOBB VAVVS
60279105 | 216269 | UNION MEPLA 50X2" | Mepla union, innvendige gjenger | Ja | 41695047 | 5815200 | Deler trykkrør flerlags |  | 5810360 | Deler for tilførselsrør, flerlags | NOBB VAVVS
60279107 | 740628 |  | PE100 Segmentbend 30°, SDR17 Tr.red.fakt. 0,8 | Ja | 60179883 | 5815100 | Deler trykkrør PE |  | 5810330 | Deler for tilførselsrør, plast | NOBB VAVVS
60279117 | 740296 |  | 1" M X 1.1/4" F PLASSIM HYLSE M/F | Ja | 60183361 | 5815100 | Deler trykkrør PE |  | 5810330 | Deler for tilførselsrør, plast | NOBB VAVVS
60279128 | 740948 |  | SANHA-THERM PRESS RØR GALV | Ja | 60186662 | 5855200 | Deler karbonrør |  | 5820210 | Deler for tilførselsrør, metall | NOBB VAVVS
60279132 | 283655 | KOBLING 250-275 MM | SC275 (250-275) FERNCO RETTE KOBLINGER M/STØTTE | Nei | 60174901 | 5505150 | Deler til avløpsrør |  | 1850640 | Forlengere og Overganger | NOBB VAVVS
60279132 | 740592 | KOBLING 250-275 MM | SC275 (250-275) FERNCO RETTE KOBLINGER M/STØTTE | Ja | 60174901 | 5505150 | Deler til avløpsrør |  | 1850640 | Forlengere og Overganger | NOBB VAVVS
60279134 | 267542 |  | ALBUE 45° LANG ENDE PE100 / SDR17-17,6 | Ja | 60175034 | 5815100 | Deler trykkrør PE |  | 5810330 | Deler for tilførselsrør, plast | NOBB VAVVS
60279141 | 214995 |  | Tønnenippel SCR 3000LBS ASTM A105 BLACK L = 100mm 3/4" XS | Ja | 60642734 | 5855200 | Deler karbonrør |  | 5820210 | Deler for tilførselsrør, metall | NOBB VAVVS
60279150 | 740176 |  | BLÜCHER EUROPIPE TERS | Ja | 60176281 | 5505150 | Deler til avløpsrør |  | 5505160 | Deler til avløpsrør, metall | NOBB VAVVS
60279158 | 420984 |  | ACO PIPE 160MM GRENRØR DOBBELT 87,5° | Ja | 60174413 | 5501250 | Avløpsrør rustfritt stål |  | 5505110 | Avløpsrør, metall | NOBB VAVVS
60279161 | 215954 |  | LK Fordelerskap UNI VM | Ja | 60176047 | 5815450 | Fordelerskap rør i rørsystemer |  | 5810550 | Deler for rørsystemer | NOBB VAVVS
60279166 | 216269 | REDUKSJON PE 315X200MM LANG | PE reduksjon, lang | Ja | 60185631 | 5505150 | Deler til avløpsrør |  | 5501210 | Deler til avløpsrør, plast | NOBB VAVVS
60279173 | 267542 |  | KRAVE LANG ENDE | Ja | 60175035 | 5815100 | Deler trykkrør PE |  | 5810330 | Deler for tilførselsrør, plast | NOBB VAVVS
60279191 | 214995 | MUFFE/SPISS BEND (MK) BLS DN400X22° | Muffe/Spiss Bend (MK), BLS | Ja | 60639481 | 5865100 | Strekkfaste rørdeler støpejern |  | 5820210 | Deler for tilførselsrør, metall | NOBB VAVVS
60279195 | 740116 |  | DN 25 ENDEKAPPE HAWLE 6223 | Ja | 60188403 | 5865100 | Strekkfaste rørdeler støpejern |  | 5820210 | Deler for tilførselsrør, metall | NOBB VAVVS
60279199 | 740628 |  | PE100 T-rør segm. SDR11 | Ja | 60179888 | 5815100 | Deler trykkrør PE |  | 5810330 | Deler for tilførselsrør, plast | NOBB VAVVS
60279200 | 283655 | SPJELD, LØST F/SPJ.VENTIL DIN DN 50 | Spjeld, løst f/spj.ventil DIN DN 50 AISI 316L | Ja | 60181428 | 5845200 | Deler syrefaste rør |  | 5820210 | Deler for tilførselsrør, metall | NOBB VAVVS
60279201 | 283655 |  | 22,0 MM X 1", NR. 1884782 MESS. MUTTER KRK 100 | Nei | 60180820 | 5827100 | Messingdeler for trykkrør |  | 5820210 | Deler for tilførselsrør, metall | NOBB VAVVS
60279201 | 740664 |  | 22,0 MM X 1", NR. 1884782 MESS. MUTTER KRK 100 | Ja | 60180820 | 5827100 | Messingdeler for trykkrør |  | 5820210 | Deler for tilførselsrør, metall | NOBB VAVVS
60279202 | 204439 |  | PE 100 SDR 17 bend, f/speilsveising | Ja | 60174177 | 5815100 | Deler trykkrør PE |  | 5810330 | Deler for tilførselsrør, plast | NOBB VAVVS
60279202 | 283655 |  | PE 100 SDR 17 bend, f/speilsveising | Nei | 60174177 | 5815100 | Deler trykkrør PE |  | 5810330 | Deler for tilførselsrør, plast | NOBB VAVVS
60279203 | 740392 |  | PE100 Red.Kons kort for SP-sveis SDR11 | Ja | 60186104 | 5815100 | Deler trykkrør PE |  | 5810330 | Deler for tilførselsrør, plast | NOBB VAVVS
60279208 | 740392 |  | PE100 RC BEND 30° SØMLØST SDR11 R=1,5xD | Ja | 60186104 | 5815100 | Deler trykkrør PE |  | 5810330 | Deler for tilførselsrør, plast | NOBB VAVVS
60279215 | 209298 |  | UPONOR RS SKJØTEMODUL DR | Ja | 60176673 | 5815200 | Deler trykkrør flerlags |  | 5810360 | Deler for tilførselsrør, flerlags | NOBB VAVVS
60279221 | 204439 |  | PE 100 SDR 11 sentrisk dim.overgang kort | Ja | 60174252 | 5815100 | Deler trykkrør PE |  | 5810330 | Deler for tilførselsrør, plast | NOBB VAVVS
60279221 | 283655 |  | PE 100 SDR 11 sentrisk dim.overgang kort | Nei | 60174252 | 5815100 | Deler trykkrør PE |  | 5810330 | Deler for tilførselsrør, plast | NOBB VAVVS
60279223 | 741228 |  | SUPER MA GRENRØR DN100 X DN 68/MA75X45GR | Ja | 60178497 | 5505150 | Deler til avløpsrør |  | 5505160 | Deler til avløpsrør, metall | NOBB VAVVS
60279224 | 740392 |  | PE100 RED.EKS KORT F/SP-SVEIS SDR17 | Ja | 60186104 | 5815100 | Deler trykkrør PE |  | 5810330 | Deler for tilførselsrør, plast | NOBB VAVVS
60279225 | 267542 |  | REDUKSJON PVC-U | Ja | 60653699 | 5815220 | Deler trykkrør andre typer plast |  | 5810330 | Deler for tilførselsrør, plast | NOBB VAVVS
60279237 | 393656 |  | SPILLVANN Ultra Rib 2 - PAKNING OLJEBESTANDIG | Ja | 60649089 | 5505150 | Deler til avløpsrør |  | 5501210 | Deler til avløpsrør, plast | NOBB VAVVS
60279238 | 740264 |  | Vinkel 90° f/fjernvarmerør SDR11 | Ja | 60181800 | 5891100 | Deler til preisolerte rør fjernvarme |  | 5810420 | Deler til fjernvarmerør, plast | NOBB VAVVS
60279244 | 740496 |  | Lycro DV Grenrør Rødbrun | Ja | 60188211 | 5410100 | Deler til drensrør/overvannsrør |  | 5401300 | Deler til drensrør og overvannsrør | NOBB VAVVS
60279253 | 283655 |  | MUFFE T- RØR HAWLE 8515 System 2000 | Nei | 60188403 | 5865100 | Strekkfaste rørdeler støpejern |  | 5820210 | Deler for tilførselsrør, metall | NOBB VAVVS
60279253 | 740116 |  | MUFFE T- RØR HAWLE 8515 System 2000 | Ja | 60188403 | 5865100 | Strekkfaste rørdeler støpejern |  | 5820210 | Deler for tilførselsrør, metall | NOBB VAVVS
60279257 | 740116 |  | Innbygningsstykke PF DN 150 PN10.16 VZ bolter | Ja | 60188398 | 5865100 | Strekkfaste rørdeler støpejern |  | 5820210 | Deler for tilførselsrør, metall | NOBB VAVVS
60279264 | 740204 |  | Sanpress platebend, SC-Contur, rødgods, | Ja | 60677132 | 5893100 | Deler til trykkrør i andre materialer |  | 5830210 | Deler til tilførselsrør, andre materialer | NOBB VAVVS
60279274 | 741032 |  | S/75 Kupling Oransje Nitril | Ja | 60187616 | 5815300 | Kuplinger rør i rørsystemer |  | 5810550 | Deler for rørsystemer | NOBB VAVVS
60279279 | 204439 |  | PE 100 SDR 11 krage f/speilsveising | Ja | 60174241 | 5815100 | Deler trykkrør PE |  | 5810330 | Deler for tilførselsrør, plast | NOBB VAVVS
60279279 | 283655 |  | PE 100 SDR 11 krage f/speilsveising | Nei | 60174241 | 5815100 | Deler trykkrør PE |  | 5810330 | Deler for tilførselsrør, plast | NOBB VAVVS
60279282 | 283655 | KLEMRINGSMUTTER MESSING 9,6X1/2 | Klemringsmutter messing Ezze BF | Ja | 60184699 | 5827100 | Messingdeler for trykkrør |  | 5820210 | Deler for tilførselsrør, metall | NOBB VAVVS
60279304 | 276835 | REDUKSJON 28 X 22 MM | UNISUPER REDUKSJON | Ja | 60650676 | 5827100 | Messingdeler for trykkrør |  | 5820210 | Deler for tilførselsrør, metall | NOBB VAVVS
60279307 | 267542 |  | MULTI/JOINT 3100+ RED.MUFFE EPDM/A4 | Ja | 60174971 | 5893100 | Deler til trykkrør i andre materialer |  | 5830210 | Deler til tilførselsrør, andre materialer | NOBB VAVVS
60279312 | 283655 |  | 32 MM X 11/4-11/2" UTV.GJ.OVERGANG HVIT | Nei | 60183806 | 5505150 | Deler til avløpsrør |  | 5501210 | Deler til avløpsrør, plast | NOBB VAVVS
60279312 | 740324 |  | 32 MM X 11/4-11/2" UTV.GJ.OVERGANG HVIT | Ja | 60183806 | 5505150 | Deler til avløpsrør |  | 5501210 | Deler til avløpsrør, plast | NOBB VAVVS
60279319 | 215909 |  | SKJØTEMUFFE DN125/100 MAXI 132-158x107-132MM | Ja | 60175485 | 5865200 | Ikke strekkfaste rørdeler støpejern |  | 5820210 | Deler for tilførselsrør, metall | NOBB VAVVS
60279324 | 276835 | KUPLINGER 18 MM X M24 | 18 MM UNIPEX PEX KUPLING | Ja | 60650743 | 5815300 | Kuplinger rør i rørsystemer |  | 5810550 | Deler for rørsystemer | NOBB VAVVS
60279334 | 740780 |  | 1-25x2,3R PEM-ALBUE UTV, MESS | Ja | 60656567 | 5815150 | Deler trykkrør PEX |  | 5810330 | Deler for tilførselsrør, plast | NOBB VAVVS
60279337 | 740780 |  | 3/8R ALBUE INV/UTV MESS | Ja | 60183305 | 5827100 | Messingdeler for trykkrør |  | 5820210 | Deler for tilførselsrør, metall | NOBB VAVVS
60279346 | 740392 |  | PE100 PREFAB BEND 90GR SDR26 | Ja | 60186104 | 5815100 | Deler trykkrør PE |  | 5810330 | Deler for tilførselsrør, plast | NOBB VAVVS
60279351 | 740488 |  | PE100 Segm.sveist bend SDR17 | Ja | 60187986 | 5815100 | Deler trykkrør PE |  | 5810330 | Deler for tilførselsrør, plast | NOBB VAVVS
60279380 | 740200 |  | ANBORRING M/GJ.UTTAK | Ja | 60178049 | 5865100 | Strekkfaste rørdeler støpejern |  | 5820210 | Deler for tilførselsrør, metall | NOBB VAVVS
60279390 | 740392 |  | PE80 AVLØP INSTIKKSMUFFE LANG M-FASTP. | Ja | 60186116 | 5815100 | Deler trykkrør PE |  | 5810330 | Deler for tilførselsrør, plast | NOBB VAVVS
60279401 | 740204 |  | MEGAPRESS RESERVERT 15.10.2158 | Ja | 60178132 | 5855200 | Deler karbonrør |  | 5820210 | Deler for tilførselsrør, metall | NOBB VAVVS
60279403 | 283655 | GAS T-RØR M/OVERGANG 108X88,9X108MM | Inoxpres Gas t-rør m/overgang | Ja | 60181392 | 5835200 | Deler rustfrie rør |  | 5820210 | Deler for tilførselsrør, metall | NOBB VAVVS
60279404 | 740392 |  | PP-HURTIGKOBL. ALB 90 INNV.GJ. | Ja | 60186141 | 5815100 | Deler trykkrør PE |  | 5810330 | Deler for tilførselsrør, plast | NOBB VAVVS
60279406 | 214995 |  | BEND 90DG LR ASTM A403 WP316S 6'' SCH40S | Ja | 60642367 | 5845200 | Deler syrefaste rør |  | 5820210 | Deler for tilførselsrør, metall | NOBB VAVVS
60279416 | 204439 |  | Krympestrømpe Covalence TPSM sort L=150 mm | Ja | 60174175 | 5505100 | Deler til avløpsrør isolert |  | 5501210 | Deler til avløpsrør, plast | NOBB VAVVS
60279441 | 216269 | KAPPE MAPRESS SYREFAST 54MM | Mapress Syrefast kappe | Ja | 60185761 | 5845200 | Deler syrefaste rør |  | 5820210 | Deler for tilførselsrør, metall | NOBB VAVVS
60279441 | 283655 | KAPPE MAPRESS SYREFAST 54MM | Mapress Syrefast kappe | Nei | 60185761 | 5845200 | Deler syrefaste rør |  | 5820210 | Deler for tilførselsrør, metall | NOBB VAVVS
60279442 | 267542 |  | iJOINT T-RØR M/INNV. GJ. AVSTIKK, PP | Ja | 60175026 | 5815220 | Deler trykkrør andre typer plast |  | 5810330 | Deler for tilførselsrør, plast | NOBB VAVVS
60279467 | 283655 | GAS T-RØR M/OVERGANG 35X28X35MM | Inoxpres Gas t-rør m/overgang | Ja | 60181392 | 5835200 | Deler rustfrie rør |  | 5820210 | Deler for tilførselsrør, metall | NOBB VAVVS
60279469 | 740280 | KGS/TK SDR 11 NBR DN600 520 X 695 | Klinger KGS/TK SDR 11 NBR | Ja | 60182784 | 5855200 | Deler karbonrør |  | 5820210 | Deler for tilførselsrør, metall | NOBB VAVVS
60279489 | 740204 |  | Sanpress inox reduksjon, SC-Contur, syrefast stål, | Ja | 60650472 | 5845200 | Deler syrefaste rør |  | 5820210 | Deler for tilførselsrør, metall | NOBB VAVVS
60279496 | 215619 | STØTTEHYLSE 1223 PEX 28X40 | 1223 Støttehylse for PEX 28x40 | Ja | 60175258 | 5827100 | Messingdeler for trykkrør |  | 5820210 | Deler for tilførselsrør, metall | NOBB VAVVS
60279516 | 743072 |  | M-15L MUTTER (SNITTRING/WALFORM) | Ja | 60184523 | 5815300 | Kuplinger rør i rørsystemer |  | 5810550 | Deler for rørsystemer | NOBB VAVVS
60279533 | 283655 | KGS GII EPDM FL.PK DN 65 PN 10-40 | Klinger KGS GII stålarmert EPDM fl.pk | Nei | 60182781 | 5855200 | Deler karbonrør |  | 5820210 | Deler for tilførselsrør, metall | NOBB VAVVS
60279533 | 740280 | KGS GII EPDM FL.PK DN 65 PN 10-40 | Klinger KGS GII stålarmert EPDM fl.pk | Ja | 60182781 | 5855200 | Deler karbonrør |  | 5820210 | Deler for tilførselsrør, metall | NOBB VAVVS
60279540 | 283655 |  | AVK flenserør type FF, 200 mm, PN10, | Nei | 60175801 | 5865100 | Strekkfaste rørdeler støpejern |  | 5820210 | Deler for tilførselsrør, metall | NOBB VAVVS
60279540 | 740600 |  | AVK flenserør type FF, 200 mm, PN10, | Ja | 60175801 | 5865100 | Strekkfaste rørdeler støpejern |  | 5820210 | Deler for tilførselsrør, metall | NOBB VAVVS
60279545 | 740392 |  | PP-HURTIGKOBL. UNION | Ja | 60186141 | 5815100 | Deler trykkrør PE |  | 5810330 | Deler for tilførselsrør, plast | NOBB VAVVS
60279555 | 204439 |  | PE 100 SDR 17 bend, f/speilsveising | Ja | 60174177 | 5815100 | Deler trykkrør PE |  | 5810330 | Deler for tilførselsrør, plast | NOBB VAVVS
60279555 | 283655 |  | PE 100 SDR 17 bend, f/speilsveising | Nei | 60174177 | 5815100 | Deler trykkrør PE |  | 5810330 | Deler for tilførselsrør, plast | NOBB VAVVS
60279563 | 743072 |  | GEV-08LR1.8 WD SNITTRING BSP UTV.GJ | Ja | 60184523 | 5815300 | Kuplinger rør i rørsystemer |  | 5810550 | Deler for rørsystemer | NOBB VAVVS
60279576 | 740628 |  | Magnum-kobling tippunion utv.gj. | Ja | 60179935 | 5815220 | Deler trykkrør andre typer plast |  | 5810330 | Deler for tilførselsrør, plast | NOBB VAVVS
60279584 | 283655 |  | Notap Big Anboringsklammer | Nei | 60187066 | 5865200 | Ikke strekkfaste rørdeler støpejern |  | 5820210 | Deler for tilførselsrør, metall | NOBB VAVVS
60279584 | 740972 |  | Notap Big Anboringsklammer | Ja | 60187066 | 5865200 | Ikke strekkfaste rørdeler støpejern |  | 5820210 | Deler for tilførselsrør, metall | NOBB VAVVS
60279612 | 740628 |  | PE100 T-rør segm. SDR17 | Ja | 60179888 | 5815100 | Deler trykkrør PE |  | 5810330 | Deler for tilførselsrør, plast | NOBB VAVVS
60279620 | 216269 | T-RØR MAPRESS CUNIFE 28X22X28 | T-RØR MAPRESS CUNIFE redusert | Ja | 60185453 | 5825300 | Pressfittings, CuNi |  | 5820210 | Deler for tilførselsrør, metall | NOBB VAVVS
60279620 | 283655 | T-RØR MAPRESS CUNIFE 28X22X28 | T-RØR MAPRESS CUNIFE redusert | Nei | 60185453 | 5825300 | Pressfittings, CuNi |  | 5820210 | Deler for tilførselsrør, metall | NOBB VAVVS
60279623 | 214995 |  | RUSTFRIE BLINDFLENSER 1.4307/304L | Ja | 60642701 | 5835100 | Flenser rustfrie rør |  | 5820210 | Deler for tilførselsrør, metall | NOBB VAVVS
60279635 | 267542 |  | MULTI/JOINT 3207+ ENDEKAPPE M/GJ.UTTAK NBR/A2 | Ja | 60174971 | 5893100 | Deler til trykkrør i andre materialer |  | 5830210 | Deler til tilførselsrør, andre materialer | NOBB VAVVS
60279637 | 283655 |  | MA BEND 15° | Nei | 60178486 | 5505150 | Deler til avløpsrør |  | 5505160 | Deler til avløpsrør, metall | NOBB VAVVS
60279637 | 741228 |  | MA BEND 15° | Ja | 60178486 | 5505150 | Deler til avløpsrør |  | 5505160 | Deler til avløpsrør, metall | NOBB VAVVS
60279650 | 267542 |  | MULTI/JOINT 3000+ UNI/FLEKS RING EPDM | Ja | 60174970 | 5893100 | Deler til trykkrør i andre materialer |  | 5830210 | Deler til tilførselsrør, andre materialer | NOBB VAVVS
60279660 | 215619 | T-RØR 1150 FORKROMMET 15X10 | 1150 T-rør forkrommet 15x10 | Ja | 60175249 | 5825250 | Rørdeler, CuNi |  | 5820210 | Deler for tilførselsrør, metall | NOBB VAVVS
60279663 | 740392 |  | PE100 T-Rør lang for EL-sveis SDR11 | Ja | 60186105 | 5815100 | Deler trykkrør PE |  | 5810330 | Deler for tilførselsrør, plast | NOBB VAVVS
60279669 | 740628 |  | PE100 krage forlenget L=1200mm SDR26 | Ja | 60179883 | 5815100 | Deler trykkrør PE |  | 5810330 | Deler for tilførselsrør, plast | NOBB VAVVS
60279693 | 740628 |  | PE100 T-rør segm. SDR17 | Ja | 60179888 | 5815100 | Deler trykkrør PE |  | 5810330 | Deler for tilførselsrør, plast | NOBB VAVVS
60279696 | 215909 | MELLOMRING DN400 1 E-LOCK | MELLOMRING DN400 M/ESCO LOCK 1 UTTAK | Ja | 60175600 | 5865200 | Ikke strekkfaste rørdeler støpejern |  | 5820210 | Deler for tilførselsrør, metall | NOBB VAVVS
60279698 | 267542 |  | SADEL TOPLOAD M/SPISSENDE | Ja | 60175008 | 5815100 | Deler trykkrør PE |  | 5810330 | Deler for tilførselsrør, plast | NOBB VAVVS
60279701 | 740392 |  | PP-GJ T-RØR INNV.GJ.BSP (FORSTERKET) | Ja | 60186139 | 5815100 | Deler trykkrør PE |  | 5810330 | Deler for tilførselsrør, plast | NOBB VAVVS
60279703 | 214995 |  | Reduksjon press galv. | Ja | 60638017 | 5855200 | Deler karbonrør |  | 5820210 | Deler for tilførselsrør, metall | NOBB VAVVS
60279710 | 740628 |  | PE100 krage lang, konet for spjeldventil SDR17 | Ja | 60179883 | 5815100 | Deler trykkrør PE |  | 5810330 | Deler for tilførselsrør, plast | NOBB VAVVS
60279713 | 216269 | OVERG.MUFFE MAPRESS CU 15X3/4" | Mapress Kobber overgangsmuffe innvendige gjenger | Ja | 60185446 | 5825100 | Pressfittings, kobber |  | 5820210 | Deler for tilførselsrør, metall | NOBB VAVVS
60279713 | 283655 | OVERG.MUFFE MAPRESS CU 15X3/4" | Mapress Kobber overgangsmuffe innvendige gjenger | Nei | 60185446 | 5825100 | Pressfittings, kobber |  | 5820210 | Deler for tilførselsrør, metall | NOBB VAVVS
60279717 | 743276 |  | Flenseovergang Blå epoxy PN16 | Ja | 60183776 | 5865200 | Ikke strekkfaste rørdeler støpejern |  | 5820210 | Deler for tilførselsrør, metall | NOBB VAVVS
60279735 | 740628 |  | Magnum-kobling tippunion utv.gj. | Ja | 60179935 | 5815220 | Deler trykkrør andre typer plast |  | 5810330 | Deler for tilførselsrør, plast | NOBB VAVVS
60279736 | 216269 | GRENRØR SILENTPP 160X125MM 45° | Silent-PP grenrør: 45° | Ja | 60185386 | 5505150 | Deler til avløpsrør |  | 5501210 | Deler til avløpsrør, plast | NOBB VAVVS
60279739 | 200868 |  | 40x1 1/2" M5 overgangsvinkel m/mf | Ja | 60174063 | 5815200 | Deler trykkrør flerlags |  | 5810360 | Deler for tilførselsrør, flerlags | NOBB VAVVS
60279743 | 740628 |  | PE100 El.sveisemuffe reduksjon SDR11 | Ja | 60179883 | 5815100 | Deler trykkrør PE |  | 5810330 | Deler for tilførselsrør, plast | NOBB VAVVS
60279750 | 740392 |  | PE100 Albue 22° lang for EL-sveis SDR17 | Ja | 60186104 | 5815100 | Deler trykkrør PE |  | 5810330 | Deler for tilførselsrør, plast | NOBB VAVVS
60279766 | 283655 | ENDEKAPPE 35MM | INOXPRES ENDEKAPPE | Ja | 60181392 | 5835200 | Deler rustfrie rør |  | 5820210 | Deler for tilførselsrør, metall | NOBB VAVVS
60279770 | 200868 |  | 50MM WAVIN ENDEMUFFE SORT F/FIBERRØR | Ja | 60173944 | 5615100 | Deler til kabelrør |  | 5610150 | Deler til kabelrør | NOBB VAVVS
60279770 | 283655 |  | 50MM WAVIN ENDEMUFFE SORT F/FIBERRØR | Nei | 60173944 | 5615100 | Deler til kabelrør |  | 5610150 | Deler til kabelrør | NOBB VAVVS
60279774 | 740392 |  | PE100 RC BEND 22° SØMLØST SDR17 R=1,5xD | Ja | 60186104 | 5815100 | Deler trykkrør PE |  | 5810330 | Deler for tilførselsrør, plast | NOBB VAVVS
60279780 | 267542 |  | T-RØR 90° REDUSERT LANG ENDE | Ja | 60175037 | 5815100 | Deler trykkrør PE |  | 5810330 | Deler for tilførselsrør, plast | NOBB VAVVS
60279807 | 283655 | DOBBEL KRYSS TUR OG RETUR 18X12 | Steelpres Dobbel kryss tur og retur | Ja | 60181397 | 5855200 | Deler karbonrør |  | 5820210 | Deler for tilførselsrør, metall | NOBB VAVVS
60279822 | 740392 |  | EL-MUFFE PE100 SDR7,4-11 | Ja | 60186168 | 5815100 | Deler trykkrør PE |  | 5810330 | Deler for tilførselsrør, plast | NOBB VAVVS
60279824 | 740628 |  | PVC Nippel utv./innv.lim utv.gj., PN16 | Ja | 60179889 | 5815220 | Deler trykkrør andre typer plast |  | 5810330 | Deler for tilførselsrør, plast | NOBB VAVVS
60279826 | 276835 | KUPLINGER 16 MM X 1/2" | 16 mm PEX-kupling | Ja | 60650545 | 5815300 | Kuplinger rør i rørsystemer |  | 5810550 | Deler for rørsystemer | NOBB VAVVS
60279829 | 741032 |  | S/920 Anboringsklammer Rød EPDM m/rillet utg | Ja | 60187583 | 5865100 | Strekkfaste rørdeler støpejern |  | 5820210 | Deler for tilførselsrør, metall | NOBB VAVVS
60279833 | 741032 |  | S/75 Fleksibel Kupling Galv Nitril-TA Grå f/Maritim | Ja | 60187616 | 5815300 | Kuplinger rør i rørsystemer |  | 5810550 | Deler for rørsystemer | NOBB VAVVS
60279835 | 745164 |  | PAM MA Ters/Plugg | Ja | 60183774 | 5501300 | Avløpsrør støpejern/MA |  | 5505110 | Avløpsrør, metall | NOBB VAVVS
60279838 | 740628 |  | PE100-krage kort, konet for spjeldventil SDR26 | Ja | 60179883 | 5815100 | Deler trykkrør PE |  | 5810330 | Deler for tilførselsrør, plast | NOBB VAVVS
60279851 | 267542 |  | MUFFE, MUFFESVEIS | Ja | 60175034 | 5815100 | Deler trykkrør PE |  | 5810330 | Deler for tilførselsrør, plast | NOBB VAVVS
60279866 | 267542 |  | T-RØR 90° REDUSERT LANG ENDE | Ja | 60175037 | 5815100 | Deler trykkrør PE |  | 5810330 | Deler for tilførselsrør, plast | NOBB VAVVS
60279868 | 741032 |  | N/60 Blindlokk m/Eksentrisk BSPT tappehull Oransj | Ja | 60187611 | 5865100 | Strekkfaste rørdeler støpejern |  | 5820210 | Deler for tilførselsrør, metall | NOBB VAVVS
60279870 | 740948 |  | SANHA-THERM PRESS TIPPUNION | Ja | 60186662 | 5855200 | Deler karbonrør |  | 5820210 | Deler for tilførselsrør, metall | NOBB VAVVS
60279877 | 283655 |  | Utskiftningssluse avløp, skyvespjeld med løsflenser | Nei | 60188398 | 5865100 | Strekkfaste rørdeler støpejern |  | 5820210 | Deler for tilførselsrør, metall | NOBB VAVVS
60279877 | 740116 |  | Utskiftningssluse avløp, skyvespjeld med løsflenser | Ja | 60188398 | 5865100 | Strekkfaste rørdeler støpejern |  | 5820210 | Deler for tilførselsrør, metall | NOBB VAVVS
60279879 | 215619 | T-RØR 1150 PE 25X20X25 | 1150 PE-T-rør 25x20x25 | Ja | 60175249 | 5825250 | Rørdeler, CuNi |  | 5820210 | Deler for tilførselsrør, metall | NOBB VAVVS
60279897 | 740308 |  | Union, push fit | Ja | 60183570 | 5810300 | Trykkrør (rør i rør) |  | 5810100 | Tilførselsrør plast (tidl Trykkrør PE) | NOBB VAVVS
60279899 | 215954 |  | LK TIPPUNION A50 X 1.1/2" F/ALU-PEX RØR | Ja | 60176022 | 5825200 | Pushfittings, kobber forkrommet |  | 5820210 | Deler for tilførselsrør, metall | NOBB VAVVS
60279899 | 283655 |  | LK TIPPUNION A50 X 1.1/2" F/ALU-PEX RØR | Nei | 60176022 | 5825200 | Pushfittings, kobber forkrommet |  | 5820210 | Deler for tilførselsrør, metall | NOBB VAVVS
60279900 | 740628 |  | PE100 Segmentbend 90° SDR11 Tr.red.fakt. 0,8 | Ja | 60179883 | 5815100 | Deler trykkrør PE |  | 5810330 | Deler for tilførselsrør, plast | NOBB VAVVS
60279909 | 740392 |  | PE100 PREFAB BEND 15GR SDR26 | Ja | 60186104 | 5815100 | Deler trykkrør PE |  | 5810330 | Deler for tilførselsrør, plast | NOBB VAVVS
60279922 | 740176 |  | BLÜCHER EUROPIPE AVLØPSRØR M/1 MUFFE AISI304 | Ja | 60176259 | 5501250 | Avløpsrør rustfritt stål |  | 5505110 | Avløpsrør, metall | NOBB VAVVS
60279923 | 740176 |  | BLÜCHER EUROPIPE GRENRØR 87° | Ja | 60176281 | 5505150 | Deler til avløpsrør |  | 5505160 | Deler til avløpsrør, metall | NOBB VAVVS
60279928 | 740392 |  | PE100 Albue 11° lang for EL-sveis SDR17 | Ja | 60186104 | 5815100 | Deler trykkrør PE |  | 5810330 | Deler for tilførselsrør, plast | NOBB VAVVS
60279934 | 216269 | T-RØR MEPLA 50MM | Mepla T-rør | Ja | 60185512 | 5815200 | Deler trykkrør flerlags |  | 5810360 | Deler for tilførselsrør, flerlags | NOBB VAVVS
60279934 | 283655 | T-RØR MEPLA 50MM | Mepla T-rør | Nei | 60185512 | 5815200 | Deler trykkrør flerlags |  | 5810360 | Deler for tilførselsrør, flerlags | NOBB VAVVS
60279949 | 740948 |  | SANHA-THERM PRESS MUFFENIPPEL UTV GJ | Ja | 60186662 | 5855200 | Deler karbonrør |  | 5820210 | Deler for tilførselsrør, metall | NOBB VAVVS
60279951 | 740392 |  | PE100 RED.EKS KORT F/SP-SVEIS SDR17 | Ja | 60186104 | 5815100 | Deler trykkrør PE |  | 5810330 | Deler for tilførselsrør, plast | NOBB VAVVS
60279958 | 420984 |  | MODULAR 200 RENNE AISI316 | Ja | 60174449 | 5501250 | Avløpsrør rustfritt stål |  | 5505110 | Avløpsrør, metall | NOBB VAVVS
60279961 | 283655 | LØPEMUFFE 22MM INOXPRES | INOXPRES LØPEMUFFE | Ja | 60181392 | 5835200 | Deler rustfrie rør |  | 5820210 | Deler for tilførselsrør, metall | NOBB VAVVS
60279970 | 214995 |  | GJENGEAVGRENING SCR 3000LBS ASTM A105 BLACK 1" x 1 1/2" | Ja | 60642734 | 5855200 | Deler karbonrør |  | 5820210 | Deler for tilførselsrør, metall | NOBB VAVVS
60279983 | 740264 |  | Koblingsmuffe f/fjernvarmerør | Ja | 60181800 | 5891100 | Deler til preisolerte rør fjernvarme |  | 5810420 | Deler til fjernvarmerør, plast | NOBB VAVVS
60279984 | 267542 |  | ALBUE 90° LANG ENDE PE100 / SDR17-17,6 | Ja | 60175034 | 5815100 | Deler trykkrør PE |  | 5810330 | Deler for tilførselsrør, plast | NOBB VAVVS
60279986 | 216269 | REDUKSJON MAPRESS EL.FORS. 35X15 | Mapress El-Forsinket reduksjon med 1 muffe | Ja | 60185311 | 5855200 | Deler karbonrør |  | 5820210 | Deler for tilførselsrør, metall | NOBB VAVVS
60279986 | 283655 | REDUKSJON MAPRESS EL.FORS. 35X15 | Mapress El-Forsinket reduksjon med 1 muffe | Nei | 60185311 | 5855200 | Deler karbonrør |  | 5820210 | Deler for tilførselsrør, metall | NOBB VAVVS
60279996 | 283655 |  | 40 MM DOBBELMUFFE FALU VULK HVIT | Nei | 60183806 | 5505150 | Deler til avløpsrør |  | 5501210 | Deler til avløpsrør, plast | NOBB VAVVS
60279996 | 740324 |  | 40 MM DOBBELMUFFE FALU VULK HVIT | Ja | 60183806 | 5505150 | Deler til avløpsrør |  | 5501210 | Deler til avløpsrør, plast | NOBB VAVVS
60279996 | 741568 |  | 40 MM DOBBELMUFFE FALU VULK HVIT | Nei | 60183806 | 5505150 | Deler til avløpsrør |  | 5501210 | Deler til avløpsrør, plast | NOBB VAVVS
60280016 | 283655 | GAS REDUKSJON 54X22MM | Inoxpres Gas reduksjon | Ja | 60181392 | 5835200 | Deler rustfrie rør |  | 5820210 | Deler for tilførselsrør, metall | NOBB VAVVS
60280021 | 283655 | GAS KAPPE 54MM INOXPRES | Inoxpres Gas kappe | Ja | 60181392 | 5835200 | Deler rustfrie rør |  | 5820210 | Deler for tilførselsrør, metall | NOBB VAVVS
60280032 | 283655 |  | 1/2" R, NR. 1986926 MESS. NIPPELMUFFE, PLANDREID, INNV./UTV. | Nei | 60180819 | 5827100 | Messingdeler for trykkrør |  | 5820210 | Deler for tilførselsrør, metall | NOBB VAVVS
60280032 | 740664 |  | 1/2" R, NR. 1986926 MESS. NIPPELMUFFE, PLANDREID, INNV./UTV. | Ja | 60180819 | 5827100 | Messingdeler for trykkrør |  | 5820210 | Deler for tilførselsrør, metall | NOBB VAVVS
60280044 | 215800 |  | Roth Overgangsnippel EURO kon | Ja | 60177408 | 5815200 | Deler trykkrør flerlags |  | 5810360 | Deler for tilførselsrør, flerlags | NOBB VAVVS
60280045 | 740392 |  | PVC REDUKSJON KORT UTV.LIM/INNV.LIM | Ja | 60186119 | 5815100 | Deler trykkrør PE |  | 5810330 | Deler for tilførselsrør, plast | NOBB VAVVS
60280049 | 740628 |  | CPVC Albue 45° innv.lim | Ja | 60179907 | 6815200 | CPVC Deler for sprinkler |  | 6815210 | Deler og tilbehør for sprinkler, plast | NOBB VAVVS
60280053 | 214995 |  | BEND KAB R600 RØDT 110MM 15GR GLATT BEND TIL KABELRØR | Ja | 60650754 | 5615100 | Deler til kabelrør |  | 5610150 | Deler til kabelrør | NOBB VAVVS
60280056 | 215954 | T-RØR PRESSPEX UTV GJ AX25XR20XAX20 | LK PressPex T-rør utv. gj. i avstikk | Ja | 41920617 | 5815300 | Kuplinger rør i rørsystemer |  | 5810550 | Deler for rørsystemer | NOBB VAVVS
60280056 | 283655 | T-RØR PRESSPEX UTV GJ AX25XR20XAX20 | LK PressPex T-rør utv. gj. i avstikk | Nei | 41920617 | 5815300 | Kuplinger rør i rørsystemer |  | 5810550 | Deler for rørsystemer | NOBB VAVVS
60280059 | 215954 |  | LK Rørgjennomføring Gummi 8-20 | Ja | 60176036 | 5815300 | Kuplinger rør i rørsystemer |  | 5810550 | Deler for rørsystemer | NOBB VAVVS
60280073 | 276835 | ROMTERMOSTAT ANALOG 86X86X29 MM | TECEfloor romtermostat 24 V, analog | Ja | 60649886 | 5815550 | Gulvvarmesystemer (ekskl. rør) |  | 5810410 | Deler for gulvvarme/gatevarme | NOBB VAVVS
60280084 | 214995 |  | Bend 90° press m/1 muffe 316 | Ja | 60637290 | 5845200 | Deler syrefaste rør |  | 5820210 | Deler for tilførselsrør, metall | NOBB VAVVS
60280085 | 740628 |  | PE100 krage lang, SDR11 | Ja | 60179883 | 5815100 | Deler trykkrør PE |  | 5810330 | Deler for tilførselsrør, plast | NOBB VAVVS
60280094 | 283655 | T-RØR M/RED I AVST 76,1MMX28MM | STEELPRES T-RØR M/RED I AVST | Ja | 60181389 | 5855200 | Deler karbonrør |  | 5820210 | Deler for tilførselsrør, metall | NOBB VAVVS
60280108 | 740948 |  | SANHA-THERM PRESS UNIONSHALVE 1 MUFFE INV GJ | Ja | 60186662 | 5855200 | Deler karbonrør |  | 5820210 | Deler for tilførselsrør, metall | NOBB VAVVS
60280125 | 267542 |  | iJOINT OVERGANGSMUFFE INNV. GJ, PP | Ja | 60175024 | 5815100 | Deler trykkrør PE |  | 5810330 | Deler for tilførselsrør, plast | NOBB VAVVS
60280130 | 740392 |  | PE100 PREFAB BEND 15GR SDR33 | Ja | 60186104 | 5815100 | Deler trykkrør PE |  | 5810330 | Deler for tilførselsrør, plast | NOBB VAVVS
60280146 | 740664 |  | 1.1/2" R X 3/8" R, NR. 1986199 MESS. OVERGANGSNIPPEL, PLANDR | Ja | 60180819 | 5827100 | Messingdeler for trykkrør |  | 5820210 | Deler for tilførselsrør, metall | NOBB VAVVS
60280152 | 740600 |  | AVK Flense T-rør,dukt.stpj.L=1000/400.PN10 | Ja | 60175801 | 5865100 | Strekkfaste rørdeler støpejern |  | 5820210 | Deler for tilførselsrør, metall | NOBB VAVVS
60280159 | 740780 |  | 3R MUFFE MESS | Ja | 60183305 | 5827100 | Messingdeler for trykkrør |  | 5820210 | Deler for tilførselsrør, metall | NOBB VAVVS
60280181 | 283655 | GAS KRANFORBINDER 3/4"X22MM | Inoxpres Gas kranforbinder | Ja | 60181392 | 5835200 | Deler rustfrie rør |  | 5820210 | Deler for tilførselsrør, metall | NOBB VAVVS
60280202 | 740628 |  | PVC Endekappe innv.gj. | Ja | 60179895 | 5815220 | Deler trykkrør andre typer plast |  | 5810330 | Deler for tilførselsrør, plast | NOBB VAVVS
60280210 | 200868 |  | 98/118 MM SKJØTEMUFFE F/WAVIN DV KABELRØR | Ja | 60173945 | 5615100 | Deler til kabelrør |  | 5610150 | Deler til kabelrør | NOBB VAVVS
60280210 | 283655 |  | 98/118 MM SKJØTEMUFFE F/WAVIN DV KABELRØR | Nei | 60173945 | 5615100 | Deler til kabelrør |  | 5610150 | Deler til kabelrør | NOBB VAVVS
60280222 | 215756 | OVERGANG ISIFLO UTV RØRGJ 50MMX11/2 | Overgang til utvendig rørgjenge | Ja | 41689536 | 5815100 | Deler trykkrør PE |  | 5810330 | Deler for tilførselsrør, plast | NOBB VAVVS
60280222 | 283655 | OVERGANG ISIFLO UTV RØRGJ 50MMX11/2 | Overgang til utvendig rørgjenge | Nei | 41689536 | 5815100 | Deler trykkrør PE |  | 5810330 | Deler for tilførselsrør, plast | NOBB VAVVS
60280229 | 200868 |  | WAVIN X-STREAM LØPEMUFFE | Ja | 60173815 | 5410100 | Deler til drensrør/overvannsrør |  | 5401300 | Deler til drensrør og overvannsrør | NOBB VAVVS
60280229 | 283655 |  | WAVIN X-STREAM LØPEMUFFE | Nei | 60173815 | 5410100 | Deler til drensrør/overvannsrør |  | 5401300 | Deler til drensrør og overvannsrør | NOBB VAVVS
60280237 | 200868 |  | AS+ DUSJGRENRØR RETT | Ja | 60173822 | 5505150 | Deler til avløpsrør |  | 5501210 | Deler til avløpsrør, plast | NOBB VAVVS
60280247 | 214995 |  | SYREFASTE PLANE SVEISEFLENSER 1.4432/316L DN200/219,1 PN16 | Ja | 60178559 | 5845100 | Flenser syrefaste rør |  | 5820210 | Deler for tilførselsrør, metall | NOBB VAVVS
60280284 | 267542 |  | BEND 45° LANG ENDE PE100 / SDR11 | Ja | 60175034 | 5815100 | Deler trykkrør PE |  | 5810330 | Deler for tilførselsrør, plast | NOBB VAVVS
60280286 | 276835 | ALBUE 20X3/4 INNVENDIG GJENGE | TECELOGO INNV. ALBUE | Ja | 60650364 | 5835200 | Deler rustfrie rør |  | 5820210 | Deler for tilførselsrør, metall | NOBB VAVVS
60280294 | 216269 | T-RØR MAPRESS SYREFAST 28X22X28MM | Mapress Syrefast T-rør redusert | Ja | 60185758 | 5845200 | Deler syrefaste rør |  | 5820210 | Deler for tilførselsrør, metall | NOBB VAVVS
60280294 | 283655 | T-RØR MAPRESS SYREFAST 28X22X28MM | Mapress Syrefast T-rør redusert | Nei | 60185758 | 5845200 | Deler syrefaste rør |  | 5820210 | Deler for tilførselsrør, metall | NOBB VAVVS
60280296 | 215954 |  | LK PressPex Eco T-Rør | Ja | 60176036 | 5815300 | Kuplinger rør i rørsystemer |  | 5810550 | Deler for rørsystemer | NOBB VAVVS
60280306 | 267542 |  | ENDEKAPPE TP PVC-U | Ja | 60653330 | 5815220 | Deler trykkrør andre typer plast |  | 5810330 | Deler for tilførselsrør, plast | NOBB VAVVS
60280306 | 283655 |  | ENDEKAPPE TP PVC-U | Nei | 60653330 | 5815220 | Deler trykkrør andre typer plast |  | 5810330 | Deler for tilførselsrør, plast | NOBB VAVVS
60280326 | 741032 |  | S/E493 Reduserende T-rør F/ST100 SS304L | Ja | 60187588 | 5865100 | Strekkfaste rørdeler støpejern |  | 5820210 | Deler for tilførselsrør, metall | NOBB VAVVS
60280331 | 741032 |  | N/20 T-rør Oransje | Ja | 60187588 | 5865100 | Strekkfaste rørdeler støpejern |  | 5820210 | Deler for tilførselsrør, metall | NOBB VAVVS
60280332 | 740628 |  | PE100 endekappe lang, SDR11 | Ja | 60179884 | 5815100 | Deler trykkrør PE |  | 5810330 | Deler for tilførselsrør, plast | NOBB VAVVS
60280335 | 740628 |  | PE100 Reduksjon lang, SDR11, Eksentrisk | Ja | 60179883 | 5815100 | Deler trykkrør PE |  | 5810330 | Deler for tilførselsrør, plast | NOBB VAVVS
60280339 | 740628 |  | PE100 T-rør segm. SDR26 | Ja | 60179888 | 5815100 | Deler trykkrør PE |  | 5810330 | Deler for tilførselsrør, plast | NOBB VAVVS
60280344 | 216269 | SVEIS OVG. MAPRESS SYREF 88,9X88,9 | Mapress Syrefast Sveiseovergang | Ja | 41695101 | 5845200 | Deler syrefaste rør |  | 5820210 | Deler for tilførselsrør, metall | NOBB VAVVS
60280345 | 283655 |  | RØRDELER, BEND, BAIO, PN16, GJS 22GR 2XMUFFE | Nei | 60188403 | 5865100 | Strekkfaste rørdeler støpejern |  | 5820210 | Deler for tilførselsrør, metall | NOBB VAVVS
60280345 | 740116 |  | RØRDELER, BEND, BAIO, PN16, GJS 22GR 2XMUFFE | Ja | 60188403 | 5865100 | Strekkfaste rørdeler støpejern |  | 5820210 | Deler for tilførselsrør, metall | NOBB VAVVS
60280347 | 204439 |  | PP Pragma grenrør rødbrun | Ja | 60174322 | 5505150 | Deler til avløpsrør |  | 5501210 | Deler til avløpsrør, plast | NOBB VAVVS
60280347 | 283655 |  | PP Pragma grenrør rødbrun | Nei | 60174322 | 5505150 | Deler til avløpsrør |  | 5501210 | Deler til avløpsrør, plast | NOBB VAVVS
60280350 | 740392 |  | PE80 AVLØP RED. GRENRØR | Ja | 60186115 | 5815100 | Deler trykkrør PE |  | 5810330 | Deler for tilførselsrør, plast | NOBB VAVVS
60280354 | 204439 |  | PE 100 SDR 11 T-rør m/red avstikk, kort | Ja | 60174250 | 5815100 | Deler trykkrør PE |  | 5810330 | Deler for tilførselsrør, plast | NOBB VAVVS
60280354 | 283655 |  | PE 100 SDR 11 T-rør m/red avstikk, kort | Nei | 60174250 | 5815100 | Deler trykkrør PE |  | 5810330 | Deler for tilførselsrør, plast | NOBB VAVVS
60280355 | 283655 | T-RØR LANG SMS 11/2" - 38X1,2 | T-rør lang SMS 11/2" - 38x1,2 utv. slipt, AISI 316L | Ja | 60181428 | 5845200 | Deler syrefaste rør |  | 5820210 | Deler for tilførselsrør, metall | NOBB VAVVS
60280357 | 283655 | NIPPELMUFFE MESSING 1/2X3/4 | NIPPELMUFFE MESSING BF | Ja | 60184696 | 5827100 | Messingdeler for trykkrør |  | 5820210 | Deler for tilførselsrør, metall | NOBB VAVVS
60280374 | 214995 |  | BLINDFLENS 1.4307 304L: DN125 PN16 | Ja | 60642701 | 5835100 | Flenser rustfrie rør |  | 5820210 | Deler for tilførselsrør, metall | NOBB VAVVS
60280379 | 267542 |  | KRAVE SPEILSVEIS PE100 / SDR11 | Ja | 60175035 | 5815100 | Deler trykkrør PE |  | 5810330 | Deler for tilførselsrør, plast | NOBB VAVVS
60280381 | 741032 |  | N/60 Blindlokk m/Eksentrisk BSPT tappehull Rød | Ja | 60187611 | 5865100 | Strekkfaste rørdeler støpejern |  | 5820210 | Deler for tilførselsrør, metall | NOBB VAVVS
60280384 | 740628 |  | PE100 Union innv.gj. | Ja | 60179883 | 5815100 | Deler trykkrør PE |  | 5810330 | Deler for tilførselsrør, plast | NOBB VAVVS
60280391 | 215657 | ALBUE FPL R3/8"X 10MM FKR | ALBUE FPL R3/8"X 10MM FKR | Ja | 41128943 | 5815100 | Deler trykkrør PE |  | 5810330 | Deler for tilførselsrør, plast | NOBB VAVVS
60280391 | 283655 | ALBUE FPL R3/8"X 10MM FKR | ALBUE FPL R3/8"X 10MM FKR | Nei | 41128943 | 5815100 | Deler trykkrør PE |  | 5810330 | Deler for tilførselsrør, plast | NOBB VAVVS
60280393 | 214995 |  | Passbend 90o press u/muffe galv. | Ja | 60638017 | 5855200 | Deler karbonrør |  | 5820210 | Deler for tilførselsrør, metall | NOBB VAVVS
60280399 | 726056 |  | GALV. STÅL LØSFLENS S235JRG2/RST37.2 | Ja | 60181844 | 5835100 | Flenser rustfrie rør |  | 5820210 | Deler for tilførselsrør, metall | NOBB VAVVS
60280400 | 740204 |  | Megapress muffe m/SC-Contur 4215 | Ja | 60178132 | 5855200 | Deler karbonrør |  | 5820210 | Deler for tilførselsrør, metall | NOBB VAVVS
60280407 | 740204 |  | Sanpress inox t-rør, SC-Contur, syrefast stål, | Ja | 60650472 | 5845200 | Deler syrefaste rør |  | 5820210 | Deler for tilførselsrør, metall | NOBB VAVVS
60280416 | 745164 |  | PAM MA Grenrør enkelt 68° | Ja | 60183774 | 5501300 | Avløpsrør støpejern/MA |  | 5505110 | Avløpsrør, metall | NOBB VAVVS
60280419 | 215756 | SLANGENIPPEL G1/2"X3/8"10,2MM | Slangenippel | Ja | 60667720 | 5815100 | Deler trykkrør PE |  | 5810330 | Deler for tilførselsrør, plast | NOBB VAVVS
60280419 | 283655 | SLANGENIPPEL G1/2"X3/8"10,2MM | Slangenippel | Nei | 60667720 | 5815100 | Deler trykkrør PE |  | 5810330 | Deler for tilførselsrør, plast | NOBB VAVVS
60280433 | 214995 |  | STÅLRØR RØD RILLET EN 10217-1 P235TR1 139,7X3,6 3m | Ja | 60642708 | 5850200 | Sveiste rør karbon |  | 5820100 | Tilførselsrør metall (tidl Kobberrør glødet kveil) | NOBB VAVVS
60280448 | 726056 | RØRKUPLING 316L, 340-353 MM EPDM | Rørkupling 316L, EPDM PN6 Strekkfast | Ja | 60181851 | 5835200 | Deler rustfrie rør |  | 5820210 | Deler for tilførselsrør, metall | NOBB VAVVS
60280462 | 726056 |  | A-press galv sveisestykke | Ja | 60181812 | 5835200 | Deler rustfrie rør |  | 5820210 | Deler for tilførselsrør, metall | NOBB VAVVS
60280463 | 743276 |  | Muffebend 45° Tyton Blå epoxy | Ja | 60183776 | 5865200 | Ikke strekkfaste rørdeler støpejern |  | 5820210 | Deler for tilførselsrør, metall | NOBB VAVVS
60280474 | 215800 | RØR 15 MM KVEIL A 120M MULTIPEX | Roth MultiPex rør, 120 m | Ja | 41948738 | 5810200 | Trykkrør PEX |  | 5810100 | Tilførselsrør plast (tidl Trykkrør PE) | NOBB VAVVS
60280489 | 740488 |  | PE100 Elektro anboring SDR11 | Ja | 60187986 | 5815100 | Deler trykkrør PE |  | 5810330 | Deler for tilførselsrør, plast | NOBB VAVVS
60280498 | 740280 | KGS/TK SDR 11 EPDM DN32 40 X 82 | Klinger KGS/TK SDR 11 EPDM | Ja | 60182784 | 5855200 | Deler karbonrør |  | 5820210 | Deler for tilførselsrør, metall | NOBB VAVVS
60280505 | 214995 |  | Kulderør K65 i kopperlegering f/120 bar | Ja | 60674071 | 5825350 | Rørdeler, kobber, kapillar |  | 5820210 | Deler for tilførselsrør, metall | NOBB VAVVS
60280514 | 283655 |  | PLASSON ANB.KLAMMER INNV.GJ. MET/316 | Nei | 60186181 | 5815100 | Deler trykkrør PE |  | 5810330 | Deler for tilførselsrør, plast | NOBB VAVVS
60280514 | 740392 |  | PLASSON ANB.KLAMMER INNV.GJ. MET/316 | Ja | 60186181 | 5815100 | Deler trykkrør PE |  | 5810330 | Deler for tilførselsrør, plast | NOBB VAVVS
60280533 | 740628 |  | PVC Reduksjon utv./innv.lim, PN16 | Ja | 60179889 | 5815220 | Deler trykkrør andre typer plast |  | 5810330 | Deler for tilførselsrør, plast | NOBB VAVVS
60280550 | 740628 |  | PE100 Reduksjon kort, SDR11, Konsentrisk | Ja | 60179889 | 5815220 | Deler trykkrør andre typer plast |  | 5810330 | Deler for tilførselsrør, plast | NOBB VAVVS
60280554 | 267542 |  | MULTI/JOINT 3057+ FLENSEMUFFE PN10/16 EPDM/A4 | Ja | 60174971 | 5893100 | Deler til trykkrør i andre materialer |  | 5830210 | Deler til tilførselsrør, andre materialer | NOBB VAVVS
60280554 | 283655 |  | MULTI/JOINT 3057+ FLENSEMUFFE PN10/16 EPDM/A4 | Nei | 60174971 | 5893100 | Deler til trykkrør i andre materialer |  | 5830210 | Deler til tilførselsrør, andre materialer | NOBB VAVVS
60280557 | 215909 |  | REP.MUFFE TS20 108-128 L=400 EPDM A2 | Ja | 60175491 | 5865200 | Ikke strekkfaste rørdeler støpejern |  | 5820210 | Deler for tilførselsrør, metall | NOBB VAVVS
60280559 | 740628 |  | PE100 T-rør red. lang prefab SDR17 | Ja | 60179888 | 5815100 | Deler trykkrør PE |  | 5810330 | Deler for tilførselsrør, plast | NOBB VAVVS
60280568 | 740204 |  | MEGAPRESS RESERVERT 15.10.2175 | Ja | 60178132 | 5855200 | Deler karbonrør |  | 5820210 | Deler for tilførselsrør, metall | NOBB VAVVS
60280569 | 215756 | SKJØTEMUFFE 16X16U | Skjøtemuffeu | Nei | 60769848 | 5815200 | Deler trykkrør flerlags |  | 5810360 | Deler for tilførselsrør, flerlags | NOBB VAVVS
60280569 | 283655 | SKJØTEMUFFE 16X16U | Skjøtemuffeu | Nei | 60769848 | 5815200 | Deler trykkrør flerlags |  | 5810360 | Deler for tilførselsrør, flerlags | NOBB VAVVS
60280575 | 267542 |  | T-RØR 90°, KIT | Ja | 60175014 | 5815220 | Deler trykkrør andre typer plast |  | 5810330 | Deler for tilførselsrør, plast | NOBB VAVVS
60280583 | 740668 |  | CFAP200 Kort pendel, total høyde 395mm | Ja | 60180861 | 3015420 | Takvifter |  | 6920300 | Takvifter | NOBB VAVVS
60280603 | 283655 |  | Rørfres INNVA PE-Rør 75-110mm Plast | Nei | 60188411 | 5865100 | Strekkfaste rørdeler støpejern |  | 5820210 | Deler for tilførselsrør, metall | NOBB VAVVS
60280603 | 740116 |  | Rørfres INNVA PE-Rør 75-110mm Plast | Ja | 60188411 | 5865100 | Strekkfaste rørdeler støpejern |  | 5820210 | Deler for tilførselsrør, metall | NOBB VAVVS
60280623 | 740488 |  | PE100 Elektro anboring SDR11 | Ja | 60187986 | 5815100 | Deler trykkrør PE |  | 5810330 | Deler for tilførselsrør, plast | NOBB VAVVS
60280633 | 267542 |  | KRAGE TP PVC-U | Ja | 60175000 | 5815220 | Deler trykkrør andre typer plast |  | 5810330 | Deler for tilførselsrør, plast | NOBB VAVVS
60280658 | 267542 |  | T-RØR 90° REDUSERT LANG ENDE | Ja | 60175037 | 5815100 | Deler trykkrør PE |  | 5810330 | Deler for tilførselsrør, plast | NOBB VAVVS
60280673 | 267542 |  | BLINDFLENSSETT, BOLTSIRKEL PN10 | Ja | 60175045 | 5815100 | Deler trykkrør PE |  | 5810330 | Deler for tilførselsrør, plast | NOBB VAVVS
60280678 | 283655 |  | PE100 Endekappe lang for EL-sveis SDR11 | Nei | 60186109 | 5815100 | Deler trykkrør PE |  | 5810330 | Deler for tilførselsrør, plast | NOBB VAVVS
60280678 | 740392 |  | PE100 Endekappe lang for EL-sveis SDR11 | Ja | 60186109 | 5815100 | Deler trykkrør PE |  | 5810330 | Deler for tilførselsrør, plast | NOBB VAVVS
60280682 | 740392 |  | PE100 RED.KONS KORT FOR SP-SVEIS SDR33 | Ja | 60186104 | 5815100 | Deler trykkrør PE |  | 5810330 | Deler for tilførselsrør, plast | NOBB VAVVS
60280694 | 741000 |  | NITO CLICK Kobling m slangestuss | Ja | 60187152 | 5827100 | Messingdeler for trykkrør |  | 5820210 | Deler for tilførselsrør, metall | NOBB VAVVS
60280712 | 740392 |  | PE100 RED.FLENS FORL. L=1.2M-A PN16 SDR11 | Ja | 60186104 | 5815100 | Deler trykkrør PE |  | 5810330 | Deler for tilførselsrør, plast | NOBB VAVVS
60280714 | 740628 |  | PE100 krage lang, SDR11 | Ja | 60179883 | 5815100 | Deler trykkrør PE |  | 5810330 | Deler for tilførselsrør, plast | NOBB VAVVS
60280717 | 420984 |  | ACO gitterrist W142 L142 mesh 25x25 bar 20x2, antislip, | Ja | 60174449 | 5501250 | Avløpsrør rustfritt stål |  | 5505110 | Avløpsrør, metall | NOBB VAVVS
60280718 | 740116 |  | Kupling Multisize PN16 Rilsan | Ja | 60188411 | 5865100 | Strekkfaste rørdeler støpejern |  | 5820210 | Deler for tilførselsrør, metall | NOBB VAVVS
60280740 | 283655 | RØR M/FORSKRUNING 1 1/4" X 32 MM | FORKROMMET RØR M/FORSKRUNING 1 1/4" X 32 MM | Ja | 42098818 | 5505150 | Deler til avløpsrør |  | 5501210 | Deler til avløpsrør, plast | NOBB VAVVS
60280750 | 283655 |  | AVK Tyton Muffe T-Rør m/fl.avstikk DN250. PN10 | Nei | 60175812 | 5865200 | Ikke strekkfaste rørdeler støpejern |  | 5820210 | Deler for tilførselsrør, metall | NOBB VAVVS
60280750 | 740600 |  | AVK Tyton Muffe T-Rør m/fl.avstikk DN250. PN10 | Ja | 60175812 | 5865200 | Ikke strekkfaste rørdeler støpejern |  | 5820210 | Deler for tilførselsrør, metall | NOBB VAVVS
60280754 | 740628 |  | PVC-U trykkrør PN 16, L=5m | Ja | 60179892 | 5810320 | Trykkrør andre typer plast |  | 5810100 | Tilførselsrør plast (tidl Trykkrør PE) | NOBB VAVVS
60280758 | 283655 |  | 1/2" R, NR. 1985365 FKR. ANSATSNIPPEL, PLANDREID, EZZE 3229 | Nei | 60180826 | 5827100 | Messingdeler for trykkrør |  | 5820210 | Deler for tilførselsrør, metall | NOBB VAVVS
60280758 | 740664 |  | 1/2" R, NR. 1985365 FKR. ANSATSNIPPEL, PLANDREID, EZZE 3229 | Ja | 60180826 | 5827100 | Messingdeler for trykkrør |  | 5820210 | Deler for tilførselsrør, metall | NOBB VAVVS
60280763 | 283655 |  | DN150 blindflens med SL uttak PN10/16 | Nei | 60175871 | 5865100 | Strekkfaste rørdeler støpejern |  | 5820210 | Deler for tilførselsrør, metall | NOBB VAVVS
60280763 | 740600 |  | DN150 blindflens med SL uttak PN10/16 | Ja | 60175871 | 5865100 | Strekkfaste rørdeler støpejern |  | 5820210 | Deler for tilførselsrør, metall | NOBB VAVVS
60280772 | 740628 |  | PE100 krage kort, SDR7,4 | Ja | 60179883 | 5815100 | Deler trykkrør PE |  | 5810330 | Deler for tilførselsrør, plast | NOBB VAVVS
60280779 | 740392 |  | VARMGALV. STÅL BLINDFLENS BOR.PN10 RAT.PN10 | Ja | 60186110 | 5815100 | Deler trykkrør PE |  | 5810330 | Deler for tilførselsrør, plast | NOBB VAVVS
60280797 | 267542 |  | SADEL M/UNDERDEL | Ja | 60175008 | 5815100 | Deler trykkrør PE |  | 5810330 | Deler for tilførselsrør, plast | NOBB VAVVS
60280797 | 283655 |  | SADEL M/UNDERDEL | Nei | 60175008 | 5815100 | Deler trykkrør PE |  | 5810330 | Deler for tilførselsrør, plast | NOBB VAVVS
60280817 | 283655 |  | Supa Lock anboringsklammer m/sperre, PN16 | Nei | 60175855 | 5865100 | Strekkfaste rørdeler støpejern |  | 5820210 | Deler for tilførselsrør, metall | NOBB VAVVS
60280817 | 740600 |  | Supa Lock anboringsklammer m/sperre, PN16 | Ja | 60175855 | 5865100 | Strekkfaste rørdeler støpejern |  | 5820210 | Deler for tilførselsrør, metall | NOBB VAVVS
60280827 | 283655 |  | 18-22 MM DEKKSKIVE FALU VULK DELBAR ENKEL FKR | Nei | 60183820 | 5505150 | Deler til avløpsrør |  | 5501210 | Deler til avløpsrør, plast | NOBB VAVVS
60280827 | 740324 |  | 18-22 MM DEKKSKIVE FALU VULK DELBAR ENKEL FKR | Ja | 60183820 | 5505150 | Deler til avløpsrør |  | 5501210 | Deler til avløpsrør, plast | NOBB VAVVS
60280834 | 740628 |  | Flexkobling Standard Large | Ja | 60179874 | 5815220 | Deler trykkrør andre typer plast |  | 5810330 | Deler for tilførselsrør, plast | NOBB VAVVS
60280845 | 283655 | GAS REDUKSJON 54X42MM | Inoxpres Gas reduksjon | Ja | 60181392 | 5835200 | Deler rustfrie rør |  | 5820210 | Deler for tilførselsrør, metall | NOBB VAVVS
60280846 | 200868 |  | AS+ DUSJGRENRØR VENSTRE | Ja | 60173822 | 5505150 | Deler til avløpsrør |  | 5501210 | Deler til avløpsrør, plast | NOBB VAVVS
60280858 | 743276 |  | Flense-T-rør Blå epoxy PN16 | Ja | 60183776 | 5865200 | Ikke strekkfaste rørdeler støpejern |  | 5820210 | Deler for tilførselsrør, metall | NOBB VAVVS
60280871 | 204439 |  | PE 100 SDR 11 sentrisk dim. overgang kort | Ja | 60174252 | 5815100 | Deler trykkrør PE |  | 5810330 | Deler for tilførselsrør, plast | NOBB VAVVS
60280871 | 283655 |  | PE 100 SDR 11 sentrisk dim. overgang kort | Nei | 60174252 | 5815100 | Deler trykkrør PE |  | 5810330 | Deler for tilførselsrør, plast | NOBB VAVVS
60280879 | 283655 |  | Inoxpres union male 1"x22 S/S | Ja | 60181384 | 5835200 | Deler rustfrie rør |  | 5820210 | Deler for tilførselsrør, metall | NOBB VAVVS
60280880 | 283655 |  | MA STAKERØR | Nei | 60178486 | 5505150 | Deler til avløpsrør |  | 5505160 | Deler til avløpsrør, metall | NOBB VAVVS
60280880 | 741228 |  | MA STAKERØR | Ja | 60178486 | 5505150 | Deler til avløpsrør |  | 5505160 | Deler til avløpsrør, metall | NOBB VAVVS
60280882 | 740264 |  | RAUPIANO dobbelgrenrør 45 grader | Ja | 60181791 | 5505150 | Deler til avløpsrør |  | 5501210 | Deler til avløpsrør, plast | NOBB VAVVS
60280889 | 740664 |  | 3/4" NR. 1987239 MESS. PLUGG, EZZE 3240 | Ja | 60180820 | 5827100 | Messingdeler for trykkrør |  | 5820210 | Deler for tilførselsrør, metall | NOBB VAVVS
60280892 | 216269 | O-RING F/AVLØP EPDM 50MM DN50 | PE O-ring | Ja | 60185369 | 5505150 | Deler til avløpsrør |  | 5501210 | Deler til avløpsrør, plast | NOBB VAVVS
60280893 | 216269 | BEND 45° MAPRESS EL.FORS 35MM | Mapress El-Forsinket bend 45° med 2 muffer | Ja | 60185311 | 5855200 | Deler karbonrør |  | 5820210 | Deler for tilførselsrør, metall | NOBB VAVVS
60280893 | 283655 | BEND 45° MAPRESS EL.FORS 35MM | Mapress El-Forsinket bend 45° med 2 muffer | Nei | 60185311 | 5855200 | Deler karbonrør |  | 5820210 | Deler for tilførselsrør, metall | NOBB VAVVS
60280896 | 741032 |  | N/50 Konsentrisk Overgang Oransje | Ja | 60187611 | 5865100 | Strekkfaste rørdeler støpejern |  | 5820210 | Deler for tilførselsrør, metall | NOBB VAVVS
60280900 | 740948 |  | SANHA-THERM PRESS GLIDEMUFFE | Ja | 60186662 | 5855200 | Deler karbonrør |  | 5820210 | Deler for tilførselsrør, metall | NOBB VAVVS
60280901 | 283655 |  | PE100 RED.KONS KORT FOR SP-SVEIS SDR11 | Nei | 60186104 | 5815100 | Deler trykkrør PE |  | 5810330 | Deler for tilførselsrør, plast | NOBB VAVVS
60280901 | 740392 |  | PE100 RED.KONS KORT FOR SP-SVEIS SDR11 | Ja | 60186104 | 5815100 | Deler trykkrør PE |  | 5810330 | Deler for tilførselsrør, plast | NOBB VAVVS
60280902 | 740204 |  | 42 x 1 1/2 Prestabo nippelmuffe, SC-Contur, ulegert stål, fl | Ja | 60178143 | 5855200 | Deler karbonrør |  | 5820210 | Deler for tilførselsrør, metall | NOBB VAVVS
60280911 | 741032 |  | N/001 FL 90° Bend Rød | Ja | 60187611 | 5865100 | Strekkfaste rørdeler støpejern |  | 5820210 | Deler for tilførselsrør, metall | NOBB VAVVS
60280931 | 743072 |  | GAV-25SR1.1 SYREF. SNITTRING BSP INNV.GJ | Ja | 60184528 | 5815300 | Kuplinger rør i rørsystemer |  | 5810550 | Deler for rørsystemer | NOBB VAVVS
60280932 | 267542 |  | T-RØR 90° REDUKSJON PVC-U | Ja | 60653312 | 5815220 | Deler trykkrør andre typer plast |  | 5810330 | Deler for tilførselsrør, plast | NOBB VAVVS
60280949 | 216269 | PL.ALBUE MAPRESS SYREF 22X1/2" GASS | Mapress Syrefast platealbue L:43 mm (gass) | Ja | 41695101 | 5845200 | Deler syrefaste rør |  | 5820210 | Deler for tilførselsrør, metall | NOBB VAVVS
60280967 | 740628 |  | Flexkobling Reduksjon | Ja | 60179874 | 5815220 | Deler trykkrør andre typer plast |  | 5810330 | Deler for tilførselsrør, plast | NOBB VAVVS
60280983 | 267542 |  | BEND 11° LANG ENDE PE100 / SDR11 | Ja | 60175034 | 5815100 | Deler trykkrør PE |  | 5810330 | Deler for tilførselsrør, plast | NOBB VAVVS
60280991 | 215954 | KONSOLE QMAX 11/2" | LK Konsole Qmax 11/2" | Ja | 41920386 | 5815550 | Gulvvarmesystemer (ekskl. rør) |  | 5810410 | Deler for gulvvarme/gatevarme | NOBB VAVVS
60280991 | 283655 | KONSOLE QMAX 11/2" | LK Konsole Qmax 11/2" | Nei | 41920386 | 5815550 | Gulvvarmesystemer (ekskl. rør) |  | 5810410 | Deler for gulvvarme/gatevarme | NOBB VAVVS
60280995 | 745164 |  | PAM MA Rør L=3m | Ja | 60183774 | 5501300 | Avløpsrør støpejern/MA |  | 5505110 | Avløpsrør, metall | NOBB VAVVS
60281006 | 740392 |  | PE80 AVLØP T-RØR RED. | Ja | 60186115 | 5815100 | Deler trykkrør PE |  | 5810330 | Deler for tilførselsrør, plast | NOBB VAVVS
60281007 | 740628 |  | PE100-bend 60° SDR17, bøyd av rør, R=1,5 | Ja | 60179883 | 5815100 | Deler trykkrør PE |  | 5810330 | Deler for tilførselsrør, plast | NOBB VAVVS
60281017 | 740600 |  | AVK dobbelt flenserør type FF, 300 mm, PN10/16, | Ja | 60175801 | 5865100 | Strekkfaste rørdeler støpejern |  | 5820210 | Deler for tilførselsrør, metall | NOBB VAVVS
60281023 | 209298 | KOMPOSITT REDUKSJON 75-50 PPSU | Uponor S-Press Kompositt skjøtemuffe PPSU | Ja | 41867122 | 5815200 | Deler trykkrør flerlags |  | 5810360 | Deler for tilførselsrør, flerlags | NOBB VAVVS, NOBB Total
60281023 | 283655 | KOMPOSITT REDUKSJON 75-50 PPSU | Uponor S-Press Kompositt skjøtemuffe PPSU | Nei | 41867122 | 5815200 | Deler trykkrør flerlags |  | 5810360 | Deler for tilførselsrør, flerlags | NOBB VAVVS
60281035 | 216269 | OVG.NIPPEL MAPRESS EL.FORS 15X1/2" | Mapress El-Forsinket overgangsnippel | Ja | 60185311 | 5855200 | Deler karbonrør |  | 5820210 | Deler for tilførselsrør, metall | NOBB VAVVS
60281036 | 283655 | GREN ENK 45° 210X160MM | PREIS GREN ENK 45° | Ja | 60181443 | 5501300 | Avløpsrør støpejern/MA |  | 5505110 | Avløpsrør, metall | NOBB VAVVS
60281039 | 420984 |  | ACO sil for horisontal sluk 218, | Ja | 60174449 | 5501250 | Avløpsrør rustfritt stål |  | 5505110 | Avløpsrør, metall | NOBB VAVVS
60281046 | 740628 |  | PE100 Reduksjon lang, SDR17, Konsentrisk | Ja | 60179883 | 5815100 | Deler trykkrør PE |  | 5810330 | Deler for tilførselsrør, plast | NOBB VAVVS
60281060 | 283655 |  | PE100 Red.Kons lang for EL-sveis SDR11 | Nei | 60186104 | 5815100 | Deler trykkrør PE |  | 5810330 | Deler for tilførselsrør, plast | NOBB VAVVS
60281060 | 740392 |  | PE100 Red.Kons lang for EL-sveis SDR11 | Ja | 60186104 | 5815100 | Deler trykkrør PE |  | 5810330 | Deler for tilførselsrør, plast | NOBB VAVVS
60281065 | 267542 |  | ENDEKAPPE PVC-U | Ja | 60653330 | 5815220 | Deler trykkrør andre typer plast |  | 5810330 | Deler for tilførselsrør, plast | NOBB VAVVS
60281080 | 740628 |  | PE100 T-rør red. lang, SDR17 | Ja | 60179888 | 5815100 | Deler trykkrør PE |  | 5810330 | Deler for tilførselsrør, plast | NOBB VAVVS
60281083 | 740296 |  | 16 MM X 1/2" X 16 MM PN 16 PLASSIM PP KOMPRESJONS T-RØR M/UT | Ja | 60183361 | 5815100 | Deler trykkrør PE |  | 5810330 | Deler for tilførselsrør, plast | NOBB VAVVS
60281086 | 283655 |  | Baio Anb.Muffe/spiss PVC/PE | Nei | 60188403 | 5865100 | Strekkfaste rørdeler støpejern |  | 5820210 | Deler for tilførselsrør, metall | NOBB VAVVS
60281086 | 740116 |  | Baio Anb.Muffe/spiss PVC/PE | Ja | 60188403 | 5865100 | Strekkfaste rørdeler støpejern |  | 5820210 | Deler for tilførselsrør, metall | NOBB VAVVS
60281124 | 726056 |  | A-press galv albu 1 muffe innv. gjenge | Ja | 60181812 | 5835200 | Deler rustfrie rør |  | 5820210 | Deler for tilførselsrør, metall | NOBB VAVVS
60281125 | 216269 | KOBLING MEPLA 65MM | Mepla kopling | Ja | 41695047 | 5815200 | Deler trykkrør flerlags |  | 5810360 | Deler for tilførselsrør, flerlags | NOBB VAVVS
60281125 | 283655 | KOBLING MEPLA 65MM | Mepla kopling | Nei | 41695047 | 5815200 | Deler trykkrør flerlags |  | 5810360 | Deler for tilførselsrør, flerlags | NOBB VAVVS
60281126 | 740296 |  | 20 MM X 1/2" PN 16 PLASSIM PP KOMPRESJONS-KOPLING M/INNV. GJ | Ja | 60183361 | 5815100 | Deler trykkrør PE |  | 5810330 | Deler for tilførselsrør, plast | NOBB VAVVS
60281128 | 420984 |  | MASKERIST 0,5 M KLASSE A 15 KN NR. 21725 ACO RISTER RENNER S | Ja | 60174449 | 5501250 | Avløpsrør rustfritt stål |  | 5505110 | Avløpsrør, metall | NOBB VAVVS
60281130 | 741228 |  | SUPER MA BEND DN100X88GR | Ja | 60178496 | 5505150 | Deler til avløpsrør |  | 5505160 | Deler til avløpsrør, metall | NOBB VAVVS
60281132 | 420984 |  | MODULAR 125 RENNE AISI304 | Ja | 60174449 | 5501250 | Avløpsrør rustfritt stål |  | 5505110 | Avløpsrør, metall | NOBB VAVVS
60281152 | 740628 |  | CPVC-rør til sprinkelanlegg, L=3m | Ja | 60179915 | 6815100 | CPVC Rør for sprinkler |  | 6815110 | Rør for sprinkler, plast | NOBB VAVVS
60281164 | 740628 |  | PE100-bend 22° SDR17, bøyd av rør, R=2,5 | Ja | 60179883 | 5815100 | Deler trykkrør PE |  | 5810330 | Deler for tilførselsrør, plast | NOBB VAVVS
60281185 | 216269 | BEND 45° MAPRESS CUNIFE 54 MM | BEND 45° MAPRESS CUNIFE med 2 muffer | Ja | 60185444 | 5825300 | Pressfittings, CuNi |  | 5820210 | Deler for tilførselsrør, metall | NOBB VAVVS
60281185 | 283655 | BEND 45° MAPRESS CUNIFE 54 MM | BEND 45° MAPRESS CUNIFE med 2 muffer | Nei | 60185444 | 5825300 | Pressfittings, CuNi |  | 5820210 | Deler for tilførselsrør, metall | NOBB VAVVS
60281204 | 740664 |  | 3/8" R X 1/4" R, NR. 1985837 FKR. OVERGANGSANSATSNIPPEL, PLA | Ja | 60180826 | 5827100 | Messingdeler for trykkrør |  | 5820210 | Deler for tilførselsrør, metall | NOBB VAVVS
60281208 | 215800 | FORDELERRØR 5/4"-40 5X25 | ROTH FORDELERRØR | Ja | 41691109 | 5815500 | Deler for gatevarme/snøsmelt |  | 5810410 | Deler for gulvvarme/gatevarme | NOBB VAVVS
60281211 | 267542 |  | ALBUE 45° SPEILSVEIS PE100 / SDR17 | Ja | 60175034 | 5815100 | Deler trykkrør PE |  | 5810330 | Deler for tilførselsrør, plast | NOBB VAVVS
60281219 | 740488 |  | PE100 Fl.krage SDR11 Lang | Ja | 60187986 | 5815100 | Deler trykkrør PE |  | 5810330 | Deler for tilførselsrør, plast | NOBB VAVVS
60281222 | 740204 |  | Overgang m/SC contur, forniklet rødgods m/R-gjenge | Ja | 60677033 | 5825110 | Pressfittings, kobber forkrommet |  | 5820210 | Deler for tilførselsrør, metall | NOBB VAVVS
60281224 | 276835 |  | Overgang til Euroconus løpem.forniklet | Ja | 60650424 | 5505150 | Deler til avløpsrør |  | 5810550 | Deler for rørsystemer | NOBB VAVVS
60281229 | 740392 |  | PE80 AVLØP RED. EKSENTRISK | Ja | 60186116 | 5815100 | Deler trykkrør PE |  | 5810330 | Deler for tilførselsrør, plast | NOBB VAVVS
60281234 | 267542 |  | REDUKSJON LANG ENDE PE100 / SDR11 | Ja | 60175034 | 5815100 | Deler trykkrør PE |  | 5810330 | Deler for tilførselsrør, plast | NOBB VAVVS
60281238 | 283655 |  | Ters Enkel DN40 37-50mm Stål | Nei | 60188432 | 5505150 | Deler til avløpsrør |  | 5505160 | Deler til avløpsrør, metall | NOBB VAVVS
60281238 | 740116 |  | Ters Enkel DN40 37-50mm Stål | Ja | 60188432 | 5505150 | Deler til avløpsrør |  | 5505160 | Deler til avløpsrør, metall | NOBB VAVVS
60281246 | 740308 |  | Veggkonsoll for ekspansjonskar TS | Ja | 60183669 | 5827100 | Messingdeler for trykkrør |  | 5820210 | Deler for tilførselsrør, metall | NOBB VAVVS
60281271 | 214995 |  | ALBUE 1/2" 45° 3000lbs NPT F316/316L ASTM A182 | Ja | 60642396 | 5845200 | Deler syrefaste rør |  | 5820210 | Deler for tilførselsrør, metall | NOBB VAVVS
60281273 | 283655 |  | PE100 KRAGE KORT FOR SP-SVEIS SDR17 PT | Nei | 60186104 | 5815100 | Deler trykkrør PE |  | 5810330 | Deler for tilførselsrør, plast | NOBB VAVVS
60281273 | 740392 |  | PE100 KRAGE KORT FOR SP-SVEIS SDR17 PT | Ja | 60186104 | 5815100 | Deler trykkrør PE |  | 5810330 | Deler for tilførselsrør, plast | NOBB VAVVS
60281275 | 267542 |  | T-RØR 90o TP PVC-U | Ja | 60653312 | 5815220 | Deler trykkrør andre typer plast |  | 5810330 | Deler for tilførselsrør, plast | NOBB VAVVS
60281284 | 216269 | SPISSENDE MAPRESS CUNIFE 10/16 22MM | SPISSENDE MAPRESS CUNIFE for løsflens PN 10/16 | Ja | 60185444 | 5825300 | Pressfittings, CuNi |  | 5820210 | Deler for tilførselsrør, metall | NOBB VAVVS
60281284 | 283655 | SPISSENDE MAPRESS CUNIFE 10/16 22MM | SPISSENDE MAPRESS CUNIFE for løsflens PN 10/16 | Nei | 60185444 | 5825300 | Pressfittings, CuNi |  | 5820210 | Deler for tilførselsrør, metall | NOBB VAVVS
60281286 | 283655 |  | MA GRENRØR 45° | Nei | 60178488 | 5505150 | Deler til avløpsrør |  | 5505160 | Deler til avløpsrør, metall | NOBB VAVVS
60281286 | 741228 |  | MA GRENRØR 45° | Ja | 60178488 | 5505150 | Deler til avløpsrør |  | 5505160 | Deler til avløpsrør, metall | NOBB VAVVS
60281290 | 283655 | KLINGERSIL C-4324 DN 125 PN 10-16 | KLINGERSIL C-4324 flenspakning | Nei | 60182782 | 5855200 | Deler karbonrør |  | 5820210 | Deler for tilførselsrør, metall | NOBB VAVVS
60281290 | 740280 | KLINGERSIL C-4324 DN 125 PN 10-16 | KLINGERSIL C-4324 flenspakning | Ja | 60182782 | 5855200 | Deler karbonrør |  | 5820210 | Deler for tilførselsrør, metall | NOBB VAVVS
60281293 | 420984 |  | SLUK 157 VERT.UTLØP M/VANNLÅS Ø75 AISI316 | Ja | 60174449 | 5501250 | Avløpsrør rustfritt stål |  | 5505110 | Avløpsrør, metall | NOBB VAVVS
60281296 | 740628 |  | PE100 El.sadel | Ja | 60179921 | 5815100 | Deler trykkrør PE |  | 5810330 | Deler for tilførselsrør, plast | NOBB VAVVS
60281302 | 740628 |  | CPVC T-rør innv.XutvXinnv.lim | Ja | 60179912 | 6815200 | CPVC Deler for sprinkler |  | 6815210 | Deler og tilbehør for sprinkler, plast | NOBB VAVVS
60281303 | 740664 |  | 3/4", NR. 1988369 FKR. MUTTER, INNV. GJ., EZZE 3277 | Ja | 60180824 | 5827100 | Messingdeler for trykkrør |  | 5820210 | Deler for tilførselsrør, metall | NOBB VAVVS
60281310 | 740628 |  | PE100-nippelmuffe innv gj. Messing | Ja | 60179889 | 5815220 | Deler trykkrør andre typer plast |  | 5810330 | Deler for tilførselsrør, plast | NOBB VAVVS
60281315 | 740204 |  | Sanpress inox bend 90° SC-Contur, syrefast stål, en muffe | Ja | 60677121 | 5845200 | Deler syrefaste rør |  | 5820210 | Deler for tilførselsrør, metall | NOBB VAVVS
60281323 | 741032 | KUPLING FAST FL S/005H RØD 219MM E | S/005H FL Fast Kupling Rød EPDM-A VP | Ja | 60187616 | 5815300 | Kuplinger rør i rørsystemer |  | 5810550 | Deler for rørsystemer | NOBB VAVVS
60281325 | 740760 |  | Fordelerskap SWN-OP 930 | Ja | 60183074 | 5815450 | Fordelerskap rør i rørsystemer |  | 5810550 | Deler for rørsystemer | NOBB VAVVS
60281336 | 750282 | ALUPEX 20X2 MED VARERØR RØD | Alupex standard med varerør rød | Ja | 60772219 | 5810300 | Trykkrør (rør i rør) |  | 5810100 | Tilførselsrør plast (tidl Trykkrør PE) | NOBB VAVVS
60281337 | 743276 |  | Flensebend 22° Blå epoxy PN16 | Ja | 60183776 | 5865200 | Ikke strekkfaste rørdeler støpejern |  | 5820210 | Deler for tilførselsrør, metall | NOBB VAVVS
60281376 | 740392 |  | PE100 RED.KONS KORT FOR SP-SVEIS SDR33 | Ja | 60186104 | 5815100 | Deler trykkrør PE |  | 5810330 | Deler for tilførselsrør, plast | NOBB VAVVS
60281378 | 740392 |  | PE100 Albue 45° lang for EL-sveis SDR17 | Ja | 60186104 | 5815100 | Deler trykkrør PE |  | 5810330 | Deler for tilførselsrør, plast | NOBB VAVVS
60281380 | 740204 |  | T-rør | Ja | 60178159 | 5815200 | Deler trykkrør flerlags |  | 5810360 | Deler for tilførselsrør, flerlags | NOBB VAVVS
60281382 | 267542 |  | BEND 90° GJENGET TP PVC-U | Ja | 60653313 | 5815220 | Deler trykkrør andre typer plast |  | 5810330 | Deler for tilførselsrør, plast | NOBB VAVVS
60281389 | 283655 | SLUSEVENTIL BAIO E3 | BAIO E3 MUFFE/MUFFE SLUSE,VENSTRE,HAWLE 450 | Nei | 60188403 | 5865100 | Strekkfaste rørdeler støpejern |  | 5820210 | Deler for tilførselsrør, metall | NOBB VAVVS
60281389 | 740116 | SLUSEVENTIL BAIO E3 | BAIO E3 MUFFE/MUFFE SLUSE,VENSTRE,HAWLE 450 | Ja | 60188403 | 5865100 | Strekkfaste rørdeler støpejern |  | 5820210 | Deler for tilførselsrør, metall | NOBB VAVVS
60281392 | 740592 | KRYMPEMUFFE 170-305 MM | Krympeproduktr for 150 mm Flense-muffe Waga | Ja | 60679730 | 5505150 | Deler til avløpsrør |  | 5810420 | Deler til fjernvarmerør, plast | NOBB VAVVS
60281394 | 393656 |  | SPILLVANN ULTRA DOUBLE - RØR 6M SN8 RØDBRUN PP | Ja | 60649089 | 5505150 | Deler til avløpsrør |  | 5501210 | Deler til avløpsrør, plast | NOBB VAVVS
60281405 | 740116 | SLUSEVENTIL, BAIO E3, H DN80 | sluseventil, Baio E3 DN80, muffe/spissende, sjøvann, | Ja | 60188403 | 5865100 | Strekkfaste rørdeler støpejern |  | 5820210 | Deler for tilførselsrør, metall | NOBB VAVVS
60281419 | 267542 |  | PP BELAGT STÅLFLENS PROFILERT | Ja | 60174982 | 5815100 | Deler trykkrør PE |  | 5810330 | Deler for tilførselsrør, plast | NOBB VAVVS
60281443 | 740664 |  | 1.1/4", NR. 1981083 MESS. RETT KOPLING, INNV. GJ., EZZE 3211 | Ja | 60180819 | 5827100 | Messingdeler for trykkrør |  | 5820210 | Deler for tilførselsrør, metall | NOBB VAVVS
60281465 | 740392 |  | PE100 T-Rør lang for EL-sveis SDR17 | Ja | 60186105 | 5815100 | Deler trykkrør PE |  | 5810330 | Deler for tilførselsrør, plast | NOBB VAVVS
60281478 | 740264 |  | Endekappe f/fjernvarmerør | Ja | 60181800 | 5891100 | Deler til preisolerte rør fjernvarme |  | 5810420 | Deler til fjernvarmerør, plast | NOBB VAVVS
60281480 | 740392 |  | PVC T-RØR INNV.LIM/INNV.GJ/INNV.LIM | Ja | 60186120 | 5815100 | Deler trykkrør PE |  | 5810330 | Deler for tilførselsrør, plast | NOBB VAVVS
60281490 | 740628 |  | Flexkobling Stand. Large Bred | Ja | 60179874 | 5815220 | Deler trykkrør andre typer plast |  | 5810330 | Deler for tilførselsrør, plast | NOBB VAVVS
60281509 | 216269 | T-RØR MAPRESS SYREFAST 42X22X35MM | Mapress Syrefast T-rør redusert | Ja | 60185758 | 5845200 | Deler syrefaste rør |  | 5820210 | Deler for tilførselsrør, metall | NOBB VAVVS
60281522 | 740628 |  | PE100 El.sadel | Ja | 60179921 | 5815100 | Deler trykkrør PE |  | 5810330 | Deler for tilførselsrør, plast | NOBB VAVVS
60281544 | 741032 |  | N/60 Blindlokk m/Eksentrisk BSPTtappehull Oransj | Ja | 60187611 | 5865100 | Strekkfaste rørdeler støpejern |  | 5820210 | Deler for tilførselsrør, metall | NOBB VAVVS
60281557 | 740116 |  | Blindflens DN 300 x 1'' PN10 | Ja | 60188398 | 5865100 | Strekkfaste rørdeler støpejern |  | 5820210 | Deler for tilførselsrør, metall | NOBB VAVVS
60281560 | 420984 |  | ACO hygenisk sluk 218 fast høyde D110 horisontal | Ja | 60174449 | 5501250 | Avløpsrør rustfritt stål |  | 5505110 | Avløpsrør, metall | NOBB VAVVS
60281564 | 743072 |  | RED-1.8/3.8 WD BSP REDUKSJON | Ja | 60184523 | 5815300 | Kuplinger rør i rørsystemer |  | 5810550 | Deler for rørsystemer | NOBB VAVVS
60281565 | 214995 |  | Reduksjon press galv. | Ja | 60638017 | 5855200 | Deler karbonrør |  | 5820210 | Deler for tilførselsrør, metall | NOBB VAVVS
60281567 | 283655 | REDUKSJON 22X18 | Aespres reduksjon | Ja | 60181602 | 5825100 | Pressfittings, kobber |  | 5820210 | Deler for tilførselsrør, metall | NOBB VAVVS
60281570 | 741000 |  | NITO CLICK nippel m. udv. | Ja | 60187152 | 5827100 | Messingdeler for trykkrør |  | 5820210 | Deler for tilførselsrør, metall | NOBB VAVVS
60281579 | 215756 | TIPPUNION15MMX3/8" | Tippunion | Ja | 41689586 | 5825150 | Pushfittings, kobber |  | 5820210 | Deler for tilførselsrør, metall | NOBB VAVVS
60281579 | 283655 | TIPPUNION15MMX3/8" | Tippunion | Nei | 41689586 | 5825150 | Pushfittings, kobber |  | 5820210 | Deler for tilførselsrør, metall | NOBB VAVVS
60281583 | 420984 |  | SLUK 157 UNDERDEL VERT.UTLØP Ø110 AISI304 | Ja | 60174449 | 5501250 | Avløpsrør rustfritt stål |  | 5505110 | Avløpsrør, metall | NOBB VAVVS
60281599 | 216269 | FLENS MAPRESS SYREF. 108 MM GASS | Mapress Syrefast flens PN 10/16 med muffe (gass) | Ja | 41695101 | 5845200 | Deler syrefaste rør |  | 5820210 | Deler for tilførselsrør, metall | NOBB VAVVS
60281604 | 267542 |  | SADEL TOPLOAD M/SPISSENDE | Ja | 60175008 | 5815100 | Deler trykkrør PE |  | 5810330 | Deler for tilførselsrør, plast | NOBB VAVVS
60281608 | 267542 |  | REDUKSJON SPEILSVEIS PE100 / SDR11 | Ja | 60175034 | 5815100 | Deler trykkrør PE |  | 5810330 | Deler for tilførselsrør, plast | NOBB VAVVS
60281613 | 215800 |  | Roth fordeler 3 avg. Med IS overgang, RG | Ja | 60177379 | 5815250 | Fordelere rør i rørsystemer |  | 5810550 | Deler for rørsystemer | NOBB VAVVS
60281619 | 741032 |  | S/920 Anboringsklammer Galv EPDM m/rillet utg | Ja | 60187583 | 5865100 | Strekkfaste rørdeler støpejern |  | 5820210 | Deler for tilførselsrør, metall | NOBB VAVVS
60281626 | 283655 | SLANGESTUSS SMS 2" | Slangestuss SMS 2" AISI 316L | Ja | 60181428 | 5845200 | Deler syrefaste rør |  | 5820210 | Deler for tilførselsrør, metall | NOBB VAVVS
60281635 | 283655 | BEND 45° M/1 MUFFE 18 | Aespres bend 45° m/1 muffe | Ja | 60181602 | 5825100 | Pressfittings, kobber |  | 5820210 | Deler for tilførselsrør, metall | NOBB VAVVS
60281667 | 740204 |  | Megapress S overgang | Ja | 60178132 | 5855200 | Deler karbonrør |  | 5820210 | Deler for tilførselsrør, metall | NOBB VAVVS
60281670 | 743072 |  | VSK-06S GJENGET BLINDPLUGG | Ja | 60184523 | 5815300 | Kuplinger rør i rørsystemer |  | 5810550 | Deler for rørsystemer | NOBB VAVVS
60281672 | 283655 |  | AVK Anboringsklammer f/PVC-PE-rør | Nei | 60175858 | 5865100 | Strekkfaste rørdeler støpejern |  | 5820210 | Deler for tilførselsrør, metall | NOBB VAVVS
60281672 | 740600 |  | AVK Anboringsklammer f/PVC-PE-rør | Ja | 60175858 | 5865100 | Strekkfaste rørdeler støpejern |  | 5820210 | Deler for tilførselsrør, metall | NOBB VAVVS
60281682 | 740488 |  | PE100 Fl.krage SDR17 Kort | Ja | 60187986 | 5815100 | Deler trykkrør PE |  | 5810330 | Deler for tilførselsrør, plast | NOBB VAVVS
60281685 | 283655 |  | PE100 RED.KONS KORT FOR SP-SVEIS SDR11 | Nei | 60186104 | 5815100 | Deler trykkrør PE |  | 5810330 | Deler for tilførselsrør, plast | NOBB VAVVS
60281685 | 740392 |  | PE100 RED.KONS KORT FOR SP-SVEIS SDR11 | Ja | 60186104 | 5815100 | Deler trykkrør PE |  | 5810330 | Deler for tilførselsrør, plast | NOBB VAVVS
60281696 | 283655 | KONUS F/DIN UNION DN65 | Konus for DIN union DN 65 m/utv. BSP-gjenger R21/2" | Ja | 60181426 | 5835200 | Deler rustfrie rør |  | 5820210 | Deler for tilførselsrør, metall | NOBB VAVVS
60281698 | 740628 |  | PE100 T-rør red. lang prefab SDR17 | Ja | 60179888 | 5815100 | Deler trykkrør PE |  | 5810330 | Deler for tilførselsrør, plast | NOBB VAVVS
60281713 | 283655 |  | PE100 RED.KONS KORT F/SP-SVEIS SDR17 | Nei | 60186104 | 5815100 | Deler trykkrør PE |  | 5810330 | Deler for tilførselsrør, plast | NOBB VAVVS
60281713 | 740392 |  | PE100 RED.KONS KORT F/SP-SVEIS SDR17 | Ja | 60186104 | 5815100 | Deler trykkrør PE |  | 5810330 | Deler for tilførselsrør, plast | NOBB VAVVS
60281719 | 740600 |  | AVK Flensebend.L=140/140 PN16 | Ja | 60175801 | 5865100 | Strekkfaste rørdeler støpejern |  | 5820210 | Deler for tilførselsrør, metall | NOBB VAVVS
60281721 | 743072 |  | TV-06L SNITTRING T-RØRSKJØT | Ja | 60184523 | 5815300 | Kuplinger rør i rørsystemer |  | 5810550 | Deler for rørsystemer | NOBB VAVVS
60281723 | 216269 | T-RØR MAPRESS SYREFAST 76,1X54X76,1 | Mapress Syrefast T-rør redusert | Ja | 60185758 | 5845200 | Deler syrefaste rør |  | 5820210 | Deler for tilførselsrør, metall | NOBB VAVVS
60281723 | 283655 | T-RØR MAPRESS SYREFAST 76,1X54X76,1 | Mapress Syrefast T-rør redusert | Nei | 60185758 | 5845200 | Deler syrefaste rør |  | 5820210 | Deler for tilførselsrør, metall | NOBB VAVVS
60281740 | 420984 |  | MODULAR 125 RENNE AISI316 | Ja | 60174449 | 5501250 | Avløpsrør rustfritt stål |  | 5505110 | Avløpsrør, metall | NOBB VAVVS
60281741 | 740204 |  | Megapress, Overgangsmuffe m/SC-Contur | Ja | 60178132 | 5855200 | Deler karbonrør |  | 5820210 | Deler for tilførselsrør, metall | NOBB VAVVS
60281746 | 283655 |  | MA GRENRØR 88° | Nei | 60178488 | 5505150 | Deler til avløpsrør |  | 5505160 | Deler til avløpsrør, metall | NOBB VAVVS
60281746 | 741228 |  | MA GRENRØR 88° | Ja | 60178488 | 5505150 | Deler til avløpsrør |  | 5505160 | Deler til avløpsrør, metall | NOBB VAVVS
60281759 | 216269 | O-RING F/AVLØP EPDM 63MM DN60 | PE O-ring | Ja | 60185369 | 5505150 | Deler til avløpsrør |  | 5501210 | Deler til avløpsrør, plast | NOBB VAVVS
60281762 | 283655 | SVEISTE RØR 15 - 19X1,5 UTV.SLIPT | Sveiste rør utv.slipt, uglødet | Ja | 60181426 | 5835200 | Deler rustfrie rør |  | 5820210 | Deler for tilførselsrør, metall | NOBB VAVVS
60281770 | 214995 |  | T-RØR CU | Ja | 60178849 | 5825100 | Pressfittings, kobber |  | 5820210 | Deler for tilførselsrør, metall | NOBB VAVVS
60281772 | 743072 |  | MAV-06SR1.2 SNITTRING MANOMETERKUPLING | Ja | 60184523 | 5815300 | Kuplinger rør i rørsystemer |  | 5810550 | Deler for rørsystemer | NOBB VAVVS
60281775 | 740760 |  | TBS varmefordelingsplate | Ja | 60183084 | 5815550 | Gulvvarmesystemer (ekskl. rør) |  | 5810410 | Deler for gulvvarme/gatevarme | NOBB VAVVS
60281778 | 726056 | ALBUE 90° 50 MM AHL-F/PE-TRYKKRØR | Albue 90° AHL-f/PE-trykkrør, PN 16 | Ja | 60181915 | 5815150 | Deler trykkrør PEX |  | 5810330 | Deler for tilførselsrør, plast | NOBB VAVVS
60281790 | 276835 | ALBUE 3/4X22 INNV. GJENGE PEX | 3/4" X 22 MM UNIPEX ALBU, INNV. | Ja | 60650741 | 5827100 | Messingdeler for trykkrør |  | 5820210 | Deler for tilførselsrør, metall | NOBB VAVVS
60281802 | 740392 |  | PVC UNION M/O-RING INNV.LIM / INNV.GJ | Ja | 60186119 | 5815100 | Deler trykkrør PE |  | 5810330 | Deler for tilførselsrør, plast | NOBB VAVVS
60281803 | 215800 | RØR 16 X 2 MM 50 M ALU-LASERPLUS | Roth Alu-LaserPlus rir, TG | Ja | 41948814 | 5810250 | Trykkrør flerlags |  | 5810210 | Tilførselsrør, flerlags | NOBB VAVVS
60281803 | 283655 | RØR 16 X 2 MM 50 M ALU-LASERPLUS | Roth Alu-LaserPlus rir, TG | Nei | 41948814 | 5810250 | Trykkrør flerlags |  | 5810210 | Tilførselsrør, flerlags | NOBB VAVVS
60281807 | 740628 |  | PE100 Segmentbend 15°, SDR11 Tr.red.fakt. 0,8 | Ja | 60179883 | 5815100 | Deler trykkrør PE |  | 5810330 | Deler for tilførselsrør, plast | NOBB VAVVS
60281813 | 740664 |  | 3/8", NR. 1981729 FKR. ALBU INNV. GJ., EZZE 3259 | Ja | 60180826 | 5827100 | Messingdeler for trykkrør |  | 5820210 | Deler for tilførselsrør, metall | NOBB VAVVS
60281815 | 750282 | T-RØR 32X32X32 SPRINKLER | T-Rør Sprinkler | Ja | 60769881 | 5815200 | Deler trykkrør flerlags |  | 5810360 | Deler for tilførselsrør, flerlags | NOBB VAVVS
60281817 | 743276 |  | Duktil Muffebend Express 90 Epoxy | Ja | 60183776 | 5865200 | Ikke strekkfaste rørdeler støpejern |  | 5820210 | Deler for tilførselsrør, metall | NOBB VAVVS
60281832 | 740200 |  | 6"X2" GALV. ANBORRING GJENG./UTTAK | Ja | 60178049 | 5865100 | Strekkfaste rørdeler støpejern |  | 5820210 | Deler for tilførselsrør, metall | NOBB VAVVS
60281835 | 740628 |  | PE100 T-rør red. lang prefab SDR26 | Ja | 60179888 | 5815100 | Deler trykkrør PE |  | 5810330 | Deler for tilførselsrør, plast | NOBB VAVVS
60281839 | 209298 | VARERØR 34/28 50M | Uponor Teck Varerør sort | Ja | 41867016 | 5810300 | Trykkrør (rør i rør) |  | 5810100 | Tilførselsrør plast (tidl Trykkrør PE) | NOBB VAVVS, NOBB Total
60281839 | 283655 | VARERØR 34/28 50M | Uponor Teck Varerør sort | Nei | 41867016 | 5810300 | Trykkrør (rør i rør) |  | 5810100 | Tilførselsrør plast (tidl Trykkrør PE) | NOBB VAVVS
60281849 | 283655 | SKJØTEMUFFE KORRUGERTE RØR 160MM | SKJØTEMUFFE FOR KORRUGERTE RØR | Nei | 60689316 | 5615100 | Deler til kabelrør |  | 5610150 | Deler til kabelrør | NOBB VAVVS
60281849 | 728216 | SKJØTEMUFFE KORRUGERTE RØR 160MM | SKJØTEMUFFE FOR KORRUGERTE RØR | Ja | 60689316 | 5615100 | Deler til kabelrør |  | 5610150 | Deler til kabelrør | NOBB VAVVS
60281853 | 216269 | NIPPELMUFFE MAPRESS CU GASS 3/4"X22 | Mapress Kobber nippelmuffe utvendige gjenger (gass) | Ja | 60185446 | 5825100 | Pressfittings, kobber |  | 5820210 | Deler for tilførselsrør, metall | NOBB VAVVS
60281853 | 283655 | NIPPELMUFFE MAPRESS CU GASS 3/4"X22 | Mapress Kobber nippelmuffe utvendige gjenger (gass) | Nei | 60185446 | 5825100 | Pressfittings, kobber |  | 5820210 | Deler for tilførselsrør, metall | NOBB VAVVS
60281857 | 740496 |  | Lycro Løpemuffe Grå | Ja | 60188209 | 5410100 | Deler til drensrør/overvannsrør |  | 5401300 | Deler til drensrør og overvannsrør | NOBB VAVVS
60281858 | 283655 | KONS. OVERG.SMS 3"-2"/76-51 | Kons. overg. SMS 3" - 2"/76-51 utv. slipt, AISI 316L | Ja | 60181428 | 5845200 | Deler syrefaste rør |  | 5820210 | Deler for tilførselsrør, metall | NOBB VAVVS
60281865 | 740780 |  | 3/4x22 KLEMR,KOBL, INV, MESS | Ja | 60183299 | 5827100 | Messingdeler for trykkrør |  | 5820210 | Deler for tilførselsrør, metall | NOBB VAVVS
60281873 | 740176 |  | BLÜCHER EUROPIPE SKJÆREHJUL MANUELL KUTTER | Ja | 60176281 | 5505150 | Deler til avløpsrør |  | 5505160 | Deler til avløpsrør, metall | NOBB VAVVS
60281891 | 740392 |  | PE100 RC Bend Sømløst SDR17 | Ja | 60186104 | 5815100 | Deler trykkrør PE |  | 5810330 | Deler for tilførselsrør, plast | NOBB VAVVS
60281897 | 740600 |  | Duktilt stp.rør, kalibrert, blå epoxy | Ja | 60681663 | 5860100 | Strekkfaste rør støpejern |  | 5820100 | Tilførselsrør metall (tidl Kobberrør glødet kveil) | NOBB VAVVS
60281907 | 276835 | OVERGANG M/FLATPAKNING 1/2X16 | TECEflex overgang m/flatpakning og løpemutter MS 58 | Ja | 60650424 | 5505150 | Deler til avløpsrør |  | 5810550 | Deler for rørsystemer | NOBB VAVVS
60281908 | 740392 |  | PE100 RC BEND 30° SØMLØST SDR11 R=1,5xD | Ja | 60186104 | 5815100 | Deler trykkrør PE |  | 5810330 | Deler for tilførselsrør, plast | NOBB VAVVS
60281926 | 740488 |  | PE100 Endekappe SDR11 | Ja | 60187986 | 5815100 | Deler trykkrør PE |  | 5810330 | Deler for tilførselsrør, plast | NOBB VAVVS
60281939 | 215954 | ALBU PRESSPEX 90GR UTV GJ A50XR50 | LK PressPex Albu 90° utv gj | Ja | 41920617 | 5815300 | Kuplinger rør i rørsystemer |  | 5810550 | Deler for rørsystemer | NOBB VAVVS
60281943 | 200868 |  | PP LANGB 15GR R600 RØD | Ja | 60173934 | 5615100 | Deler til kabelrør |  | 5610150 | Deler til kabelrør | NOBB VAVVS
60281968 | 283655 |  | MA BEND 30° | Nei | 60178486 | 5505150 | Deler til avløpsrør |  | 5505160 | Deler til avløpsrør, metall | NOBB VAVVS
60281968 | 741228 |  | MA BEND 30° | Ja | 60178486 | 5505150 | Deler til avløpsrør |  | 5505160 | Deler til avløpsrør, metall | NOBB VAVVS
60281976 | 740628 |  | PE100 Segmentbend 11°, SDR11 Tr.red.fakt. 0,8 | Ja | 60179883 | 5815100 | Deler trykkrør PE |  | 5810330 | Deler for tilførselsrør, plast | NOBB VAVVS
60281985 | 216269 | GLIDEMUFFE MAPRESS EL.FORSINKET 18 | Mapress El-Forsinket glidemuffe | Ja | 60185311 | 5855200 | Deler karbonrør |  | 5820210 | Deler for tilførselsrør, metall | NOBB VAVVS
60281985 | 283655 | GLIDEMUFFE MAPRESS EL.FORSINKET 18 | Mapress El-Forsinket glidemuffe | Nei | 60185311 | 5855200 | Deler karbonrør |  | 5820210 | Deler for tilførselsrør, metall | NOBB VAVVS
60281986 | 214995 |  | PLUGG 1/2" MESSING | Ja | 60657122 | 5827100 | Messingdeler for trykkrør |  | 5820210 | Deler for tilførselsrør, metall | NOBB VAVVS
60281991 | 216269 | UNION MEPLA 50MM | Mepla union | Ja | 41695047 | 5815200 | Deler trykkrør flerlags |  | 5810360 | Deler for tilførselsrør, flerlags | NOBB VAVVS
60281991 | 283655 | UNION MEPLA 50MM | Mepla union | Nei | 41695047 | 5815200 | Deler trykkrør flerlags |  | 5810360 | Deler for tilførselsrør, flerlags | NOBB VAVVS
60281992 | 267542 |  | T-RØR 90° REDUSERT LANG ENDE | Ja | 60175037 | 5815100 | Deler trykkrør PE |  | 5810330 | Deler for tilførselsrør, plast | NOBB VAVVS
60281996 | 740204 |  | Sanpress inox reduksjon, SC-Contur, syrefast stål, | Ja | 60677121 | 5845200 | Deler syrefaste rør |  | 5820210 | Deler for tilførselsrør, metall | NOBB VAVVS
60282037 | 740116 |  | Overgang ZAK34 muffe - 11/2"utv.gj. | Ja | 60188395 | 5865100 | Strekkfaste rørdeler støpejern |  | 5820210 | Deler for tilførselsrør, metall | NOBB VAVVS
60282063 | 200868 |  | 32 MM ENDELOKK F/WAVIN GL.KABEL KVEIL | Ja | 60173941 | 5615100 | Deler til kabelrør |  | 5610150 | Deler til kabelrør | NOBB VAVVS
60282063 | 283655 |  | 32 MM ENDELOKK F/WAVIN GL.KABEL KVEIL | Nei | 60173941 | 5615100 | Deler til kabelrør |  | 5610150 | Deler til kabelrør | NOBB VAVVS
60282064 | 743276 |  | Duktile rør Standard ZMU C40 | Ja | 60183775 | 5860200 | Ikke strekkfaste rør støpejern |  | 5820100 | Tilførselsrør metall (tidl Kobberrør glødet kveil) | NOBB VAVVS
60282066 | 740392 |  | PE100 PREFAB BEND 45GR SDR17 | Ja | 60186104 | 5815100 | Deler trykkrør PE |  | 5810330 | Deler for tilførselsrør, plast | NOBB VAVVS
60282085 | 740628 |  | PE100 Reduksjon kort, SDR11, Konsentrisk | Ja | 60179889 | 5815220 | Deler trykkrør andre typer plast |  | 5810330 | Deler for tilførselsrør, plast | NOBB VAVVS
60282086 | 740176 |  | BLÜCHER EUROPIPE EKSENTRISK OVERGANG AISI316L | Ja | 60176281 | 5505150 | Deler til avløpsrør |  | 5505160 | Deler til avløpsrør, metall | NOBB VAVVS
60282093 | 215619 | UNION MS 1138 INNV RØRGJ 15XG1/2 | 1138 Union ms innvendig rørgjenge 15xG 1/2 | Ja | 60175244 | 5825250 | Rørdeler, CuNi |  | 5820210 | Deler for tilførselsrør, metall | NOBB VAVVS
60282095 | 740176 |  | BLÜCHER EUROPIPE AVLØPSRØR M/1 MUFFE AISI304 | Ja | 60176259 | 5501250 | Avløpsrør rustfritt stål |  | 5505110 | Avløpsrør, metall | NOBB VAVVS
60282096 | 214995 |  | T-RØR BE 3'' SCH10S ASTM A403 WP316S | Ja | 60642367 | 5845200 | Deler syrefaste rør |  | 5820210 | Deler for tilførselsrør, metall | NOBB VAVVS
60282137 | 204439 |  | PE 100 SDR 17 bend, f/speilsveising | Ja | 60174177 | 5815100 | Deler trykkrør PE |  | 5810330 | Deler for tilførselsrør, plast | NOBB VAVVS
60282146 | 740628 |  | PE100 Reduksjon lang, SDR11, Eksentrisk | Ja | 60179883 | 5815100 | Deler trykkrør PE |  | 5810330 | Deler for tilførselsrør, plast | NOBB VAVVS
60282157 | 204439 |  | PE 100 SDR 26 bend, f/speilsveising | Ja | 60174177 | 5815100 | Deler trykkrør PE |  | 5810330 | Deler for tilførselsrør, plast | NOBB VAVVS
60282157 | 283655 |  | PE 100 SDR 26 bend, f/speilsveising | Nei | 60174177 | 5815100 | Deler trykkrør PE |  | 5810330 | Deler for tilførselsrør, plast | NOBB VAVVS
60282161 | 741000 |  | NITO CLICK Slangelås m/stop t/1/2" hage-/ | Ja | 60187152 | 5827100 | Messingdeler for trykkrør |  | 5820210 | Deler for tilførselsrør, metall | NOBB VAVVS
60282164 | 740392 |  | PE100 RC BEND 45° SØMLØST SDR17 R=1,5xD | Ja | 60186104 | 5815100 | Deler trykkrør PE |  | 5810330 | Deler for tilførselsrør, plast | NOBB VAVVS
60282165 | 740392 |  | PVC ALBUE 90GR INNV.LIM | Ja | 60186119 | 5815100 | Deler trykkrør PE |  | 5810330 | Deler for tilførselsrør, plast | NOBB VAVVS
60282186 | 743276 |  | Blindflens Blå epoxy PN10 | Ja | 60183776 | 5865200 | Ikke strekkfaste rørdeler støpejern |  | 5820210 | Deler for tilførselsrør, metall | NOBB VAVVS
60282196 | 204439 |  | PP Pragma eksentrisk overgang rødbrun | Ja | 60174321 | 5505150 | Deler til avløpsrør |  | 5501210 | Deler til avløpsrør, plast | NOBB VAVVS
60282196 | 283655 |  | PP Pragma eksentrisk overgang rødbrun | Nei | 60174321 | 5505150 | Deler til avløpsrør |  | 5501210 | Deler til avløpsrør, plast | NOBB VAVVS
60282208 | 204439 |  | PP Pragma løpemuffe m/pakning rødbrun | Ja | 60174321 | 5505150 | Deler til avløpsrør |  | 5501210 | Deler til avløpsrør, plast | NOBB VAVVS
60282208 | 283655 |  | PP Pragma løpemuffe m/pakning rødbrun | Nei | 60174321 | 5505150 | Deler til avløpsrør |  | 5501210 | Deler til avløpsrør, plast | NOBB VAVVS
60282209 | 267542 |  | KRAVE LANG ENDE | Ja | 60175035 | 5815100 | Deler trykkrør PE |  | 5810330 | Deler for tilførselsrør, plast | NOBB VAVVS
60282210 | 726056 |  | kobber T-rør m/3 muffer | Ja | 60182048 | 5825300 | Pressfittings, CuNi |  | 5820210 | Deler for tilførselsrør, metall | NOBB VAVVS
60282215 | 740628 |  | PVC Plugg utv.gj., PN16 | Ja | 60179895 | 5815220 | Deler trykkrør andre typer plast |  | 5810330 | Deler for tilførselsrør, plast | NOBB VAVVS
60282220 | 215619 | TIPPUNION 1136 FORKR UTV GJ 12XG1/2 | 1136 Tippunion forkrommet utvendig rørgjenge | Ja | 60175244 | 5825250 | Rørdeler, CuNi |  | 5820210 | Deler for tilførselsrør, metall | NOBB VAVVS
60282220 | 283655 | TIPPUNION 1136 FORKR UTV GJ 12XG1/2 | 1136 Tippunion forkrommet utvendig rørgjenge | Nei | 60175244 | 5825250 | Rørdeler, CuNi |  | 5820210 | Deler for tilførselsrør, metall | NOBB VAVVS
60282224 | 204439 |  | PE 100 SDR 11 krage f/elektromuffer | Ja | 60174262 | 5815100 | Deler trykkrør PE |  | 5810330 | Deler for tilførselsrør, plast | NOBB VAVVS
60282224 | 283655 |  | PE 100 SDR 11 krage f/elektromuffer | Nei | 60174262 | 5815100 | Deler trykkrør PE |  | 5810330 | Deler for tilførselsrør, plast | NOBB VAVVS
60282226 | 740664 |  | 8 MM X 1/4", NR. 1986835 MESS. NIPPELMUFFE, KOBBER/UTV. GJ., | Ja | 60180819 | 5827100 | Messingdeler for trykkrør |  | 5820210 | Deler for tilførselsrør, metall | NOBB VAVVS
60282228 | 283655 |  | Dekkskive Falu Vulk, delbar enkel FKR | Nei | 60183820 | 5505150 | Deler til avløpsrør |  | 5501210 | Deler til avløpsrør, plast | NOBB VAVVS
60282228 | 740324 |  | Dekkskive Falu Vulk, delbar enkel FKR | Ja | 60183820 | 5505150 | Deler til avløpsrør |  | 5501210 | Deler til avløpsrør, plast | NOBB VAVVS
60282235 | 216269 | REDUKSJON MAPRESS CUNIFE 108X88,9 | REDUKSJON MAPRESS CUNIFE med 1 muffe | Ja | 60185444 | 5825300 | Pressfittings, CuNi |  | 5820210 | Deler for tilførselsrør, metall | NOBB VAVVS
60282235 | 283655 | REDUKSJON MAPRESS CUNIFE 108X88,9 | REDUKSJON MAPRESS CUNIFE med 1 muffe | Nei | 60185444 | 5825300 | Pressfittings, CuNi |  | 5820210 | Deler for tilførselsrør, metall | NOBB VAVVS
60282237 | 740280 | KGS GII EPDM DN 450 PN 10 | Klinger KGS GII stålarmert EPDM flenspakning | Ja | 60182781 | 5855200 | Deler karbonrør |  | 5820210 | Deler for tilførselsrør, metall | NOBB VAVVS
60282254 | 740116 |  | Reduksjonsflens DN 150/200 Type 1 PN10 | Ja | 60188398 | 5865100 | Strekkfaste rørdeler støpejern |  | 5820210 | Deler for tilførselsrør, metall | NOBB VAVVS
60282263 | 740392 |  | PE100 RED.FLENS FORL. L=1.2M-B PN10 SDR17 | Ja | 60186104 | 5815100 | Deler trykkrør PE |  | 5810330 | Deler for tilførselsrør, plast | NOBB VAVVS
60282266 | 740308 |  | høiax | Ja | 60183570 | 5810300 | Trykkrør (rør i rør) |  | 5810100 | Tilførselsrør plast (tidl Trykkrør PE) | NOBB VAVVS
60282270 | 283655 |  | STØTTEHYLSER, BAIO, AISI304, PE80/100 SDR17 | Nei | 60188400 | 5865200 | Ikke strekkfaste rørdeler støpejern |  | 5820210 | Deler for tilførselsrør, metall | NOBB VAVVS
60282270 | 740116 |  | STØTTEHYLSER, BAIO, AISI304, PE80/100 SDR17 | Ja | 60188400 | 5865200 | Ikke strekkfaste rørdeler støpejern |  | 5820210 | Deler for tilførselsrør, metall | NOBB VAVVS
60282283 | 740392 |  | PE100 KRAGE LANG FREST SDR11 | Ja | 60186104 | 5815100 | Deler trykkrør PE |  | 5810330 | Deler for tilførselsrør, plast | NOBB VAVVS
60282297 | 267542 |  | MUTTER TP PVC-U | Ja | 60175000 | 5815220 | Deler trykkrør andre typer plast |  | 5810330 | Deler for tilførselsrør, plast | NOBB VAVVS
60282312 | 740204 |  | Profipress Glidemuffe | Ja | 60178176 | 5825100 | Pressfittings, kobber |  | 5820210 | Deler for tilførselsrør, metall | NOBB VAVVS
60282318 | 200868 |  | 40x1 1/4" K5 overgang m/muffe | Ja | 60174063 | 5815200 | Deler trykkrør flerlags |  | 5810360 | Deler for tilførselsrør, flerlags | NOBB VAVVS
60282325 | 215800 |  | Roth tippunion, IS | Ja | 60177349 | 5815300 | Kuplinger rør i rørsystemer |  | 5810550 | Deler for rørsystemer | NOBB VAVVS
60282325 | 283655 |  | Roth tippunion, IS | Nei | 60177349 | 5815300 | Kuplinger rør i rørsystemer |  | 5810550 | Deler for rørsystemer | NOBB VAVVS
60282342 | 204439 |  | Saniflex single PEX PN10 preisolert rør | Ja | 60174221 | 5810200 | Trykkrør PEX |  | 5810360 | Deler for tilførselsrør, flerlags | NOBB VAVVS
60282342 | 283655 |  | Saniflex single PEX PN10 preisolert rør | Nei | 60174221 | 5810200 | Trykkrør PEX |  | 5810360 | Deler for tilførselsrør, flerlags | NOBB VAVVS
60282350 | 740392 |  | PP-HURTIGKOBL. UNION SPLIT-RING (CPVC) | Ja | 60186147 | 5815100 | Deler trykkrør PE |  | 5810330 | Deler for tilførselsrør, plast | NOBB VAVVS
60282354 | 283655 | SEGLASS M/SV.STUSSER DIN DN 25 | Seglass m/sv.stusser DIN DN 25 Borosilikat, AISI 304 | Ja | 60181426 | 5835200 | Deler rustfrie rør |  | 5820210 | Deler for tilførselsrør, metall | NOBB VAVVS
60282358 | 200868 |  | WAVIN PVC T-RØR FOR TRYKKRØR 90° PN10 | Ja | 60173878 | 5815100 | Deler trykkrør PE |  | 5810330 | Deler for tilførselsrør, plast | NOBB VAVVS
60282370 | 420984 |  | MODULAR 20 RENNE MIDTPL.SLUK Ø110 AISI304 | Ja | 60174449 | 5501250 | Avløpsrør rustfritt stål |  | 5505110 | Avløpsrør, metall | NOBB VAVVS
60282375 | 741032 |  | N/101 FL IR 90° Bend Galvansisert EPDM-A IGS | Ja | 60187611 | 5865100 | Strekkfaste rørdeler støpejern |  | 5820210 | Deler for tilførselsrør, metall | NOBB VAVVS
60282376 | 200868 |  | K5 T-stykke | Ja | 60174063 | 5815200 | Deler trykkrør flerlags |  | 5810360 | Deler for tilførselsrør, flerlags | NOBB VAVVS
60282377 | 283655 | GAS PLATEALBUE M/ INNV GJ 15MMX1/2" | Inoxpres Gas platealbue m/ innv gj | Ja | 60181392 | 5835200 | Deler rustfrie rør |  | 5820210 | Deler for tilførselsrør, metall | NOBB VAVVS
60282385 | 740204 |  | R2 Albu 90° inn/ut gj. | Ja | 60178193 | 5893100 | Deler til trykkrør i andre materialer |  | 5830210 | Deler til tilførselsrør, andre materialer | NOBB VAVVS
60282386 | 215800 |  | Roth tetingsplugg | Ja | 60177346 | 5815300 | Kuplinger rør i rørsystemer |  | 5810550 | Deler for rørsystemer | NOBB VAVVS
60282391 | 204439 |  | PE 100 SDR 17 sentrisk dim. overgang kort | Ja | 60174252 | 5815100 | Deler trykkrør PE |  | 5810330 | Deler for tilførselsrør, plast | NOBB VAVVS
60282391 | 283655 |  | PE 100 SDR 17 sentrisk dim. overgang kort | Nei | 60174252 | 5815100 | Deler trykkrør PE |  | 5810330 | Deler for tilførselsrør, plast | NOBB VAVVS
60282394 | 740628 |  | PVC T-rør innv. lim | Ja | 60179890 | 5815220 | Deler trykkrør andre typer plast |  | 5810330 | Deler for tilførselsrør, plast | NOBB VAVVS
60282399 | 216269 | GRENRØR SILENTDB20 75X56MM 45° | Silent-db20 grenrør: 45° | Ja | 60185494 | 5505150 | Deler til avløpsrør |  | 5501210 | Deler til avløpsrør, plast | NOBB VAVVS
60282399 | 283655 | GRENRØR SILENTDB20 75X56MM 45° | Silent-db20 grenrør: 45° | Nei | 60185494 | 5505150 | Deler til avløpsrør |  | 5501210 | Deler til avløpsrør, plast | NOBB VAVVS
60282409 | 214995 |  | Overgangsmuffe press 316 | Ja | 60637290 | 5845200 | Deler syrefaste rør |  | 5820210 | Deler for tilførselsrør, metall | NOBB VAVVS
60282415 | 740392 |  | PP-HURTIGKOBL. T-RØR UTSTIKK | Ja | 60186142 | 5815100 | Deler trykkrør PE |  | 5810330 | Deler for tilførselsrør, plast | NOBB VAVVS
60282418 | 740392 |  | PE100 PREFAB T-RØR SDR33 | Ja | 60186105 | 5815100 | Deler trykkrør PE |  | 5810330 | Deler for tilførselsrør, plast | NOBB VAVVS
60282422 | 216269 | GRENRØR PE 45° 250X160MM | PE grenrør 45° | Ja | 42013021 | 5505150 | Deler til avløpsrør |  | 5501210 | Deler til avløpsrør, plast | NOBB VAVVS
60282422 | 283655 | GRENRØR PE 45° 250X160MM | PE grenrør 45° | Nei | 42013021 | 5505150 | Deler til avløpsrør |  | 5501210 | Deler til avløpsrør, plast | NOBB VAVVS
60282428 | 740628 |  | PE100 Reduksjon kort, SDR33, Konsentrisk | Ja | 60179883 | 5815100 | Deler trykkrør PE |  | 5810330 | Deler for tilførselsrør, plast | NOBB VAVVS
60282439 | 741032 |  | S/99 Roust-A-Bout Kupling Oransje EPDM | Ja | 60187616 | 5815300 | Kuplinger rør i rørsystemer |  | 5810550 | Deler for rørsystemer | NOBB VAVVS
60282441 | 267542 |  | TIPPUNION GJENGET MESSING PVC-U/EPDM | Ja | 60653529 | 5815220 | Deler trykkrør andre typer plast |  | 5810330 | Deler for tilførselsrør, plast | NOBB VAVVS
60282447 | 740628 |  | CPVC Albue 90° innv./utv. lim | Ja | 60179907 | 6815200 | CPVC Deler for sprinkler |  | 6815210 | Deler og tilbehør for sprinkler, plast | NOBB VAVVS
60282474 | 740600 |  | AVK Flensekryss dukt.stpj.L=800/600.PN16 | Ja | 60175801 | 5865100 | Strekkfaste rørdeler støpejern |  | 5820210 | Deler for tilførselsrør, metall | NOBB VAVVS
60282509 | 740204 |  | Megapress, Bend 45° m/SC-Contur 4226 | Ja | 60178132 | 5855200 | Deler karbonrør |  | 5820210 | Deler for tilførselsrør, metall | NOBB VAVVS
60282516 | 204439 |  | PE 100 SDR 11 bend f/elektromuffer | Ja | 60174232 | 5815100 | Deler trykkrør PE |  | 5810330 | Deler for tilførselsrør, plast | NOBB VAVVS
60282516 | 283655 |  | PE 100 SDR 11 bend f/elektromuffer | Nei | 60174232 | 5815100 | Deler trykkrør PE |  | 5810330 | Deler for tilførselsrør, plast | NOBB VAVVS
60282528 | 740204 |  | 15 x 3/8 Sanpress nippelmuffe, SC-Contur, rødgods, flerkant, | Ja | 60677132 | 5893100 | Deler til trykkrør i andre materialer |  | 5830210 | Deler til tilførselsrør, andre materialer | NOBB VAVVS
60282529 | 200868 |  | 300 X 6 X 1200 MM, 288 M PR. PALL, KNEKTE KANTER OG LÅS WAVI | Ja | 60173956 | 5615100 | Deler til kabelrør |  | 5610150 | Deler til kabelrør | NOBB VAVVS
60282529 | 283655 |  | 300 X 6 X 1200 MM, 288 M PR. PALL, KNEKTE KANTER OG LÅS WAVI | Nei | 60173956 | 5615100 | Deler til kabelrør |  | 5610150 | Deler til kabelrør | NOBB VAVVS
60282541 | 267542 |  | REDUKSJON EKSENTRISK SPEILSVEIS PE100 / SDR17,6 | Ja | 60175034 | 5815100 | Deler trykkrør PE |  | 5810330 | Deler for tilførselsrør, plast | NOBB VAVVS
60282547 | 283655 |  | DN 110 X 2" ANBORINGSKLAMMER F/PVC M/AVST. HAWLE 5310 | Nei | 60188415 | 5865100 | Strekkfaste rørdeler støpejern |  | 5820210 | Deler for tilførselsrør, metall | NOBB VAVVS
60282547 | 740116 |  | DN 110 X 2" ANBORINGSKLAMMER F/PVC M/AVST. HAWLE 5310 | Ja | 60188415 | 5865100 | Strekkfaste rørdeler støpejern |  | 5820210 | Deler for tilførselsrør, metall | NOBB VAVVS
60282558 | 740628 |  | PE100-bend 60° SDR11, bøyd av rør, R=1,5 | Ja | 60179883 | 5815100 | Deler trykkrør PE |  | 5810330 | Deler for tilførselsrør, plast | NOBB VAVVS
60282570 | 740116 | BLINDFLENS DN 125 X 2'' | Blindflens DN 125 x 2'' Frischut | Ja | 60188398 | 5865100 | Strekkfaste rørdeler støpejern |  | 5820210 | Deler for tilførselsrør, metall | NOBB VAVVS
60282573 | 740628 |  | PE100 krage lang, konet for spjeldventil SDR11 | Ja | 60179883 | 5815100 | Deler trykkrør PE |  | 5810330 | Deler for tilførselsrør, plast | NOBB VAVVS
60282581 | 740392 |  | PVC BLINDFLENS | Ja | 60186122 | 5815100 | Deler trykkrør PE |  | 5810330 | Deler for tilførselsrør, plast | NOBB VAVVS
60282585 | 740200 |  | 8" M/DREN 2" GALV. ENDELOKK | Ja | 60178049 | 5865100 | Strekkfaste rørdeler støpejern |  | 5820210 | Deler for tilførselsrør, metall | NOBB VAVVS
60282592 | 216269 | GRENRØR PE 45° 50X40MM | PE grenrør 45° | Ja | 42013021 | 5505150 | Deler til avløpsrør |  | 5501210 | Deler til avløpsrør, plast | NOBB VAVVS
60282592 | 283655 | GRENRØR PE 45° 50X40MM | PE grenrør 45° | Nei | 42013021 | 5505150 | Deler til avløpsrør |  | 5501210 | Deler til avløpsrør, plast | NOBB VAVVS
60282602 | 283655 |  | MA GRENRØR 70° | Nei | 60178488 | 5505150 | Deler til avløpsrør |  | 5505160 | Deler til avløpsrør, metall | NOBB VAVVS
60282602 | 741228 |  | MA GRENRØR 70° | Ja | 60178488 | 5505150 | Deler til avløpsrør |  | 5505160 | Deler til avløpsrør, metall | NOBB VAVVS
60282614 | 740204 |  | Megapress S nippelmuffe | Ja | 60178132 | 5855200 | Deler karbonrør |  | 5820210 | Deler for tilførselsrør, metall | NOBB VAVVS
60282625 | 204439 |  | PP Pragma Infra grenrør | Ja | 60174279 | 5410100 | Deler til drensrør/overvannsrør |  | 5401300 | Deler til drensrør og overvannsrør | NOBB VAVVS
60282636 | 740488 |  | PE100 Segm.sveist bend SDR17 | Ja | 60187986 | 5815100 | Deler trykkrør PE |  | 5810330 | Deler for tilførselsrør, plast | NOBB VAVVS
60282641 | 740308 | PEX KUPLING 18X2,5 | Pex kupling | Ja | 60183592 | 5815300 | Kuplinger rør i rørsystemer |  | 5810550 | Deler for rørsystemer | NOBB VAVVS
60282645 | 420984 |  | ACO PIPE RØRBØYLER MED GUMMI INNLEGG AISI316 | Ja | 60174419 | 5501250 | Avløpsrør rustfritt stål |  | 5505110 | Avløpsrør, metall | NOBB VAVVS
60282658 | 283655 |  | 1/2" NR. 2174514 FKR. SLANGEHYLSE M/VINGEMUTTER OG PAKN., SL | Nei | 60180826 | 5827100 | Messingdeler for trykkrør |  | 5820210 | Deler for tilførselsrør, metall | NOBB VAVVS
60282658 | 740664 |  | 1/2" NR. 2174514 FKR. SLANGEHYLSE M/VINGEMUTTER OG PAKN., SL | Ja | 60180826 | 5827100 | Messingdeler for trykkrør |  | 5820210 | Deler for tilførselsrør, metall | NOBB VAVVS
60282665 | 283655 | LØPEMUFFE 35MM STEELPRES | STEELPRES LØPEMUFFE | Ja | 60181389 | 5855200 | Deler karbonrør |  | 5820210 | Deler for tilførselsrør, metall | NOBB VAVVS
60282666 | 740264 |  | T-muffesett f/fjernvarmerør, stor | Ja | 60181800 | 5891100 | Deler til preisolerte rør fjernvarme |  | 5810420 | Deler til fjernvarmerør, plast | NOBB VAVVS
60282674 | 283655 |  | 32 X 11/4" FLENSERØR L=200 MM FKR | Nei | 60183806 | 5505150 | Deler til avløpsrør |  | 5501210 | Deler til avløpsrør, plast | NOBB VAVVS
60282674 | 740324 |  | 32 X 11/4" FLENSERØR L=200 MM FKR | Ja | 60183806 | 5505150 | Deler til avløpsrør |  | 5501210 | Deler til avløpsrør, plast | NOBB VAVVS
60282687 | 267542 |  | ALBUE 90° PVC-U | Ja | 60653313 | 5815220 | Deler trykkrør andre typer plast |  | 5810330 | Deler for tilførselsrør, plast | NOBB VAVVS
60282696 | 267542 |  | MULTI/JOINT 3207+ ENDEKAPPE BLIND NBR/A2 | Ja | 60174978 | 5893100 | Deler til trykkrør i andre materialer |  | 5830210 | Deler til tilførselsrør, andre materialer | NOBB VAVVS
60282702 | 283655 |  | PVC dobbelmuffe m/ 2 SL uttak og pakning | Nei | 60175869 | 5815220 | Deler trykkrør andre typer plast |  | 5810330 | Deler for tilførselsrør, plast | NOBB VAVVS
60282702 | 740600 |  | PVC dobbelmuffe m/ 2 SL uttak og pakning | Ja | 60175869 | 5815220 | Deler trykkrør andre typer plast |  | 5810330 | Deler for tilførselsrør, plast | NOBB VAVVS
60282710 | 740628 |  | PE100 T-rør red. lang prefab SDR26 | Ja | 60179888 | 5815100 | Deler trykkrør PE |  | 5810330 | Deler for tilførselsrør, plast | NOBB VAVVS
60282723 | 740488 |  | PE100 Segm.sveist bend SDR11 | Ja | 60187986 | 5815100 | Deler trykkrør PE |  | 5810330 | Deler for tilførselsrør, plast | NOBB VAVVS
60282738 | 215909 |  | REP.MUFFE TS20 108-128 L=300 EPDM A2 | Ja | 60175491 | 5865200 | Ikke strekkfaste rørdeler støpejern |  | 5820210 | Deler for tilførselsrør, metall | NOBB VAVVS
60282765 | 215619 | UNION 1138 MS INNV RØRGJ 18XG 3/4 | 1138 Union ms innvendig rørgjenge 18xG 3/4 | Ja | 60175244 | 5825250 | Rørdeler, CuNi |  | 5820210 | Deler for tilførselsrør, metall | NOBB VAVVS
60282765 | 283655 | UNION 1138 MS INNV RØRGJ 18XG 3/4 | 1138 Union ms innvendig rørgjenge 18xG 3/4 | Nei | 60175244 | 5825250 | Rørdeler, CuNi |  | 5820210 | Deler for tilførselsrør, metall | NOBB VAVVS
60282767 | 200868 |  | 15° 125 MM LANGBEND M/BØYERADIUS 600 MM F/WAVIN GLATTE KABEL | Ja | 60173939 | 5615100 | Deler til kabelrør |  | 5610150 | Deler til kabelrør | NOBB VAVVS
60282772 | 204439 |  | PP bend kort f/grunnavløpsrør | Ja | 60174316 | 5505150 | Deler til avløpsrør |  | 5501210 | Deler til avløpsrør, plast | NOBB VAVVS
60282772 | 283655 |  | PP bend kort f/grunnavløpsrør | Nei | 60174316 | 5505150 | Deler til avløpsrør |  | 5501210 | Deler til avløpsrør, plast | NOBB VAVVS
60282779 | 267542 |  | KRAVE FOR SPJELDVENTIL SPEILSVEIS | Ja | 60175035 | 5815100 | Deler trykkrør PE |  | 5810330 | Deler for tilførselsrør, plast | NOBB VAVVS
60282780 | 283655 |  | MA GRENRØR 70° | Nei | 60178488 | 5505150 | Deler til avløpsrør |  | 5505160 | Deler til avløpsrør, metall | NOBB VAVVS
60282780 | 741228 |  | MA GRENRØR 70° | Ja | 60178488 | 5505150 | Deler til avløpsrør |  | 5505160 | Deler til avløpsrør, metall | NOBB VAVVS
60282787 | 215756 | ANSATSNIPPEL 3/8"X1/4" | Overgangsansatsnippel | Ja | 41689557 | 5827100 | Messingdeler for trykkrør |  | 5820210 | Deler for tilførselsrør, metall | NOBB VAVVS
60282787 | 283655 | ANSATSNIPPEL 3/8"X1/4" | Overgangsansatsnippel | Nei | 41689557 | 5827100 | Messingdeler for trykkrør |  | 5820210 | Deler for tilførselsrør, metall | NOBB VAVVS
60282790 | 740628 |  | PE100 Segmentbend 90° SDR17 Tr.red.fakt. 0,8 | Ja | 60179883 | 5815100 | Deler trykkrør PE |  | 5810330 | Deler for tilførselsrør, plast | NOBB VAVVS
60282796 | 267542 |  | MULTI/JOINT 3007+ UNI/FIKS RING EPDM | Ja | 60174970 | 5893100 | Deler til trykkrør i andre materialer |  | 5830210 | Deler til tilførselsrør, andre materialer | NOBB VAVVS
60282799 | 283655 |  | Plasson El-Bend 90° PE100 SDR11-17 | Nei | 60186168 | 5815100 | Deler trykkrør PE |  | 5810330 | Deler for tilførselsrør, plast | NOBB VAVVS
60282799 | 740392 |  | Plasson El-Bend 90° PE100 SDR11-17 | Ja | 60186168 | 5815100 | Deler trykkrør PE |  | 5810330 | Deler for tilførselsrør, plast | NOBB VAVVS
60282803 | 216269 | SVEIS OVG. MAPRESS SYREF 18X21,3MM | Mapress Syrefast Sveiseovergang | Ja | 41695101 | 5845200 | Deler syrefaste rør |  | 5820210 | Deler for tilførselsrør, metall | NOBB VAVVS
60282811 | 740392 |  | PE100 RC BEND 22° SØMLØST SDR11 R=1,5xD | Ja | 60186104 | 5815100 | Deler trykkrør PE |  | 5810330 | Deler for tilførselsrør, plast | NOBB VAVVS
60282812 | 741228 |  | SUPER MA APPARATGRENRØR DN 68/MA75 X DN 68/MA75 | Ja | 60178496 | 5505150 | Deler til avløpsrør |  | 5505160 | Deler til avløpsrør, metall | NOBB VAVVS
60282817 | 267542 |  | T-RØR 90° REDUSERT TP PVC-U | Ja | 60653312 | 5815220 | Deler trykkrør andre typer plast |  | 5810330 | Deler for tilførselsrør, plast | NOBB VAVVS
60282823 | 741032 | BEND 90° N/001 GALV 76MM | N/001 FL 90° Bend Galvanisert | Ja | 60187611 | 5865100 | Strekkfaste rørdeler støpejern |  | 5820210 | Deler for tilførselsrør, metall | NOBB VAVVS
60282844 | 740948 |  | SANHA-THERM PRESS REDUKSJON 1 MUFFE | Ja | 60186662 | 5855200 | Deler karbonrør |  | 5820210 | Deler for tilførselsrør, metall | NOBB VAVVS
60282847 | 741032 |  | S/07 Zero-Flex Fast Kupling Galvanisert Nitril | Ja | 60187616 | 5815300 | Kuplinger rør i rørsystemer |  | 5810550 | Deler for rørsystemer | NOBB VAVVS
60282848 | 393656 |  | SPILLVANN PVC - KRYMPMUFFE BTNG. SPISS | Ja | 60657054 | 5410100 | Deler til drensrør/overvannsrør |  | 5401300 | Deler til drensrør og overvannsrør | NOBB VAVVS
60282850 | 215954 |  | LK Fikseringsklammer | Ja | 60175982 | 5815450 | Fordelerskap rør i rørsystemer |  | 5810550 | Deler for rørsystemer | NOBB VAVVS
60282850 | 283655 |  | LK Fikseringsklammer | Nei | 60175982 | 5815450 | Fordelerskap rør i rørsystemer |  | 5810550 | Deler for rørsystemer | NOBB VAVVS
60282867 | 283655 |  | MA STAKERØR | Nei | 60178486 | 5505150 | Deler til avløpsrør |  | 5505160 | Deler til avløpsrør, metall | NOBB VAVVS
60282867 | 741228 |  | MA STAKERØR | Ja | 60178486 | 5505150 | Deler til avløpsrør |  | 5505160 | Deler til avløpsrør, metall | NOBB VAVVS
60282876 | 740628 |  | PE100 unionskrage lang, SDR11 | Ja | 60179883 | 5815100 | Deler trykkrør PE |  | 5810330 | Deler for tilførselsrør, plast | NOBB VAVVS
60282887 | 215800 | RØR 20 X 2 MM 50 M ALU-LASERPLUS | Roth Alu-LaserPlus rir, TG | Ja | 41948814 | 5810250 | Trykkrør flerlags |  | 5810210 | Tilførselsrør, flerlags | NOBB VAVVS
60282887 | 283655 | RØR 20 X 2 MM 50 M ALU-LASERPLUS | Roth Alu-LaserPlus rir, TG | Nei | 41948814 | 5810250 | Trykkrør flerlags |  | 5810210 | Tilførselsrør, flerlags | NOBB VAVVS
60282896 | 283655 | SEGLASS M/GJ.STUSSER DIN DN65 | Seglass m/gj.stusser DIN DN 65 Borosilikat, AISI 304 | Ja | 60181426 | 5835200 | Deler rustfrie rør |  | 5820210 | Deler for tilførselsrør, metall | NOBB VAVVS
60282906 | 740116 |  | Flenserør DN 150 L=200mm | Ja | 60188398 | 5865100 | Strekkfaste rørdeler støpejern |  | 5820210 | Deler for tilførselsrør, metall | NOBB VAVVS
60282911 | 216269 | STØTTERING PE 160MM | PE støttering | Ja | 60185372 | 5505150 | Deler til avløpsrør |  | 5501210 | Deler til avløpsrør, plast | NOBB VAVVS
60282931 | 420984 |  | MODULAR 200 RENNE AISI316 | Ja | 60174449 | 5501250 | Avløpsrør rustfritt stål |  | 5505110 | Avløpsrør, metall | NOBB VAVVS
60282938 | 740664 |  | 2" R, NR. 1986975 MESS. NIPPELMUFFE, PLANDREID, INNV./UTV. G | Ja | 60180819 | 5827100 | Messingdeler for trykkrør |  | 5820210 | Deler for tilførselsrør, metall | NOBB VAVVS
60282945 | 267542 |  | iJOINT TIPPUNION UTV. GJ, PP | Ja | 60175024 | 5815100 | Deler trykkrør PE |  | 5810330 | Deler for tilførselsrør, plast | NOBB VAVVS
60282954 | 740392 |  | PE100 RC BEND 11° SØMLØST SDR11 R=1,5xD | Ja | 60186104 | 5815100 | Deler trykkrør PE |  | 5810330 | Deler for tilførselsrør, plast | NOBB VAVVS
60282963 | 743412 |  | K-FLEX K-BOX ISOLASJON AV KOBLINGER | Ja | 60182812 | 3015060 | Ventil Komplette |  | 1130530 | Rørisolasjon andre materialer | NOBB VAVVS
60282977 | 740600 |  | AVK Flense T-rør,dukt.stpj.L=910x615.PN16 | Ja | 60175801 | 5865100 | Strekkfaste rørdeler støpejern |  | 5820210 | Deler for tilførselsrør, metall | NOBB VAVVS
60282988 | 740180 |  | Sani SoftPex lysbeskyttet | Ja | 60177675 | 3015230 | Slanger Fleksible- |  | 6910300 | Fleksible kanaler ventilasjon | NOBB VAVVS
60283000 | 283655 |  | Supa Lock. Anboringsklammer m/sperre. PN16 | Nei | 60175855 | 5865100 | Strekkfaste rørdeler støpejern |  | 5820210 | Deler for tilførselsrør, metall | NOBB VAVVS
60283000 | 740600 |  | Supa Lock. Anboringsklammer m/sperre. PN16 | Ja | 60175855 | 5865100 | Strekkfaste rørdeler støpejern |  | 5820210 | Deler for tilførselsrør, metall | NOBB VAVVS
60283002 | 216269 | BEND MAPRESS EL.FORS UTV 15X1/2 | Mapress El-Forsinket bend 90° utvendige gjenger | Ja | 60185311 | 5855200 | Deler karbonrør |  | 5820210 | Deler for tilførselsrør, metall | NOBB VAVVS
60283002 | 283655 | BEND MAPRESS EL.FORS UTV 15X1/2 | Mapress El-Forsinket bend 90° utvendige gjenger | Nei | 60185311 | 5855200 | Deler karbonrør |  | 5820210 | Deler for tilførselsrør, metall | NOBB VAVVS
60283003 | 420984 |  | MODULAR 125 RENNE AISI304 | Ja | 60174449 | 5501250 | Avløpsrør rustfritt stål |  | 5505110 | Avløpsrør, metall | NOBB VAVVS
60283005 | 726056 | GRENRØR MA DOBBELT 135X110MMX67.5° | MA dobbelt grenrør | Ja | 60181896 | 5505150 | Deler til avløpsrør |  | 5505160 | Deler til avløpsrør, metall | NOBB VAVVS
60283007 | 216269 | PASSBEND MAPRESS CUNIFE 42 MM | PASSBEND MAPRESS CUNIFE : 90° | Ja | 60185444 | 5825300 | Pressfittings, CuNi |  | 5820210 | Deler for tilførselsrør, metall | NOBB VAVVS
60283008 | 267542 |  | T-RØR GJENGET TP PVC-U | Ja | 60653312 | 5815220 | Deler trykkrør andre typer plast |  | 5810330 | Deler for tilførselsrør, plast | NOBB VAVVS
60283010 | 420984 |  | SLUK 157 UNDERDEL VERT.UTLØP Ø110 AISI316 | Ja | 60174449 | 5501250 | Avløpsrør rustfritt stål |  | 5505110 | Avløpsrør, metall | NOBB VAVVS
60283028 | 740204 |  | Megapress overgang | Ja | 60178132 | 5855200 | Deler karbonrør |  | 5820210 | Deler for tilførselsrør, metall | NOBB VAVVS
60283034 | 420984 |  | ACO PIPE 50MM GRENRØR DOBBELT 87,5° | Ja | 60174413 | 5501250 | Avløpsrør rustfritt stål |  | 5505110 | Avløpsrør, metall | NOBB VAVVS
60283035 | 740276 |  | PE100 Segmentbend SDR11 0-30° | Ja | 60182772 | 5815100 | Deler trykkrør PE |  | 5810330 | Deler for tilførselsrør, plast | NOBB VAVVS
60283042 | 200868 | WAVIN KOBLINGSSETT 3/4"X12X2,0MM | PEX Koblingssett Wavin | Ja | 60174055 | 5815300 | Kuplinger rør i rørsystemer |  | 5810550 | Deler for rørsystemer | NOBB VAVVS
60283043 | 740628 |  | PE100 T-rør red. lang, SDR17 | Ja | 60179888 | 5815100 | Deler trykkrør PE |  | 5810330 | Deler for tilførselsrør, plast | NOBB VAVVS
60283045 | 743276 |  | Blindflens m/ 2" gjenger Blå epoxy PN10 | Ja | 60183776 | 5865200 | Ikke strekkfaste rørdeler støpejern |  | 5820210 | Deler for tilførselsrør, metall | NOBB VAVVS
60283050 | 740176 |  | BLÜCHER MARINE GJENNOMF. M KR/MU (316L) | Ja | 60176281 | 5505150 | Deler til avløpsrør |  | 5505160 | Deler til avløpsrør, metall | NOBB VAVVS
60283056 | 283655 | GAS KAPPE 28MM | Inoxpres Gas kappe | Ja | 60181392 | 5835200 | Deler rustfrie rør |  | 5820210 | Deler for tilførselsrør, metall | NOBB VAVVS
60283057 | 740204 |  | Megapress S nippelmuffe | Ja | 60178132 | 5855200 | Deler karbonrør |  | 5820210 | Deler for tilførselsrør, metall | NOBB VAVVS
60283070 | 743072 |  | GEV-20SR3.4 WD SYREF. SNITTRING BSP UTV.GJ | Ja | 60184528 | 5815300 | Kuplinger rør i rørsystemer |  | 5810550 | Deler for rørsystemer | NOBB VAVVS
60283077 | 740664 |  | 3/4" NR. 4820212 RADIATORKUPLING, FORN. | Ja | 60180834 | 5827100 | Messingdeler for trykkrør |  | 5820210 | Deler for tilførselsrør, metall | NOBB VAVVS
60283078 | 283655 | GREN ENK 45° 110X58MM | PREIS GREN ENK 45° | Ja | 60181443 | 5501300 | Avløpsrør støpejern/MA |  | 5505110 | Avløpsrør, metall | NOBB VAVVS
60283079 | 283655 |  | ALBUE 90* | Nei | 60188395 | 5865100 | Strekkfaste rørdeler støpejern |  | 5820210 | Deler for tilførselsrør, metall | NOBB VAVVS
60283079 | 740116 |  | ALBUE 90* | Ja | 60188395 | 5865100 | Strekkfaste rørdeler støpejern |  | 5820210 | Deler for tilførselsrør, metall | NOBB VAVVS
60283084 | 267542 |  | T-RØR 45° LANG ENDE | Ja | 60175037 | 5815100 | Deler trykkrør PE |  | 5810330 | Deler for tilførselsrør, plast | NOBB VAVVS
60283085 | 267542 |  | T-RØR 90° | Ja | 60175014 | 5815220 | Deler trykkrør andre typer plast |  | 5810330 | Deler for tilførselsrør, plast | NOBB VAVVS
60283100 | 740176 |  | BLÜCHER EUROPIPE AVLØPSRØR M/1 MUFFE AISI304 | Ja | 60176259 | 5501250 | Avløpsrør rustfritt stål |  | 5505110 | Avløpsrør, metall | NOBB VAVVS
60283106 | 215619 | ALBUE MS 1147 28XG 1 | 1147 Albue ms 28xG 1 | Ja | 60175244 | 5825250 | Rørdeler, CuNi |  | 5820210 | Deler for tilførselsrør, metall | NOBB VAVVS
60283114 | 740308 |  | Bøyefikstur hvit for radiatortilkobling | Ja | 60183669 | 5827100 | Messingdeler for trykkrør |  | 5820210 | Deler for tilførselsrør, metall | NOBB VAVVS
60283123 | 216269 | BEND SILENTPP 67,5° 110MM | Silent-PP bend: 67.5° | Ja | 60185385 | 5505150 | Deler til avløpsrør |  | 5501210 | Deler til avløpsrør, plast | NOBB VAVVS
60283150 | 215800 | RØR ALU-LASERPLUS ISOLERT 16 X 2 MM | Roth Alu-LaserPlus rør isol | Ja | 41948814 | 5810250 | Trykkrør flerlags |  | 5810210 | Tilførselsrør, flerlags | NOBB VAVVS
60283150 | 283655 | RØR ALU-LASERPLUS ISOLERT 16 X 2 MM | Roth Alu-LaserPlus rør isol | Nei | 41948814 | 5810250 | Trykkrør flerlags |  | 5810210 | Tilførselsrør, flerlags | NOBB VAVVS
60283152 | 283655 |  | RØRDELER, SKJ.STYKKE, BAIO PN16, GJS | Nei | 60188397 | 5865100 | Strekkfaste rørdeler støpejern |  | 5820210 | Deler for tilførselsrør, metall | NOBB VAVVS
60283152 | 740116 |  | RØRDELER, SKJ.STYKKE, BAIO PN16, GJS | Ja | 60188397 | 5865100 | Strekkfaste rørdeler støpejern |  | 5820210 | Deler for tilførselsrør, metall | NOBB VAVVS
60283175 | 200868 |  | 20x18 M5 kobling overgang | Ja | 60174063 | 5815200 | Deler trykkrør flerlags |  | 5810360 | Deler for tilførselsrør, flerlags | NOBB VAVVS
60283188 | 283655 | GAS REDUKSJON 42X35MM | Inoxpres Gas reduksjon | Ja | 60181392 | 5835200 | Deler rustfrie rør |  | 5820210 | Deler for tilførselsrør, metall | NOBB VAVVS
60283189 | 740204 |  | union m/SC 2265 | Ja | 60677665 | 5893100 | Deler til trykkrør i andre materialer |  | 5830210 | Deler til tilførselsrør, andre materialer | NOBB VAVVS
60283193 | 214995 |  | SYREFASTE LØSFLENSER 1.4404/316L DN500/508,0 PN10 | Ja | 60178559 | 5845100 | Flenser syrefaste rør |  | 5820210 | Deler for tilførselsrør, metall | NOBB VAVVS
60283201 | 420984 |  | MODULAR 125 RENNE AISI316 | Ja | 60174449 | 5501250 | Avløpsrør rustfritt stål |  | 5505110 | Avløpsrør, metall | NOBB VAVVS
60283207 | 204439 |  | PE 100 SDR 11 bend f/speilsveising | Ja | 60174249 | 5815100 | Deler trykkrør PE |  | 5810330 | Deler for tilførselsrør, plast | NOBB VAVVS
60283207 | 283655 |  | PE 100 SDR 11 bend f/speilsveising | Nei | 60174249 | 5815100 | Deler trykkrør PE |  | 5810330 | Deler for tilførselsrør, plast | NOBB VAVVS
60283208 | 740204 |  | Sanpress inox nippelmuffe, SC-Contur, syrefast stål | Ja | 60677121 | 5845200 | Deler syrefaste rør |  | 5820210 | Deler for tilførselsrør, metall | NOBB VAVVS
60283213 | 267542 |  | TIPPUNION UTV. GJENGE AISI 316L ABS/EPDM | Ja | 60174981 | 5815220 | Deler trykkrør andre typer plast |  | 5810330 | Deler for tilførselsrør, plast | NOBB VAVVS
60283222 | 741032 |  | N/003 FL 45° Bend Rød | Ja | 60187611 | 5865100 | Strekkfaste rørdeler støpejern |  | 5820210 | Deler for tilførselsrør, metall | NOBB VAVVS
60283228 | 214995 |  | 7/8" i/u Bend 90° K65 i kopperlegering f/120 bar MMD | Ja | 60674053 | 5825350 | Rørdeler, kobber, kapillar |  | 5820210 | Deler for tilførselsrør, metall | NOBB VAVVS
60283231 | 420984 |  | ACO PIPE 50X1500MM RØR MED MUFFE | Ja | 60174413 | 5501250 | Avløpsrør rustfritt stål |  | 5505110 | Avløpsrør, metall | NOBB VAVVS
60283233 | 740392 |  | PP-HURTIGKOBL. UNION INNV.GJ. | Ja | 60186141 | 5815100 | Deler trykkrør PE |  | 5810330 | Deler for tilførselsrør, plast | NOBB VAVVS
60283243 | 283655 |  | ENDEKAPPE M/GJ. UTTAK SYSTEM 2000 | Nei | 60188401 | 5865100 | Strekkfaste rørdeler støpejern |  | 5820210 | Deler for tilførselsrør, metall | NOBB VAVVS
60283243 | 740116 |  | ENDEKAPPE M/GJ. UTTAK SYSTEM 2000 | Ja | 60188401 | 5865100 | Strekkfaste rørdeler støpejern |  | 5820210 | Deler for tilførselsrør, metall | NOBB VAVVS
60283256 | 283655 | KOBLING 130-145/110-125 | AC1452 (Ø130-145/110-125) FERNCO OVERG | Nei | 60174901 | 5505150 | Deler til avløpsrør |  | 1850640 | Forlengere og Overganger | NOBB VAVVS
60283256 | 740592 | KOBLING 130-145/110-125 | AC1452 (Ø130-145/110-125) FERNCO OVERG | Ja | 60174901 | 5505150 | Deler til avløpsrør |  | 1850640 | Forlengere og Overganger | NOBB VAVVS
60283258 | 740264 |  | 2 kurser industrifordeler f/ 25mm | Ja | 60679924 | 5815550 | Gulvvarmesystemer (ekskl. rør) |  | 5810410 | Deler for gulvvarme/gatevarme | NOBB VAVVS
60283260 | 740756 |  | 1/2" X 22 MM ANBO TIPPUNION M/UTV. GJ. 1106 | Ja | 60183065 | 5827100 | Messingdeler for trykkrør |  | 5820210 | Deler for tilførselsrør, metall | NOBB VAVVS
60283264 | 740392 |  | PE80 AVLØP INSP.ENDELOKK FORSKRUVNING LANG | Ja | 60186117 | 5815100 | Deler trykkrør PE |  | 5810330 | Deler for tilførselsrør, plast | NOBB VAVVS
60283269 | 420984 |  | MODULAR 125 RENNE AISI316 | Ja | 60174449 | 5501250 | Avløpsrør rustfritt stål |  | 5505110 | Avløpsrør, metall | NOBB VAVVS
60283281 | 204439 |  | PVC bend for trykkrør SDR 21 grå | Ja | 60174180 | 5815100 | Deler trykkrør PE |  | 5810330 | Deler for tilførselsrør, plast | NOBB VAVVS
60283281 | 283655 |  | PVC bend for trykkrør SDR 21 grå | Nei | 60174180 | 5815100 | Deler trykkrør PE |  | 5810330 | Deler for tilførselsrør, plast | NOBB VAVVS
60283284 | 740488 |  | PE100 Segm.sveist bend SDR11 | Ja | 60187986 | 5815100 | Deler trykkrør PE |  | 5810330 | Deler for tilførselsrør, plast | NOBB VAVVS
60283285 | 740204 |  | Profipress S nippelmuffe med SC-Contur | Ja | 60178176 | 5825100 | Pressfittings, kobber |  | 5820210 | Deler for tilførselsrør, metall | NOBB VAVVS
60283288 | 216269 | BEND 30° I/U MAPRESS CUNIFE 22 MM | BEND 30° MAPRESS CUNIFE inn/ut med 1 muffe | Ja | 60185444 | 5825300 | Pressfittings, CuNi |  | 5820210 | Deler for tilførselsrør, metall | NOBB VAVVS
60283290 | 740488 |  | PE100 Segm.sveist bend SDR17 | Ja | 60187986 | 5815100 | Deler trykkrør PE |  | 5810330 | Deler for tilførselsrør, plast | NOBB VAVVS
60283295 | 740488 |  | PE100 Bend SDR11 lang | Ja | 60187986 | 5815100 | Deler trykkrør PE |  | 5810330 | Deler for tilførselsrør, plast | NOBB VAVVS
60283300 | 204439 |  | PE 100 SDR 26 krage f/speilsveising | Ja | 60174241 | 5815100 | Deler trykkrør PE |  | 5810330 | Deler for tilførselsrør, plast | NOBB VAVVS
60283300 | 283655 |  | PE 100 SDR 26 krage f/speilsveising | Nei | 60174241 | 5815100 | Deler trykkrør PE |  | 5810330 | Deler for tilførselsrør, plast | NOBB VAVVS
60283301 | 740392 |  | PE100 UNION KORT FOR SP-SVEIS SDR11 | Ja | 60186104 | 5815100 | Deler trykkrør PE |  | 5810330 | Deler for tilførselsrør, plast | NOBB VAVVS
60283323 | 740628 |  | PE100 Spareflens lang, SDR11, PN16 | Ja | 60179883 | 5815100 | Deler trykkrør PE |  | 5810330 | Deler for tilførselsrør, plast | NOBB VAVVS
60283328 | 740200 |  | 1" GRINNELL STIV RØRKOBLING, MALT | Ja | 60178049 | 5865100 | Strekkfaste rørdeler støpejern |  | 5820210 | Deler for tilførselsrør, metall | NOBB VAVVS
60283343 | 740392 |  | PE100 Albue 60° lang for EL-sveis SDR17 | Ja | 60186104 | 5815100 | Deler trykkrør PE |  | 5810330 | Deler for tilførselsrør, plast | NOBB VAVVS
60283357 | 726056 |  | A-press galv overg. innv. gjenge | Ja | 60181812 | 5835200 | Deler rustfrie rør |  | 5820210 | Deler for tilførselsrør, metall | NOBB VAVVS
60283364 | 267542 |  | T-RØR 90° REDUSERT LANG ENDE PE100 / SDR11 | Ja | 60175037 | 5815100 | Deler trykkrør PE |  | 5810330 | Deler for tilførselsrør, plast | NOBB VAVVS
60283376 | 740600 |  | PE-Krage.PE100/SDR17. | Ja | 60175840 | 5815100 | Deler trykkrør PE |  | 5810330 | Deler for tilførselsrør, plast | NOBB VAVVS
60283387 | 267542 |  | REDUKSJON FLUSH STYLE SPEILSVEIS | Ja | 60175034 | 5815100 | Deler trykkrør PE |  | 5810330 | Deler for tilførselsrør, plast | NOBB VAVVS
60283392 | 740628 |  | Flexkobling Reduksjon | Ja | 60179874 | 5815220 | Deler trykkrør andre typer plast |  | 5810330 | Deler for tilførselsrør, plast | NOBB VAVVS
60283403 | 740204 |  | 15 x 1/2 x 45 x 150/200 Sanpress montasjeenhet, SC-Contur, p | Ja | 60677132 | 5893100 | Deler til trykkrør i andre materialer |  | 5830210 | Deler til tilførselsrør, andre materialer | NOBB VAVVS
60283413 | 420984 |  | ACO PIPE 75MM GRENRØR DOBBELT 87,5° | Ja | 60174419 | 5501250 | Avløpsrør rustfritt stål |  | 5505110 | Avløpsrør, metall | NOBB VAVVS
60283414 | 740664 |  | 12 X 0,7 MM, NR. 1866116 MESS. STØTTEHYLSE KRK 140 F/KOBBERR | Ja | 60180820 | 5827100 | Messingdeler for trykkrør |  | 5820210 | Deler for tilførselsrør, metall | NOBB VAVVS
60283416 | 740664 |  | 1.1/4" X 1", NR. 2175545 PAKNING F/SLANGEKPL., EZZE | Ja | 60180825 | 5827100 | Messingdeler for trykkrør |  | 5820210 | Deler for tilførselsrør, metall | NOBB VAVVS
60283433 | 267542 |  | REDUKSJON | Ja | 60175010 | 5815220 | Deler trykkrør andre typer plast |  | 5810330 | Deler for tilførselsrør, plast | NOBB VAVVS
60283442 | 276835 |  | 1R T-RØR INV MESS | Nei | 60183306 | 5827100 | Messingdeler for trykkrør |  | 5820210 | Deler for tilførselsrør, metall | NOBB VAVVS
60283442 | 740780 |  | 1R T-RØR INV MESS | Ja | 60183306 | 5827100 | Messingdeler for trykkrør |  | 5820210 | Deler for tilførselsrør, metall | NOBB VAVVS
60283445 | 745164 |  | PAM MA Kobling 2-skruer CV rustfri | Ja | 60183774 | 5501300 | Avløpsrør støpejern/MA |  | 5505110 | Avløpsrør, metall | NOBB VAVVS
60283471 | 214995 |  | 6 - 12 MM F/3/8" MUTTER FPL PLUGG, BUTIKKPAKKET | Ja | 60178855 | 5825350 | Rørdeler, kobber, kapillar |  | 5820210 | Deler for tilførselsrør, metall | NOBB VAVVS
60283475 | 216269 | GUMMINIPPEL 60 - 32 | Pakningsring DN:60 | Ja | 60185397 | 5505150 | Deler til avløpsrør |  | 5501210 | Deler til avløpsrør, plast | NOBB VAVVS
60283487 | 267542 |  | REDUKSJON SPEILSVEIS PE100 / SDR17 | Ja | 60175034 | 5815100 | Deler trykkrør PE |  | 5810330 | Deler for tilførselsrør, plast | NOBB VAVVS
60283497 | 204439 |  | PE 100 SDR 11 elektrobend | Ja | 60174235 | 5815100 | Deler trykkrør PE |  | 5810330 | Deler for tilførselsrør, plast | NOBB VAVVS
60283497 | 283655 |  | PE 100 SDR 11 elektrobend | Nei | 60174235 | 5815100 | Deler trykkrør PE |  | 5810330 | Deler for tilførselsrør, plast | NOBB VAVVS
60283500 | 283655 |  | Baio Anb.Muffe/spiss Duktilt | Nei | 60188403 | 5865100 | Strekkfaste rørdeler støpejern |  | 5820210 | Deler for tilførselsrør, metall | NOBB VAVVS
60283500 | 740116 |  | Baio Anb.Muffe/spiss Duktilt | Ja | 60188403 | 5865100 | Strekkfaste rørdeler støpejern |  | 5820210 | Deler for tilførselsrør, metall | NOBB VAVVS
60283501 | 740628 |  | Flexkobling Reduksjon | Ja | 60179874 | 5815220 | Deler trykkrør andre typer plast |  | 5810330 | Deler for tilførselsrør, plast | NOBB VAVVS
60283513 | 726056 |  | GALV. STÅL LØSFLENS S235JRG2/RST37.2 | Ja | 60181844 | 5835100 | Flenser rustfrie rør |  | 5820210 | Deler for tilførselsrør, metall | NOBB VAVVS
60283517 | 215909 |  | SKJØTEMUFFE DN350 MAXI 351-368MM | Ja | 60175485 | 5865200 | Ikke strekkfaste rørdeler støpejern |  | 5820210 | Deler for tilførselsrør, metall | NOBB VAVVS
60283517 | 283655 |  | SKJØTEMUFFE DN350 MAXI 351-368MM | Nei | 60175485 | 5865200 | Ikke strekkfaste rørdeler støpejern |  | 5820210 | Deler for tilførselsrør, metall | NOBB VAVVS
60283520 | 740664 |  | 76,1 MM X 3", NR. 1980960 MESS. RETT KOPLING, KOBBER/INNV. G | Ja | 60180819 | 5827100 | Messingdeler for trykkrør |  | 5820210 | Deler for tilførselsrør, metall | NOBB VAVVS
60283522 | 283655 |  | Sveisestykke m/spennring Dukt 125/140 Baio PE100 SDR11 | Nei | 60188403 | 5865100 | Strekkfaste rørdeler støpejern |  | 5820210 | Deler for tilførselsrør, metall | NOBB VAVVS
60283522 | 740116 |  | Sveisestykke m/spennring Dukt 125/140 Baio PE100 SDR11 | Ja | 60188403 | 5865100 | Strekkfaste rørdeler støpejern |  | 5820210 | Deler for tilførselsrør, metall | NOBB VAVVS
60283534 | 741032 |  | S/07 Zero-Flex Fast Kupling Galvanisert EPDM | Ja | 60187616 | 5815300 | Kuplinger rør i rørsystemer |  | 5810550 | Deler for rørsystemer | NOBB VAVVS
60283535 | 267542 |  | REDUKSJON LANG ENDE PE100 / SDR11 | Ja | 60175034 | 5815100 | Deler trykkrør PE |  | 5810330 | Deler for tilførselsrør, plast | NOBB VAVVS
60283538 | 283655 | SKJØTERØR I MESSING | Skjøterør 3/4 | Ja | 60184763 | 5827100 | Messingdeler for trykkrør |  | 5820210 | Deler for tilførselsrør, metall | NOBB VAVVS
60283543 | 740176 |  | BLÜCHER EUROPIPE DBL GREN 87,5° (304) | Ja | 60176281 | 5505150 | Deler til avløpsrør |  | 5505160 | Deler til avløpsrør, metall | NOBB VAVVS
60283547 | 267542 |  | REDUSERT T-RØR 90°, KIT | Ja | 60175014 | 5815220 | Deler trykkrør andre typer plast |  | 5810330 | Deler for tilførselsrør, plast | NOBB VAVVS
60283556 | 741032 |  | N/13 11 1/4° Bend Galvanisert | Ja | 60187611 | 5865100 | Strekkfaste rørdeler støpejern |  | 5820210 | Deler for tilførselsrør, metall | NOBB VAVVS
60283561 | 216269 | GLIDEMUFFE SILENTPP 50MM | Silent-PP glidemuffe | Ja | 60185385 | 5505150 | Deler til avløpsrør |  | 5501210 | Deler til avløpsrør, plast | NOBB VAVVS
60283565 | 216269 | PAKNING F/AVLØP 40MM EPDM | PE kompresjonspakning | Ja | 60185362 | 5505150 | Deler til avløpsrør |  | 5501210 | Deler til avløpsrør, plast | NOBB VAVVS
60283578 | 267542 |  | iJOINT OVERGANGSALBUE 90° M/ UTV. GJ. PP | Ja | 60175024 | 5815100 | Deler trykkrør PE |  | 5810330 | Deler for tilførselsrør, plast | NOBB VAVVS
60283582 | 267542 |  | ANBORRINGSKLAMMER MED SPISSENDE OG KNIV | Ja | 60175008 | 5815100 | Deler trykkrør PE |  | 5810330 | Deler for tilførselsrør, plast | NOBB VAVVS
60283589 | 740308 |  | Eurokonus union kropp | Ja | 60183669 | 5827100 | Messingdeler for trykkrør |  | 5820210 | Deler for tilførselsrør, metall | NOBB VAVVS
60283594 | 740592 | KOBLING 1465-1490MM | LC1490 W (Ø 1465-1490) FERNCO KOBLINGE | Ja | 60174901 | 5505150 | Deler til avløpsrør |  | 1850640 | Forlengere og Overganger | NOBB VAVVS
60283598 | 740392 |  | PP-HURTIGKOBL. OMB.-SETT PE-KOBBER-RØR | Ja | 60186147 | 5815100 | Deler trykkrør PE |  | 5810330 | Deler for tilførselsrør, plast | NOBB VAVVS
60283608 | 740600 |  | PE-Krage.PE100/SDR17. | Ja | 60175840 | 5815100 | Deler trykkrør PE |  | 5810330 | Deler for tilførselsrør, plast | NOBB VAVVS
60283647 | 740204 |  | Megapress S T-stykke | Ja | 60178132 | 5855200 | Deler karbonrør |  | 5820210 | Deler for tilførselsrør, metall | NOBB VAVVS
60283654 | 204439 |  | PE 100 SDR 11 reduksjonskrage m/flens | Ja | 60174326 | 5815100 | Deler trykkrør PE |  | 5810330 | Deler for tilførselsrør, plast | NOBB VAVVS
60283656 | 267542 |  | MULTI/JOINT 3207+ ENDEKAPPE M/GJ.UTTAK | Ja | 60174974 | 5893100 | Deler til trykkrør i andre materialer |  | 5830210 | Deler til tilførselsrør, andre materialer | NOBB VAVVS
60283659 | 743072 |  | M-16S MUTTER (SNITTRING/WALFORM) | Ja | 60184523 | 5815300 | Kuplinger rør i rørsystemer |  | 5810550 | Deler for rørsystemer | NOBB VAVVS
60283663 | 276835 | POLO-KAL NG ROTTESTOPPER 110MM | POLO-KAL NG rottestopper | Ja | 60648277 | 5505150 | Deler til avløpsrør |  | 5501210 | Deler til avløpsrør, plast | NOBB VAVVS
60283665 | 267542 |  | Filter fotventil VRF TP PVC metrisk reservedel | Ja | 60653307 | 5815220 | Deler trykkrør andre typer plast |  | 5810330 | Deler for tilførselsrør, plast | NOBB VAVVS
60283676 | 267542 |  | BEND 90° SPEILSVEIS PE100 / SDR11 | Ja | 60175034 | 5815100 | Deler trykkrør PE |  | 5810330 | Deler for tilførselsrør, plast | NOBB VAVVS
60283677 | 214995 |  | GALV. KONSTRUKSJONSRØR, LETT SERIE 89,9 x 3,2 | Ja | 60642707 | 5850200 | Sveiste rør karbon |  | 5820100 | Tilførselsrør metall (tidl Kobberrør glødet kveil) | NOBB VAVVS
60283690 | 267542 |  | REDUKSJON SPEILSVEIS PE100 / SDR11 | Ja | 60175034 | 5815100 | Deler trykkrør PE |  | 5810330 | Deler for tilførselsrør, plast | NOBB VAVVS
60283693 | 740628 |  | PE100 Reduksjon kort, SDR11, Konsentrisk | Ja | 60179889 | 5815220 | Deler trykkrør andre typer plast |  | 5810330 | Deler for tilførselsrør, plast | NOBB VAVVS
60283694 | 204439 |  | PE 100 SDR 11 sentrisk dim. overgang lang | Ja | 60174242 | 5815100 | Deler trykkrør PE |  | 5810330 | Deler for tilførselsrør, plast | NOBB VAVVS
60283694 | 283655 |  | PE 100 SDR 11 sentrisk dim. overgang lang | Nei | 60174242 | 5815100 | Deler trykkrør PE |  | 5810330 | Deler for tilførselsrør, plast | NOBB VAVVS
60283698 | 740176 |  | BLÜCHER EUROPIPE LANGT STAKERØR F/GULV | Ja | 60176281 | 5505150 | Deler til avløpsrør |  | 5505160 | Deler til avløpsrør, metall | NOBB VAVVS
60283713 | 740392 |  | PE100 UNION KORT FOR SP-SVEIS SDR17 | Ja | 60186104 | 5815100 | Deler trykkrør PE |  | 5810330 | Deler for tilførselsrør, plast | NOBB VAVVS
60283715 | 743072 |  | ETKO-06S SYREF. SNITTRING JUSTERB. T-RØR | Ja | 60184528 | 5815300 | Kuplinger rør i rørsystemer |  | 5810550 | Deler for rørsystemer | NOBB VAVVS
60283716 | 740392 |  | PE100 PREFAB BEND 22GR SDR26 | Ja | 60186104 | 5815100 | Deler trykkrør PE |  | 5810330 | Deler for tilførselsrør, plast | NOBB VAVVS
60283719 | 740496 |  | Lycro DV Løpemuffe Sort | Ja | 60188211 | 5410100 | Deler til drensrør/overvannsrør |  | 5401300 | Deler til drensrør og overvannsrør | NOBB VAVVS
60283737 | 740204 |  | Muffe Smartpress-Aupex | Ja | 60178159 | 5815200 | Deler trykkrør flerlags |  | 5810360 | Deler for tilførselsrør, flerlags | NOBB VAVVS
60283741 | 214995 |  | SYREFASTE SVEISEFLENSER M/KRAGE 1.4432:: PN16 DN600/610,0 | Ja | 60642700 | 5845100 | Flenser syrefaste rør |  | 5820210 | Deler for tilførselsrør, metall | NOBB VAVVS
60283742 | 283655 | T-RØR M/RED I AVST 88,9MM X 42MM | INOXPRES T-RØR M/RED I AVST | Ja | 60181392 | 5835200 | Deler rustfrie rør |  | 5820210 | Deler for tilførselsrør, metall | NOBB VAVVS
60283747 | 267542 |  | REDUKSJON LANG ENDE PE100 / SDR17-17,6 | Ja | 60175034 | 5815100 | Deler trykkrør PE |  | 5810330 | Deler for tilførselsrør, plast | NOBB VAVVS
60283749 | 276835 | LØPEMUFFE STØYDEMPET 75MM | 75 MM POLO-KAL 3S PP STØYDEMPET LØPEMUFFE | Ja | 60648577 | 5505150 | Deler til avløpsrør |  | 5501210 | Deler til avløpsrør, plast | NOBB VAVVS
60283785 | 740116 |  | BAIO E2 MUFFE/MUFFE SLUSE,HØYRE, HAWLE 450 | Ja | 60188403 | 5865100 | Strekkfaste rørdeler støpejern |  | 5820210 | Deler for tilførselsrør, metall | NOBB VAVVS
60283793 | 420984 |  | MODULAR 125 RENNE AISI304 | Ja | 60174449 | 5501250 | Avløpsrør rustfritt stål |  | 5505110 | Avløpsrør, metall | NOBB VAVVS
60283800 | 283655 | GAS LØPEMUFFE 15MM | Inoxpres Gas løpemuffe | Ja | 60181392 | 5835200 | Deler rustfrie rør |  | 5820210 | Deler for tilførselsrør, metall | NOBB VAVVS
60283808 | 745164 |  | PAM MA Grenrør dobbelt 68° | Ja | 60183774 | 5501300 | Avløpsrør støpejern/MA |  | 5505110 | Avløpsrør, metall | NOBB VAVVS
60283817 | 740392 |  | PE100 PREFAB BEND 90GR SDR26 | Ja | 60186104 | 5815100 | Deler trykkrør PE |  | 5810330 | Deler for tilførselsrør, plast | NOBB VAVVS
60283828 | 283655 |  | PE100 RED.KONS KORT F/SP-SVEIS SDR11 | Nei | 60186104 | 5815100 | Deler trykkrør PE |  | 5810330 | Deler for tilførselsrør, plast | NOBB VAVVS
60283828 | 740392 |  | PE100 RED.KONS KORT F/SP-SVEIS SDR11 | Ja | 60186104 | 5815100 | Deler trykkrør PE |  | 5810330 | Deler for tilførselsrør, plast | NOBB VAVVS
60283842 | 283655 |  | AVK Flensekryss m/br.avstikk.L= 520/520.PN10 | Nei | 60175801 | 5865100 | Strekkfaste rørdeler støpejern |  | 5820210 | Deler for tilførselsrør, metall | NOBB VAVVS
60283842 | 740600 |  | AVK Flensekryss m/br.avstikk.L= 520/520.PN10 | Ja | 60175801 | 5865100 | Strekkfaste rørdeler støpejern |  | 5820210 | Deler for tilførselsrør, metall | NOBB VAVVS
60283849 | 215909 |  | REP.MUFFE TS20 108-128 L=300 EPDM A4 | Ja | 60175491 | 5865200 | Ikke strekkfaste rørdeler støpejern |  | 5820210 | Deler for tilførselsrør, metall | NOBB VAVVS
60283849 | 283655 |  | REP.MUFFE TS20 108-128 L=300 EPDM A4 | Nei | 60175491 | 5865200 | Ikke strekkfaste rørdeler støpejern |  | 5820210 | Deler for tilførselsrør, metall | NOBB VAVVS
60283852 | 740116 |  | Flenserør DN 80 L=300mm | Ja | 60188398 | 5865100 | Strekkfaste rørdeler støpejern |  | 5820210 | Deler for tilførselsrør, metall | NOBB VAVVS
60283862 | 214995 |  | BEND MA 45GR | Ja | 60178574 | 5505150 | Deler til avløpsrør |  | 5505160 | Deler til avløpsrør, metall | NOBB VAVVS
60283865 | 740204 |  | Sanpress inox t-rør, SC-Contur,syrefast stål | Ja | 60677121 | 5845200 | Deler syrefaste rør |  | 5820210 | Deler for tilførselsrør, metall | NOBB VAVVS
60283866 | 740628 |  | PE100-el.sveise muffe | Ja | 60179883 | 5815100 | Deler trykkrør PE |  | 5810330 | Deler for tilførselsrør, plast | NOBB VAVVS
60283880 | 743276 |  | Duktile rør Tyton PE-G C40 2,0mm | Ja | 60183775 | 5860200 | Ikke strekkfaste rør støpejern |  | 5820100 | Tilførselsrør metall (tidl Kobberrør glødet kveil) | NOBB VAVVS
60283888 | 740308 |  | Høiax | Ja | 60183669 | 5827100 | Messingdeler for trykkrør |  | 5820210 | Deler for tilførselsrør, metall | NOBB VAVVS
60283894 | 740948 |  | SANHA-THERM PRESS ALBU 90° 1 MUFFE UTV GJ | Ja | 60186662 | 5855200 | Deler karbonrør |  | 5820210 | Deler for tilførselsrør, metall | NOBB VAVVS
60283900 | 215800 |  | Roth kappe | Ja | 60177351 | 5815300 | Kuplinger rør i rørsystemer |  | 5810550 | Deler for rørsystemer | NOBB VAVVS
60283900 | 283655 |  | Roth kappe | Nei | 60177351 | 5815300 | Kuplinger rør i rørsystemer |  | 5810550 | Deler for rørsystemer | NOBB VAVVS
60283902 | 283655 |  | AVK støttehylse til PE-rør, benyttes innven., SDR11 | Nei | 60175808 | 5815100 | Deler trykkrør PE |  | 5810330 | Deler for tilførselsrør, plast | NOBB VAVVS
60283902 | 740600 |  | AVK støttehylse til PE-rør, benyttes innven., SDR11 | Ja | 60175808 | 5815100 | Deler trykkrør PE |  | 5810330 | Deler for tilførselsrør, plast | NOBB VAVVS
60283909 | 216269 | SKOTTGJ.FØRING MAPRESS SYREF 22MM | Mapress Syrefast skott og takgjennomføring | Ja | 41695101 | 5845200 | Deler syrefaste rør |  | 5820210 | Deler for tilførselsrør, metall | NOBB VAVVS
60283923 | 743072 |  | GEV-16SR3.4 WD SNITTRING BSP UTV.GJ | Ja | 60184523 | 5815300 | Kuplinger rør i rørsystemer |  | 5810550 | Deler for rørsystemer | NOBB VAVVS
60283928 | 267542 |  | SLANGESTUSS PVC | Ja | 60653528 | 5815220 | Deler trykkrør andre typer plast |  | 5810330 | Deler for tilførselsrør, plast | NOBB VAVVS
60283930 | 276835 | RØR-I-RØR 28X4.0/43 50M | Pex universal rør-i-rør - sort | Ja | 60650735 | 5810200 | Trykkrør PEX |  | 5810100 | Tilførselsrør plast (tidl Trykkrør PE) | NOBB VAVVS
60283934 | 740296 |  | 75 MM X 1" PN 10 PLASSIM PP KOMPRESJONS-SADELSTYKKE M/2 BOLT | Ja | 60183361 | 5815100 | Deler trykkrør PE |  | 5810330 | Deler for tilførselsrør, plast | NOBB VAVVS
60283937 | 216269 | FLENS MUFFE MAPRESS SYREF 88,9 MM | Mapress Syrefast flens PN 10/16 med muffe | Ja | 41695101 | 5845200 | Deler syrefaste rør |  | 5820210 | Deler for tilførselsrør, metall | NOBB VAVVS
60283956 | 741032 |  | S/07 Zero-Flex Fast Kupling Oransje EPDM | Ja | 60187616 | 5815300 | Kuplinger rør i rørsystemer |  | 5810550 | Deler for rørsystemer | NOBB VAVVS
60283958 | 740664 |  | 1/2" R X 1/8" R, NR. 1986033 MESS. OVERGANGSNIPPEL, PLANDREI | Ja | 60180819 | 5827100 | Messingdeler for trykkrør |  | 5820210 | Deler for tilførselsrør, metall | NOBB VAVVS
60283960 | 209298 | ADAPTER M/INNGJENGE 20-RP3/4"FT | Uponor S-Press PLUS adapter m/inn.gjenge | Ja | 41867122 | 5815200 | Deler trykkrør flerlags |  | 5810360 | Deler for tilførselsrør, flerlags | NOBB Total, NOBB VAVVS
60283960 | 283655 | ADAPTER M/INNGJENGE 20-RP3/4"FT | Uponor S-Press PLUS adapter m/inn.gjenge | Nei | 41867122 | 5815200 | Deler trykkrør flerlags |  | 5810360 | Deler for tilførselsrør, flerlags | NOBB VAVVS
60283974 | 740780 |  | 3/8x15R MUFFE INV/KOBBER MESS | Ja | 60183305 | 5827100 | Messingdeler for trykkrør |  | 5820210 | Deler for tilførselsrør, metall | NOBB VAVVS
60283978 | 204439 |  | PP Pragma Infra grenrør m/avgr. for OD | Ja | 60174279 | 5410100 | Deler til drensrør/overvannsrør |  | 5401300 | Deler til drensrør og overvannsrør | NOBB VAVVS
60283985 | 267542 |  | Løsflens m/limemuffe TP PVC metrisk | Ja | 60175000 | 5815220 | Deler trykkrør andre typer plast |  | 5810330 | Deler for tilførselsrør, plast | NOBB VAVVS
60283988 | 740176 |  | BLÜCHER EUROPIPE AVLØPSRØR M/1 MUFFE AISI304 | Ja | 60176259 | 5501250 | Avløpsrør rustfritt stål |  | 5505110 | Avløpsrør, metall | NOBB VAVVS
60284010 | 283655 | KRYSS ENKELT TUR OG RETUR 22X12 | Steelpres Enkle kryss tur og retur | Ja | 60181397 | 5855200 | Deler karbonrør |  | 5820210 | Deler for tilførselsrør, metall | NOBB VAVVS
60284021 | 740628 |  | PE100 Segmentbend 45°, SDR26 Tr.red.fakt. 0,8 | Ja | 60179883 | 5815100 | Deler trykkrør PE |  | 5810330 | Deler for tilførselsrør, plast | NOBB VAVVS
60284023 | 741032 |  | S/920N Anboringsklammer Rød EPDM m/rillet utg | Ja | 60187583 | 5865100 | Strekkfaste rørdeler støpejern |  | 5820210 | Deler for tilførselsrør, metall | NOBB VAVVS
60284039 | 740496 |  | Lycro Kortreduksjon Sort | Ja | 60188209 | 5410100 | Deler til drensrør/overvannsrør |  | 5401300 | Deler til drensrør og overvannsrør | NOBB VAVVS
60284066 | 283655 | T-RØR LANG DIN DN 20 - 23X1,5 | T-rør lang DIN DN 20 - 23x1,5 utv. slipt, AISI 316L | Ja | 60181428 | 5845200 | Deler syrefaste rør |  | 5820210 | Deler for tilførselsrør, metall | NOBB VAVVS
60284070 | 740628 |  | PE100-RC Albue 90° lang, SDR11 | Ja | 60179883 | 5815100 | Deler trykkrør PE |  | 5810330 | Deler for tilførselsrør, plast | NOBB VAVVS
60284074 | 743276 |  | Pakning Standard Vi EPDM | Ja | 60183776 | 5865200 | Ikke strekkfaste rørdeler støpejern |  | 5820210 | Deler for tilførselsrør, metall | NOBB VAVVS
60284078 | 740628 |  | PVC T-rør innv.lim X innv.gj., met.forst. | Ja | 60179890 | 5815220 | Deler trykkrør andre typer plast |  | 5810330 | Deler for tilførselsrør, plast | NOBB VAVVS
60284081 | 267542 |  | T-RØR 90° ABS | Ja | 60653312 | 5815220 | Deler trykkrør andre typer plast |  | 5810330 | Deler for tilførselsrør, plast | NOBB VAVVS
60284083 | 743072 |  | GEV-35LR5.4 WD SNITTRING BSP UTV.GJ | Ja | 60184523 | 5815300 | Kuplinger rør i rørsystemer |  | 5810550 | Deler for rørsystemer | NOBB VAVVS
60284088 | 215909 | FLENSEMUFFE DN100/125 ULEFOS GRIP | FLENSEMUFFE DN100/125 ULEFOS GRIP PVC/PE | Ja | 60175471 | 5865100 | Strekkfaste rørdeler støpejern |  | 5820210 | Deler for tilførselsrør, metall | NOBB VAVVS
60284098 | 740264 |  | Skjøtemuffe t/ skj. av fjernvarmerør m/ kunstoffrør | Ja | 60181800 | 5891100 | Deler til preisolerte rør fjernvarme |  | 5810420 | Deler til fjernvarmerør, plast | NOBB VAVVS
60284102 | 209298 | PRESSBAKKE 63MM FOR GRUNNMODUL | Uponor S-Press Bakke | Ja | 41867167 | 5815200 | Deler trykkrør flerlags |  | 5810360 | Deler for tilførselsrør, flerlags | NOBB VAVVS, NOBB Total
60284102 | 283655 | PRESSBAKKE 63MM FOR GRUNNMODUL | Uponor S-Press Bakke | Nei | 41867167 | 5815200 | Deler trykkrør flerlags |  | 5810360 | Deler for tilførselsrør, flerlags | NOBB VAVVS
60284108 | 216269 | T-RØR MAPRESS CU 42MM | Mapress Kobber T-rør likt | Ja | 60185448 | 5825100 | Pressfittings, kobber |  | 5820210 | Deler for tilførselsrør, metall | NOBB VAVVS
60284108 | 283655 | T-RØR MAPRESS CU 42MM | Mapress Kobber T-rør likt | Nei | 60185448 | 5825100 | Pressfittings, kobber |  | 5820210 | Deler for tilførselsrør, metall | NOBB VAVVS
60284114 | 214995 |  | Reduksjon press 316 | Ja | 60178513 | 5835200 | Deler rustfrie rør |  | 5820210 | Deler for tilførselsrør, metall | NOBB VAVVS
60284120 | 740628 |  | PE100-albue 45° kort SDR11 | Ja | 60179883 | 5815100 | Deler trykkrør PE |  | 5810330 | Deler for tilførselsrør, plast | NOBB VAVVS
60284127 | 741032 |  | N/003 FL 45° Bend Galvanisert | Ja | 60187611 | 5865100 | Strekkfaste rørdeler støpejern |  | 5820210 | Deler for tilførselsrør, metall | NOBB VAVVS
60284141 | 267542 |  | MULTI/JOINT 3207+ ENDEKAPPE M/GJ.UTTAK NBR/A2 | Ja | 60174971 | 5893100 | Deler til trykkrør i andre materialer |  | 5830210 | Deler til tilførselsrør, andre materialer | NOBB VAVVS
60284151 | 740628 |  | PE100 krage kort, SDR11 | Ja | 60179889 | 5815220 | Deler trykkrør andre typer plast |  | 5810330 | Deler for tilførselsrør, plast | NOBB VAVVS
60284155 | 216269 | GRENRØR PE 45° 110X56MM | PE grenrør 45° | Ja | 42013021 | 5505150 | Deler til avløpsrør |  | 5501210 | Deler til avløpsrør, plast | NOBB VAVVS
60284160 | 740392 |  | PP-HURTIGKOBL. UNION SPLIT-RING (CPVC) | Ja | 60186147 | 5815100 | Deler trykkrør PE |  | 5810330 | Deler for tilførselsrør, plast | NOBB VAVVS
60284162 | 276835 | FLERLAGSRØR 20X3,4 MM 5M RETT | TECEflex Alu Pe-X. rett lengde | Ja | 60649881 | 5810300 | Trykkrør (rør i rør) |  | 5810100 | Tilførselsrør plast (tidl Trykkrør PE) | NOBB VAVVS
60284179 | 420984 |  | ACO modular gulvbrønn 200, endelokk H120 | Ja | 60174449 | 5501250 | Avløpsrør rustfritt stål |  | 5505110 | Avløpsrør, metall | NOBB VAVVS
60284184 | 740780 |  | 40 x 35mm GEOTERMISK PEM - CU | Ja | 60183291 | 5815100 | Deler trykkrør PE |  | 5810330 | Deler for tilførselsrør, plast | NOBB VAVVS
60284188 | 267542 |  | BEND 90° LANG ENDE PE100 / SDR17 | Ja | 60175034 | 5815100 | Deler trykkrør PE |  | 5810330 | Deler for tilførselsrør, plast | NOBB VAVVS
60284189 | 420984 |  | MODULAR 125 RENNE AISI316 | Ja | 60174449 | 5501250 | Avløpsrør rustfritt stål |  | 5505110 | Avløpsrør, metall | NOBB VAVVS
60284190 | 215800 |  | Roth fordeler 2 | Ja | 60177507 | 5815500 | Deler for gatevarme/snøsmelt |  | 5810410 | Deler for gulvvarme/gatevarme | NOBB VAVVS
60284190 | 283655 |  | Roth fordeler 2 | Nei | 60177507 | 5815500 | Deler for gatevarme/snøsmelt |  | 5810410 | Deler for gulvvarme/gatevarme | NOBB VAVVS
60284193 | 283655 |  | RØRDELER, BEND, BAIO, 45GR SPISSENDE/MUFFE | Nei | 60188403 | 5865100 | Strekkfaste rørdeler støpejern |  | 5820210 | Deler for tilførselsrør, metall | NOBB VAVVS
60284193 | 740116 |  | RØRDELER, BEND, BAIO, 45GR SPISSENDE/MUFFE | Ja | 60188403 | 5865100 | Strekkfaste rørdeler støpejern |  | 5820210 | Deler for tilførselsrør, metall | NOBB VAVVS
60284196 | 215909 | FLENSE T-RØR DN1000X900 PN10 | FLENSE T-RØR DN1000x900 PN10 L=1650 H=825 | Ja | 60175466 | 5865100 | Strekkfaste rørdeler støpejern |  | 5820210 | Deler for tilførselsrør, metall | NOBB VAVVS
60284206 | 215954 | GULVVARMERØR 20X2 / 75 M | Gulvvarmerør 20x2 / 75 m | Ja | 41920443 | 5810400 | Rør gulvvarme |  | 5810260 | Tilførselsrør, plast, gulvvarme/gatevarme | NOBB VAVVS
60284209 | 283655 |  | JET - Reduxkobling klass B med EPDM gummi | Nei | 60178482 | 5505150 | Deler til avløpsrør |  | 1655400 | Klembåndskoblinger | NOBB VAVVS
60284209 | 741228 |  | JET - Reduxkobling klass B med EPDM gummi | Ja | 60178482 | 5505150 | Deler til avløpsrør |  | 1655400 | Klembåndskoblinger | NOBB VAVVS
60284229 | 740204 |  | Sanpress bendunion, SC-Contur, rødgods, | Ja | 60677132 | 5893100 | Deler til trykkrør i andre materialer |  | 5830210 | Deler til tilførselsrør, andre materialer | NOBB VAVVS
60284231 | 209298 | FLENS INNV 40/4-110/1 1/2" | Uponor Wipex Flens | Ja | 41867417 | 5815150 | Deler trykkrør PEX |  | 5810330 | Deler for tilførselsrør, plast | NOBB VAVVS, NOBB Total
60284231 | 283655 | FLENS INNV 40/4-110/1 1/2" | Uponor Wipex Flens | Nei | 41867417 | 5815150 | Deler trykkrør PEX |  | 5810330 | Deler for tilførselsrør, plast | NOBB VAVVS
60284240 | 283655 |  | PE100 Grenrør lang for EL-sveis SDR11 | Nei | 60186105 | 5815100 | Deler trykkrør PE |  | 5810330 | Deler for tilførselsrør, plast | NOBB VAVVS
60284240 | 740392 |  | PE100 Grenrør lang for EL-sveis SDR11 | Ja | 60186105 | 5815100 | Deler trykkrør PE |  | 5810330 | Deler for tilførselsrør, plast | NOBB VAVVS
60284243 | 283655 |  | AVK overgang T-rør/PE-rør, TALBOT pushfit, 16 bar | Nei | 60681661 | 5815100 | Deler trykkrør PE |  | 5810330 | Deler for tilførselsrør, plast | NOBB VAVVS
60284243 | 740600 |  | AVK overgang T-rør/PE-rør, TALBOT pushfit, 16 bar | Ja | 60681661 | 5815100 | Deler trykkrør PE |  | 5810330 | Deler for tilførselsrør, plast | NOBB VAVVS
60284259 | 740628 |  | PE100 krage kort, SDR11 | Ja | 60179889 | 5815220 | Deler trykkrør andre typer plast |  | 5810330 | Deler for tilførselsrør, plast | NOBB VAVVS
60284261 | 740392 |  | PE100 Albue 60° lang for EL-sveis SDR11 | Ja | 60186104 | 5815100 | Deler trykkrør PE |  | 5810330 | Deler for tilførselsrør, plast | NOBB VAVVS
60284267 | 283655 |  | 3" X 3" RETT NR. 5631032 MESS. PÅFYLLINGSKOBLING, EZZE 1537 | Nei | 60180832 | 5827100 | Messingdeler for trykkrør |  | 5820210 | Deler for tilførselsrør, metall | NOBB VAVVS
60284267 | 740664 |  | 3" X 3" RETT NR. 5631032 MESS. PÅFYLLINGSKOBLING, EZZE 1537 | Ja | 60180832 | 5827100 | Messingdeler for trykkrør |  | 5820210 | Deler for tilførselsrør, metall | NOBB VAVVS
60284268 | 740392 |  | PE100 PREFAB BEND 15GR SDR11 | Ja | 60186104 | 5815100 | Deler trykkrør PE |  | 5810330 | Deler for tilførselsrør, plast | NOBB VAVVS
60284270 | 216269 | SKOTTGJ.FØRING MAPRESS SYREF 108MM | Mapress Syrefast skott og takgjennomføring | Ja | 41695101 | 5845200 | Deler syrefaste rør |  | 5820210 | Deler for tilførselsrør, metall | NOBB VAVVS
60284288 | 267542 |  | BEND 11° LANG ENDE PE100 / SDR11 | Ja | 60175034 | 5815100 | Deler trykkrør PE |  | 5810330 | Deler for tilførselsrør, plast | NOBB VAVVS
60284292 | 740392 |  | PE100 KRAGE FORLENGET MED FASTPUNKT SDR17 L=1,2 METER | Ja | 60186104 | 5815100 | Deler trykkrør PE |  | 5810330 | Deler for tilførselsrør, plast | NOBB VAVVS
60284294 | 283655 |  | ACO PIPE 50X1500MM RØR MED MUFFE | Nei | 60174419 | 5501250 | Avløpsrør rustfritt stål |  | 5505110 | Avløpsrør, metall | NOBB VAVVS
60284294 | 420984 |  | ACO PIPE 50X1500MM RØR MED MUFFE | Ja | 60174419 | 5501250 | Avløpsrør rustfritt stål |  | 5505110 | Avløpsrør, metall | NOBB VAVVS
60284305 | 216269 | FORDELER MEPLA 3 X 3/4" | Fordeler med gjenger, 3 uttak | Ja | 60185420 | 5815250 | Fordelere rør i rørsystemer |  | 5810550 | Deler for rørsystemer | NOBB VAVVS
60284308 | 740116 |  | Flenserør DN 150 L=500mm | Ja | 60188398 | 5865100 | Strekkfaste rørdeler støpejern |  | 5820210 | Deler for tilførselsrør, metall | NOBB VAVVS
60284331 | 726056 | STAKERØR MA 58MM | Stakerør MA | Ja | 60181896 | 5505150 | Deler til avløpsrør |  | 5505160 | Deler til avløpsrør, metall | NOBB VAVVS
60284333 | 283655 | T-RØR M/RED I AVST 76,1MM X 35MM | INOXPRES T-RØR M/RED I AVST | Ja | 60181392 | 5835200 | Deler rustfrie rør |  | 5820210 | Deler for tilførselsrør, metall | NOBB VAVVS
60284340 | 200868 |  | 40x1 1/4" K5 overgang m/nippel | Ja | 60174063 | 5815200 | Deler trykkrør flerlags |  | 5810360 | Deler for tilførselsrør, flerlags | NOBB VAVVS
60284348 | 204439 |  | PP Pragma Infra bekkeinntak | Ja | 60174287 | 5410100 | Deler til drensrør/overvannsrør |  | 5401300 | Deler til drensrør og overvannsrør | NOBB VAVVS
60284351 | 740308 |  | Ramme til skap 2017 | Ja | 60183570 | 5810300 | Trykkrør (rør i rør) |  | 5810100 | Tilførselsrør plast (tidl Trykkrør PE) | NOBB VAVVS
60284381 | 740628 |  | PP Anboringsklammer m/syrefaste bolter | Ja | 60179945 | 5815100 | Deler trykkrør PE |  | 5810330 | Deler for tilførselsrør, plast | NOBB VAVVS
60284382 | 740628 |  | PE100 krage lang, konet for spjeldventil SDR11 | Ja | 60179883 | 5815100 | Deler trykkrør PE |  | 5810330 | Deler for tilførselsrør, plast | NOBB VAVVS
60284385 | 740204 |  | Megapress bend 90°-1muffe m/SC-Contur4216.1 | Ja | 60178132 | 5855200 | Deler karbonrør |  | 5820210 | Deler for tilførselsrør, metall | NOBB VAVVS
60284395 | 209298 | SKJØTEUNION PN6 63X5,8-63X5,8 | Uponor Wipex Skjøteunion PN6 | Ja | 41867277 | 5815150 | Deler trykkrør PEX |  | 5810330 | Deler for tilførselsrør, plast | NOBB VAVVS, NOBB Total
60284395 | 283655 | SKJØTEUNION PN6 63X5,8-63X5,8 | Uponor Wipex Skjøteunion PN6 | Nei | 41867277 | 5815150 | Deler trykkrør PEX |  | 5810330 | Deler for tilførselsrør, plast | NOBB VAVVS
60284399 | 283655 | BL.MUTTER FOR UNION SMS 2" | Bl.mutter for union SMS 2" , AISI 304 | Ja | 60181426 | 5835200 | Deler rustfrie rør |  | 5820210 | Deler for tilførselsrør, metall | NOBB VAVVS
60284400 | 283655 |  | PE100 T-Rør lang for EL-sveis SDR11 | Nei | 60186105 | 5815100 | Deler trykkrør PE |  | 5810330 | Deler for tilførselsrør, plast | NOBB VAVVS
60284400 | 740392 |  | PE100 T-Rør lang for EL-sveis SDR11 | Ja | 60186105 | 5815100 | Deler trykkrør PE |  | 5810330 | Deler for tilførselsrør, plast | NOBB VAVVS
60284401 | 740264 |  | Skyvehylse f/fjernvarmerør SDR 7,4 | Ja | 60181800 | 5891100 | Deler til preisolerte rør fjernvarme |  | 5810420 | Deler til fjernvarmerør, plast | NOBB VAVVS
60284414 | 267542 |  | OVERGANGSALBUE 90° PE/ST INNV. GJ, KIT | Ja | 60175010 | 5815220 | Deler trykkrør andre typer plast |  | 5810330 | Deler for tilførselsrør, plast | NOBB VAVVS
60284433 | 283655 |  | Skjøtemuffe Synoflex PN16, Hawle 7974 | Nei | 60188408 | 5865100 | Strekkfaste rørdeler støpejern |  | 5820210 | Deler for tilførselsrør, metall | NOBB VAVVS
60284433 | 740116 |  | Skjøtemuffe Synoflex PN16, Hawle 7974 | Ja | 60188408 | 5865100 | Strekkfaste rørdeler støpejern |  | 5820210 | Deler for tilførselsrør, metall | NOBB VAVVS
60284438 | 215756 | STÅLOVERGANG ISIFLO 40MM X 11/4 | Stålovergang - adapter for stålrør | Ja | 41689536 | 5815100 | Deler trykkrør PE |  | 5810330 | Deler for tilførselsrør, plast | NOBB VAVVS
60284438 | 283655 | STÅLOVERGANG ISIFLO 40MM X 11/4 | Stålovergang - adapter for stålrør | Nei | 41689536 | 5815100 | Deler trykkrør PE |  | 5810330 | Deler for tilførselsrør, plast | NOBB VAVVS
60284442 | 740628 |  | PE100 T-rør red. lang prefab SDR17 | Ja | 60179888 | 5815100 | Deler trykkrør PE |  | 5810330 | Deler for tilførselsrør, plast | NOBB VAVVS
60284466 | 267542 |  | ENDEKAPPE TP PVC-U | Ja | 60653330 | 5815220 | Deler trykkrør andre typer plast |  | 5810330 | Deler for tilførselsrør, plast | NOBB VAVVS
60284471 | 283655 | OVERGANGSMUFFE M/INNV GJ 28MM X 1" | INOXPRES OVERGANGSMUFFE M/INNV GJ | Ja | 60181392 | 5835200 | Deler rustfrie rør |  | 5820210 | Deler for tilførselsrør, metall | NOBB VAVVS
60284477 | 283655 |  | Plasson El-Anb-Sadelstropp PE100 m.kniv SDR11-17 | Nei | 60186171 | 5815100 | Deler trykkrør PE |  | 5810330 | Deler for tilførselsrør, plast | NOBB VAVVS
60284477 | 740392 |  | Plasson El-Anb-Sadelstropp PE100 m.kniv SDR11-17 | Ja | 60186171 | 5815100 | Deler trykkrør PE |  | 5810330 | Deler for tilførselsrør, plast | NOBB VAVVS
60284495 | 740392 |  | PE100 T-RØR RED. LANG FOR EL-SVEIS SDR11 | Ja | 60186105 | 5815100 | Deler trykkrør PE |  | 5810330 | Deler for tilførselsrør, plast | NOBB VAVVS
60284502 | 283655 |  | Notap Big Anboringsklammer | Nei | 60187077 | 5865200 | Ikke strekkfaste rørdeler støpejern |  | 5820210 | Deler for tilførselsrør, metall | NOBB VAVVS
60284502 | 740972 |  | Notap Big Anboringsklammer | Ja | 60187077 | 5865200 | Ikke strekkfaste rørdeler støpejern |  | 5820210 | Deler for tilførselsrør, metall | NOBB VAVVS
60284516 | 741000 |  | 2781 1.1/2" GJ. - 38 MM NITO SLANGERØR M/GJ. 1/3 | Ja | 60187152 | 5827100 | Messingdeler for trykkrør |  | 5820210 | Deler for tilførselsrør, metall | NOBB VAVVS
60284517 | 420984 |  | MODULAR 20 RENNE MIDTPL.SLUK Ø142 AISI304 | Ja | 60174449 | 5501250 | Avløpsrør rustfritt stål |  | 5505110 | Avløpsrør, metall | NOBB VAVVS
60284520 | 740628 |  | PVC Reduksjon utv./innv.lim, PN16 | Ja | 60179889 | 5815220 | Deler trykkrør andre typer plast |  | 5810330 | Deler for tilførselsrør, plast | NOBB VAVVS
60284522 | 740116 |  | Flensebend 45gr. DN 150 B=160mm | Ja | 60188398 | 5865100 | Strekkfaste rørdeler støpejern |  | 5820210 | Deler for tilførselsrør, metall | NOBB VAVVS
60284524 | 216269 | KAPPE MAPRESS SYREF 76,1MM GASS | Mapress Syrefast kappe (gass) | Ja | 60185761 | 5845200 | Deler syrefaste rør |  | 5820210 | Deler for tilførselsrør, metall | NOBB VAVVS
60284540 | 741032 |  | N/50 Konsentrisk Overgang Oransje | Ja | 60187611 | 5865100 | Strekkfaste rørdeler støpejern |  | 5820210 | Deler for tilførselsrør, metall | NOBB VAVVS
60284564 | 743276 |  | Flense-T-rør Blå epoxy PN10 | Ja | 60183776 | 5865200 | Ikke strekkfaste rørdeler støpejern |  | 5820210 | Deler for tilførselsrør, metall | NOBB VAVVS
60284578 | 740116 |  | Flense T-rør DN 250/150 PN10 L=700 H=300 | Ja | 60188398 | 5865100 | Strekkfaste rørdeler støpejern |  | 5820210 | Deler for tilførselsrør, metall | NOBB VAVVS
60284580 | 283655 |  | ACO PIPE 110X3000MM RØR MED MUFFE | Nei | 60174419 | 5501250 | Avløpsrør rustfritt stål |  | 5505110 | Avløpsrør, metall | NOBB VAVVS
60284580 | 420984 |  | ACO PIPE 110X3000MM RØR MED MUFFE | Ja | 60174419 | 5501250 | Avløpsrør rustfritt stål |  | 5505110 | Avløpsrør, metall | NOBB VAVVS
60284597 | 740628 |  | Magnum-kobling tippunion utv.gj. (metall) | Ja | 60179935 | 5815220 | Deler trykkrør andre typer plast |  | 5810330 | Deler for tilførselsrør, plast | NOBB VAVVS
60284600 | 740488 |  | PE100 Fl.krage SDR17 Kort | Ja | 60187986 | 5815100 | Deler trykkrør PE |  | 5810330 | Deler for tilførselsrør, plast | NOBB VAVVS
60284612 | 740780 |  | 3/8x15 KLEMR,KOBL,ALB,INV,MES | Ja | 60183299 | 5827100 | Messingdeler for trykkrør |  | 5820210 | Deler for tilførselsrør, metall | NOBB VAVVS
60284630 | 216269 | BYPASS BEND MAPRESS SYREF. 28 MM | Mapress Syrefast bypass-rør | Ja | 41695101 | 5845200 | Deler syrefaste rør |  | 5820210 | Deler for tilførselsrør, metall | NOBB VAVVS
60284630 | 283655 | BYPASS BEND MAPRESS SYREF. 28 MM | Mapress Syrefast bypass-rør | Nei | 41695101 | 5845200 | Deler syrefaste rør |  | 5820210 | Deler for tilførselsrør, metall | NOBB VAVVS
60284638 | 215657 | PLATEALBUE FPL 1/2"X 15MM | FPL platealbue, forkr | Ja | 41128943 | 5815100 | Deler trykkrør PE |  | 5810330 | Deler for tilførselsrør, plast | NOBB VAVVS
60284638 | 283655 | PLATEALBUE FPL 1/2"X 15MM | FPL platealbue, forkr | Nei | 41128943 | 5815100 | Deler trykkrør PE |  | 5810330 | Deler for tilførselsrør, plast | NOBB VAVVS
60284648 | 216269 | T-RØR MEPLA 40X3/4"X40 | Mepla T-rør, innvendige gjenger | Ja | 60185512 | 5815200 | Deler trykkrør flerlags |  | 5810360 | Deler for tilførselsrør, flerlags | NOBB VAVVS
60284660 | 267542 |  | BEND 90° LANG TP PVC-U | Ja | 60653313 | 5815220 | Deler trykkrør andre typer plast |  | 5810330 | Deler for tilførselsrør, plast | NOBB VAVVS
60284660 | 283655 |  | BEND 90° LANG TP PVC-U | Nei | 60653313 | 5815220 | Deler trykkrør andre typer plast |  | 5810330 | Deler for tilførselsrør, plast | NOBB VAVVS
60284661 | 200868 |  | WAVIN PVC GRENRØR 45GR. F/GRUNNAVLØP | Ja | 60648377 | 5505150 | Deler til avløpsrør |  | 5501210 | Deler til avløpsrør, plast | NOBB VAVVS
60284664 | 214995 |  | Sømløst rør API 5L X52N Mod 5" Sch 80 (141,3 X 9,5) | Ja | 60642718 | 5850100 | Sømløse rør karbon |  | 5820100 | Tilførselsrør metall (tidl Kobberrør glødet kveil) | NOBB VAVVS
60284671 | 267542 |  | iJOINT OVERGANGSMUFFE INNV. GJ, PP | Ja | 60175024 | 5815100 | Deler trykkrør PE |  | 5810330 | Deler for tilførselsrør, plast | NOBB VAVVS
60284671 | 283655 |  | iJOINT OVERGANGSMUFFE INNV. GJ, PP | Nei | 60175024 | 5815100 | Deler trykkrør PE |  | 5810330 | Deler for tilførselsrør, plast | NOBB VAVVS
60284678 | 267542 |  | T-RØR 90° ABS | Ja | 60653312 | 5815220 | Deler trykkrør andre typer plast |  | 5810330 | Deler for tilførselsrør, plast | NOBB VAVVS
60284682 | 740780 |  | 1 1/4 x 35R UNION INV | Ja | 60183305 | 5827100 | Messingdeler for trykkrør |  | 5820210 | Deler for tilførselsrør, metall | NOBB VAVVS
60284691 | 276835 | ANSLUTNINGSKUPLING 1/2X3/4X10MM | 1/2" X 3/4" VINKEL KOMBIKRAN | Ja | 60650746 | 5815300 | Kuplinger rør i rørsystemer |  | 5810550 | Deler for rørsystemer | NOBB VAVVS
60284699 | 740392 |  | PE100 RED.FLENS FORL. L=1.2M-A PN16 SDR11 | Ja | 60186104 | 5815100 | Deler trykkrør PE |  | 5810330 | Deler for tilførselsrør, plast | NOBB VAVVS
60284701 | 750282 | T-RØR 63X63X63 SPRINKLER | T-Rør Sprinkler | Ja | 60769881 | 5815200 | Deler trykkrør flerlags |  | 5810360 | Deler for tilførselsrør, flerlags | NOBB VAVVS
60284727 | 283655 |  | IPP-205 R-MU L = 12" 158-178- 2 REPARASJONSMUFFE IPP | Nei | 60188212 | 5865200 | Ikke strekkfaste rørdeler støpejern |  | 5820210 | Deler for tilførselsrør, metall | NOBB VAVVS
60284727 | 741124 |  | IPP-205 R-MU L = 12" 158-178- 2 REPARASJONSMUFFE IPP | Ja | 60188212 | 5865200 | Ikke strekkfaste rørdeler støpejern |  | 5820210 | Deler for tilførselsrør, metall | NOBB VAVVS
60284737 | 740392 |  | PE100 RC BEND 11° SØMLØST SDR17 R=1,5xD | Ja | 60186104 | 5815100 | Deler trykkrør PE |  | 5810330 | Deler for tilførselsrør, plast | NOBB VAVVS
60284742 | 267542 |  | ANBORRINGSKLAMMER MED KNIV OG GASSTOPP PE100/SDR11 | Ja | 60175008 | 5815100 | Deler trykkrør PE |  | 5810330 | Deler for tilførselsrør, plast | NOBB VAVVS
60284747 | 204439 |  | ARCTIFLEX PE PN10 (c=1,25) | Ja | 60174221 | 5810200 | Trykkrør PEX |  | 5810360 | Deler for tilførselsrør, flerlags | NOBB VAVVS
60284747 | 283655 |  | ARCTIFLEX PE PN10 (c=1,25) | Nei | 60174221 | 5810200 | Trykkrør PEX |  | 5810360 | Deler for tilførselsrør, flerlags | NOBB VAVVS
60284762 | 283655 |  | PLASSON SERIE.1 TIPPUNION PE/MESSING UTV.GJ BSP | Nei | 60186141 | 5815100 | Deler trykkrør PE |  | 5810330 | Deler for tilførselsrør, plast | NOBB VAVVS
60284762 | 740392 |  | PLASSON SERIE.1 TIPPUNION PE/MESSING UTV.GJ BSP | Ja | 60186141 | 5815100 | Deler trykkrør PE |  | 5810330 | Deler for tilførselsrør, plast | NOBB VAVVS
60284764 | 214995 |  | BEND SYREF. 90/D+100 | Ja | 60642677 | 5845200 | Deler syrefaste rør |  | 5820210 | Deler for tilførselsrør, metall | NOBB VAVVS
60284770 | 740488 |  | PE100 Fl.krage SDR17 Lang | Ja | 60187986 | 5815100 | Deler trykkrør PE |  | 5810330 | Deler for tilførselsrør, plast | NOBB VAVVS
60284776 | 741032 |  | N/40 Adapternippel El-sink RillexBSPT utv.gjenge | Ja | 60187611 | 5865100 | Strekkfaste rørdeler støpejern |  | 5820210 | Deler for tilførselsrør, metall | NOBB VAVVS
60284788 | 267542 |  | MULTI/JOINT 3207+ ENDEKAPPE BLIND EPDM/A4 | Ja | 60174971 | 5893100 | Deler til trykkrør i andre materialer |  | 5830210 | Deler til tilførselsrør, andre materialer | NOBB VAVVS
60284788 | 283655 |  | MULTI/JOINT 3207+ ENDEKAPPE BLIND EPDM/A4 | Nei | 60174971 | 5893100 | Deler til trykkrør i andre materialer |  | 5830210 | Deler til tilførselsrør, andre materialer | NOBB VAVVS
60284795 | 267542 |  | REPARASJONSINNSATS | Ja | 60175010 | 5815220 | Deler trykkrør andre typer plast |  | 5810330 | Deler for tilførselsrør, plast | NOBB VAVVS
60284799 | 283655 |  | Forankringsrør | Nei | 60178486 | 5505150 | Deler til avløpsrør |  | 5505160 | Deler til avløpsrør, metall | NOBB VAVVS
60284799 | 741228 |  | Forankringsrør | Ja | 60178486 | 5505150 | Deler til avløpsrør |  | 5505160 | Deler til avløpsrør, metall | NOBB VAVVS
60284813 | 200868 |  | AS+ GRENRØR | Ja | 60638120 | 5505150 | Deler til avløpsrør |  | 5501210 | Deler til avløpsrør, plast | NOBB VAVVS
60284813 | 283655 |  | AS+ GRENRØR | Nei | 60638120 | 5505150 | Deler til avløpsrør |  | 5501210 | Deler til avløpsrør, plast | NOBB VAVVS
60284816 | 276835 | POLO-KAL XS STAKERØR 90MM | 90 POLO-KAL XS stakerør | Ja | 60177514 | 5505150 | Deler til avløpsrør |  | 5501210 | Deler til avløpsrør, plast | NOBB VAVVS
60284831 | 267542 |  | 1.1/2" X 1.1/4" GF. 775.102.070 PRIMOFIT RED. KOBLING G | Ja | 60174968 | 5887100 | Deler til Galvaniserte rør |  | 5820210 | Deler for tilførselsrør, metall | NOBB VAVVS
60284832 | 740296 |  | 20 MM PLASSIM KLEMRINTG | Ja | 60183361 | 5815100 | Deler trykkrør PE |  | 5810330 | Deler for tilførselsrør, plast | NOBB VAVVS
60284834 | 267542 |  | BEND 45° LANG ENDE PE100 / SDR17-17,6 | Ja | 60175034 | 5815100 | Deler trykkrør PE |  | 5810330 | Deler for tilførselsrør, plast | NOBB VAVVS
60284836 | 276835 | KAPPE PP-RCT SDR11 315MM | Kappe PP-RCT SDR11 buttsveis | Ja | 60650367 | 5505150 | Deler til avløpsrør |  | 5501210 | Deler til avløpsrør, plast | NOBB VAVVS
60284838 | 743072 |  | EVWD-15L SNITTRING JUSTERB.ALBUE | Ja | 60184523 | 5815300 | Kuplinger rør i rørsystemer |  | 5810550 | Deler for rørsystemer | NOBB VAVVS
60284841 | 200868 |  | AS+ KORTREDUKSJON | Ja | 60638130 | 5505150 | Deler til avløpsrør |  | 5501210 | Deler til avløpsrør, plast | NOBB VAVVS
60284841 | 283655 |  | AS+ KORTREDUKSJON | Nei | 60638130 | 5505150 | Deler til avløpsrør |  | 5501210 | Deler til avløpsrør, plast | NOBB VAVVS
60284849 | 283655 |  | PE100 T-Rør red. lang for EL-sveis SDR11 | Nei | 60186105 | 5815100 | Deler trykkrør PE |  | 5810330 | Deler for tilførselsrør, plast | NOBB VAVVS
60284849 | 740392 |  | PE100 T-Rør red. lang for EL-sveis SDR11 | Ja | 60186105 | 5815100 | Deler trykkrør PE |  | 5810330 | Deler for tilførselsrør, plast | NOBB VAVVS
60284863 | 215909 | LUFTEVENTIL 1IN DAV-MP-1-KA PN25 | LUFTEVENTIL 1in DAV-MP-1-KA PN25 | Ja | 60175599 | 3015340 | Tillufts-/Avtrekksventiler |  | 5810550 | Deler for rørsystemer | NOBB VAVVS
60284863 | 283655 | LUFTEVENTIL 1IN DAV-MP-1-KA PN25 | LUFTEVENTIL 1in DAV-MP-1-KA PN25 | Nei | 60175599 | 3015340 | Tillufts-/Avtrekksventiler |  | 5810550 | Deler for rørsystemer | NOBB VAVVS
60284864 | 740176 |  | BLÜCHER EUROPIPE DOBBELTGREN HJØRNE 45° | Ja | 60176281 | 5505150 | Deler til avløpsrør |  | 5505160 | Deler til avløpsrør, metall | NOBB VAVVS
60284875 | 209298 | FESTESKINNE MED KNASTER 17-20 | Uponor Fix Festeskinne med knaster | Ja | 41864462 | 5815550 | Gulvvarmesystemer (ekskl. rør) |  | 5810410 | Deler for gulvvarme/gatevarme | NOBB VAVVS, NOBB Total
60284875 | 283655 | FESTESKINNE MED KNASTER 17-20 | Uponor Fix Festeskinne med knaster | Nei | 41864462 | 5815550 | Gulvvarmesystemer (ekskl. rør) |  | 5810410 | Deler for gulvvarme/gatevarme | NOBB VAVVS
60284885 | 740204 |  | Megapress Tippunion | Ja | 60178132 | 5855200 | Deler karbonrør |  | 5820210 | Deler for tilførselsrør, metall | NOBB VAVVS
60284886 | 740664 |  | 1/2" UTV. GJ. M/TILB.SL.VENT., 5350NT/2171155 EZZE KOPLINGSH | Ja | 60180837 | 5827100 | Messingdeler for trykkrør |  | 5820210 | Deler for tilførselsrør, metall | NOBB VAVVS
60284887 | 740504 |  | CPVC Red.T-rør | Ja | 60658562 | 6815200 | CPVC Deler for sprinkler |  | 6815210 | Deler og tilbehør for sprinkler, plast | NOBB VAVVS
60284888 | 215756 | NIPPELMUFFE 1/4"X3/8" | Nippelmuffe | Ja | 41689557 | 5827100 | Messingdeler for trykkrør |  | 5820210 | Deler for tilførselsrør, metall | NOBB VAVVS
60284888 | 283655 | NIPPELMUFFE 1/4"X3/8" | Nippelmuffe | Nei | 41689557 | 5827100 | Messingdeler for trykkrør |  | 5820210 | Deler for tilførselsrør, metall | NOBB VAVVS
60284921 | 740756 |  | 1" X 1 1/4" ANBO TIPPUNION | Ja | 60183065 | 5827100 | Messingdeler for trykkrør |  | 5820210 | Deler for tilførselsrør, metall | NOBB VAVVS
60284925 | 743276 |  | Flenserør L=500 Blå epoxy PN10 | Ja | 60183776 | 5865200 | Ikke strekkfaste rørdeler støpejern |  | 5820210 | Deler for tilførselsrør, metall | NOBB VAVVS
60284927 | 740204 |  | Sanpress reduksjon, SC-Contur, rødgods, | Ja | 60677132 | 5893100 | Deler til trykkrør i andre materialer |  | 5830210 | Deler til tilførselsrør, andre materialer | NOBB VAVVS
60284945 | 204439 |  | PP Smartline overgang med gjenger og hettemutter krom | Ja | 60174136 | 5505150 | Deler til avløpsrør |  | 5501210 | Deler til avløpsrør, plast | NOBB VAVVS
60284945 | 283655 |  | PP Smartline overgang med gjenger og hettemutter krom | Nei | 60174136 | 5505150 | Deler til avløpsrør |  | 5501210 | Deler til avløpsrør, plast | NOBB VAVVS
60284965 | 215602 | GUMMIKOBLING FLEXI 120-141/117-125 | GUMMIKOBLING FLEXI 120-141/117-125 | Ja | 60677673 | 5505150 | Deler til avløpsrør |  | 5501210 | Deler til avløpsrør, plast | NOBB VAVVS
60284965 | 283655 | GUMMIKOBLING FLEXI 120-141/117-125 | GUMMIKOBLING FLEXI 120-141/117-125 | Nei | 60677673 | 5505150 | Deler til avløpsrør |  | 5501210 | Deler til avløpsrør, plast | NOBB VAVVS
60284966 | 740392 |  | PE80 AVLØP GRENRØR | Ja | 60186115 | 5815100 | Deler trykkrør PE |  | 5810330 | Deler for tilførselsrør, plast | NOBB VAVVS
60284969 | 267542 |  | REDUKSJON FLUSH STYLE SPEILSVEIS | Ja | 60175034 | 5815100 | Deler trykkrør PE |  | 5810330 | Deler for tilførselsrør, plast | NOBB VAVVS
60284972 | 276835 | T-RØR PP-R 75 MM | T-rør PP-R | Ja | 60650369 | 5505150 | Deler til avløpsrør |  | 5501210 | Deler til avløpsrør, plast | NOBB VAVVS
60284991 | 216269 | REDUKSJON MAPRESS CUNIFE 35X22 | REDUKSJON MAPRESS CUNIFE med 1 muffe | Ja | 60185444 | 5825300 | Pressfittings, CuNi |  | 5820210 | Deler for tilførselsrør, metall | NOBB VAVVS
60284991 | 283655 | REDUKSJON MAPRESS CUNIFE 35X22 | REDUKSJON MAPRESS CUNIFE med 1 muffe | Nei | 60185444 | 5825300 | Pressfittings, CuNi |  | 5820210 | Deler for tilførselsrør, metall | NOBB VAVVS
60285006 | 214995 |  | Overgangsmuffe K65 i kopperlegering f/120 bar | Ja | 60673642 | 5615100 | Deler til kabelrør |  | 5610150 | Deler til kabelrør | NOBB VAVVS
60285010 | 420984 |  | SLUK 157 OVERDEL F/MEMBRANDUK M/KLEMRING AISI316 | Ja | 60174449 | 5501250 | Avløpsrør rustfritt stål |  | 5505110 | Avløpsrør, metall | NOBB VAVVS
60285026 | 740392 |  | PE80 AVLØP RED. GRENRØR | Ja | 60186115 | 5815100 | Deler trykkrør PE |  | 5810330 | Deler for tilførselsrør, plast | NOBB VAVVS
60285027 | 267542 |  | ALBUE 45° PVC-U | Ja | 60653313 | 5815220 | Deler trykkrør andre typer plast |  | 5810330 | Deler for tilførselsrør, plast | NOBB VAVVS
60285028 | 740628 |  | CPVC T-rør reduksjon | Ja | 60179912 | 6815200 | CPVC Deler for sprinkler |  | 6815210 | Deler og tilbehør for sprinkler, plast | NOBB VAVVS
60285036 | 267542 |  | REDUKSJON FLUSH STYLE SPEILSVEIS | Ja | 60175034 | 5815100 | Deler trykkrør PE |  | 5810330 | Deler for tilførselsrør, plast | NOBB VAVVS
60285038 | 740628 |  | PE100 T-rør segm. SDR11 | Ja | 60179888 | 5815100 | Deler trykkrør PE |  | 5810330 | Deler for tilførselsrør, plast | NOBB VAVVS
60285040 | 276835 | ALBUE 90° 40 X 40 MM | TECELOGO ALBUE | Ja | 60650364 | 5835200 | Deler rustfrie rør |  | 5820210 | Deler for tilførselsrør, metall | NOBB VAVVS
60285044 | 740600 |  | Duktilt stp.rør, kalibrert, blå epoxy | Ja | 60681663 | 5860100 | Strekkfaste rør støpejern |  | 5820100 | Tilførselsrør metall (tidl Kobberrør glødet kveil) | NOBB VAVVS
60285046 | 209298 | TIPPUNION PN6 50X4,6-1 1/4" | Uponor Wipex Tippunion | Ja | 41867277 | 5815150 | Deler trykkrør PEX |  | 5810330 | Deler for tilførselsrør, plast | NOBB VAVVS, NOBB Total
60285046 | 283655 | TIPPUNION PN6 50X4,6-1 1/4" | Uponor Wipex Tippunion | Nei | 41867277 | 5815150 | Deler trykkrør PEX |  | 5810330 | Deler for tilførselsrør, plast | NOBB VAVVS
60285048 | 740780 |  | 1 1/2x50mm PEM ALBUE INNV, MESS | Ja | 60183291 | 5815100 | Deler trykkrør PE |  | 5810330 | Deler for tilførselsrør, plast | NOBB VAVVS
60285051 | 740200 |  | 5" GALV. KOBLING VARME/KJØL./SPRINK. FLEKS. | Ja | 60178049 | 5865100 | Strekkfaste rørdeler støpejern |  | 5820210 | Deler for tilførselsrør, metall | NOBB VAVVS
60285059 | 283655 | REDUKSJONSSKJØT 40/25 MM | DL REDUKSJONSSKJØT TIL FIBERRØR PERLA | Nei | 60688998 | 5615100 | Deler til kabelrør |  | 5610150 | Deler til kabelrør | NOBB VAVVS
60285059 | 728216 | REDUKSJONSSKJØT 40/25 MM | DL REDUKSJONSSKJØT TIL FIBERRØR PERLA | Ja | 60688998 | 5615100 | Deler til kabelrør |  | 5610150 | Deler til kabelrør | NOBB VAVVS
60285076 | 267542 |  | MULTI/JOINT 3157+ RED. FLENSEMUFFE PN10/16 | Ja | 60174971 | 5893100 | Deler til trykkrør i andre materialer |  | 5830210 | Deler til tilførselsrør, andre materialer | NOBB VAVVS
60285081 | 740392 |  | PVC ALBUE 45GR INNV.LIM | Ja | 60186119 | 5815100 | Deler trykkrør PE |  | 5810330 | Deler for tilførselsrør, plast | NOBB VAVVS
60285085 | 740592 | KUMGJENNOMFØRING DN 200 DUKT. | TRELLEBORG 910 GUMMIPAKN. DN200mm | Ja | 60174909 | 5505150 | Deler til avløpsrør |  | 5894250 | Pakninger øvrige | NOBB VAVVS
60285088 | 740204 |  | Megapress, Skrudd tilslutning m/SC-Contur | Ja | 60178132 | 5855200 | Deler karbonrør |  | 5820210 | Deler for tilførselsrør, metall | NOBB VAVVS
60285091 | 215954 |  | LK Kuleventil Høy Hals M-Gjenge | Ja | 60176048 | 5825200 | Pushfittings, kobber forkrommet |  | 5820210 | Deler for tilførselsrør, metall | NOBB VAVVS
60285091 | 283655 |  | LK Kuleventil Høy Hals M-Gjenge | Nei | 60176048 | 5825200 | Pushfittings, kobber forkrommet |  | 5820210 | Deler for tilførselsrør, metall | NOBB VAVVS
60285110 | 740628 |  | PE100 Segmentbend 30°, SDR11 Tr.red.fakt. 0,8 | Ja | 60179883 | 5815100 | Deler trykkrør PE |  | 5810330 | Deler for tilførselsrør, plast | NOBB VAVVS
60285121 | 745164 |  | PAM MA Plugg Universal EPDM m/ 2 uttak | Ja | 60183774 | 5501300 | Avløpsrør støpejern/MA |  | 5505110 | Avløpsrør, metall | NOBB VAVVS
60285137 | 740628 |  | CPVC Reduksjonsmuffe innv.lim | Ja | 60179907 | 6815200 | CPVC Deler for sprinkler |  | 6815210 | Deler og tilbehør for sprinkler, plast | NOBB VAVVS
60285142 | 740296 |  | PLASSIM GRADVERKTØY16 X 63 MM PLASSIM D-RING | Ja | 60183361 | 5815100 | Deler trykkrør PE |  | 5810330 | Deler for tilførselsrør, plast | NOBB VAVVS
60285150 | 740204 |  | Sanpress Inox XL-Bend 45° 2326XL | Ja | 60677129 | 5835200 | Deler rustfrie rør |  | 5820210 | Deler for tilførselsrør, metall | NOBB VAVVS
60285161 | 214995 |  | Rilleovergang press galv. | Ja | 60638017 | 5855200 | Deler karbonrør |  | 5820210 | Deler for tilførselsrør, metall | NOBB VAVVS
60285163 | 267542 |  | MULTI/JOINT 3207+ ENDEKAPPE M/GJ.UTTAK | Ja | 60174974 | 5893100 | Deler til trykkrør i andre materialer |  | 5830210 | Deler til tilførselsrør, andre materialer | NOBB VAVVS
60285164 | 741032 |  | S/920N Anboringsklammer Galv EPDM m/innv.gj BSP | Ja | 60187583 | 5865100 | Strekkfaste rørdeler støpejern |  | 5820210 | Deler for tilførselsrør, metall | NOBB VAVVS
60285170 | 740392 |  | PE100 Prefab Bend 11gr SDR11 | Ja | 60186104 | 5815100 | Deler trykkrør PE |  | 5810330 | Deler for tilførselsrør, plast | NOBB VAVVS
60285175 | 216269 | EKSPANSJONSMUFFE SILENTDB20 110MM K | Silent-db20 ekspansjonsmuffe, kort | Ja | 41695045 | 5505150 | Deler til avløpsrør |  | 5501210 | Deler til avløpsrør, plast | NOBB VAVVS
60285175 | 283655 | EKSPANSJONSMUFFE SILENTDB20 110MM K | Silent-db20 ekspansjonsmuffe, kort | Nei | 41695045 | 5505150 | Deler til avløpsrør |  | 5501210 | Deler til avløpsrør, plast | NOBB VAVVS
60285181 | 216269 | PASSBEND MAPRESS CUNIFE 35 MM | PASSBEND MAPRESS CUNIFE : 90° | Ja | 60185444 | 5825300 | Pressfittings, CuNi |  | 5820210 | Deler for tilførselsrør, metall | NOBB VAVVS
60285192 | 283655 |  | AVK Muffe/spiss bend.Tyton. | Nei | 60175812 | 5865200 | Ikke strekkfaste rørdeler støpejern |  | 5820210 | Deler for tilførselsrør, metall | NOBB VAVVS
60285192 | 740600 |  | AVK Muffe/spiss bend.Tyton. | Ja | 60175812 | 5865200 | Ikke strekkfaste rørdeler støpejern |  | 5820210 | Deler for tilførselsrør, metall | NOBB VAVVS
60285194 | 214995 |  | STÅLRØR SVEISET A 6M EN 10219-1 S355J2H 323,9 x 6,3 | Ja | 60642705 | 5850200 | Sveiste rør karbon |  | 5820100 | Tilførselsrør metall (tidl Kobberrør glødet kveil) | NOBB VAVVS
60285202 | 200868 |  | K5 kobling | Ja | 60174058 | 5815200 | Deler trykkrør flerlags |  | 5810360 | Deler for tilførselsrør, flerlags | NOBB VAVVS
60285203 | 740628 |  | PVC Nippel innv./utv.lim x innv.gj., PN16 | Ja | 60179889 | 5815220 | Deler trykkrør andre typer plast |  | 5810330 | Deler for tilførselsrør, plast | NOBB VAVVS
60285204 | 743072 |  | M-38S MUTTER (SNITTRING/WALFORM) | Ja | 60184523 | 5815300 | Kuplinger rør i rørsystemer |  | 5810550 | Deler for rørsystemer | NOBB VAVVS
60285208 | 216269 | BEND SILENTPP 30° 160MM | Silent-PP bend: 30° | Ja | 60185385 | 5505150 | Deler til avløpsrør |  | 5501210 | Deler til avløpsrør, plast | NOBB VAVVS
60285227 | 740264 |  | Skyvehylse til REHAU fittings | Ja | 60679924 | 5815550 | Gulvvarmesystemer (ekskl. rør) |  | 5810410 | Deler for gulvvarme/gatevarme | NOBB VAVVS
60285228 | 740628 |  | PE100 bend 11° SDR11 bøyd rør R=1,5 | Ja | 60179883 | 5815100 | Deler trykkrør PE |  | 5810330 | Deler for tilførselsrør, plast | NOBB VAVVS
60285231 | 740628 |  | PVC Union innv.lim PN16 | Ja | 60179889 | 5815220 | Deler trykkrør andre typer plast |  | 5810330 | Deler for tilførselsrør, plast | NOBB VAVVS
60285232 | 283655 |  | MUFFEBEND45° SYST2000, HAWLE 8545 PN16, | Nei | 60188401 | 5865100 | Strekkfaste rørdeler støpejern |  | 5820210 | Deler for tilførselsrør, metall | NOBB VAVVS
60285232 | 740116 |  | MUFFEBEND45° SYST2000, HAWLE 8545 PN16, | Ja | 60188401 | 5865100 | Strekkfaste rørdeler støpejern |  | 5820210 | Deler for tilførselsrør, metall | NOBB VAVVS
60285234 | 740600 |  | AVK Flenserør,dukt.stpj.L=250.PN10 | Ja | 60175801 | 5865100 | Strekkfaste rørdeler støpejern |  | 5820210 | Deler for tilførselsrør, metall | NOBB VAVVS
60285235 | 740628 |  | PVC Union innv.lim PN16 | Ja | 60179889 | 5815220 | Deler trykkrør andre typer plast |  | 5810330 | Deler for tilførselsrør, plast | NOBB VAVVS
60285241 | 200868 |  | 16x3/4" M5 overgang m/muffe | Ja | 60174063 | 5815200 | Deler trykkrør flerlags |  | 5810360 | Deler for tilførselsrør, flerlags | NOBB VAVVS
60285251 | 215909 | FLENSEMUFFE DN150/160 ULEFOS GRIP | FLENSEMUFFE DN150/160 ULEFOS GRIP PVC/PE | Ja | 60175471 | 5865100 | Strekkfaste rørdeler støpejern |  | 5820210 | Deler for tilførselsrør, metall | NOBB VAVVS
60285256 | 740628 |  | PVC T-rør innv. lim PN16 | Ja | 60179890 | 5815220 | Deler trykkrør andre typer plast |  | 5810330 | Deler for tilførselsrør, plast | NOBB VAVVS
60285264 | 740116 |  | Flensemuffe Multigrip EPDM,PN10, DN450 | Ja | 60188411 | 5865100 | Strekkfaste rørdeler støpejern |  | 5820210 | Deler for tilførselsrør, metall | NOBB VAVVS
60285267 | 740780 |  | 1 1/2-40x5,5R PEM-KOBL,UTV ME, | Ja | 60656567 | 5815150 | Deler trykkrør PEX |  | 5810330 | Deler for tilførselsrør, plast | NOBB VAVVS
60285272 | 267542 |  | REDUKSJON SPEILSVEIS PE100 / SDR11 | Ja | 60175034 | 5815100 | Deler trykkrør PE |  | 5810330 | Deler for tilførselsrør, plast | NOBB VAVVS
60285275 | 740392 |  | PE100 PREFAB BEND 15GR SDR17 | Ja | 60186104 | 5815100 | Deler trykkrør PE |  | 5810330 | Deler for tilførselsrør, plast | NOBB VAVVS
60285293 | 267542 |  | OVERGANGSMUFFE GJENGET TP PVC-U | Ja | 60653304 | 5815220 | Deler trykkrør andre typer plast |  | 5810330 | Deler for tilførselsrør, plast | NOBB VAVVS
60285297 | 740628 |  | PVC Nippel reduksjon utv./innv.gj., PN16 | Ja | 60179889 | 5815220 | Deler trykkrør andre typer plast |  | 5810330 | Deler for tilførselsrør, plast | NOBB VAVVS
60285299 | 740280 | KGS/TK SDR 11 NBR DN150 151 X 218 | Klinger KGS/TK SDR 11 NBR | Ja | 60182784 | 5855200 | Deler karbonrør |  | 5820210 | Deler for tilførselsrør, metall | NOBB VAVVS
60285312 | 726056 | T-RØR 90° 25 MM X 3/4" AHL- | T-RØR 90° AHL m/utv.gj. f/PE-trykkrør, PN 16 | Ja | 60181916 | 5815100 | Deler trykkrør PE |  | 5810330 | Deler for tilførselsrør, plast | NOBB VAVVS
60285320 | 216269 | T-RØR MAPRESS CU 18MM | Mapress Kobber T-rør likt | Ja | 60185448 | 5825100 | Pressfittings, kobber |  | 5820210 | Deler for tilførselsrør, metall | NOBB VAVVS
60285320 | 283655 | T-RØR MAPRESS CU 18MM | Mapress Kobber T-rør likt | Nei | 60185448 | 5825100 | Pressfittings, kobber |  | 5820210 | Deler for tilførselsrør, metall | NOBB VAVVS
60285323 | 283655 | ENDELOKK BLÅ 125MM | ENDELOKK BLÅ | Nei | 60689002 | 5615100 | Deler til kabelrør |  | 5610150 | Deler til kabelrør | NOBB VAVVS
60285323 | 728216 | ENDELOKK BLÅ 125MM | ENDELOKK BLÅ | Ja | 60689002 | 5615100 | Deler til kabelrør |  | 5610150 | Deler til kabelrør | NOBB VAVVS
60285325 | 740392 |  | PP-HURTIGKOBL. ENDEPLUGG INNSATS | Ja | 60186143 | 5815100 | Deler trykkrør PE |  | 5810330 | Deler for tilførselsrør, plast | NOBB VAVVS
60285333 | 740392 |  | PE100 RED.EKS KORT F/SP-SVEIS SDR17 | Ja | 60186104 | 5815100 | Deler trykkrør PE |  | 5810330 | Deler for tilførselsrør, plast | NOBB VAVVS
60285335 | 743072 |  | ETKO-10L SYREF. SNITTRING JUSTERB. T-RØR | Ja | 60184528 | 5815300 | Kuplinger rør i rørsystemer |  | 5810550 | Deler for rørsystemer | NOBB VAVVS
60285347 | 740628 |  | Flexkobling Reduksjon | Ja | 60179874 | 5815220 | Deler trykkrør andre typer plast |  | 5810330 | Deler for tilførselsrør, plast | NOBB VAVVS
60285356 | 420984 |  | ACO PIPE 200MM SKJØTEMUFFE | Ja | 60174413 | 5501250 | Avløpsrør rustfritt stål |  | 5505110 | Avløpsrør, metall | NOBB VAVVS
60285366 | 740392 |  | PE100 PREFAB BEND 90GR SDR17 | Ja | 60186104 | 5815100 | Deler trykkrør PE |  | 5810330 | Deler for tilførselsrør, plast | NOBB VAVVS
60285379 | 216269 | T-RØR MEPLA 26X20X20MM | Mepla T-rør | Ja | 60185512 | 5815200 | Deler trykkrør flerlags |  | 5810360 | Deler for tilførselsrør, flerlags | NOBB VAVVS
60285379 | 283655 | T-RØR MEPLA 26X20X20MM | Mepla T-rør | Nei | 60185512 | 5815200 | Deler trykkrør flerlags |  | 5810360 | Deler for tilførselsrør, flerlags | NOBB VAVVS
60285383 | 215619 | T-RØR 1150 FORKROMMET 12X10 | 1150 T-rør forkrommet 12x10 | Ja | 60175249 | 5825250 | Rørdeler, CuNi |  | 5820210 | Deler for tilførselsrør, metall | NOBB VAVVS
60285385 | 204439 |  | PE 100 SDR 26 bend, f/speilsveising | Ja | 60174177 | 5815100 | Deler trykkrør PE |  | 5810330 | Deler for tilførselsrør, plast | NOBB VAVVS
60285385 | 283655 |  | PE 100 SDR 26 bend, f/speilsveising | Nei | 60174177 | 5815100 | Deler trykkrør PE |  | 5810330 | Deler for tilførselsrør, plast | NOBB VAVVS
60285398 | 283655 | KLEMRINGSMUTTER 16XG15 | BF Ezze klemringsmutter 16xG15 | Ja | 60184699 | 5827100 | Messingdeler for trykkrør |  | 5820210 | Deler for tilførselsrør, metall | NOBB VAVVS
60285406 | 740816 |  | 800 MM LUFTVEKT 1000 KG BELASTNINGSLODD AV BETONG, AVRUNDET | Ja | 60184780 | 5815100 | Deler trykkrør PE |  | 5810330 | Deler for tilførselsrør, plast | NOBB VAVVS
60285410 | 740628 |  | PVC Muffereduksjon utv./innv.lim lang, PN16 | Ja | 60179889 | 5815220 | Deler trykkrør andre typer plast |  | 5810330 | Deler for tilførselsrør, plast | NOBB VAVVS
60285439 | 215756 | ANSATSNIPPEL 3/4" | Ansatsnippel | Ja | 41689557 | 5827100 | Messingdeler for trykkrør |  | 5820210 | Deler for tilførselsrør, metall | NOBB VAVVS
60285439 | 283655 | ANSATSNIPPEL 3/4" | Ansatsnippel | Nei | 41689557 | 5827100 | Messingdeler for trykkrør |  | 5820210 | Deler for tilførselsrør, metall | NOBB VAVVS
60285439 | 740220 | ANSATSNIPPEL 3/4" | Ansatsnippel | Nei | 41689557 | 5827100 | Messingdeler for trykkrør |  | 5820210 | Deler for tilførselsrør, metall | NOBB VAVVS
60285447 | 741032 |  | N/50 Konsentrisk Overgang Oransje | Ja | 60187611 | 5865100 | Strekkfaste rørdeler støpejern |  | 5820210 | Deler for tilførselsrør, metall | NOBB VAVVS
60285452 | 740628 |  | PE100 Nippel utv.gj. messing | Ja | 60179883 | 5815100 | Deler trykkrør PE |  | 5810330 | Deler for tilførselsrør, plast | NOBB VAVVS
60285467 | 283655 |  | Plasson El-T-Rør PE100 SDR11-17 | Nei | 60186169 | 5815100 | Deler trykkrør PE |  | 5810330 | Deler for tilførselsrør, plast | NOBB VAVVS
60285467 | 740392 |  | Plasson El-T-Rør PE100 SDR11-17 | Ja | 60186169 | 5815100 | Deler trykkrør PE |  | 5810330 | Deler for tilførselsrør, plast | NOBB VAVVS
60285470 | 740628 |  | PE100-bend 45° SDR17, bøyd av rør, R=2,5 | Ja | 60179883 | 5815100 | Deler trykkrør PE |  | 5810330 | Deler for tilførselsrør, plast | NOBB VAVVS
60285475 | 216269 | ALBUE MAPRESS EL.FORS UTV. 18X1/2" | Mapress El-Forsinket albue 90° utvendige gjenger | Ja | 60185311 | 5855200 | Deler karbonrør |  | 5820210 | Deler for tilførselsrør, metall | NOBB VAVVS
60285481 | 740116 |  | Flense T-rør DN 250/100 PN10 L=700 H=275 | Ja | 60188398 | 5865100 | Strekkfaste rørdeler støpejern |  | 5820210 | Deler for tilførselsrør, metall | NOBB VAVVS
60285486 | 740392 |  | PP-HURTIGKOBL. ALBUE 45 | Ja | 60186141 | 5815100 | Deler trykkrør PE |  | 5810330 | Deler for tilførselsrør, plast | NOBB VAVVS
60285488 | 740392 |  | PE100 PREFAB BEND 45GR SDR26 | Ja | 60186104 | 5815100 | Deler trykkrør PE |  | 5810330 | Deler for tilførselsrør, plast | NOBB VAVVS
60285497 | 209298 |  | UPONOR RS ADAPTER INNVENDIG DR | Ja | 60176673 | 5815200 | Deler trykkrør flerlags |  | 5810360 | Deler for tilførselsrør, flerlags | NOBB VAVVS
60285512 | 283655 | SKJØTEMUFFE 22MM INOXPRES | INOXPRES SKJØTEMUFFE | Ja | 60181392 | 5835200 | Deler rustfrie rør |  | 5820210 | Deler for tilførselsrør, metall | NOBB VAVVS
60285513 | 214995 |  | SYREFASTE PLANE SVEISEFLENSER 1.4432/316L DN50/60,3 PN40 | Ja | 60178559 | 5845100 | Flenser syrefaste rør |  | 5820210 | Deler for tilførselsrør, metall | NOBB VAVVS
60285515 | 283655 | STAKERØR 75MM | PREIS STAKERØR | Ja | 60181443 | 5501300 | Avløpsrør støpejern/MA |  | 5505110 | Avløpsrør, metall | NOBB VAVVS
60285537 | 283655 |  | Tel.passtykke Vario | Nei | 60188392 | 5865100 | Strekkfaste rørdeler støpejern |  | 5820210 | Deler for tilførselsrør, metall | NOBB VAVVS
60285537 | 740116 |  | Tel.passtykke Vario | Ja | 60188392 | 5865100 | Strekkfaste rørdeler støpejern |  | 5820210 | Deler for tilførselsrør, metall | NOBB VAVVS
60285538 | 267542 |  | ABS RØR PN 10 | Ja | 60653336 | 5810320 | Trykkrør andre typer plast |  | 5810100 | Tilførselsrør plast (tidl Trykkrør PE) | NOBB VAVVS
60285539 | 420984 |  | SLUK 157 TETT RIBBERIST PLAN L15 AISI304 | Ja | 60174449 | 5501250 | Avløpsrør rustfritt stål |  | 5505110 | Avløpsrør, metall | NOBB VAVVS
60285550 | 216269 | T-RØR MAPRESS SYREF GASS 88,9MM | Mapress Syrefast T-rør likt (gass) | Ja | 60185758 | 5845200 | Deler syrefaste rør |  | 5820210 | Deler for tilførselsrør, metall | NOBB VAVVS
60285554 | 740204 |  | Smartpress/PexfitPro-rør 4705.5 | Ja | 60178154 | 5810250 | Trykkrør flerlags |  | 5810210 | Tilførselsrør, flerlags | NOBB VAVVS
60285562 | 740600 |  | AVK Flensemuffe f/PVC.Dukt.stpj.PN16 | Ja | 60175801 | 5865100 | Strekkfaste rørdeler støpejern |  | 5820210 | Deler for tilførselsrør, metall | NOBB VAVVS
60285577 | 267542 |  | ALBUE 30° LANG ENDE PE100 / SDR17 | Ja | 60175034 | 5815100 | Deler trykkrør PE |  | 5810330 | Deler for tilførselsrør, plast | NOBB VAVVS
60285591 | 740780 |  | 1/4x1/8 OVERGANGSNIPPEL MESS | Ja | 60183305 | 5827100 | Messingdeler for trykkrør |  | 5820210 | Deler for tilførselsrør, metall | NOBB VAVVS
60285594 | 740392 |  | PLASSON ANB.KLAMMER INNV.GJ. MET/316 | Ja | 60186181 | 5815100 | Deler trykkrør PE |  | 5810330 | Deler for tilførselsrør, plast | NOBB VAVVS
60285602 | 283655 | DREIESPJ.VENTIL DIN DN 80 AISI 304 | Dreiespj.ventil DIN DN 80 Man.sveis/sveis, AISI 304 | Ja | 60181426 | 5835200 | Deler rustfrie rør |  | 5820210 | Deler for tilførselsrør, metall | NOBB VAVVS
60285617 | 740628 |  | CPVC Albue 90° innv.lim | Ja | 60179907 | 6815200 | CPVC Deler for sprinkler |  | 6815210 | Deler og tilbehør for sprinkler, plast | NOBB VAVVS
60285619 | 216269 | GLIDEMUFFE MAPRESS SYREF. 42 MM | Mapress Syrefast glidemuffe | Ja | 41695101 | 5845200 | Deler syrefaste rør |  | 5820210 | Deler for tilførselsrør, metall | NOBB VAVVS
60285619 | 283655 | GLIDEMUFFE MAPRESS SYREF. 42 MM | Mapress Syrefast glidemuffe | Nei | 41695101 | 5845200 | Deler syrefaste rør |  | 5820210 | Deler for tilførselsrør, metall | NOBB VAVVS
60285624 | 204439 |  | PVC bend for trykkrør SDR 21 grå | Ja | 60174180 | 5815100 | Deler trykkrør PE |  | 5810330 | Deler for tilførselsrør, plast | NOBB VAVVS
60285624 | 283655 |  | PVC bend for trykkrør SDR 21 grå | Nei | 60174180 | 5815100 | Deler trykkrør PE |  | 5810330 | Deler for tilførselsrør, plast | NOBB VAVVS
60285626 | 276835 | ALBUE PP-R UTVENDIG/INNVENDIG 20 MM | Albue PP-R utvendig/innvendig | Ja | 60650368 | 5505150 | Deler til avløpsrør |  | 5810550 | Deler for rørsystemer | NOBB VAVVS
60285632 | 283655 | GAS T-RØR M/ INNV GJ 1/2"X35MM | Inoxpres Gas t-rør m/ innv gj | Ja | 60181392 | 5835200 | Deler rustfrie rør |  | 5820210 | Deler for tilførselsrør, metall | NOBB VAVVS
60285634 | 741032 |  | S/E495 Konsentrisk Overgang F/ST100 CF8M/SS316L | Ja | 60675664 | 5845200 | Deler syrefaste rør |  | 5820210 | Deler for tilførselsrør, metall | NOBB VAVVS
60285643 | 283655 |  | Utskiftningssluse avløp, skyvespjeld med løsflenser | Nei | 60188398 | 5865100 | Strekkfaste rørdeler støpejern |  | 5820210 | Deler for tilførselsrør, metall | NOBB VAVVS
60285643 | 740116 |  | Utskiftningssluse avløp, skyvespjeld med løsflenser | Ja | 60188398 | 5865100 | Strekkfaste rørdeler støpejern |  | 5820210 | Deler for tilførselsrør, metall | NOBB VAVVS
60285650 | 740488 |  | PE100 Segm.sveist bend SDR26 | Ja | 60187986 | 5815100 | Deler trykkrør PE |  | 5810330 | Deler for tilførselsrør, plast | NOBB VAVVS
60285657 | 283655 | BL.MUTTER F/UNION DIN DN 40(11/2") | Bl.mutter f/union DIN DN 40(11/2") Rd 65x1/6 m/knop og kjede | Ja | 60181426 | 5835200 | Deler rustfrie rør |  | 5820210 | Deler for tilførselsrør, metall | NOBB VAVVS
60285661 | 216269 | REDUKSJON MAPRESS CU GASS 42X35MM | Mapress Kobber reduksjon med 1 muffe (gass) | Ja | 60185446 | 5825100 | Pressfittings, kobber |  | 5820210 | Deler for tilførselsrør, metall | NOBB VAVVS
60285661 | 283655 | REDUKSJON MAPRESS CU GASS 42X35MM | Mapress Kobber reduksjon med 1 muffe (gass) | Nei | 60185446 | 5825100 | Pressfittings, kobber |  | 5820210 | Deler for tilførselsrør, metall | NOBB VAVVS
60285668 | 740488 |  | PE100 Elektromuffe SDR11 | Ja | 60187986 | 5815100 | Deler trykkrør PE |  | 5810330 | Deler for tilførselsrør, plast | NOBB VAVVS
60285676 | 209298 | PRESSBAKKE MINI KSP0 16MM | Uponor S-Press Bakke Mini | Ja | 41867167 | 5815200 | Deler trykkrør flerlags |  | 5810360 | Deler for tilførselsrør, flerlags | NOBB VAVVS, NOBB Total
60285676 | 283655 | PRESSBAKKE MINI KSP0 16MM | Uponor S-Press Bakke Mini | Nei | 41867167 | 5815200 | Deler trykkrør flerlags |  | 5810360 | Deler for tilførselsrør, flerlags | NOBB VAVVS
60285698 | 215756 | UNION M/INNV. GJ. KROM15MMX1/2" | Union m/innv. gj. Krom | Ja | 41689586 | 5825150 | Pushfittings, kobber |  | 5820210 | Deler for tilførselsrør, metall | NOBB VAVVS
60285698 | 283655 | UNION M/INNV. GJ. KROM15MMX1/2" | Union m/innv. gj. Krom | Nei | 41689586 | 5825150 | Pushfittings, kobber |  | 5820210 | Deler for tilførselsrør, metall | NOBB VAVVS
60285699 | 276835 | UNION INNV. 3/8" X 15 MM | UNISUPER UNION M/INNV. GJ. | Ja | 60650676 | 5827100 | Messingdeler for trykkrør |  | 5820210 | Deler for tilførselsrør, metall | NOBB VAVVS
60285706 | 740392 |  | PE100 KRAGE FORLENGET MED FASTPUNKT SDR11 L=1,2 METER | Ja | 60186104 | 5815100 | Deler trykkrør PE |  | 5810330 | Deler for tilførselsrør, plast | NOBB VAVVS
60285711 | 740392 |  | PE100 PREFAB BEND 11GR SDR17 | Ja | 60186104 | 5815100 | Deler trykkrør PE |  | 5810330 | Deler for tilførselsrør, plast | NOBB VAVVS
60285721 | 741032 |  | N/50 Konsentrisk Overgang Oransje | Ja | 60187611 | 5865100 | Strekkfaste rørdeler støpejern |  | 5820210 | Deler for tilførselsrør, metall | NOBB VAVVS
60285731 | 283655 |  | AVK Flensemuffe tyton til stpj.rør.PN10 | Nei | 60175801 | 5865100 | Strekkfaste rørdeler støpejern |  | 5820210 | Deler for tilførselsrør, metall | NOBB VAVVS
60285731 | 740600 |  | AVK Flensemuffe tyton til stpj.rør.PN10 | Ja | 60175801 | 5865100 | Strekkfaste rørdeler støpejern |  | 5820210 | Deler for tilførselsrør, metall | NOBB VAVVS
60285748 | 276835 | KOBLINGSBOKS 24V/230V 10 KANALER | TECEfloor koblingsboks 24 V, 10 soner | Ja | 60649886 | 5815550 | Gulvvarmesystemer (ekskl. rør) |  | 5810410 | Deler for gulvvarme/gatevarme | NOBB VAVVS
60285752 | 283655 | SVEISEOVERGANG 12MM*17.2MM STEELPR. | STEELPRES SVEISEOVERGANG | Ja | 60181389 | 5855200 | Deler karbonrør |  | 5820210 | Deler for tilførselsrør, metall | NOBB VAVVS
60285760 | 58834 |  | Badromsvifte F100 HT | Ja | 60182840 | 3015410 | Baderomsvifter |  | 6920100 | Baderomsvifter | NOBB VAVVS
60285762 | 740176 |  | BLÜCHER EUROPIPE AVLØPSRØR M/1 MUFFE AISI304 | Ja | 60176259 | 5501250 | Avløpsrør rustfritt stål |  | 5505110 | Avløpsrør, metall | NOBB VAVVS
60285777 | 740628 |  | PE100 Segmentbend 45°, SDR11 Tr.red.fakt. 0,8 | Ja | 60179883 | 5815100 | Deler trykkrør PE |  | 5810330 | Deler for tilførselsrør, plast | NOBB VAVVS
60285783 | 276835 | ALBUE 90° 20 X 20 MM | TECELOGO ALBUE | Ja | 60650364 | 5835200 | Deler rustfrie rør |  | 5820210 | Deler for tilførselsrør, metall | NOBB VAVVS
60285787 | 283655 | RØRHOLDER FOR DIN RØR DN100 | Rørholder for DIN rør DN100 kort skaft, stram | Ja | 60181426 | 5835200 | Deler rustfrie rør |  | 5820210 | Deler for tilførselsrør, metall | NOBB VAVVS
60285788 | 740664 |  | 1.1/4", NR. 1885680 MESS. ALBU KRK 155, EZZE | Ja | 60180819 | 5827100 | Messingdeler for trykkrør |  | 5820210 | Deler for tilførselsrør, metall | NOBB VAVVS
60285791 | 216269 | GRENRØR SILENTPRO 90X90MM | Silent-Pro parallellgren: 45° | Ja | 41695055 | 5505150 | Deler til avløpsrør |  | 5501210 | Deler til avløpsrør, plast | NOBB VAVVS
60285791 | 283655 | GRENRØR SILENTPRO 90X90MM | Silent-Pro parallellgren: 45° | Nei | 41695055 | 5505150 | Deler til avløpsrør |  | 5501210 | Deler til avløpsrør, plast | NOBB VAVVS
60285795 | 215756 | ANSATSNIPPEL 2"X1" | Overgangsansatsnippel | Ja | 41689557 | 5827100 | Messingdeler for trykkrør |  | 5820210 | Deler for tilførselsrør, metall | NOBB VAVVS
60285795 | 283655 | ANSATSNIPPEL 2"X1" | Overgangsansatsnippel | Nei | 41689557 | 5827100 | Messingdeler for trykkrør |  | 5820210 | Deler for tilførselsrør, metall | NOBB VAVVS
60285795 | 740220 | ANSATSNIPPEL 2"X1" | Overgangsansatsnippel | Nei | 41689557 | 5827100 | Messingdeler for trykkrør |  | 5820210 | Deler for tilførselsrør, metall | NOBB VAVVS
60285796 | 209298 | ENDETETNING SINGLE 25+28+32/140 | Uponor Ecoflex Endetetning Single | Ja | 41867421 | 5815150 | Deler trykkrør PEX |  | 5810330 | Deler for tilførselsrør, plast | NOBB VAVVS, NOBB Total
60285796 | 283655 | ENDETETNING SINGLE 25+28+32/140 | Uponor Ecoflex Endetetning Single | Nei | 41867421 | 5815150 | Deler trykkrør PEX |  | 5810330 | Deler for tilførselsrør, plast | NOBB VAVVS
60285800 | 740180 |  | Sani SoftPex lysbeskyttet | Ja | 60177675 | 3015230 | Slanger Fleksible- |  | 6910300 | Fleksible kanaler ventilasjon | NOBB VAVVS
60285811 | 216269 | GLIDEMUFFE MAPRESS SYREF 15MM GASS | Mapress Syrefast glidemuffe (gass) | Ja | 41695101 | 5845200 | Deler syrefaste rør |  | 5820210 | Deler for tilførselsrør, metall | NOBB VAVVS
60285811 | 283655 | GLIDEMUFFE MAPRESS SYREF 15MM GASS | Mapress Syrefast glidemuffe (gass) | Nei | 41695101 | 5845200 | Deler syrefaste rør |  | 5820210 | Deler for tilførselsrør, metall | NOBB VAVVS
60285820 | 267542 |  | T-RØR 90° PVC-U | Ja | 60174997 | 5815220 | Deler trykkrør andre typer plast |  | 5810330 | Deler for tilførselsrør, plast | NOBB VAVVS
60285821 | 283655 |  | 18 X 1,2 MM, NR. 1866122 MESS. STØTTEHYLSE KRK 140 F/KOBBERR | Nei | 60180820 | 5827100 | Messingdeler for trykkrør |  | 5820210 | Deler for tilførselsrør, metall | NOBB VAVVS
60285821 | 740664 |  | 18 X 1,2 MM, NR. 1866122 MESS. STØTTEHYLSE KRK 140 F/KOBBERR | Ja | 60180820 | 5827100 | Messingdeler for trykkrør |  | 5820210 | Deler for tilførselsrør, metall | NOBB VAVVS
60285824 | 216269 | RØR MEPLA 20MM 3M RETT LENGDE | Mepla rør, 3m, rett lengde | Ja | 60632018 | 5810250 | Trykkrør flerlags |  | 5810210 | Tilførselsrør, flerlags | NOBB VAVVS
60285824 | 283655 | RØR MEPLA 20MM 3M RETT LENGDE | Mepla rør, 3m, rett lengde | Nei | 60632018 | 5810250 | Trykkrør flerlags |  | 5810210 | Tilførselsrør, flerlags | NOBB VAVVS
60285840 | 740628 |  | PVC-U trykkrør PN 4, L=5m | Ja | 60179892 | 5810320 | Trykkrør andre typer plast |  | 5810100 | Tilførselsrør plast (tidl Trykkrør PE) | NOBB VAVVS
60285846 | 216269 | T-RØR MAPRESS CUNIFE 54X35X54 | T-RØR MAPRESS CUNIFE redusert | Ja | 60185453 | 5825300 | Pressfittings, CuNi |  | 5820210 | Deler for tilførselsrør, metall | NOBB VAVVS
60285846 | 283655 | T-RØR MAPRESS CUNIFE 54X35X54 | T-RØR MAPRESS CUNIFE redusert | Nei | 60185453 | 5825300 | Pressfittings, CuNi |  | 5820210 | Deler for tilførselsrør, metall | NOBB VAVVS
60285848 | 740628 |  | PVC Y-gren 45° innv.lim | Ja | 60179890 | 5815220 | Deler trykkrør andre typer plast |  | 5810330 | Deler for tilførselsrør, plast | NOBB VAVVS
60285851 | 214995 |  | Sveiseflens plan 316L PN10 DN400/406,4 | Ja | 60642695 | 5845100 | Flenser syrefaste rør |  | 5820210 | Deler for tilførselsrør, metall | NOBB VAVVS
60285864 | 215800 | GULVVARMERØR X-PERT S5 20MM , 240M | Roth X-PERT S5 gulvvarmerør | Ja | 41691147 | 5810400 | Rør gulvvarme |  | 5810260 | Tilførselsrør, plast, gulvvarme/gatevarme | NOBB VAVVS
60285864 | 283655 | GULVVARMERØR X-PERT S5 20MM , 240M | Roth X-PERT S5 gulvvarmerør | Nei | 41691147 | 5810400 | Rør gulvvarme |  | 5810260 | Tilførselsrør, plast, gulvvarme/gatevarme | NOBB VAVVS
60285878 | 283655 |  | AVK Supa Lock Tippunion m/PRK kopling | Nei | 60175859 | 5815100 | Deler trykkrør PE |  | 5810330 | Deler for tilførselsrør, plast | NOBB VAVVS
60285878 | 740600 |  | AVK Supa Lock Tippunion m/PRK kopling | Ja | 60175859 | 5815100 | Deler trykkrør PE |  | 5810330 | Deler for tilførselsrør, plast | NOBB VAVVS
60285880 | 740628 |  | PE100 Reduksjon kort, SDR11, Konsentrisk | Ja | 60179889 | 5815220 | Deler trykkrør andre typer plast |  | 5810330 | Deler for tilførselsrør, plast | NOBB VAVVS
60285895 | 214995 | BAKKER M-TB C4-C8-9 | BAKKER M-TB C4-C8-9 | Ja | 60178588 | 5615100 | Deler til kabelrør |  | 5610150 | Deler til kabelrør | NOBB VAVVS
60285900 | 743276 |  | Muffebend 45° Tyton Blå epoxy | Ja | 60183776 | 5865200 | Ikke strekkfaste rørdeler støpejern |  | 5820210 | Deler for tilførselsrør, metall | NOBB VAVVS
60285904 | 743276 |  | Skjøtemuffe m/ skruskjøt | Ja | 60183776 | 5865200 | Ikke strekkfaste rørdeler støpejern |  | 5820210 | Deler for tilførselsrør, metall | NOBB VAVVS
60285905 | 740628 |  | PVC Plugg utv.gj., PN16 | Ja | 60179895 | 5815220 | Deler trykkrør andre typer plast |  | 5810330 | Deler for tilførselsrør, plast | NOBB VAVVS
60285906 | 267542 |  | iJOINT OVERGANGSALBUE 90° M/ INNV. GJ, PP | Ja | 60175024 | 5815100 | Deler trykkrør PE |  | 5810330 | Deler for tilførselsrør, plast | NOBB VAVVS
60285907 | 283655 |  | Plasson El-Endekappe PE100 SDR11-17 | Nei | 60186170 | 5815100 | Deler trykkrør PE |  | 5810330 | Deler for tilførselsrør, plast | NOBB VAVVS
60285907 | 740392 |  | Plasson El-Endekappe PE100 SDR11-17 | Ja | 60186170 | 5815100 | Deler trykkrør PE |  | 5810330 | Deler for tilførselsrør, plast | NOBB VAVVS
60285908 | 283655 |  | VARMGALV. STÅL LØSFLENS BOR.PN10 RAT.PN10 | Nei | 60186107 | 5815100 | Deler trykkrør PE |  | 5810330 | Deler for tilførselsrør, plast | NOBB VAVVS
60285908 | 740392 |  | VARMGALV. STÅL LØSFLENS BOR.PN10 RAT.PN10 | Ja | 60186107 | 5815100 | Deler trykkrør PE |  | 5810330 | Deler for tilførselsrør, plast | NOBB VAVVS
60285918 | 740628 |  | PE100 El.sadel | Ja | 60179921 | 5815100 | Deler trykkrør PE |  | 5810330 | Deler for tilførselsrør, plast | NOBB VAVVS
60285929 | 200868 | SITECH+ EKSENTRISK OVERGANG 160/125 | SiTech+ Eksentrisk overgang 160/125mm | Ja | 60807055 | 5505150 | Deler til avløpsrør |  | 5501210 | Deler til avløpsrør, plast | NOBB VAVVS
60285938 | 740628 |  | PE100 bend 90° SDR17 bøyd rør R=1,5 | Ja | 60179883 | 5815100 | Deler trykkrør PE |  | 5810330 | Deler for tilførselsrør, plast | NOBB VAVVS
60285939 | 420984 |  | ACO PIPE 125x750MM RØR MED MUFFE | Ja | 60174413 | 5501250 | Avløpsrør rustfritt stål |  | 5505110 | Avløpsrør, metall | NOBB VAVVS
60285944 | 267542 |  | TØNNENIPPEL ABS PN 22 | Ja | 60174981 | 5815220 | Deler trykkrør andre typer plast |  | 5810330 | Deler for tilførselsrør, plast | NOBB VAVVS
60285945 | 420984 |  | MODULAR 125 VINKELRENNE AISI304 | Ja | 60174449 | 5501250 | Avløpsrør rustfritt stål |  | 5505110 | Avløpsrør, metall | NOBB VAVVS
60285947 | 276835 | OVERGANG PP-R UTV./INNV. 63/32 | Overgang PP-R utvendig/innvendig | Ja | 60650368 | 5505150 | Deler til avløpsrør |  | 5810550 | Deler for rørsystemer | NOBB VAVVS
60285951 | 283655 |  | PE100 ADAP NIP MESS ADZ L/F EL-SV SDR11 INV GJ | Nei | 60186104 | 5815100 | Deler trykkrør PE |  | 5810330 | Deler for tilførselsrør, plast | NOBB VAVVS
60285951 | 740392 |  | PE100 ADAP NIP MESS ADZ L/F EL-SV SDR11 INV GJ | Ja | 60186104 | 5815100 | Deler trykkrør PE |  | 5810330 | Deler for tilførselsrør, plast | NOBB VAVVS
60285952 | 267542 |  | ALBUE 30° LANG ENDE PE100 / SDR17 | Ja | 60175034 | 5815100 | Deler trykkrør PE |  | 5810330 | Deler for tilførselsrør, plast | NOBB VAVVS
60285960 | 726056 | BEND 35 MM. 45° M/2 MUFFER SYREFAST | Bend 45° m/2 muffer Syrefast A-press Type M | Ja | 60181881 | 5845200 | Deler syrefaste rør |  | 5820210 | Deler for tilførselsrør, metall | NOBB VAVVS
60285961 | 283655 | KOBLING 140-165 MM | SC165 (140-165) FERNCO RETTE KOBLINGER M/STØTTE | Nei | 60174901 | 5505150 | Deler til avløpsrør |  | 1850640 | Forlengere og Overganger | NOBB VAVVS
60285961 | 740220 | KOBLING 140-165 MM | SC165 (140-165) FERNCO RETTE KOBLINGER M/STØTTE | Nei | 60174901 | 5505150 | Deler til avløpsrør |  | 1850640 | Forlengere og Overganger | NOBB VAVVS
60285961 | 740592 | KOBLING 140-165 MM | SC165 (140-165) FERNCO RETTE KOBLINGER M/STØTTE | Ja | 60174901 | 5505150 | Deler til avløpsrør |  | 1850640 | Forlengere og Overganger | NOBB VAVVS
60285981 | 215954 |  | Union fkr m/løp. mut. A40x11/2" | Ja | 60176048 | 5825200 | Pushfittings, kobber forkrommet |  | 5820210 | Deler for tilførselsrør, metall | NOBB VAVVS
60285981 | 283655 |  | Union fkr m/løp. mut. A40x11/2" | Nei | 60176048 | 5825200 | Pushfittings, kobber forkrommet |  | 5820210 | Deler for tilførselsrør, metall | NOBB VAVVS
60285992 | 216269 | BYPASS BEND MAPRESS SYREF. 22 MM | Mapress Syrefast bypass-rør | Ja | 41695101 | 5845200 | Deler syrefaste rør |  | 5820210 | Deler for tilførselsrør, metall | NOBB VAVVS
60285992 | 283655 | BYPASS BEND MAPRESS SYREF. 22 MM | Mapress Syrefast bypass-rør | Nei | 41695101 | 5845200 | Deler syrefaste rør |  | 5820210 | Deler for tilførselsrør, metall | NOBB VAVVS
60285996 | 215954 |  | Fordeler UNI Push 3-AX16 | Ja | 60176048 | 5825200 | Pushfittings, kobber forkrommet |  | 5820210 | Deler for tilførselsrør, metall | NOBB VAVVS
60285996 | 283655 |  | Fordeler UNI Push 3-AX16 | Nei | 60176048 | 5825200 | Pushfittings, kobber forkrommet |  | 5820210 | Deler for tilførselsrør, metall | NOBB VAVVS
60286021 | 267542 |  | T-RØR 90° REDUSERT LANG ENDE PE100 / SDR17-17,6 | Ja | 60175037 | 5815100 | Deler trykkrør PE |  | 5810330 | Deler for tilførselsrør, plast | NOBB VAVVS
60286022 | 216269 | MUFFE MAPRESS SYREFAST 88,9MM | Mapress Syrefast muffe | Ja | 41695101 | 5845200 | Deler syrefaste rør |  | 5820210 | Deler for tilførselsrør, metall | NOBB VAVVS
60286022 | 283655 | MUFFE MAPRESS SYREFAST 88,9MM | Mapress Syrefast muffe | Nei | 41695101 | 5845200 | Deler syrefaste rør |  | 5820210 | Deler for tilførselsrør, metall | NOBB VAVVS
60286023 | 740628 |  | PE100 krage forlenget L=1000mm SDR11 | Ja | 60179883 | 5815100 | Deler trykkrør PE |  | 5810330 | Deler for tilførselsrør, plast | NOBB VAVVS
60286028 | 740628 |  | Flexkobling Reduksjon | Ja | 60179874 | 5815220 | Deler trykkrør andre typer plast |  | 5810330 | Deler for tilførselsrør, plast | NOBB VAVVS
60286034 | 740628 |  | PE100 T-rør red. lang prefab SDR26 | Ja | 60179888 | 5815100 | Deler trykkrør PE |  | 5810330 | Deler for tilførselsrør, plast | NOBB VAVVS
60286040 | 200868 |  | 25x20x20 mm M5 T-stykke | Ja | 60174063 | 5815200 | Deler trykkrør flerlags |  | 5810360 | Deler for tilførselsrør, flerlags | NOBB VAVVS
60286049 | 214995 |  | NIPPELMUFFE CU | Ja | 60178848 | 5825100 | Pressfittings, kobber |  | 5820210 | Deler for tilførselsrør, metall | NOBB VAVVS
60286062 | 283655 |  | Varmgalv. Stål Løsflens Bor.PN10/16 RAT.PN16 | Nei | 60186107 | 5815100 | Deler trykkrør PE |  | 5810330 | Deler for tilførselsrør, plast | NOBB VAVVS
60286062 | 740392 |  | Varmgalv. Stål Løsflens Bor.PN10/16 RAT.PN16 | Ja | 60186107 | 5815100 | Deler trykkrør PE |  | 5810330 | Deler for tilførselsrør, plast | NOBB VAVVS
60286083 | 740664 |  | 20 X 2,0 MM X G20 EZ-PEX STØTTEHYLSE | Ja | 60180825 | 5827100 | Messingdeler for trykkrør |  | 5820210 | Deler for tilførselsrør, metall | NOBB VAVVS
60286085 | 267542 |  | ANBORRINGSKLAMMER MED KNIV OG GASSTOPP | Ja | 60175008 | 5815100 | Deler trykkrør PE |  | 5810330 | Deler for tilførselsrør, plast | NOBB VAVVS
60286088 | 420984 |  | MODULAR 20 RENNE ENDEPL.SLUK Ø142 AISI304 | Ja | 60174449 | 5501250 | Avløpsrør rustfritt stål |  | 5505110 | Avløpsrør, metall | NOBB VAVVS
60286100 | 267542 |  | REDUKSJON SPEILSVEIS PE100 / SDR11 | Ja | 60175034 | 5815100 | Deler trykkrør PE |  | 5810330 | Deler for tilførselsrør, plast | NOBB VAVVS
60286101 | 740204 |  | Prestabo XL 90° bend, SC-Contur, ulegert stål, en muffe | Ja | 60178143 | 5855200 | Deler karbonrør |  | 5820210 | Deler for tilførselsrør, metall | NOBB VAVVS
60286104 | 740204 |  | MEGAPRESS RESERVERT 15.10.2193 | Ja | 60178132 | 5855200 | Deler karbonrør |  | 5820210 | Deler for tilførselsrør, metall | NOBB VAVVS
60286113 | 283655 | PLASTPROPP FOR FIRK. RØR 50X50MM | Plastpropp for firk. rør 50x 50mm | Ja | 60181426 | 5835200 | Deler rustfrie rør |  | 5820210 | Deler for tilførselsrør, metall | NOBB VAVVS
60286115 | 216269 | T-RØR MAPRESS SYREF G 108X108X2" | Mapress Syrefast T-rør innvendige gjenger (gass) | Ja | 60185758 | 5845200 | Deler syrefaste rør |  | 5820210 | Deler for tilførselsrør, metall | NOBB VAVVS
60286121 | 740392 |  | PE100 RC BEND 15° SØMLØST SDR11 | Ja | 60186104 | 5815100 | Deler trykkrør PE |  | 5810330 | Deler for tilførselsrør, plast | NOBB VAVVS
60286132 | 741032 |  | N/60 Blindlokk m/Eksentrisk BSPTtappehull Oransj | Ja | 60187611 | 5865100 | Strekkfaste rørdeler støpejern |  | 5820210 | Deler for tilførselsrør, metall | NOBB VAVVS
60286141 | 740200 |  | ANBORRING M/GJ.UTTAK | Ja | 60178049 | 5865100 | Strekkfaste rørdeler støpejern |  | 5820210 | Deler for tilførselsrør, metall | NOBB VAVVS
60286145 | 267542 |  | REDUKSJON EKSENTRISK SPEILSVEIS PE100 / SDR11 | Ja | 60175034 | 5815100 | Deler trykkrør PE |  | 5810330 | Deler for tilførselsrør, plast | NOBB VAVVS
60286146 | 209298 | KOBLINGSETT KOMPR 17X2,0-G3/4 FIT | Uponor FPL-X Kompresjon Koblingssett | Ja | 41864477 | 5815550 | Gulvvarmesystemer (ekskl. rør) |  | 5810410 | Deler for gulvvarme/gatevarme | NOBB VAVVS, NOBB Total
60286146 | 283655 | KOBLINGSETT KOMPR 17X2,0-G3/4 FIT | Uponor FPL-X Kompresjon Koblingssett | Nei | 41864477 | 5815550 | Gulvvarmesystemer (ekskl. rør) |  | 5810410 | Deler for gulvvarme/gatevarme | NOBB VAVVS
60286153 | 267542 |  | MUFFE TP PVC-U | Ja | 60175000 | 5815220 | Deler trykkrør andre typer plast |  | 5810330 | Deler for tilførselsrør, plast | NOBB VAVVS
60286153 | 283655 |  | MUFFE TP PVC-U | Nei | 60175000 | 5815220 | Deler trykkrør andre typer plast |  | 5810330 | Deler for tilførselsrør, plast | NOBB VAVVS
60286158 | 216269 | REDUKSJON SILENTPP 90X50MM | Silent-PP reduksjon | Ja | 60185385 | 5505150 | Deler til avløpsrør |  | 5501210 | Deler til avløpsrør, plast | NOBB VAVVS
60286159 | 276835 | ALU-PEX RØR 25X2.5MM ISOLERT | TECElogo alupex 13mm isolering - kveil | Ja | 60649882 | 5810300 | Trykkrør (rør i rør) |  | 5810100 | Tilførselsrør plast (tidl Trykkrør PE) | NOBB VAVVS
60286160 | 741032 |  | EPDM Pakning for S/07,77,75,78 | Ja | 60187616 | 5815300 | Kuplinger rør i rørsystemer |  | 5810550 | Deler for rørsystemer | NOBB VAVVS
60286167 | 420984 |  | MODULAR 200 RENNE ENDEPL.SLUK Ø200 AISI304 | Ja | 60174449 | 5501250 | Avløpsrør rustfritt stål |  | 5505110 | Avløpsrør, metall | NOBB VAVVS
60286174 | 740116 |  | Flensemuffe Multisize EPDM A2 Bolter PN10 | Ja | 60188411 | 5865100 | Strekkfaste rørdeler støpejern |  | 5820210 | Deler for tilførselsrør, metall | NOBB VAVVS
60286175 | 740264 |  | T-stykke inkl.skyvehylse f/fjernvarmerør SDR11 | Ja | 60181800 | 5891100 | Deler til preisolerte rør fjernvarme |  | 5810420 | Deler til fjernvarmerør, plast | NOBB VAVVS
60286211 | 267542 |  | MULTI/JOINT 3050+ FLENSEMUFFE PN10/16 EPDM/A4 | Ja | 60174971 | 5893100 | Deler til trykkrør i andre materialer |  | 5830210 | Deler til tilførselsrør, andre materialer | NOBB VAVVS
60286224 | 216269 | LØPEMUTTER MEPLA 32X1 1/2" | Mepla overgang med unionmutter | Ja | 41695047 | 5815200 | Deler trykkrør flerlags |  | 5810360 | Deler for tilførselsrør, flerlags | NOBB VAVVS
60286224 | 283655 | LØPEMUTTER MEPLA 32X1 1/2" | Mepla overgang med unionmutter | Nei | 41695047 | 5815200 | Deler trykkrør flerlags |  | 5810360 | Deler for tilførselsrør, flerlags | NOBB VAVVS
60286232 | 740392 |  | PE80 AVLØP ENDEKAPPE KORT-A FOR SP-SVEIS | Ja | 60186117 | 5815100 | Deler trykkrør PE |  | 5810330 | Deler for tilførselsrør, plast | NOBB VAVVS
60286233 | 216269 | BEND 30° I/U MAPRESS SYREF. 42 MM | Mapress Syrefast bend 30° inn/ut med 1 muffe | Ja | 41695101 | 5845200 | Deler syrefaste rør |  | 5820210 | Deler for tilførselsrør, metall | NOBB VAVVS
60286244 | 283655 |  | 40 MM MUFFE.FALU VULK FKR | Nei | 60183806 | 5505150 | Deler til avløpsrør |  | 5501210 | Deler til avløpsrør, plast | NOBB VAVVS
60286244 | 740324 |  | 40 MM MUFFE.FALU VULK FKR | Ja | 60183806 | 5505150 | Deler til avløpsrør |  | 5501210 | Deler til avløpsrør, plast | NOBB VAVVS
60286246 | 267542 |  | MULTI/JOINT 3207+ ENDEKAPPE M/GJ.UTTAK NBR/A2 | Ja | 60174971 | 5893100 | Deler til trykkrør i andre materialer |  | 5830210 | Deler til tilførselsrør, andre materialer | NOBB VAVVS
60286250 | 276835 | BEND, STØYDEMPENDE 110X110 87,5° | 110 X 110 MM X 87,5° POLO-KAL 3S PP STØYDEMPET GRENRØR | Ja | 60648578 | 5505150 | Deler til avløpsrør |  | 5501210 | Deler til avløpsrør, plast | NOBB VAVVS
60286255 | 283655 |  | SPILLVANN PP - BEND 45gr M/PAKN | Nei | 60657054 | 5410100 | Deler til drensrør/overvannsrør |  | 5401300 | Deler til drensrør og overvannsrør | NOBB VAVVS
60286255 | 393656 |  | SPILLVANN PP - BEND 45gr M/PAKN | Ja | 60657054 | 5410100 | Deler til drensrør/overvannsrør |  | 5401300 | Deler til drensrør og overvannsrør | NOBB VAVVS
60286261 | 740200 |  | 21/2" GALV. ENDELOKK | Ja | 60178049 | 5865100 | Strekkfaste rørdeler støpejern |  | 5820210 | Deler for tilførselsrør, metall | NOBB VAVVS
60286281 | 740600 |  | AVK reduksjonsflens, type A, PN16 | Ja | 60175811 | 5865100 | Strekkfaste rørdeler støpejern |  | 5820210 | Deler for tilførselsrør, metall | NOBB VAVVS
60286294 | 204439 |  | PP Pragma dobbelmuffe m/pakning rødbrun | Ja | 60174321 | 5505150 | Deler til avløpsrør |  | 5501210 | Deler til avløpsrør, plast | NOBB VAVVS
60286294 | 283655 |  | PP Pragma dobbelmuffe m/pakning rødbrun | Nei | 60174321 | 5505150 | Deler til avløpsrør |  | 5501210 | Deler til avløpsrør, plast | NOBB VAVVS
60286303 | 215909 | FLENSE T-RØR DN1000X800 PN10 | FLENSE T-RØR DN1000x800 PN10 L=1650 H=825 | Ja | 60175466 | 5865100 | Strekkfaste rørdeler støpejern |  | 5820210 | Deler for tilførselsrør, metall | NOBB VAVVS
60286327 | 283655 |  | BLÜCHER EUROPIPE AVLØPSRØR M/1 MUFFE AISI304 | Nei | 60176259 | 5501250 | Avløpsrør rustfritt stål |  | 5505110 | Avløpsrør, metall | NOBB VAVVS
60286327 | 740176 |  | BLÜCHER EUROPIPE AVLØPSRØR M/1 MUFFE AISI304 | Ja | 60176259 | 5501250 | Avløpsrør rustfritt stål |  | 5505110 | Avløpsrør, metall | NOBB VAVVS
60286329 | 283655 |  | PE100 T-RØR LANG F/EL-SVEIS SDR17 | Nei | 60186105 | 5815100 | Deler trykkrør PE |  | 5810330 | Deler for tilførselsrør, plast | NOBB VAVVS
60286329 | 740392 |  | PE100 T-RØR LANG F/EL-SVEIS SDR17 | Ja | 60186105 | 5815100 | Deler trykkrør PE |  | 5810330 | Deler for tilførselsrør, plast | NOBB VAVVS
60286344 | 740628 |  | PE100 Spareflens kort, SDR17, PN10 | Ja | 60179883 | 5815100 | Deler trykkrør PE |  | 5810330 | Deler for tilførselsrør, plast | NOBB VAVVS
60286347 | 740628 |  | PE100 T-rør red. lang prefab SDR11 | Ja | 60179888 | 5815100 | Deler trykkrør PE |  | 5810330 | Deler for tilførselsrør, plast | NOBB VAVVS
60286349 | 740176 |  | BLÜCHER EUROPIPE GRENRØR 45° AISI304 | Ja | 60176281 | 5505150 | Deler til avløpsrør |  | 5505160 | Deler til avløpsrør, metall | NOBB VAVVS
60286350 | 267542 |  | ALBUE 90° SPEILSVEIS | Ja | 60175034 | 5815100 | Deler trykkrør PE |  | 5810330 | Deler for tilførselsrør, plast | NOBB VAVVS
60286352 | 267542 |  | Filter for fotventil VRF TP PVC metrisk reservedel | Ja | 60653307 | 5815220 | Deler trykkrør andre typer plast |  | 5810330 | Deler for tilførselsrør, plast | NOBB VAVVS
60286360 | 267542 |  | MULTI/JOINT 3000+ SKJØTEMUFFE D392-433MM | Ja | 60174971 | 5893100 | Deler til trykkrør i andre materialer |  | 5830210 | Deler til tilførselsrør, andre materialer | NOBB VAVVS
60286364 | 267542 |  | KRAVE FOR TILBAKESLAGSVENTIL SPEILSVEIS | Ja | 60175035 | 5815100 | Deler trykkrør PE |  | 5810330 | Deler for tilførselsrør, plast | NOBB VAVVS
60286383 | 740628 |  | PE100 krage forlenget L=1200mm SDR26 | Ja | 60179883 | 5815100 | Deler trykkrør PE |  | 5810330 | Deler for tilførselsrør, plast | NOBB VAVVS
60286386 | 741032 |  | S/907 Kupling f/HDPE til stålrør Svart EPDM | Ja | 60187591 | 5815300 | Kuplinger rør i rørsystemer |  | 5810550 | Deler for rørsystemer | NOBB VAVVS
60286392 | 216269 | OVG.MUFFE MAPRESS EL.FORS 15X1/2" | Mapress El-Forsinket overgangsmuffe | Ja | 60185311 | 5855200 | Deler karbonrør |  | 5820210 | Deler for tilførselsrør, metall | NOBB VAVVS
60286392 | 283655 | OVG.MUFFE MAPRESS EL.FORS 15X1/2" | Mapress El-Forsinket overgangsmuffe | Nei | 60185311 | 5855200 | Deler karbonrør |  | 5820210 | Deler for tilførselsrør, metall | NOBB VAVVS
60286404 | 216269 | LØSFLENS MAPRESS PN10/16 STÅL DN 40 | LØSFLENS MAPRESS PN 10/16 | Ja | 60629823 | 5855100 | Flenser karbonrør |  | 5820210 | Deler for tilførselsrør, metall | NOBB VAVVS
60286416 | 740392 |  | PE100 RED.KONS LANG F/EL-SVEIS SDR11 | Ja | 60186104 | 5815100 | Deler trykkrør PE |  | 5810330 | Deler for tilførselsrør, plast | NOBB VAVVS
60286425 | 740392 |  | PVC T-RØR REDUKSJON INNV.LIM | Ja | 60186120 | 5815100 | Deler trykkrør PE |  | 5810330 | Deler for tilførselsrør, plast | NOBB VAVVS
60286428 | 420984 |  | ACO gitterrist W398 L398 E30, mesh 25x25 bar 30x2,rett | Ja | 60174449 | 5501250 | Avløpsrør rustfritt stål |  | 5505110 | Avløpsrør, metall | NOBB VAVVS
60286441 | 740392 |  | PP-HURTIGKOBL. TIPPUNION UTV.GJ. | Ja | 60186141 | 5815100 | Deler trykkrør PE |  | 5810330 | Deler for tilførselsrør, plast | NOBB VAVVS
60286446 | 740264 |  | 3 kurser industrifordeler f/ 25mm | Ja | 60679924 | 5815550 | Gulvvarmesystemer (ekskl. rør) |  | 5810410 | Deler for gulvvarme/gatevarme | NOBB VAVVS
60286448 | 283655 |  | 3" R X 2.1/2" R, NR. 1985779 MESS. OVERGANGSANSATSNIPPEL, PL | Nei | 60180819 | 5827100 | Messingdeler for trykkrør |  | 5820210 | Deler for tilførselsrør, metall | NOBB VAVVS
60286448 | 740664 |  | 3" R X 2.1/2" R, NR. 1985779 MESS. OVERGANGSANSATSNIPPEL, PL | Ja | 60180819 | 5827100 | Messingdeler for trykkrør |  | 5820210 | Deler for tilførselsrør, metall | NOBB VAVVS
60286462 | 283655 |  | PLASSON SERIE.1 UNION REDUKSJON | Nei | 60186141 | 5815100 | Deler trykkrør PE |  | 5810330 | Deler for tilførselsrør, plast | NOBB VAVVS
60286462 | 740392 |  | PLASSON SERIE.1 UNION REDUKSJON | Ja | 60186141 | 5815100 | Deler trykkrør PE |  | 5810330 | Deler for tilførselsrør, plast | NOBB VAVVS
60286465 | 740176 |  | BLÜCHER EUROPIPE GRENRØR 45° AISI304 | Ja | 60176281 | 5505150 | Deler til avløpsrør |  | 5505160 | Deler til avløpsrør, metall | NOBB VAVVS
60286471 | 267542 |  | REDUKSJON SPEILSVEIS PE100 / SDR17 | Ja | 60175034 | 5815100 | Deler trykkrør PE |  | 5810330 | Deler for tilførselsrør, plast | NOBB VAVVS
60286480 | 726056 | BEND 45 110 MM X 30° | Bend 45 | Ja | 60181896 | 5505150 | Deler til avløpsrør |  | 5505160 | Deler til avløpsrør, metall | NOBB VAVVS
60286491 | 740204 |  | Profipress bend 45°, SC-Contur, kobber, en muffe, | Ja | 60178176 | 5825100 | Pressfittings, kobber |  | 5820210 | Deler for tilførselsrør, metall | NOBB VAVVS
60286495 | 204439 |  | Konnekt forseglingsbag OKT | Ja | 60174344 | 5615100 | Deler til kabelrør |  | 5610150 | Deler til kabelrør | NOBB VAVVS
60286503 | 267542 |  | iJOINT 90° ALBUE, PP | Ja | 60175024 | 5815100 | Deler trykkrør PE |  | 5810330 | Deler for tilførselsrør, plast | NOBB VAVVS
60286503 | 283655 |  | iJOINT 90° ALBUE, PP | Nei | 60175024 | 5815100 | Deler trykkrør PE |  | 5810330 | Deler for tilførselsrør, plast | NOBB VAVVS
60286538 | 740392 |  | PVC ALBUE 90GR INNV.LIM | Ja | 60186119 | 5815100 | Deler trykkrør PE |  | 5810330 | Deler for tilførselsrør, plast | NOBB VAVVS
60286548 | 283655 |  | PE100 RED.KONS KORT TRAPPET SDR11 | Nei | 60186104 | 5815100 | Deler trykkrør PE |  | 5810330 | Deler for tilførselsrør, plast | NOBB VAVVS
60286548 | 740392 |  | PE100 RED.KONS KORT TRAPPET SDR11 | Ja | 60186104 | 5815100 | Deler trykkrør PE |  | 5810330 | Deler for tilførselsrør, plast | NOBB VAVVS
60286553 | 283655 | BEND 90° M/1 MUFFE & UTVGJ 42X1 1/2 | STEELPRES BEND 90° M/1 MUFFE & UTV GJ | Ja | 60181389 | 5855200 | Deler karbonrør |  | 5820210 | Deler for tilførselsrør, metall | NOBB VAVVS
60286564 | 267542 |  | BEND 90° LANG ENDE PE100 / SDR11 | Ja | 60175034 | 5815100 | Deler trykkrør PE |  | 5810330 | Deler for tilførselsrør, plast | NOBB VAVVS
60286565 | 740628 |  | PVC Nippel innv./utv.lim x innv.gj. | Ja | 60179889 | 5815220 | Deler trykkrør andre typer plast |  | 5810330 | Deler for tilførselsrør, plast | NOBB VAVVS
60286571 | 740628 |  | Flexkobling Foring | Ja | 60179874 | 5815220 | Deler trykkrør andre typer plast |  | 5810330 | Deler for tilførselsrør, plast | NOBB VAVVS
60286577 | 209298 | KOBLINGSETT VARIO 12X1,7-G3/4"FT | Uponor Vario Kompresjon Koblingssett | Ja | 41864477 | 5815550 | Gulvvarmesystemer (ekskl. rør) |  | 5810410 | Deler for gulvvarme/gatevarme | NOBB VAVVS, NOBB Total
60286577 | 283655 | KOBLINGSETT VARIO 12X1,7-G3/4"FT | Uponor Vario Kompresjon Koblingssett | Nei | 41864477 | 5815550 | Gulvvarmesystemer (ekskl. rør) |  | 5810410 | Deler for gulvvarme/gatevarme | NOBB VAVVS
60286583 | 283655 |  | Anb.klammer f.PVC/PE rør, Hawle 5250 | Nei | 60188415 | 5865100 | Strekkfaste rørdeler støpejern |  | 5820210 | Deler for tilførselsrør, metall | NOBB VAVVS
60286583 | 740116 |  | Anb.klammer f.PVC/PE rør, Hawle 5250 | Ja | 60188415 | 5865100 | Strekkfaste rørdeler støpejern |  | 5820210 | Deler for tilførselsrør, metall | NOBB VAVVS
60286586 | 215800 |  | Roth albue innv. gjenge, IS | Ja | 60177349 | 5815300 | Kuplinger rør i rørsystemer |  | 5810550 | Deler for rørsystemer | NOBB VAVVS
60286586 | 283655 |  | Roth albue innv. gjenge, IS | Nei | 60177349 | 5815300 | Kuplinger rør i rørsystemer |  | 5810550 | Deler for rørsystemer | NOBB VAVVS
60286599 | 393656 |  | SPILLVANN PVC - BEND 15 gr M/PAKN | Ja | 60657054 | 5410100 | Deler til drensrør/overvannsrør |  | 5401300 | Deler til drensrør og overvannsrør | NOBB VAVVS
60286613 | 740628 |  | PE100 T-rør kort, SDR11 | Ja | 60179888 | 5815100 | Deler trykkrør PE |  | 5810330 | Deler for tilførselsrør, plast | NOBB VAVVS
60286629 | 283655 | GAS BEND M/1 MUFFE 76,1MM X 90° | Inoxpres Gas bend m/1 muffe | Ja | 60181392 | 5835200 | Deler rustfrie rør |  | 5820210 | Deler for tilførselsrør, metall | NOBB VAVVS
60286652 | 740628 |  | PE100 Segmentbend 45°, SDR11 Tr.red.fakt. 0,8 | Ja | 60179883 | 5815100 | Deler trykkrør PE |  | 5810330 | Deler for tilførselsrør, plast | NOBB VAVVS
60286657 | 267542 |  | T-RØR 90° MUFFESVEIS | Ja | 60175037 | 5815100 | Deler trykkrør PE |  | 5810330 | Deler for tilførselsrør, plast | NOBB VAVVS
60286668 | 740628 |  | PVC Albue 90° innv.lim, PN10 | Ja | 60179889 | 5815220 | Deler trykkrør andre typer plast |  | 5810330 | Deler for tilførselsrør, plast | NOBB VAVVS
60286690 | 740816 |  | 200 MM LUFTVEKT 120 KG BELASTNINGSLODD AV BETONG, AVRUNDET M | Ja | 60184780 | 5815100 | Deler trykkrør PE |  | 5810330 | Deler for tilførselsrør, plast | NOBB VAVVS
60286726 | 740780 |  | 1/2 x 15 NIPPELMUFFE MESS FKR I/U | Ja | 60183305 | 5827100 | Messingdeler for trykkrør |  | 5820210 | Deler for tilførselsrør, metall | NOBB VAVVS
60286742 | 216269 | NIPPELMUFFE MAPRESS CU KROM 12X1/2" | Mapress Kobber krom nippelmuffe utvendige gjenger | Ja | 60185446 | 5825100 | Pressfittings, kobber |  | 5820210 | Deler for tilførselsrør, metall | NOBB VAVVS
60286742 | 283655 | NIPPELMUFFE MAPRESS CU KROM 12X1/2" | Mapress Kobber krom nippelmuffe utvendige gjenger | Nei | 60185446 | 5825100 | Pressfittings, kobber |  | 5820210 | Deler for tilførselsrør, metall | NOBB VAVVS
60286746 | 267542 |  | MULTI/JOINT 3007+ SKJØTEMUFFE NBR/A2 | Ja | 60174971 | 5893100 | Deler til trykkrør i andre materialer |  | 5830210 | Deler til tilførselsrør, andre materialer | NOBB VAVVS
60286751 | 420984 |  | MODULAR 125 RENNE ENDEPL.UTLØP Ø142 | Ja | 60174449 | 5501250 | Avløpsrør rustfritt stål |  | 5505110 | Avløpsrør, metall | NOBB VAVVS
60286753 | 740948 |  | SANHA-THERM PRESS BEND 45° 1 MUFFE | Ja | 60186662 | 5855200 | Deler karbonrør |  | 5820210 | Deler for tilførselsrør, metall | NOBB VAVVS
60286755 | 740628 |  | PE100 Reduksjon kort, SDR17, Konsentrisk | Ja | 60179889 | 5815220 | Deler trykkrør andre typer plast |  | 5810330 | Deler for tilførselsrør, plast | NOBB VAVVS
60286757 | 283655 | SKJØTEUNION KROPP FPL 3/8 X 3/8 | BF skjøteunion kropp FPL 3/8 x 3/8 | Ja | 42098818 | 5505150 | Deler til avløpsrør |  | 5501210 | Deler til avløpsrør, plast | NOBB VAVVS
60286759 | 200868 |  | 16x1/2" K5 dobbel vinkel f/vegmontasje | Ja | 60174063 | 5815200 | Deler trykkrør flerlags |  | 5810360 | Deler for tilførselsrør, flerlags | NOBB VAVVS
60286769 | 726056 |  | kobber T-rør | Ja | 60182048 | 5825300 | Pressfittings, CuNi |  | 5820210 | Deler for tilførselsrør, metall | NOBB VAVVS
60286775 | 283655 | TERS 135MM | PREIS TERS | Ja | 60181443 | 5501300 | Avløpsrør støpejern/MA |  | 5505110 | Avløpsrør, metall | NOBB VAVVS
60286776 | 420984 |  | ACO PIPE GJENGESTAG | Ja | 60174426 | 5501250 | Avløpsrør rustfritt stål |  | 5505110 | Avløpsrør, metall | NOBB VAVVS
60286782 | 283655 |  | AVK Flensespiss f/PVC.L=228.PN10 | Nei | 60175801 | 5865100 | Strekkfaste rørdeler støpejern |  | 5820210 | Deler for tilførselsrør, metall | NOBB VAVVS
60286782 | 740600 |  | AVK Flensespiss f/PVC.L=228.PN10 | Ja | 60175801 | 5865100 | Strekkfaste rørdeler støpejern |  | 5820210 | Deler for tilførselsrør, metall | NOBB VAVVS
60286783 | 740392 |  | PE100 RC BEND 45° SØMLØST SDR11 R=1,5xD | Ja | 60186104 | 5815100 | Deler trykkrør PE |  | 5810330 | Deler for tilførselsrør, plast | NOBB VAVVS
60286804 | 215657 | KOBLINGSSETT MESS M22X16X1,5 FPL-PX | FPL-PX koblingssett, mess | Ja | 41128943 | 5815100 | Deler trykkrør PE |  | 5810330 | Deler for tilførselsrør, plast | NOBB VAVVS
60286804 | 283655 | KOBLINGSSETT MESS M22X16X1,5 FPL-PX | FPL-PX koblingssett, mess | Nei | 41128943 | 5815100 | Deler trykkrør PE |  | 5810330 | Deler for tilførselsrør, plast | NOBB VAVVS
60286806 | 740392 |  | EL-BEND 0-24 FLEXI-DOBBEL PE100 SDR11-17 | Ja | 60186168 | 5815100 | Deler trykkrør PE |  | 5810330 | Deler for tilførselsrør, plast | NOBB VAVVS
60286809 | 283655 |  | Flenserør m/murkr DN 200 L=500mm PN10 | Nei | 60188398 | 5865100 | Strekkfaste rørdeler støpejern |  | 5820210 | Deler for tilførselsrør, metall | NOBB VAVVS
60286809 | 740116 |  | Flenserør m/murkr DN 200 L=500mm PN10 | Ja | 60188398 | 5865100 | Strekkfaste rørdeler støpejern |  | 5820210 | Deler for tilførselsrør, metall | NOBB VAVVS
60286818 | 267542 |  | REDUKSJON, KIT | Ja | 60175010 | 5815220 | Deler trykkrør andre typer plast |  | 5810330 | Deler for tilførselsrør, plast | NOBB VAVVS
60286829 | 267542 |  | MULTI/JOINT 3157+ RED. FLENSEMUFFE PN10/16 | Ja | 60174971 | 5893100 | Deler til trykkrør i andre materialer |  | 5830210 | Deler til tilførselsrør, andre materialer | NOBB VAVVS
60286839 | 216269 | REDUKSJON MAPRESS EL.FORS. 54X42 | Mapress El-Forsinket reduksjon med 1 muffe | Ja | 60185311 | 5855200 | Deler karbonrør |  | 5820210 | Deler for tilførselsrør, metall | NOBB VAVVS
60286839 | 283655 | REDUKSJON MAPRESS EL.FORS. 54X42 | Mapress El-Forsinket reduksjon med 1 muffe | Nei | 60185311 | 5855200 | Deler karbonrør |  | 5820210 | Deler for tilførselsrør, metall | NOBB VAVVS
60286872 | 216269 | PASSBEND 90° MAPRESS EL.FORS 12MM | Mapress El-Forsinket passbend: 90° | Ja | 60185311 | 5855200 | Deler karbonrør |  | 5820210 | Deler for tilførselsrør, metall | NOBB VAVVS
60286872 | 283655 | PASSBEND 90° MAPRESS EL.FORS 12MM | Mapress El-Forsinket passbend: 90° | Nei | 60185311 | 5855200 | Deler karbonrør |  | 5820210 | Deler for tilførselsrør, metall | NOBB VAVVS
60286876 | 740392 |  | PE100 PREFAB BEND 15GR SDR26 | Ja | 60186104 | 5815100 | Deler trykkrør PE |  | 5810330 | Deler for tilførselsrør, plast | NOBB VAVVS
60286879 | 267542 |  | ANBORRINGSKLAMMER m. KNIV + GASSTOPP | Ja | 60175008 | 5815100 | Deler trykkrør PE |  | 5810330 | Deler for tilførselsrør, plast | NOBB VAVVS
60286880 | 209298 |  | Uponor FPL-X Overgangsnippel utv/innv DR | Ja | 60176706 | 5815150 | Deler trykkrør PEX |  | 5810330 | Deler for tilførselsrør, plast | NOBB VAVVS
60286883 | 215954 | ROMTERMOSTAT W ICS.2 VIT | Romtermostat W ICS.2 Vit | Ja | 41920477 | 5815550 | Gulvvarmesystemer (ekskl. rør) |  | 5810410 | Deler for gulvvarme/gatevarme | NOBB VAVVS
60286883 | 283655 | ROMTERMOSTAT W ICS.2 VIT | Romtermostat W ICS.2 Vit | Nei | 41920477 | 5815550 | Gulvvarmesystemer (ekskl. rør) |  | 5810410 | Deler for gulvvarme/gatevarme | NOBB VAVVS
60286884 | 283655 |  | PLASSON SERIE.1 ALBUE 90° M/INNV.GJ.BSP | Nei | 60186141 | 5815100 | Deler trykkrør PE |  | 5810330 | Deler for tilførselsrør, plast | NOBB VAVVS
60286884 | 740392 |  | PLASSON SERIE.1 ALBUE 90° M/INNV.GJ.BSP | Ja | 60186141 | 5815100 | Deler trykkrør PE |  | 5810330 | Deler for tilførselsrør, plast | NOBB VAVVS
60286890 | 740760 |  | PE-RT (type 1) varmerør RiR | Ja | 60183078 | 5810250 | Trykkrør flerlags |  | 5810210 | Tilførselsrør, flerlags | NOBB VAVVS
60286891 | 741032 |  | N/20 T-rør Galvanisert | Ja | 60187588 | 5865100 | Strekkfaste rørdeler støpejern |  | 5820210 | Deler for tilførselsrør, metall | NOBB VAVVS
60286905 | 283655 |  | Plasson El-Anb-Sadelstropp PE100/Ventil SDR11-17 | Nei | 60186171 | 5815100 | Deler trykkrør PE |  | 5810330 | Deler for tilførselsrør, plast | NOBB VAVVS
60286905 | 740392 |  | Plasson El-Anb-Sadelstropp PE100/Ventil SDR11-17 | Ja | 60186171 | 5815100 | Deler trykkrør PE |  | 5810330 | Deler for tilførselsrør, plast | NOBB VAVVS
60286907 | 283655 |  | Utskiftningssluse avløp, skyvespjeld med løsflenser | Nei | 60188398 | 5865100 | Strekkfaste rørdeler støpejern |  | 5820210 | Deler for tilførselsrør, metall | NOBB VAVVS
60286907 | 740116 |  | Utskiftningssluse avløp, skyvespjeld med løsflenser | Ja | 60188398 | 5865100 | Strekkfaste rørdeler støpejern |  | 5820210 | Deler for tilførselsrør, metall | NOBB VAVVS
60286910 | 215954 | PISTOLKLIPS 3D PREMIUM 38 MM | Pistolklips 3D Premium 38 mm | Ja | 41920526 | 5815550 | Gulvvarmesystemer (ekskl. rør) |  | 5810410 | Deler for gulvvarme/gatevarme | NOBB VAVVS
60286910 | 283655 | PISTOLKLIPS 3D PREMIUM 38 MM | Pistolklips 3D Premium 38 mm | Nei | 41920526 | 5815550 | Gulvvarmesystemer (ekskl. rør) |  | 5810410 | Deler for gulvvarme/gatevarme | NOBB VAVVS
60286912 | 740392 |  | Plasson El-Bend 45° Adapt PE100/Mess.utv.gj.BSP | Ja | 60186168 | 5815100 | Deler trykkrør PE |  | 5810330 | Deler for tilførselsrør, plast | NOBB VAVVS
60286932 | 283655 |  | AVK Flense T-rør m/br.avst.L=900/450.PN10 | Nei | 60175801 | 5865100 | Strekkfaste rørdeler støpejern |  | 5820210 | Deler for tilførselsrør, metall | NOBB VAVVS
60286932 | 740600 |  | AVK Flense T-rør m/br.avst.L=900/450.PN10 | Ja | 60175801 | 5865100 | Strekkfaste rørdeler støpejern |  | 5820210 | Deler for tilførselsrør, metall | NOBB VAVVS
60286937 | 267542 |  | iJOINT MUFFE, PP | Ja | 60175024 | 5815100 | Deler trykkrør PE |  | 5810330 | Deler for tilførselsrør, plast | NOBB VAVVS
60286937 | 283655 |  | iJOINT MUFFE, PP | Nei | 60175024 | 5815100 | Deler trykkrør PE |  | 5810330 | Deler for tilførselsrør, plast | NOBB VAVVS
60286940 | 283655 | BYPASSRØR 12MM | STEELPRES BYPASSRØR | Ja | 60181389 | 5855200 | Deler karbonrør |  | 5820210 | Deler for tilførselsrør, metall | NOBB VAVVS
60286949 | 740600 |  | PVC muffe/spiss m/ 2 SL uttak og pakning | Ja | 60175869 | 5815220 | Deler trykkrør andre typer plast |  | 5810330 | Deler for tilførselsrør, plast | NOBB VAVVS
60286973 | 209298 | ADAPTER RS2 63MM PRESS DR | Uponor RS Adapter DR S-Press | Ja | 41867122 | 5815200 | Deler trykkrør flerlags |  | 5810360 | Deler for tilførselsrør, flerlags | NOBB VAVVS, NOBB Total
60286973 | 283655 | ADAPTER RS2 63MM PRESS DR | Uponor RS Adapter DR S-Press | Nei | 41867122 | 5815200 | Deler trykkrør flerlags |  | 5810360 | Deler for tilførselsrør, flerlags | NOBB VAVVS
60286981 | 741032 |  | N/60 Blindlokk Galvanisert | Ja | 60187589 | 5865100 | Strekkfaste rørdeler støpejern |  | 5820210 | Deler for tilførselsrør, metall | NOBB VAVVS
60286994 | 283655 |  | JET C-KOBLING, SYREFAST, NITRIL GUMMIPAKN. | Nei | 60178482 | 5505150 | Deler til avløpsrør |  | 1655400 | Klembåndskoblinger | NOBB VAVVS
60286994 | 741228 |  | JET C-KOBLING, SYREFAST, NITRIL GUMMIPAKN. | Ja | 60178482 | 5505150 | Deler til avløpsrør |  | 1655400 | Klembåndskoblinger | NOBB VAVVS
60287005 | 204439 |  | Kompresjonskopling PEX PN10 | Ja | 60174219 | 5815150 | Deler trykkrør PEX |  | 5810360 | Deler for tilførselsrør, flerlags | NOBB VAVVS
60287005 | 283655 |  | Kompresjonskopling PEX PN10 | Nei | 60174219 | 5815150 | Deler trykkrør PEX |  | 5810360 | Deler for tilførselsrør, flerlags | NOBB VAVVS
60287007 | 740664 |  | 8 MM X 1/2", NR. 1987650 MESS. NIPPELMUFFE, KOBBER/UTV. GJ., | Ja | 60180819 | 5827100 | Messingdeler for trykkrør |  | 5820210 | Deler for tilførselsrør, metall | NOBB VAVVS
60287008 | 267542 |  | ELEKTROMUFFE PE100/SDR11 | Ja | 60175010 | 5815220 | Deler trykkrør andre typer plast |  | 5810330 | Deler for tilførselsrør, plast | NOBB VAVVS
60287008 | 283655 |  | ELEKTROMUFFE PE100/SDR11 | Nei | 60175010 | 5815220 | Deler trykkrør andre typer plast |  | 5810330 | Deler for tilførselsrør, plast | NOBB VAVVS
60287014 | 283655 |  | AVK Flensebend 400/400.PN10 | Nei | 60175801 | 5865100 | Strekkfaste rørdeler støpejern |  | 5820210 | Deler for tilførselsrør, metall | NOBB VAVVS
60287014 | 740600 |  | AVK Flensebend 400/400.PN10 | Ja | 60175801 | 5865100 | Strekkfaste rørdeler støpejern |  | 5820210 | Deler for tilførselsrør, metall | NOBB VAVVS
60287017 | 740116 |  | Flensemuffe Multigrip EPDM, PN10, DN350 | Ja | 60188411 | 5865100 | Strekkfaste rørdeler støpejern |  | 5820210 | Deler for tilførselsrør, metall | NOBB VAVVS
60287040 | 740176 |  | BLÜCHER EUROPIPE OVERGANG TIL SOIL SPISS | Ja | 60176281 | 5505150 | Deler til avløpsrør |  | 5505160 | Deler til avløpsrør, metall | NOBB VAVVS
60287052 | 283655 | TC-KLEM.FOR DIN/SMS DN100 / SMS 4" | TC klem.for DIN/SMS DN100 / SMS 4" , AISI 304 | Ja | 60181426 | 5835200 | Deler rustfrie rør |  | 5820210 | Deler for tilførselsrør, metall | NOBB VAVVS
60287054 | 740356 |  | UVS Innstøpningsmuffe L=300mm | Ja | 60679911 | 5505150 | Deler til avløpsrør |  | 5501210 | Deler til avløpsrør, plast | NOBB VAVVS
60287063 | 283655 |  | DN 65 X 1.1/4" UNIVERSAL ANBORINGSKLAMMER F/STPJ./ETERN./STÅ | Nei | 60188415 | 5865100 | Strekkfaste rørdeler støpejern |  | 5820210 | Deler for tilførselsrør, metall | NOBB VAVVS
60287063 | 740116 |  | DN 65 X 1.1/4" UNIVERSAL ANBORINGSKLAMMER F/STPJ./ETERN./STÅ | Ja | 60188415 | 5865100 | Strekkfaste rørdeler støpejern |  | 5820210 | Deler for tilførselsrør, metall | NOBB VAVVS
60287081 | 740392 |  | Plasson El-Bend 45° Adapt PE100/Mess.inv.gj.BSP | Ja | 60186168 | 5815100 | Deler trykkrør PE |  | 5810330 | Deler for tilførselsrør, plast | NOBB VAVVS
60287085 | 740600 |  | AVK Flensebend 205/205.PN16 | Ja | 60175801 | 5865100 | Strekkfaste rørdeler støpejern |  | 5820210 | Deler for tilførselsrør, metall | NOBB VAVVS
60287089 | 276835 |  | TECEfloor gulvvarmeskap maks 10 kurser | Ja | 60650525 | 5815450 | Fordelerskap rør i rørsystemer |  | 5810550 | Deler for rørsystemer | NOBB VAVVS
60287090 | 740600 |  | Anboringsklammer 2", 280-305mm, PN10 | Ja | 60175866 | 5865100 | Strekkfaste rørdeler støpejern |  | 5820210 | Deler for tilførselsrør, metall | NOBB VAVVS
60287105 | 740600 |  | AVK Flensekryss m/br.avstikk.L=900/850.PN16 | Ja | 60175801 | 5865100 | Strekkfaste rørdeler støpejern |  | 5820210 | Deler for tilførselsrør, metall | NOBB VAVVS
60287110 | 276835 | GULVVINKEL FOR RADIATORTILFØRSEL | Gulvvinkel for radiatortilførsel | Ja | 60654653 | 5815450 | Fordelerskap rør i rørsystemer |  | 5810550 | Deler for rørsystemer | NOBB VAVVS
60287117 | 267542 |  | BEND 90° SPEILSVEIS PE100 / SDR11 | Ja | 60175034 | 5815100 | Deler trykkrør PE |  | 5810330 | Deler for tilførselsrør, plast | NOBB VAVVS
60287134 | 741000 |  | KOPLINGSNIPPEL 3/4" UTV. 5364A K NITO BUTIKKPAKKET (K) | Ja | 60187152 | 5827100 | Messingdeler for trykkrør |  | 5820210 | Deler for tilførselsrør, metall | NOBB VAVVS
60287135 | 740204 |  | Dobbel platealbue | Ja | 60178159 | 5815200 | Deler trykkrør flerlags |  | 5810360 | Deler for tilførselsrør, flerlags | NOBB VAVVS
60287136 | 283655 | NIPPELMUFFE 15X1/2 | STEELPRES NIPPELMUFFE | Ja | 60181389 | 5855200 | Deler karbonrør |  | 5820210 | Deler for tilførselsrør, metall | NOBB VAVVS
60287144 | 215909 |  | Ultragrip Flensemuffe 315-356 mm | Ja | 60175488 | 5865100 | Strekkfaste rørdeler støpejern |  | 5820210 | Deler for tilførselsrør, metall | NOBB VAVVS
60287144 | 283655 |  | Ultragrip Flensemuffe 315-356 mm | Nei | 60175488 | 5865100 | Strekkfaste rørdeler støpejern |  | 5820210 | Deler for tilførselsrør, metall | NOBB VAVVS
60287154 | 420984 |  | SLUK 157 SPALTERIST PLAN C250 AISI304 | Ja | 60174449 | 5501250 | Avløpsrør rustfritt stål |  | 5505110 | Avløpsrør, metall | NOBB VAVVS
60287156 | 283655 | REDUKSJON 22MM X 15MM | INOXPRES REDUKSJON | Ja | 60181392 | 5835200 | Deler rustfrie rør |  | 5820210 | Deler for tilførselsrør, metall | NOBB VAVVS
60287157 | 740628 |  | PE100-albue 45° kort SDR11 | Ja | 60179883 | 5815100 | Deler trykkrør PE |  | 5810330 | Deler for tilførselsrør, plast | NOBB VAVVS
60287158 | 204439 |  | PE 100 SDR 11 sentrisk dim. overgang kort | Ja | 60174252 | 5815100 | Deler trykkrør PE |  | 5810330 | Deler for tilførselsrør, plast | NOBB VAVVS
60287158 | 283655 |  | PE 100 SDR 11 sentrisk dim. overgang kort | Nei | 60174252 | 5815100 | Deler trykkrør PE |  | 5810330 | Deler for tilførselsrør, plast | NOBB VAVVS
60287165 | 741032 |  | S/75 Kupling Oransje Nitril-TA Grå f/Maritim | Ja | 60187616 | 5815300 | Kuplinger rør i rørsystemer |  | 5810550 | Deler for rørsystemer | NOBB VAVVS
60287166 | 740392 |  | PE100 PREFAB BEND 90GR SDR26 | Ja | 60186104 | 5815100 | Deler trykkrør PE |  | 5810330 | Deler for tilførselsrør, plast | NOBB VAVVS
60287187 | 276835 | T-RØR 22X3/4X22 SKYVEKUPLING | T-rør utv. gj. skyvekupling | Ja | 60650737 | 5827100 | Messingdeler for trykkrør |  | 5820210 | Deler for tilførselsrør, metall | NOBB VAVVS
60287193 | 283655 |  | PLASSON SERIE.1 UNION | Nei | 60186141 | 5815100 | Deler trykkrør PE |  | 5810330 | Deler for tilførselsrør, plast | NOBB VAVVS
60287193 | 740392 |  | PLASSON SERIE.1 UNION | Ja | 60186141 | 5815100 | Deler trykkrør PE |  | 5810330 | Deler for tilførselsrør, plast | NOBB VAVVS
60287200 | 740392 |  | PE100 Albue 90° lang for EL-sveis SDR11 | Ja | 60186104 | 5815100 | Deler trykkrør PE |  | 5810330 | Deler for tilførselsrør, plast | NOBB VAVVS
60287218 | 216269 | GRENRØR PE 45° 90X40MM | PE grenrør 45° | Ja | 42013021 | 5505150 | Deler til avløpsrør |  | 5501210 | Deler til avløpsrør, plast | NOBB VAVVS
60287218 | 283655 | GRENRØR PE 45° 90X40MM | PE grenrør 45° | Nei | 42013021 | 5505150 | Deler til avløpsrør |  | 5501210 | Deler til avløpsrør, plast | NOBB VAVVS
60287227 | 740392 |  | PE100 KRAGE KORT TYPE F/SP-SVEIS SDR11 | Ja | 60186104 | 5815100 | Deler trykkrør PE |  | 5810330 | Deler for tilførselsrør, plast | NOBB VAVVS
60287236 | 740188 |  | Spjeldventil med rille | Ja | 60177889 | 5860100 | Strekkfaste rør støpejern |  | 5820100 | Tilførselsrør metall (tidl Kobberrør glødet kveil) | NOBB VAVVS
60287252 | 267542 |  | MUFFE TP PVC-U | Ja | 60175000 | 5815220 | Deler trykkrør andre typer plast |  | 5810330 | Deler for tilførselsrør, plast | NOBB VAVVS
60287253 | 740756 |  | 28 X 28 MM ANBO UNION M/2 KPL. 1104 | Ja | 60183065 | 5827100 | Messingdeler for trykkrør |  | 5820210 | Deler for tilførselsrør, metall | NOBB VAVVS
60287256 | 209298 | TIPPUNION PN6 32X2,9-1" | Uponor Wipex Tippunion | Ja | 41867277 | 5815150 | Deler trykkrør PEX |  | 5810330 | Deler for tilførselsrør, plast | NOBB VAVVS, NOBB Total
60287256 | 283655 | TIPPUNION PN6 32X2,9-1" | Uponor Wipex Tippunion | Nei | 41867277 | 5815150 | Deler trykkrør PEX |  | 5810330 | Deler for tilførselsrør, plast | NOBB VAVVS
60287259 | 276835 | UNIVERSALRØR 12X2.0MM 100M | PEX RØR | Ja | 60650735 | 5810200 | Trykkrør PEX |  | 5810100 | Tilførselsrør plast (tidl Trykkrør PE) | NOBB VAVVS
60287265 | 740628 |  | PE100-bend 22° SDR11, bøyd av rør, R=1,5 | Ja | 60179883 | 5815100 | Deler trykkrør PE |  | 5810330 | Deler for tilførselsrør, plast | NOBB VAVVS
60287296 | 215954 | VEGGBOKS PRESS UNI 16 DOBBEL | LK Veggboks UNI-Press 16 dobbel | Ja | 41920602 | 5810300 | Trykkrør (rør i rør) |  | 5810100 | Tilførselsrør plast (tidl Trykkrør PE) | NOBB VAVVS
60287298 | 215954 | BESLAG F/VEGG-/GULVBOKS C/C 40 MM | LK-BESLAG F/VEGG-/GULVBOKS C/C 40 MM | Ja | 41921207 | 5815450 | Fordelerskap rør i rørsystemer |  | 5810550 | Deler for rørsystemer | NOBB VAVVS
60287298 | 283655 | BESLAG F/VEGG-/GULVBOKS C/C 40 MM | LK-BESLAG F/VEGG-/GULVBOKS C/C 40 MM | Nei | 41921207 | 5815450 | Fordelerskap rør i rørsystemer |  | 5810550 | Deler for rørsystemer | NOBB VAVVS
60287302 | 283655 |  | Dobbeltmuffe Universal Tyton blå epoxy | Nei | 60183776 | 5865200 | Ikke strekkfaste rørdeler støpejern |  | 5820210 | Deler for tilførselsrør, metall | NOBB VAVVS
60287302 | 743276 |  | Dobbeltmuffe Universal Tyton blå epoxy | Ja | 60183776 | 5865200 | Ikke strekkfaste rørdeler støpejern |  | 5820210 | Deler for tilførselsrør, metall | NOBB VAVVS
60287304 | 267542 |  | ELEKTROMUFFE PE100/SDR11 | Ja | 60175010 | 5815220 | Deler trykkrør andre typer plast |  | 5810330 | Deler for tilførselsrør, plast | NOBB VAVVS
60287310 | 740628 |  | PE100 El.sadel | Ja | 60179921 | 5815100 | Deler trykkrør PE |  | 5810330 | Deler for tilførselsrør, plast | NOBB VAVVS
60287311 | 283655 | REDUKSJON M/UTVGJ 18MM X 3/4" | INOXPRES REDUKSJON M/UTVGJ | Ja | 60181392 | 5835200 | Deler rustfrie rør |  | 5820210 | Deler for tilførselsrør, metall | NOBB VAVVS
60287316 | 216269 | BEND 45° MAPRESS SYREFAST 35 GASS | Mapress Syrefast bend 45° med 2 muffer (gass) | Ja | 41695101 | 5845200 | Deler syrefaste rør |  | 5820210 | Deler for tilførselsrør, metall | NOBB VAVVS
60287316 | 283655 | BEND 45° MAPRESS SYREFAST 35 GASS | Mapress Syrefast bend 45° med 2 muffer (gass) | Nei | 41695101 | 5845200 | Deler syrefaste rør |  | 5820210 | Deler for tilførselsrør, metall | NOBB VAVVS
60287323 | 740488 |  | PE100 Segm.sveist bend SDR26 | Ja | 60187986 | 5815100 | Deler trykkrør PE |  | 5810330 | Deler for tilførselsrør, plast | NOBB VAVVS
60287329 | 216269 | LOKK FOR SVEISING PE 50MM | PE lokk for sveising | Ja | 60185368 | 5505150 | Deler til avløpsrør |  | 5501210 | Deler til avløpsrør, plast | NOBB VAVVS
60287329 | 283655 | LOKK FOR SVEISING PE 50MM | PE lokk for sveising | Nei | 60185368 | 5505150 | Deler til avløpsrør |  | 5501210 | Deler til avløpsrør, plast | NOBB VAVVS
60287336 | 743276 |  | Blindflens Blå epoxy PN16 | Ja | 60183776 | 5865200 | Ikke strekkfaste rørdeler støpejern |  | 5820210 | Deler for tilførselsrør, metall | NOBB VAVVS
60287344 | 726056 | TIPPUNION 75 MM X 2.1/2" AHL-F/PE- | Tippunion AHL-f/PE-trykkrør, PN 16 | Ja | 60181915 | 5815150 | Deler trykkrør PEX |  | 5810330 | Deler for tilførselsrør, plast | NOBB VAVVS
60287354 | 216269 | BEND SILENTDB20 45° 135MM | Silent-db20 bend: 45° | Ja | 41695045 | 5505150 | Deler til avløpsrør |  | 5501210 | Deler til avløpsrør, plast | NOBB VAVVS
60287354 | 283655 | BEND SILENTDB20 45° 135MM | Silent-db20 bend: 45° | Nei | 41695045 | 5505150 | Deler til avløpsrør |  | 5501210 | Deler til avløpsrør, plast | NOBB VAVVS
60287372 | 740392 |  | PE100 RC BEND 30° SØMLØST SDR11 R=1,5xD | Ja | 60186104 | 5815100 | Deler trykkrør PE |  | 5810330 | Deler for tilførselsrør, plast | NOBB VAVVS
60287397 | 215657 | KOBLINGSETT FPL PX M22X16X2,2 | FPL-PX koblingssett, mess | Ja | 41128943 | 5815100 | Deler trykkrør PE |  | 5810330 | Deler for tilførselsrør, plast | NOBB VAVVS
60287397 | 283655 | KOBLINGSETT FPL PX M22X16X2,2 | FPL-PX koblingssett, mess | Nei | 41128943 | 5815100 | Deler trykkrør PE |  | 5810330 | Deler for tilførselsrør, plast | NOBB VAVVS
60287398 | 740780 |  | 1 1/2 x 42mm TIPPUNION | Ja | 60183305 | 5827100 | Messingdeler for trykkrør |  | 5820210 | Deler for tilførselsrør, metall | NOBB VAVVS
60287408 | 740664 |  | EZ-PEX STØTTEHYLSE | Ja | 60180824 | 5827100 | Messingdeler for trykkrør |  | 5820210 | Deler for tilførselsrør, metall | NOBB VAVVS
60287411 | 216269 | BEND I/U MAPRESS SYREFAST 42 MM | Mapress Syrefast bend 90° inn/ut med 1 muffe | Ja | 41695101 | 5845200 | Deler syrefaste rør |  | 5820210 | Deler for tilførselsrør, metall | NOBB VAVVS
60287411 | 283655 | BEND I/U MAPRESS SYREFAST 42 MM | Mapress Syrefast bend 90° inn/ut med 1 muffe | Nei | 41695101 | 5845200 | Deler syrefaste rør |  | 5820210 | Deler for tilførselsrør, metall | NOBB VAVVS
60287414 | 740628 |  | PE100 El.sadel | Ja | 60179921 | 5815100 | Deler trykkrør PE |  | 5810330 | Deler for tilførselsrør, plast | NOBB VAVVS
60287422 | 209298 | KULEVENTIL UTV/INNV 3/4" | Uponor FPL-X Kuleventil forniklet DR | Ja | 41867046 | 5815150 | Deler trykkrør PEX |  | 5810330 | Deler for tilførselsrør, plast | NOBB VAVVS, NOBB Total
60287422 | 283655 | KULEVENTIL UTV/INNV 3/4" | Uponor FPL-X Kuleventil forniklet DR | Nei | 41867046 | 5815150 | Deler trykkrør PEX |  | 5810330 | Deler for tilførselsrør, plast | NOBB VAVVS
60287434 | 283655 | KONUS FOR DIN UNION DN 25 | Konus for DIN union DN 25 m/utv. BSP-gjenger R1" | Ja | 60181426 | 5835200 | Deler rustfrie rør |  | 5820210 | Deler for tilførselsrør, metall | NOBB VAVVS
60287436 | 283655 |  | Notap Big Anboringsklammer | Nei | 60187066 | 5865200 | Ikke strekkfaste rørdeler støpejern |  | 5820210 | Deler for tilførselsrør, metall | NOBB VAVVS
60287436 | 740972 |  | Notap Big Anboringsklammer | Ja | 60187066 | 5865200 | Ikke strekkfaste rørdeler støpejern |  | 5820210 | Deler for tilførselsrør, metall | NOBB VAVVS
60287443 | 216269 | BUKSEGREN PE 50X50MM 30° | PE buksegren: 2 x 30° | Ja | 42013021 | 5505150 | Deler til avløpsrør |  | 5501210 | Deler til avløpsrør, plast | NOBB VAVVS
60287465 | 216269 | T-RØR MAPRESS CU KROM 12MM | Mapress Kobber T-rør krom likt | Ja | 60185448 | 5825100 | Pressfittings, kobber |  | 5820210 | Deler for tilførselsrør, metall | NOBB VAVVS
60287465 | 283655 | T-RØR MAPRESS CU KROM 12MM | Mapress Kobber T-rør krom likt | Nei | 60185448 | 5825100 | Pressfittings, kobber |  | 5820210 | Deler for tilførselsrør, metall | NOBB VAVVS
60287467 | 283655 | BEND 90° M/1 MUFFE 35 | Aespres bend 90° m/1 muffe | Ja | 60181602 | 5825100 | Pressfittings, kobber |  | 5820210 | Deler for tilførselsrør, metall | NOBB VAVVS
60287469 | 743072 |  | GSV-25S SYREF. SNITTRING SKOTTGJ., RETT | Ja | 60184528 | 5815300 | Kuplinger rør i rørsystemer |  | 5810550 | Deler for rørsystemer | NOBB VAVVS
60287472 | 740488 |  | PE100 Fl.krage SDR17 Kort | Ja | 60187986 | 5815100 | Deler trykkrør PE |  | 5810330 | Deler for tilførselsrør, plast | NOBB VAVVS
60287479 | 740392 |  | PE100 RED.FLENS FORL. L=1.2M-B PN16 SDR17 | Ja | 60186104 | 5815100 | Deler trykkrør PE |  | 5810330 | Deler for tilførselsrør, plast | NOBB VAVVS
60287486 | 283655 |  | TYPE 201 - 12 LENGDE REPARASJONSMUFFE IPP | Nei | 60188212 | 5865200 | Ikke strekkfaste rørdeler støpejern |  | 5820210 | Deler for tilførselsrør, metall | NOBB VAVVS
60287486 | 741124 |  | TYPE 201 - 12 LENGDE REPARASJONSMUFFE IPP | Ja | 60188212 | 5865200 | Ikke strekkfaste rørdeler støpejern |  | 5820210 | Deler for tilførselsrør, metall | NOBB VAVVS
60287487 | 726056 | BEND 15 MM. 45° M/1 MUFFE SYREFAST | Bend 45° m/1 muffe Syrefast A-press Type M | Ja | 60181881 | 5845200 | Deler syrefaste rør |  | 5820210 | Deler for tilførselsrør, metall | NOBB VAVVS
60287490 | 276835 |  | 1R ANS NIPPEL MESS | Nei | 60183305 | 5827100 | Messingdeler for trykkrør |  | 5820210 | Deler for tilførselsrør, metall | NOBB VAVVS
60287490 | 740780 |  | 1R ANS NIPPEL MESS | Ja | 60183305 | 5827100 | Messingdeler for trykkrør |  | 5820210 | Deler for tilførselsrør, metall | NOBB VAVVS
60287491 | 283655 | ENDEPLUGG 42MM | STEELPRES ENDEPLUGG | Ja | 60181389 | 5855200 | Deler karbonrør |  | 5820210 | Deler for tilførselsrør, metall | NOBB VAVVS
60287492 | 740628 |  | PE100 Segmentbend 45°, SDR17 Tr.red.fakt. 0,8 | Ja | 60179883 | 5815100 | Deler trykkrør PE |  | 5810330 | Deler for tilførselsrør, plast | NOBB VAVVS
60287494 | 216269 | REDUKSJON MAPRESS CU GASS 28X18MM | Mapress Kobber reduksjon med 1 muffe (gass) | Ja | 60185446 | 5825100 | Pressfittings, kobber |  | 5820210 | Deler for tilførselsrør, metall | NOBB VAVVS
60287494 | 283655 | REDUKSJON MAPRESS CU GASS 28X18MM | Mapress Kobber reduksjon med 1 muffe (gass) | Nei | 60185446 | 5825100 | Pressfittings, kobber |  | 5820210 | Deler for tilførselsrør, metall | NOBB VAVVS
60287499 | 283655 |  | 1.1/2" X 2" ANBORINGSSPERRE NR. 3720 F/5250 HAWLE | Nei | 60188415 | 5865100 | Strekkfaste rørdeler støpejern |  | 5820210 | Deler for tilførselsrør, metall | NOBB VAVVS
60287499 | 740116 |  | 1.1/2" X 2" ANBORINGSSPERRE NR. 3720 F/5250 HAWLE | Ja | 60188415 | 5865100 | Strekkfaste rørdeler støpejern |  | 5820210 | Deler for tilførselsrør, metall | NOBB VAVVS
60287512 | 750282 | T-RØR OVERGANG 40X32X32 SPRINKLER | T-Rør Overgang | Ja | 60769819 | 5815200 | Deler trykkrør flerlags |  | 5810360 | Deler for tilførselsrør, flerlags | NOBB VAVVS
60287524 | 741032 |  | N/60 Blindlokk m/Eksentrisk BSPT tappehull Rød | Ja | 60187611 | 5865100 | Strekkfaste rørdeler støpejern |  | 5820210 | Deler for tilførselsrør, metall | NOBB VAVVS
60287531 | 214995 |  | Sømløst rør API 5L X52N Mod 8" Sch 100 (219,1X15,1) | Ja | 60642718 | 5850100 | Sømløse rør karbon |  | 5820100 | Tilførselsrør metall (tidl Kobberrør glødet kveil) | NOBB VAVVS
60287537 | 740392 |  | PP-HURTIGKOBL. T-RØR UTSTIKK UTV.GJ. | Ja | 60186142 | 5815100 | Deler trykkrør PE |  | 5810330 | Deler for tilførselsrør, plast | NOBB VAVVS
60287538 | 283655 |  | VANNMÅLERKONSOLL M/GLIDEHYLSE | Nei | 60180005 | 5815300 | Kuplinger rør i rørsystemer |  | 5810550 | Deler for rørsystemer | NOBB VAVVS
60287538 | 740212 |  | VANNMÅLERKONSOLL M/GLIDEHYLSE | Ja | 60180005 | 5815300 | Kuplinger rør i rørsystemer |  | 5810550 | Deler for rørsystemer | NOBB VAVVS
60287540 | 740204 |  | Smartpress/PexfitPro-rør, 25m | Ja | 60178154 | 5810250 | Trykkrør flerlags |  | 5810210 | Tilførselsrør, flerlags | NOBB VAVVS
60287549 | 740392 |  | PE100 PREFAB T-RØR SDR26 | Ja | 60186105 | 5815100 | Deler trykkrør PE |  | 5810330 | Deler for tilførselsrør, plast | NOBB VAVVS
60287571 | 740392 |  | EL-MUFFE PE100 SDR17-SDR11 | Ja | 60186168 | 5815100 | Deler trykkrør PE |  | 5810330 | Deler for tilførselsrør, plast | NOBB VAVVS
60287580 | 283655 |  | 32 MM DOBBELMUFFE FALU VULK HVIT | Nei | 60183806 | 5505150 | Deler til avløpsrør |  | 5501210 | Deler til avløpsrør, plast | NOBB VAVVS
60287580 | 740324 |  | 32 MM DOBBELMUFFE FALU VULK HVIT | Ja | 60183806 | 5505150 | Deler til avløpsrør |  | 5501210 | Deler til avløpsrør, plast | NOBB VAVVS
60287580 | 741568 |  | 32 MM DOBBELMUFFE FALU VULK HVIT | Nei | 60183806 | 5505150 | Deler til avløpsrør |  | 5501210 | Deler til avløpsrør, plast | NOBB VAVVS
60287598 | 276835 | T-RØR REDUKSJON 40X32X32 MESSING | TECEflex T-rør reduksjon MS 58 varme/kjøling | Ja | 60650425 | 5505150 | Deler til avløpsrør |  | 5810550 | Deler for rørsystemer | NOBB VAVVS
60287616 | 420984 |  | MODULAR 200 RENNE AISI304 | Ja | 60174449 | 5501250 | Avløpsrør rustfritt stål |  | 5505110 | Avløpsrør, metall | NOBB VAVVS
60287618 | 740392 |  | PE100 PREFAB BEND 30GR SDR26 | Ja | 60186104 | 5815100 | Deler trykkrør PE |  | 5810330 | Deler for tilførselsrør, plast | NOBB VAVVS
60287636 | 741032 |  | N/143 Rillet Nippel f/IR fittings | Ja | 60187611 | 5865100 | Strekkfaste rørdeler støpejern |  | 5820210 | Deler for tilførselsrør, metall | NOBB VAVVS
60287639 | 276835 | FORDELER 1 AVSTENGNING 1X20 MM | TECElogo nordic fordeler m/1 avst. | Ja | 60650399 | 5815250 | Fordelere rør i rørsystemer |  | 5810550 | Deler for rørsystemer | NOBB VAVVS
60287668 | 740628 |  | PVC T-rør innv.lim X innv.lim X innv.gj., PN16 | Ja | 60179890 | 5815220 | Deler trykkrør andre typer plast |  | 5810330 | Deler for tilførselsrør, plast | NOBB VAVVS
60287671 | 276835 | SVEISESADEL PP-R 40-110 MM | Sveisesadel PP-R | Ja | 60650368 | 5505150 | Deler til avløpsrør |  | 5810550 | Deler for rørsystemer | NOBB VAVVS
60287673 | 283655 | KABELBEND RØD 125MM 90° R=2,0M | PP KABELBEND RØD | Nei | 60688986 | 5615100 | Deler til kabelrør |  | 5610150 | Deler til kabelrør | NOBB VAVVS
60287673 | 728216 | KABELBEND RØD 125MM 90° R=2,0M | PP KABELBEND RØD | Ja | 60688986 | 5615100 | Deler til kabelrør |  | 5610150 | Deler til kabelrør | NOBB VAVVS
60287681 | 740176 |  | BLÜCHER MARINE GJENNOMF. M KR/MU | Ja | 60176281 | 5505150 | Deler til avløpsrør |  | 5505160 | Deler til avløpsrør, metall | NOBB VAVVS
60287683 | 267542 |  | OVERGANG PE/MS | Ja | 60175010 | 5815220 | Deler trykkrør andre typer plast |  | 5810330 | Deler for tilførselsrør, plast | NOBB VAVVS
60287683 | 283655 |  | OVERGANG PE/MS | Nei | 60175010 | 5815220 | Deler trykkrør andre typer plast |  | 5810330 | Deler for tilførselsrør, plast | NOBB VAVVS
60287694 | 216269 | PASSBEND 45° MAPRESS CU 54MM | Mapress Kobber passbend: 45° | Ja | 60185446 | 5825100 | Pressfittings, kobber |  | 5820210 | Deler for tilførselsrør, metall | NOBB VAVVS
60287702 | 740392 |  | PP-HURTIGKOBL. TIPPUNION UTV.GJ. | Ja | 60186141 | 5815100 | Deler trykkrør PE |  | 5810330 | Deler for tilførselsrør, plast | NOBB VAVVS
60287716 | 740204 |  | Skrudd tilslutning | Ja | 60178159 | 5815200 | Deler trykkrør flerlags |  | 5810360 | Deler for tilførselsrør, flerlags | NOBB VAVVS
60287724 | 743072 |  | GV-35L SNITTRING RETT RØRSKJØT | Ja | 60184523 | 5815300 | Kuplinger rør i rørsystemer |  | 5810550 | Deler for rørsystemer | NOBB VAVVS
60287727 | 740628 |  | PE100 Segmentbend 45°, SDR17 Tr.red.fakt. 0,8 | Ja | 60179883 | 5815100 | Deler trykkrør PE |  | 5810330 | Deler for tilførselsrør, plast | NOBB VAVVS
60287728 | 740628 |  | PE100 Reduksjon kort, SDR26, Konsentrisk | Ja | 60179883 | 5815100 | Deler trykkrør PE |  | 5810330 | Deler for tilførselsrør, plast | NOBB VAVVS
60287732 | 740392 |  | PVC UNION M/O-RING INNV.LIM | Ja | 60186119 | 5815100 | Deler trykkrør PE |  | 5810330 | Deler for tilførselsrør, plast | NOBB VAVVS
60287736 | 215954 | GULVVARMERØR 20X2 / 120 M | Gulvvarmerør 20x2 / 120 m | Ja | 41920443 | 5810400 | Rør gulvvarme |  | 5810260 | Tilførselsrør, plast, gulvvarme/gatevarme | NOBB VAVVS
60287741 | 740780 |  | 1/2x6 NIPPELMUFFE UTV/KOBBER | Ja | 60183305 | 5827100 | Messingdeler for trykkrør |  | 5820210 | Deler for tilførselsrør, metall | NOBB VAVVS
60287742 | 743072 |  | PR-18L SNITTTRING | Ja | 60184523 | 5815300 | Kuplinger rør i rørsystemer |  | 5810550 | Deler for rørsystemer | NOBB VAVVS
60287747 | 267542 |  | FILTER 0,5 MM RUSTFRITT STÅL | Ja | 60653307 | 5815220 | Deler trykkrør andre typer plast |  | 5810330 | Deler for tilførselsrør, plast | NOBB VAVVS
60287752 | 204439 |  | PP Pragma Infra endelokk | Ja | 60174291 | 5410100 | Deler til drensrør/overvannsrør |  | 5401300 | Deler til drensrør og overvannsrør | NOBB VAVVS
60287753 | 740204 |  | forskruing Raxofix | Ja | 60677650 | 5893100 | Deler til trykkrør i andre materialer |  | 5830210 | Deler til tilførselsrør, andre materialer | NOBB VAVVS
60287766 | 741032 |  | N/50 Konsentrisk Overgang Rød | Ja | 60187611 | 5865100 | Strekkfaste rørdeler støpejern |  | 5820210 | Deler for tilførselsrør, metall | NOBB VAVVS
60287769 | 267542 |  | PP BELAGT STÅLFLENS PROFILERT | Ja | 60174982 | 5815100 | Deler trykkrør PE |  | 5810330 | Deler for tilførselsrør, plast | NOBB VAVVS
60287774 | 214995 |  | BEND CU M/1 MUFFER. 45GR | Ja | 60178848 | 5825100 | Pressfittings, kobber |  | 5820210 | Deler for tilførselsrør, metall | NOBB VAVVS
60287777 | 267542 |  | BEND 22° LANG ENDE PE100 / SDR17 | Ja | 60175034 | 5815100 | Deler trykkrør PE |  | 5810330 | Deler for tilførselsrør, plast | NOBB VAVVS
60287781 | 740392 |  | PP-HURTIGKOBL REDUS T-RØR INV.GJ. | Ja | 60186142 | 5815100 | Deler trykkrør PE |  | 5810330 | Deler for tilførselsrør, plast | NOBB VAVVS
60287782 | 740628 |  | PE100-bend 60° SDR11, bøyd av rør, R=2,5 | Ja | 60179883 | 5815100 | Deler trykkrør PE |  | 5810330 | Deler for tilførselsrør, plast | NOBB VAVVS
60287786 | 283655 | REDUKSJON 28X18MM | STEELPRES REDUKSJON | Ja | 60181389 | 5855200 | Deler karbonrør |  | 5820210 | Deler for tilførselsrør, metall | NOBB VAVVS
60287787 | 741032 |  | S/920 Anboringsklammer Galv EPDM m/innv.gj BSP | Ja | 60187583 | 5865100 | Strekkfaste rørdeler støpejern |  | 5820210 | Deler for tilførselsrør, metall | NOBB VAVVS
60287788 | 740628 |  | Mangnum-kobling blindplugg PN 12,5 | Ja | 60179937 | 5815220 | Deler trykkrør andre typer plast |  | 5810330 | Deler for tilførselsrør, plast | NOBB VAVVS
60287811 | 267542 |  | T-RØR 90° REDUKSJON PVC-U | Ja | 60653312 | 5815220 | Deler trykkrør andre typer plast |  | 5810330 | Deler for tilførselsrør, plast | NOBB VAVVS
60287812 | 740264 |  | Husinføringsbend f/fjernvarmerør SDR 11 UNO | Ja | 60181800 | 5891100 | Deler til preisolerte rør fjernvarme |  | 5810420 | Deler til fjernvarmerør, plast | NOBB VAVVS
60287815 | 743276 |  | Duktile rør Universal Standard PE-G C40 | Ja | 60183775 | 5860200 | Ikke strekkfaste rør støpejern |  | 5820100 | Tilførselsrør metall (tidl Kobberrør glødet kveil) | NOBB VAVVS
60287842 | 215954 |  | LK Fordelare UNI Eco 1xG20/5xG15 | Ja | 60176036 | 5815300 | Kuplinger rør i rørsystemer |  | 5810550 | Deler for rørsystemer | NOBB VAVVS
60287860 | 740488 |  | PE100 Segm.sveist bend SDR26 | Ja | 60187986 | 5815100 | Deler trykkrør PE |  | 5810330 | Deler for tilførselsrør, plast | NOBB VAVVS
60287861 | 740628 |  | PE100 T-rør red. lang prefab SDR11 | Ja | 60179888 | 5815100 | Deler trykkrør PE |  | 5810330 | Deler for tilførselsrør, plast | NOBB VAVVS
60287864 | 214995 |  | T-rør press m/red. avst. galv. | Ja | 60639703 | 5855200 | Deler karbonrør |  | 5820210 | Deler for tilførselsrør, metall | NOBB VAVVS
60287866 | 741032 |  | N/13 11 1/4° Bend Oransje | Ja | 60187611 | 5865100 | Strekkfaste rørdeler støpejern |  | 5820210 | Deler for tilførselsrør, metall | NOBB VAVVS
60287871 | 216269 | BEND SILENTPRO 15° 50MM | Silent-Pro bend: 15° | Ja | 60185765 | 5505150 | Deler til avløpsrør |  | 5501210 | Deler til avløpsrør, plast | NOBB VAVVS
60287871 | 283655 | BEND SILENTPRO 15° 50MM | Silent-Pro bend: 15° | Nei | 60185765 | 5505150 | Deler til avløpsrør |  | 5501210 | Deler til avløpsrør, plast | NOBB VAVVS
60287881 | 740628 |  | PVC Tankgjennomføring | Ja | 60179889 | 5815220 | Deler trykkrør andre typer plast |  | 5810330 | Deler for tilførselsrør, plast | NOBB VAVVS
60287885 | 283655 | MINIVANNLÅS 1 1/4" X 32 MM | MINIVANNLÅS 1 1/4" X 32 MM | Ja | 42098818 | 5505150 | Deler til avløpsrør |  | 5501210 | Deler til avløpsrør, plast | NOBB VAVVS
60287892 | 740296 |  | 63 X 63 X 63 MM PN 16 PLASSIM PP KOMPRESJONS T-RØR F/PE-RØR | Ja | 60183361 | 5815100 | Deler trykkrør PE |  | 5810330 | Deler for tilførselsrør, plast | NOBB VAVVS
60287895 | 267542 |  | REDUKSJON MUFFESVEIS | Ja | 60175034 | 5815100 | Deler trykkrør PE |  | 5810330 | Deler for tilførselsrør, plast | NOBB VAVVS
60287898 | 215756 | MUFFE 1/4" | Muffe | Ja | 41689557 | 5827100 | Messingdeler for trykkrør |  | 5820210 | Deler for tilførselsrør, metall | NOBB VAVVS
60287898 | 283655 | MUFFE 1/4" | Muffe | Nei | 41689557 | 5827100 | Messingdeler for trykkrør |  | 5820210 | Deler for tilførselsrør, metall | NOBB VAVVS
60287902 | 215954 |  | PF Albu 90° AX20 x 3/4" utv gj | Ja | 60176048 | 5825200 | Pushfittings, kobber forkrommet |  | 5820210 | Deler for tilførselsrør, metall | NOBB VAVVS
60287902 | 283655 |  | PF Albu 90° AX20 x 3/4" utv gj | Nei | 60176048 | 5825200 | Pushfittings, kobber forkrommet |  | 5820210 | Deler for tilførselsrør, metall | NOBB VAVVS
60287907 | 420984 |  | MODULAR 200 RENNE ENDEPL.UTLØP Ø110 | Ja | 60174449 | 5501250 | Avløpsrør rustfritt stål |  | 5505110 | Avløpsrør, metall | NOBB VAVVS
60287909 | 740308 |  | Reservert produkt 35 | Ja | 60183669 | 5827100 | Messingdeler for trykkrør |  | 5820210 | Deler for tilførselsrør, metall | NOBB VAVVS
60287911 | 216269 | BEND 15° MAPRESS CUNIFE 88,9 MM | BEND 15° MAPRESS CUNIFE med 2 muffer | Ja | 60185444 | 5825300 | Pressfittings, CuNi |  | 5820210 | Deler for tilførselsrør, metall | NOBB VAVVS
60287913 | 740392 |  | PE100 RC BEND 90° SØMLØST SDR11 R=1,5xD | Ja | 60186104 | 5815100 | Deler trykkrør PE |  | 5810330 | Deler for tilførselsrør, plast | NOBB VAVVS
60287920 | 740600 |  | PVC muffe/spiss m/ 2 SL uttak og pakning | Ja | 60175869 | 5815220 | Deler trykkrør andre typer plast |  | 5810330 | Deler for tilførselsrør, plast | NOBB VAVVS
60287928 | 214995 |  | T-RØR 2" 3000lbs NPT F316/316L ASTM A182 | Ja | 60642396 | 5845200 | Deler syrefaste rør |  | 5820210 | Deler for tilførselsrør, metall | NOBB VAVVS
60287938 | 283655 | GAS OVERGANGSMUFFE 1/2"X22MM | Inoxpres Gas overgangsmuffe | Ja | 60181392 | 5835200 | Deler rustfrie rør |  | 5820210 | Deler for tilførselsrør, metall | NOBB VAVVS
60287952 | 741032 |  | S/07 Zero-Flex Fast Kupling Galvanisert Nitril-TA | Ja | 60187616 | 5815300 | Kuplinger rør i rørsystemer |  | 5810550 | Deler for rørsystemer | NOBB VAVVS
60287953 | 740600 |  | AVK Flensespiss tyton,dukt.stpj. L=600.PN10 | Ja | 60175801 | 5865100 | Strekkfaste rørdeler støpejern |  | 5820210 | Deler for tilførselsrør, metall | NOBB VAVVS
60287963 | 283655 |  | AVK 90° albue, TALBOT pushfit, 16 bar, | Nei | 60681661 | 5815100 | Deler trykkrør PE |  | 5810330 | Deler for tilførselsrør, plast | NOBB VAVVS
60287963 | 740600 |  | AVK 90° albue, TALBOT pushfit, 16 bar, | Ja | 60681661 | 5815100 | Deler trykkrør PE |  | 5810330 | Deler for tilførselsrør, plast | NOBB VAVVS
60287966 | 204439 |  | PP Smartline bend gråhvit | Ja | 60174136 | 5505150 | Deler til avløpsrør |  | 5501210 | Deler til avløpsrør, plast | NOBB VAVVS
60287966 | 283655 |  | PP Smartline bend gråhvit | Nei | 60174136 | 5505150 | Deler til avløpsrør |  | 5501210 | Deler til avløpsrør, plast | NOBB VAVVS
60287969 | 740600 |  | AVK Blindflens m/gjenge.dukt.stpj.PN16 | Ja | 60175801 | 5865100 | Strekkfaste rørdeler støpejern |  | 5820210 | Deler for tilførselsrør, metall | NOBB VAVVS
60287974 | 267542 |  | NIPPELMUFFE UT. INNV. GJENGER TP PVC-U | Ja | 60175000 | 5815220 | Deler trykkrør andre typer plast |  | 5810330 | Deler for tilførselsrør, plast | NOBB VAVVS
60287977 | 743276 |  | Dobbeltmuffe m/ 2" gjengeavstikk Tyton Blå epoxy | Ja | 60183776 | 5865200 | Ikke strekkfaste rørdeler støpejern |  | 5820210 | Deler for tilførselsrør, metall | NOBB VAVVS
60287983 | 283655 | GAS FLENSEMUFFE 15MM | Inoxpres Gas flensemuffe | Ja | 60181392 | 5835200 | Deler rustfrie rør |  | 5820210 | Deler for tilførselsrør, metall | NOBB VAVVS
60287987 | 740204 |  | Prestabo t-rør, SC-Contur, ulegert stål, | Ja | 60178143 | 5855200 | Deler karbonrør |  | 5820210 | Deler for tilførselsrør, metall | NOBB VAVVS
60287999 | 740392 |  | PE100 T-RØR KORT F/SP-SVEIS SDR11 | Ja | 60186105 | 5815100 | Deler trykkrør PE |  | 5810330 | Deler for tilførselsrør, plast | NOBB VAVVS
60288001 | 741052 |  | Virvelkammer, PUR, Utløp 160 PVC spiss, 3,4 l/s - 1,2m | Ja | 60187881 | 5410100 | Deler til drensrør/overvannsrør |  | 5401300 | Deler til drensrør og overvannsrør | NOBB VAVVS
60288002 | 726056 | BEND 15MM X 1/2" M/UTV. GJENGER | Bend 90gr. m/utv. gjenger, galvanisert, A-press | Ja | 60181812 | 5835200 | Deler rustfrie rør |  | 5820210 | Deler for tilførselsrør, metall | NOBB VAVVS
60288004 | 740600 |  | PE-Krage. PE100/SDR17 | Ja | 60175840 | 5815100 | Deler trykkrør PE |  | 5810330 | Deler for tilførselsrør, plast | NOBB VAVVS
60288005 | 740392 |  | PE100 PREFAB BEND 45GR SDR11 | Ja | 60186104 | 5815100 | Deler trykkrør PE |  | 5810330 | Deler for tilførselsrør, plast | NOBB VAVVS
60288007 | 740308 |  | Albue innv.gj. Cu | Ja | 60183570 | 5810300 | Trykkrør (rør i rør) |  | 5810100 | Tilførselsrør plast (tidl Trykkrør PE) | NOBB VAVVS
60288009 | 214995 |  | Sømløst rør API 5L X52N Mod 1" XS (33,4X4,5) | Ja | 60642718 | 5850100 | Sømløse rør karbon |  | 5820100 | Tilførselsrør metall (tidl Kobberrør glødet kveil) | NOBB VAVVS
60288018 | 283655 |  | Blindflens DN 500 PN10 | Nei | 60188398 | 5865100 | Strekkfaste rørdeler støpejern |  | 5820210 | Deler for tilførselsrør, metall | NOBB VAVVS
60288018 | 740116 |  | Blindflens DN 500 PN10 | Ja | 60188398 | 5865100 | Strekkfaste rørdeler støpejern |  | 5820210 | Deler for tilførselsrør, metall | NOBB VAVVS
60288020 | 276835 | T-RØR PP-RCT SDR11 BUTTSVEIS 315 MM | T-rør PP-RCT SDR11 buttsveis | Ja | 60650369 | 5505150 | Deler til avløpsrør |  | 5501210 | Deler til avløpsrør, plast | NOBB VAVVS
60288026 | 740628 |  | PE100 T-rør red. lang prefab SDR11 | Ja | 60179888 | 5815100 | Deler trykkrør PE |  | 5810330 | Deler for tilførselsrør, plast | NOBB VAVVS
60288030 | 216269 | GLIDEMUFFE MAPRESS SYREF 88,9MM GAS | Mapress Syrefast glidemuffe (gass) | Ja | 41695101 | 5845200 | Deler syrefaste rør |  | 5820210 | Deler for tilførselsrør, metall | NOBB VAVVS
60288038 | 216269 | GLIDEMUFFE SILENTPP 40MM | Silent-PP glidemuffe | Ja | 60185385 | 5505150 | Deler til avløpsrør |  | 5501210 | Deler til avløpsrør, plast | NOBB VAVVS
60288047 | 741032 |  | N/25 Reduserende T-rør Oransje | Ja | 60187588 | 5865100 | Strekkfaste rørdeler støpejern |  | 5820210 | Deler for tilførselsrør, metall | NOBB VAVVS
60288049 | 743072 |  | ELVD-20S SNITTRING JUSTERB. T-RØR | Ja | 60184523 | 5815300 | Kuplinger rør i rørsystemer |  | 5810550 | Deler for rørsystemer | NOBB VAVVS
60288058 | 283655 |  | SPILLVANN PP - BEND 15gr M/PAKN | Nei | 60657054 | 5410100 | Deler til drensrør/overvannsrør |  | 5401300 | Deler til drensrør og overvannsrør | NOBB VAVVS
60288058 | 393656 |  | SPILLVANN PP - BEND 15gr M/PAKN | Ja | 60657054 | 5410100 | Deler til drensrør/overvannsrør |  | 5401300 | Deler til drensrør og overvannsrør | NOBB VAVVS
60288059 | 215756 | DOBBELTNIPPEL ISIFLO 63MM | Dobbeltnippel ISIFLO byggekloss-system | Ja | 41689536 | 5815100 | Deler trykkrør PE |  | 5810330 | Deler for tilførselsrør, plast | NOBB VAVVS
60288060 | 740264 |  | Overgang m.utv.gjenger f/fjernvarmerør SDR11 | Ja | 60181800 | 5891100 | Deler til preisolerte rør fjernvarme |  | 5810420 | Deler til fjernvarmerør, plast | NOBB VAVVS
60288086 | 740664 |  | 3/4" NR. 2174522 FKR. SLANGEHYLSE M/VINGEMUTTER OG PAKN., SL | Ja | 60180826 | 5827100 | Messingdeler for trykkrør |  | 5820210 | Deler for tilførselsrør, metall | NOBB VAVVS
60288106 | 283655 |  | BLÜCHER EUROPIPE AVLØPSRØR M/1 MUFFE AISI304 | Nei | 60176259 | 5501250 | Avløpsrør rustfritt stål |  | 5505110 | Avløpsrør, metall | NOBB VAVVS
60288106 | 740176 |  | BLÜCHER EUROPIPE AVLØPSRØR M/1 MUFFE AISI304 | Ja | 60176259 | 5501250 | Avløpsrør rustfritt stål |  | 5505110 | Avløpsrør, metall | NOBB VAVVS
60288109 | 276835 | SVEISESADEL PP-R 90-250 MM | Sveisesadel PP-R | Ja | 60650368 | 5505150 | Deler til avløpsrør |  | 5810550 | Deler for rørsystemer | NOBB VAVVS
60288121 | 267542 |  | T-RØR 90° REDUSERT TP PVC-U | Ja | 60653312 | 5815220 | Deler trykkrør andre typer plast |  | 5810330 | Deler for tilførselsrør, plast | NOBB VAVVS
60288128 | 740628 |  | PE100 krage kort, SDR33 | Ja | 60179883 | 5815100 | Deler trykkrør PE |  | 5810330 | Deler for tilførselsrør, plast | NOBB VAVVS
60288137 | 267542 |  | T-RØR 90° SPEILSVEIS PE100 / SDR17-17,6 | Ja | 60175037 | 5815100 | Deler trykkrør PE |  | 5810330 | Deler for tilførselsrør, plast | NOBB VAVVS
60288142 | 740628 |  | PE100 krage kort, SDR17 | Ja | 60179883 | 5815100 | Deler trykkrør PE |  | 5810330 | Deler for tilførselsrør, plast | NOBB VAVVS
60288157 | 215756 | ALBUE ISIFLO 40MM X 1 UTV GJ | Albue med utvendig gjenger Isiflo | Ja | 41689536 | 5815100 | Deler trykkrør PE |  | 5810330 | Deler for tilførselsrør, plast | NOBB VAVVS
60288157 | 283655 | ALBUE ISIFLO 40MM X 1 UTV GJ | Albue med utvendig gjenger Isiflo | Nei | 41689536 | 5815100 | Deler trykkrør PE |  | 5810330 | Deler for tilførselsrør, plast | NOBB VAVVS
60288161 | 740816 |  | AVTRAPPA BELASTNINGSLODD I BETONG, LUFTVEKT | Ja | 60184780 | 5815100 | Deler trykkrør PE |  | 5810330 | Deler for tilførselsrør, plast | NOBB VAVVS
60288175 | 204439 |  | PP løpemuffe f/grunnavløpsrør | Ja | 60174316 | 5505150 | Deler til avløpsrør |  | 5501210 | Deler til avløpsrør, plast | NOBB VAVVS
60288175 | 283655 |  | PP løpemuffe f/grunnavløpsrør | Nei | 60174316 | 5505150 | Deler til avløpsrør |  | 5501210 | Deler til avløpsrør, plast | NOBB VAVVS
60288183 | 741000 |  | KOPLINGSHUS 3/4" SL.SPISS 6350S E NITO 3/4" SERIEN (E) | Ja | 60187152 | 5827100 | Messingdeler for trykkrør |  | 5820210 | Deler for tilførselsrør, metall | NOBB VAVVS
60288187 | 740628 |  | EPDM pakning flat | Ja | 60179897 | 5835200 | Deler rustfrie rør |  | 5820210 | Deler for tilførselsrør, metall | NOBB VAVVS
60288191 | 216269 | SPISSENDE F.FLENS MAPRESS SYREF 28 | Mapress Syrefast spissende for løsflens PN 10/16 | Ja | 41695101 | 5845200 | Deler syrefaste rør |  | 5820210 | Deler for tilførselsrør, metall | NOBB VAVVS
60288200 | 740188 |  | Anboringsklammer Mini innv. gjenget, | Ja | 60177889 | 5860100 | Strekkfaste rør støpejern |  | 5820100 | Tilførselsrør metall (tidl Kobberrør glødet kveil) | NOBB VAVVS
60288203 | 276835 | POLO-KAL XS BEND 50MM 15° | POLO-KAL XS bend DN 50 15° | Ja | 60648583 | 5505150 | Deler til avløpsrør |  | 5501210 | Deler til avløpsrør, plast | NOBB VAVVS
60288224 | 214995 |  | Sømløst rør API 5L X52N Mod 5" Sch 120 (141,3X12,7) | Ja | 60642718 | 5850100 | Sømløse rør karbon |  | 5820100 | Tilførselsrør metall (tidl Kobberrør glødet kveil) | NOBB VAVVS
60288227 | 740600 |  | AVK Flensebend 284/284.PN10 | Ja | 60175801 | 5865100 | Strekkfaste rørdeler støpejern |  | 5820210 | Deler for tilførselsrør, metall | NOBB VAVVS
60288247 | 740204 |  | Megapress Tippunion | Ja | 60178132 | 5855200 | Deler karbonrør |  | 5820210 | Deler for tilførselsrør, metall | NOBB VAVVS
60288251 | 283655 |  | PLASSON ANB.KLAMMER INNV.GJ. MET/316 | Nei | 60186181 | 5815100 | Deler trykkrør PE |  | 5810330 | Deler for tilførselsrør, plast | NOBB VAVVS
60288251 | 740392 |  | PLASSON ANB.KLAMMER INNV.GJ. MET/316 | Ja | 60186181 | 5815100 | Deler trykkrør PE |  | 5810330 | Deler for tilførselsrør, plast | NOBB VAVVS
60288259 | 209298 | PRESSBAKKE 50MM | Uponor S-Press Bakke UPP1 | Ja | 41867167 | 5815200 | Deler trykkrør flerlags |  | 5810360 | Deler for tilførselsrør, flerlags | NOBB VAVVS, NOBB Total
60288259 | 283655 | PRESSBAKKE 50MM | Uponor S-Press Bakke UPP1 | Nei | 41867167 | 5815200 | Deler trykkrør flerlags |  | 5810360 | Deler for tilførselsrør, flerlags | NOBB VAVVS
60288264 | 215909 | FLENSE T DN200X200 FORANKRING PN16 | Flense T DN200x200 forankring avstikk PN16 | Ja | 60175463 | 5865200 | Ikke strekkfaste rørdeler støpejern |  | 5820210 | Deler for tilførselsrør, metall | NOBB VAVVS
60288265 | 267542 |  | MULTI/JOINT 3100+ RED.MUFFE D548-580/D605-637MM | Ja | 60174971 | 5893100 | Deler til trykkrør i andre materialer |  | 5830210 | Deler til tilførselsrør, andre materialer | NOBB VAVVS
60288268 | 204439 |  | PE 100 SDR 17 bend, f/speilsveising | Ja | 60174177 | 5815100 | Deler trykkrør PE |  | 5810330 | Deler for tilførselsrør, plast | NOBB VAVVS
60288290 | 276835 | FLENS PP-BELAGT STÅL 90MM | Flens glassfiberforsterket PP-belagt stål | Ja | 60649880 | 5815100 | Deler trykkrør PE |  | 5810330 | Deler for tilførselsrør, plast | NOBB VAVVS
60288291 | 267542 |  | iJOINT ENDEKAPPE, PP | Ja | 60653330 | 5815220 | Deler trykkrør andre typer plast |  | 5810330 | Deler for tilførselsrør, plast | NOBB VAVVS
60288293 | 740392 |  | PE100 RED.EKS KORT F/SP-SVEIS SDR11 | Ja | 60186104 | 5815100 | Deler trykkrør PE |  | 5810330 | Deler for tilførselsrør, plast | NOBB VAVVS
60288294 | 283655 |  | AVK Supa Lock låsering | Nei | 60175863 | 5815100 | Deler trykkrør PE |  | 5810330 | Deler for tilførselsrør, plast | NOBB VAVVS
60288294 | 740600 |  | AVK Supa Lock låsering | Ja | 60175863 | 5815100 | Deler trykkrør PE |  | 5810330 | Deler for tilførselsrør, plast | NOBB VAVVS
60288302 | 740308 |  | UNION FOR PEX | Ja | 60183679 | 5815150 | Deler trykkrør PEX |  | 5810330 | Deler for tilførselsrør, plast | NOBB VAVVS
60288304 | 740392 |  | PE100 T-RØR RED. LANG FOR EL-SVEIS SDR11 | Ja | 60186105 | 5815100 | Deler trykkrør PE |  | 5810330 | Deler for tilførselsrør, plast | NOBB VAVVS
60288306 | 283655 |  | PP/STÅL BLINDFLENS BOR.PN10/16 RAT.PN10 DN15 | Nei | 60186110 | 5815100 | Deler trykkrør PE |  | 5810330 | Deler for tilførselsrør, plast | NOBB VAVVS
60288306 | 740392 |  | PP/STÅL BLINDFLENS BOR.PN10/16 RAT.PN10 DN15 | Ja | 60186110 | 5815100 | Deler trykkrør PE |  | 5810330 | Deler for tilførselsrør, plast | NOBB VAVVS
60288323 | 215909 |  | REP.MUFFE TS10 108-118 L=200 EPDM A2 | Ja | 60175491 | 5865200 | Ikke strekkfaste rørdeler støpejern |  | 5820210 | Deler for tilførselsrør, metall | NOBB VAVVS
60288328 | 741032 |  | S/920N Anboringsklammer Rød EPDM m/innv.gj BSP | Ja | 60187583 | 5865100 | Strekkfaste rørdeler støpejern |  | 5820210 | Deler for tilførselsrør, metall | NOBB VAVVS
60288330 | 743072 |  | EWKO-12S SYREF. SNITTRING JUSTERB.ALBUE | Ja | 60184528 | 5815300 | Kuplinger rør i rørsystemer |  | 5810550 | Deler for rørsystemer | NOBB VAVVS
60288348 | 740200 |  | REDUKSJON KON.RILLET Fig.250 MALT | Ja | 60178049 | 5865100 | Strekkfaste rørdeler støpejern |  | 5820210 | Deler for tilførselsrør, metall | NOBB VAVVS
60288356 | 276835 | SVEISESADEL PP-R 40-355/400 MM | Sveisesadel PP-R | Ja | 60650368 | 5505150 | Deler til avløpsrør |  | 5810550 | Deler for rørsystemer | NOBB VAVVS
60288359 | 215619 | PRØVETRYKKPLUGG 1218 DY 28 | 1218 Prøvetrykkplugg Dy 28 | Ja | 60175252 | 5815200 | Deler trykkrør flerlags |  | 5810360 | Deler for tilførselsrør, flerlags | NOBB VAVVS
60288360 | 215909 |  | FLENSEMUFFE DN350 MAXI 374-392MM | Ja | 60175485 | 5865200 | Ikke strekkfaste rørdeler støpejern |  | 5820210 | Deler for tilførselsrør, metall | NOBB VAVVS
60288360 | 283655 |  | FLENSEMUFFE DN350 MAXI 374-392MM | Nei | 60175485 | 5865200 | Ikke strekkfaste rørdeler støpejern |  | 5820210 | Deler for tilførselsrør, metall | NOBB VAVVS
60288363 | 420984 |  | ACO perforert rist W198 L499,5 E30, antislip, | Ja | 60174449 | 5501250 | Avløpsrør rustfritt stål |  | 5505110 | Avløpsrør, metall | NOBB VAVVS
60288369 | 743072 |  | GRKO-30/25S SYREF. SNITTRING REDUKSJON | Ja | 60184528 | 5815300 | Kuplinger rør i rørsystemer |  | 5810550 | Deler for rørsystemer | NOBB VAVVS
60288376 | 740392 |  | PE100 T-Rør red. lang for EL-sveis SDR17 | Ja | 60186105 | 5815100 | Deler trykkrør PE |  | 5810330 | Deler for tilførselsrør, plast | NOBB VAVVS
60288387 | 283655 |  | Ters Dobbel DN100 94-108mm Stål | Nei | 60188432 | 5505150 | Deler til avløpsrør |  | 5505160 | Deler til avløpsrør, metall | NOBB VAVVS
60288387 | 740116 |  | Ters Dobbel DN100 94-108mm Stål | Ja | 60188432 | 5505150 | Deler til avløpsrør |  | 5505160 | Deler til avløpsrør, metall | NOBB VAVVS
60288420 | 215657 | T-RØR FPL 12MM X 1/2" X12MM | FPL t-rør, forkr | Ja | 41128943 | 5815100 | Deler trykkrør PE |  | 5810330 | Deler for tilførselsrør, plast | NOBB VAVVS
60288420 | 283655 | T-RØR FPL 12MM X 1/2" X12MM | FPL t-rør, forkr | Nei | 41128943 | 5815100 | Deler trykkrør PE |  | 5810330 | Deler for tilførselsrør, plast | NOBB VAVVS
60288427 | 740392 |  | PE100 Albue 30° lang for EL-sveis SDR11 | Ja | 60186104 | 5815100 | Deler trykkrør PE |  | 5810330 | Deler for tilførselsrør, plast | NOBB VAVVS
60288443 | 743072 |  | EGKO-06LR1.8WD SYREF. SNITTRING INNSK. BSP | Ja | 60184528 | 5815300 | Kuplinger rør i rørsystemer |  | 5810550 | Deler for rørsystemer | NOBB VAVVS
60288446 | 740116 |  | Hawlefit Albue 90¤ 1" innv.gj 32mm. 6430HF | Ja | 60188411 | 5865100 | Strekkfaste rørdeler støpejern |  | 5820210 | Deler for tilførselsrør, metall | NOBB VAVVS
60288447 | 209298 | BATTERI S-PRESS TIL MINI2 | Uponor S-Press Batteri til Mini2 | Ja | 41867167 | 5815200 | Deler trykkrør flerlags |  | 5810360 | Deler for tilførselsrør, flerlags | NOBB VAVVS, NOBB Total
60288457 | 741032 |  | S/07 Zero-Flex Fast Kupling Oransje EPDM | Ja | 60187616 | 5815300 | Kuplinger rør i rørsystemer |  | 5810550 | Deler for rørsystemer | NOBB VAVVS
60288458 | 740628 |  | PVC Muffereduksjon utv./innv.lim lang, PN16 | Ja | 60179889 | 5815220 | Deler trykkrør andre typer plast |  | 5810330 | Deler for tilførselsrør, plast | NOBB VAVVS
60288484 | 283655 | BEND 45° 110MM | PREIS BEND 45° | Ja | 60181443 | 5501300 | Avløpsrør støpejern/MA |  | 5505110 | Avløpsrør, metall | NOBB VAVVS
60288512 | 215800 |  | Roth festeklips for leggeskinne | Ja | 60177462 | 5815550 | Gulvvarmesystemer (ekskl. rør) |  | 5810410 | Deler for gulvvarme/gatevarme | NOBB VAVVS
60288512 | 283655 |  | Roth festeklips for leggeskinne | Nei | 60177462 | 5815550 | Gulvvarmesystemer (ekskl. rør) |  | 5810410 | Deler for gulvvarme/gatevarme | NOBB VAVVS
60288523 | 740176 |  | BLÜCHER EUROPIPE AVLØPSRØR M/1 MUFFE AISI316L | Ja | 60176259 | 5501250 | Avløpsrør rustfritt stål |  | 5505110 | Avløpsrør, metall | NOBB VAVVS
60288529 | 276835 | KRYSS PP-R 40 MM | Kryss PP-R | Ja | 60650370 | 5505150 | Deler til avløpsrør |  | 5501210 | Deler til avløpsrør, plast | NOBB VAVVS
60288532 | 740664 |  | 1/8" NR. 4841201 MESS. LUFTEVENTILER, EZZE 4132 | Ja | 60180836 | 5827100 | Messingdeler for trykkrør |  | 5820210 | Deler for tilførselsrør, metall | NOBB VAVVS
60288537 | 740628 |  | PE100 T-rør red. lang prefab SDR11 | Ja | 60179888 | 5815100 | Deler trykkrør PE |  | 5810330 | Deler for tilførselsrør, plast | NOBB VAVVS
60288543 | 267542 |  | UNION ABS/MS/EPDM metrisk Rp | Ja | 60174981 | 5815220 | Deler trykkrør andre typer plast |  | 5810330 | Deler for tilførselsrør, plast | NOBB VAVVS
60288545 | 283655 | BEND 30° 110MM | PREIS BEND 30° | Ja | 60181443 | 5501300 | Avløpsrør støpejern/MA |  | 5505110 | Avløpsrør, metall | NOBB VAVVS
60288553 | 740628 |  | PE100 Spareflens kort, SDR17, PN10/16 | Ja | 60179883 | 5815100 | Deler trykkrør PE |  | 5810330 | Deler for tilførselsrør, plast | NOBB VAVVS
60288561 | 267542 |  | OVERGANGSNIPPEL INNV/UTV-GJENGE PVC | Ja | 60653304 | 5815220 | Deler trykkrør andre typer plast |  | 5810330 | Deler for tilførselsrør, plast | NOBB VAVVS
60288565 | 740116 |  | Flensemuffe Multigrip EPDM, PN10 DN250 | Ja | 60188411 | 5865100 | Strekkfaste rørdeler støpejern |  | 5820210 | Deler for tilførselsrør, metall | NOBB VAVVS
60288569 | 740628 |  | PE100-bend 22° SDR11, bøyd av rør, R=2,5 | Ja | 60179883 | 5815100 | Deler trykkrør PE |  | 5810330 | Deler for tilførselsrør, plast | NOBB VAVVS
60288576 | 743412 |  | K-FLEX K-BOX BALANSERINGS-VENTIL STAF TYPE STØRRELSE | Ja | 60182812 | 3015060 | Ventil Komplette |  | 1130530 | Rørisolasjon andre materialer | NOBB VAVVS
60288580 | 743072 |  | GEV-15LR3.4 WD SNITTRING BSP UTV.GJ | Ja | 60184523 | 5815300 | Kuplinger rør i rørsystemer |  | 5810550 | Deler for rørsystemer | NOBB VAVVS
60288597 | 740628 |  | Flexkobling Avløp | Ja | 60179874 | 5815220 | Deler trykkrør andre typer plast |  | 5810330 | Deler for tilførselsrør, plast | NOBB VAVVS
60288604 | 215794 | RØR I RØR 20MM CALOR 50M KVEIL | Rør i rør Sanipex Calor 50m kveil | Ja | 41690221 | 5810300 | Trykkrør (rør i rør) |  | 5810100 | Tilførselsrør plast (tidl Trykkrør PE) | NOBB VAVVS
60288604 | 283655 | RØR I RØR 20MM CALOR 50M KVEIL | Rør i rør Sanipex Calor 50m kveil | Nei | 41690221 | 5810300 | Trykkrør (rør i rør) |  | 5810100 | Tilførselsrør plast (tidl Trykkrør PE) | NOBB VAVVS
60288615 | 200868 |  | LYSEBLÅ PDC KOBLING Y-FORGREN | Ja | 60173961 | 5615100 | Deler til kabelrør |  | 5610150 | Deler til kabelrør | NOBB VAVVS
60288622 | 276835 | OVERGANG PP-R 32/20 UTV./INNV. | Overgang PP-R utvendig/innvendig | Ja | 60650368 | 5505150 | Deler til avløpsrør |  | 5810550 | Deler for rørsystemer | NOBB VAVVS
60288643 | 741032 |  | S/75 Fleksibel Kupling Galvanisert Nitril Glv B&M | Ja | 60187616 | 5815300 | Kuplinger rør i rørsystemer |  | 5810550 | Deler for rørsystemer | NOBB VAVVS
60288645 | 740628 |  | PE100 Reduksjon kort, SDR26, Konsentrisk | Ja | 60179883 | 5815100 | Deler trykkrør PE |  | 5810330 | Deler for tilførselsrør, plast | NOBB VAVVS
60288649 | 393656 |  | SPILLVANN Ultra Rib 2 - UR2/IQ TETTERING | Ja | 60649089 | 5505150 | Deler til avløpsrør |  | 5501210 | Deler til avløpsrør, plast | NOBB VAVVS
60288656 | 267542 |  | MULTI/JOINT 3000+ UNI/FIKSERS SET, Type A | Ja | 60174970 | 5893100 | Deler til trykkrør i andre materialer |  | 5830210 | Deler til tilførselsrør, andre materialer | NOBB VAVVS
60288668 | 726056 |  | A-press galv T-rør | Ja | 60181814 | 5835200 | Deler rustfrie rør |  | 5820210 | Deler for tilførselsrør, metall | NOBB VAVVS
60288672 | 216269 | T-RØR MEPLA 32X3/4"X32 | Mepla T-rør, innvendige gjenger | Ja | 60185512 | 5815200 | Deler trykkrør flerlags |  | 5810360 | Deler for tilførselsrør, flerlags | NOBB VAVVS
60288672 | 283655 | T-RØR MEPLA 32X3/4"X32 | Mepla T-rør, innvendige gjenger | Nei | 60185512 | 5815200 | Deler trykkrør flerlags |  | 5810360 | Deler for tilførselsrør, flerlags | NOBB VAVVS
60288680 | 740264 |  | Husinføringsbend f/fjernvarmerør SDR 7,4 UNO | Ja | 60181800 | 5891100 | Deler til preisolerte rør fjernvarme |  | 5810420 | Deler til fjernvarmerør, plast | NOBB VAVVS
60288687 | 740628 |  | PP-hurtigkobling albue utv.gj | Ja | 60179935 | 5815220 | Deler trykkrør andre typer plast |  | 5810330 | Deler for tilførselsrør, plast | NOBB VAVVS
60288696 | 741032 |  | N/142 Rillet Kort Sveisenippel Umalt IGS | Ja | 60187611 | 5865100 | Strekkfaste rørdeler støpejern |  | 5820210 | Deler for tilførselsrør, metall | NOBB VAVVS
60288699 | 740628 |  | PE100 Segmentbend 30°, SDR26 Tr.red.fakt. 0,8 | Ja | 60179883 | 5815100 | Deler trykkrør PE |  | 5810330 | Deler for tilførselsrør, plast | NOBB VAVVS
60288725 | 200868 |  | M5 kobling | Ja | 60174063 | 5815200 | Deler trykkrør flerlags |  | 5810360 | Deler for tilførselsrør, flerlags | NOBB VAVVS
60288729 | 267542 |  | BEND 45° LANG ENDE PE100 / SDR17-17,6 | Ja | 60175034 | 5815100 | Deler trykkrør PE |  | 5810330 | Deler for tilførselsrør, plast | NOBB VAVVS
60288730 | 740392 |  | PP-HURTIGKOBL. ADAPT UTV.GJ. | Ja | 60186141 | 5815100 | Deler trykkrør PE |  | 5810330 | Deler for tilførselsrør, plast | NOBB VAVVS
60288732 | 216269 | PAKNINGSRING PE 40MM EPDM | PE-pakningsring for ekspansjonsmuffer | Ja | 60185362 | 5505150 | Deler til avløpsrør |  | 5501210 | Deler til avløpsrør, plast | NOBB VAVVS
60288733 | 740496 |  | Lycro DV Løpemuffe Sort | Ja | 60188211 | 5410100 | Deler til drensrør/overvannsrør |  | 5401300 | Deler til drensrør og overvannsrør | NOBB VAVVS
60288745 | 740264 |  | T-stykke f/fjernvarmerør SDR11 | Ja | 60181800 | 5891100 | Deler til preisolerte rør fjernvarme |  | 5810420 | Deler til fjernvarmerør, plast | NOBB VAVVS
60288747 | 420984 |  | SLUK 157 SPALTERIST ANTISKLI M125 AISI316 | Ja | 60174449 | 5501250 | Avløpsrør rustfritt stål |  | 5505110 | Avløpsrør, metall | NOBB VAVVS
60288749 | 216269 | FLENS MUFFE MAPRESS SYREF 18 MM | Mapress Syrefast flens PN 10/16 med muffe | Ja | 41695101 | 5845200 | Deler syrefaste rør |  | 5820210 | Deler for tilførselsrør, metall | NOBB VAVVS
60288756 | 740392 |  | EL-AVLØPSADEL OVERGANG PVC/PP/PE | Ja | 60186171 | 5815100 | Deler trykkrør PE |  | 5810330 | Deler for tilførselsrør, plast | NOBB VAVVS
60288757 | 740628 |  | PE100 Union lang SDR11 | Ja | 60179883 | 5815100 | Deler trykkrør PE |  | 5810330 | Deler for tilførselsrør, plast | NOBB VAVVS
60288766 | 276835 | TIPPUNION 16X1/2 MESSING MS58 | TECEflex tippunion MS 58 | Ja | 60650424 | 5505150 | Deler til avløpsrør |  | 5810550 | Deler for rørsystemer | NOBB VAVVS
60288768 | 216269 | GRENRØR SILENTPRO 45° 75X75MM | Silent-Pro grenrør: 45° | Ja | 41695055 | 5505150 | Deler til avløpsrør |  | 5501210 | Deler til avløpsrør, plast | NOBB VAVVS
60288768 | 283655 | GRENRØR SILENTPRO 45° 75X75MM | Silent-Pro grenrør: 45° | Nei | 41695055 | 5505150 | Deler til avløpsrør |  | 5501210 | Deler til avløpsrør, plast | NOBB VAVVS
60288773 | 215800 |  | Roth ShuntUnit-3 | Ja | 60177394 | 5815550 | Gulvvarmesystemer (ekskl. rør) |  | 5810410 | Deler for gulvvarme/gatevarme | NOBB VAVVS
60288773 | 283655 |  | Roth ShuntUnit-3 | Nei | 60177394 | 5815550 | Gulvvarmesystemer (ekskl. rør) |  | 5810410 | Deler for gulvvarme/gatevarme | NOBB VAVVS
60288787 | 726056 | MUFFE A-PRESS 18MM, KOBBER | Muffe A-press, kobber | Ja | 60182048 | 5825300 | Pressfittings, CuNi |  | 5820210 | Deler for tilførselsrør, metall | NOBB VAVVS
60288789 | 283655 |  | 1/2" R X 1/4" R, NR. 1986041 MESS. OVERGANGSNIPPEL, PLANDREI | Nei | 60180819 | 5827100 | Messingdeler for trykkrør |  | 5820210 | Deler for tilførselsrør, metall | NOBB VAVVS
60288789 | 740664 |  | 1/2" R X 1/4" R, NR. 1986041 MESS. OVERGANGSNIPPEL, PLANDREI | Ja | 60180819 | 5827100 | Messingdeler for trykkrør |  | 5820210 | Deler for tilførselsrør, metall | NOBB VAVVS
60288810 | 740116 |  | Kupling Multisize PN16 Rilsan | Ja | 60188411 | 5865100 | Strekkfaste rørdeler støpejern |  | 5820210 | Deler for tilførselsrør, metall | NOBB VAVVS
60288814 | 741032 |  | N/50 Konsentrisk Overgang Oransje | Ja | 60187611 | 5865100 | Strekkfaste rørdeler støpejern |  | 5820210 | Deler for tilførselsrør, metall | NOBB VAVVS
60288818 | 741032 |  | N/60 Blindlokk m/Eksentrisk BSPT tappehull Galv | Ja | 60187611 | 5865100 | Strekkfaste rørdeler støpejern |  | 5820210 | Deler for tilførselsrør, metall | NOBB VAVVS
60288828 | 743276 |  | Flense-T-rør Blå epoxy PN10 | Ja | 60183776 | 5865200 | Ikke strekkfaste rørdeler støpejern |  | 5820210 | Deler for tilførselsrør, metall | NOBB VAVVS
60288834 | 740392 |  | PE100 Krage lang for EL-sveis SDR26 | Ja | 60186104 | 5815100 | Deler trykkrør PE |  | 5810330 | Deler for tilførselsrør, plast | NOBB VAVVS
60288849 | 200868 |  | 315/250MM WAVIN PVC EKSENTRISK OVERGANG DK | Ja | 60648278 | 5505150 | Deler til avløpsrør |  | 5501210 | Deler til avløpsrør, plast | NOBB VAVVS
60288854 | 267542 |  | ANBORRINGSKLAMMER MED KNIV, KIT | Ja | 60175008 | 5815100 | Deler trykkrør PE |  | 5810330 | Deler for tilførselsrør, plast | NOBB VAVVS
60288859 | 200868 |  | K5 T-stykke | Ja | 60174063 | 5815200 | Deler trykkrør flerlags |  | 5810360 | Deler for tilførselsrør, flerlags | NOBB VAVVS
60288880 | 740948 |  | SANHA-THERM PRESS TIPPUNION | Ja | 60186662 | 5855200 | Deler karbonrør |  | 5820210 | Deler for tilførselsrør, metall | NOBB VAVVS
60288882 | 283655 | GLATTLØPSSLUSE PÅ AVSTIKK 150/150 | Glattløpssluse på avstikk, Baio Combi T, 150/150 | Nei | 60188403 | 5865100 | Strekkfaste rørdeler støpejern |  | 5820210 | Deler for tilførselsrør, metall | NOBB VAVVS
60288882 | 740116 | GLATTLØPSSLUSE PÅ AVSTIKK 150/150 | Glattløpssluse på avstikk, Baio Combi T, 150/150 | Ja | 60188403 | 5865100 | Strekkfaste rørdeler støpejern |  | 5820210 | Deler for tilførselsrør, metall | NOBB VAVVS
60288917 | 267542 |  | REDUKSJON ABS | Ja | 60174981 | 5815220 | Deler trykkrør andre typer plast |  | 5810330 | Deler for tilførselsrør, plast | NOBB VAVVS
60288932 | 204439 |  | PVC sadelgrenrør f/grunnavløpsrør | Ja | 60174183 | 5505150 | Deler til avløpsrør |  | 5501210 | Deler til avløpsrør, plast | NOBB VAVVS
60288932 | 283655 |  | PVC sadelgrenrør f/grunnavløpsrør | Nei | 60174183 | 5505150 | Deler til avløpsrør |  | 5501210 | Deler til avløpsrør, plast | NOBB VAVVS
60288948 | 267542 |  | T-RØR 90° ABS | Ja | 60653312 | 5815220 | Deler trykkrør andre typer plast |  | 5810330 | Deler for tilførselsrør, plast | NOBB VAVVS
60288952 | 740628 |  | PE100 T-rør red. lang prefab SDR17 | Ja | 60179888 | 5815100 | Deler trykkrør PE |  | 5810330 | Deler for tilførselsrør, plast | NOBB VAVVS
60288960 | 267542 |  | iJOINT PAKNING | Ja | 60175029 | 5815220 | Deler trykkrør andre typer plast |  | 5810330 | Deler for tilførselsrør, plast | NOBB VAVVS
60288964 | 267542 |  | REDUKSJON | Ja | 60175010 | 5815220 | Deler trykkrør andre typer plast |  | 5810330 | Deler for tilførselsrør, plast | NOBB VAVVS
60288964 | 283655 |  | REDUKSJON | Nei | 60175010 | 5815220 | Deler trykkrør andre typer plast |  | 5810330 | Deler for tilførselsrør, plast | NOBB VAVVS
60288974 | 283655 | KOMPENSATOR 35MM | INOXPRES KOMPENSATOR | Ja | 60181392 | 5835200 | Deler rustfrie rør |  | 5820210 | Deler for tilførselsrør, metall | NOBB VAVVS
60288977 | 215954 |  | LK Gulvvarmerør PE-Xa 16x2,0/75m | Ja | 60176158 | 5810300 | Trykkrør (rør i rør) |  | 5810100 | Tilførselsrør plast (tidl Trykkrør PE) | NOBB VAVVS
60288977 | 283655 |  | LK Gulvvarmerør PE-Xa 16x2,0/75m | Nei | 60176158 | 5810300 | Trykkrør (rør i rør) |  | 5810100 | Tilførselsrør plast (tidl Trykkrør PE) | NOBB VAVVS
60288984 | 740628 |  | PVC Unionsmutter, PN16 | Ja | 60179898 | 5815100 | Deler trykkrør PE |  | 5810330 | Deler for tilførselsrør, plast | NOBB VAVVS
60288990 | 741032 |  | Nitril-TA Pakning for S/07,77,75,78 | Ja | 60187616 | 5815300 | Kuplinger rør i rørsystemer |  | 5810550 | Deler for rørsystemer | NOBB VAVVS
60289004 | 200868 | SITECH+ BEND 110X87,5° | SiTech+ Bend 110 x 87,5° | Ja | 60806388 | 5505150 | Deler til avløpsrør |  | 5501210 | Deler til avløpsrør, plast | NOBB VAVVS
60289004 | 283655 | SITECH+ BEND 110X87,5° | SiTech+ Bend 110 x 87,5° | Nei | 60806388 | 5505150 | Deler til avløpsrør |  | 5501210 | Deler til avløpsrør, plast | NOBB VAVVS
60289006 | 283655 |  | PE100 RED.KONS KORT F/SP-SVEIS SDR11 | Nei | 60186104 | 5815100 | Deler trykkrør PE |  | 5810330 | Deler for tilførselsrør, plast | NOBB VAVVS
60289006 | 740392 |  | PE100 RED.KONS KORT F/SP-SVEIS SDR11 | Ja | 60186104 | 5815100 | Deler trykkrør PE |  | 5810330 | Deler for tilførselsrør, plast | NOBB VAVVS
60289010 | 216269 | UNION MEPLA 20MM | Mepla union | Ja | 41695047 | 5815200 | Deler trykkrør flerlags |  | 5810360 | Deler for tilførselsrør, flerlags | NOBB VAVVS
60289010 | 283655 | UNION MEPLA 20MM | Mepla union | Nei | 41695047 | 5815200 | Deler trykkrør flerlags |  | 5810360 | Deler for tilførselsrør, flerlags | NOBB VAVVS
60289016 | 740628 |  | PE100 Spareflens kort, SDR17, PN16 | Ja | 60179883 | 5815100 | Deler trykkrør PE |  | 5810330 | Deler for tilførselsrør, plast | NOBB VAVVS
60289019 | 740392 |  | PP-HURTIGKOBL. ALB 90 INNV.GJ. | Ja | 60186141 | 5815100 | Deler trykkrør PE |  | 5810330 | Deler for tilførselsrør, plast | NOBB VAVVS
60289031 | 267542 |  | MULTI/JOINT 3157+ RED. FLENSEMUFFE PN16 | Ja | 60174971 | 5893100 | Deler til trykkrør i andre materialer |  | 5830210 | Deler til tilførselsrør, andre materialer | NOBB VAVVS
60289032 | 740600 |  | Tyton Muffe T-Rør m/fl.avstikk DN200. PN16 | Ja | 60175812 | 5865200 | Ikke strekkfaste rørdeler støpejern |  | 5820210 | Deler for tilførselsrør, metall | NOBB VAVVS
60289034 | 267542 |  | PP BELAGT STÅLFLENS MUFFESVEIS | Ja | 60174982 | 5815100 | Deler trykkrør PE |  | 5810330 | Deler for tilførselsrør, plast | NOBB VAVVS
60289035 | 283655 |  | MA GRENRØR 88° | Nei | 60178488 | 5505150 | Deler til avløpsrør |  | 5505160 | Deler til avløpsrør, metall | NOBB VAVVS
60289035 | 741228 |  | MA GRENRØR 88° | Ja | 60178488 | 5505150 | Deler til avløpsrør |  | 5505160 | Deler til avløpsrør, metall | NOBB VAVVS
60289041 | 741032 |  | S/E493 Reduserende T-rør F/ST100 SS316L | Ja | 60187588 | 5865100 | Strekkfaste rørdeler støpejern |  | 5820210 | Deler for tilførselsrør, metall | NOBB VAVVS
60289056 | 216269 | LØPEMUTTER MEPLA 20X1/2" | Mepla overgang med unionmutter | Ja | 41695047 | 5815200 | Deler trykkrør flerlags |  | 5810360 | Deler for tilførselsrør, flerlags | NOBB VAVVS
60289056 | 283655 | LØPEMUTTER MEPLA 20X1/2" | Mepla overgang med unionmutter | Nei | 41695047 | 5815200 | Deler trykkrør flerlags |  | 5810360 | Deler for tilførselsrør, flerlags | NOBB VAVVS
60289059 | 214995 |  | Nippelmuffe press 316 | Ja | 60637290 | 5845200 | Deler syrefaste rør |  | 5820210 | Deler for tilførselsrør, metall | NOBB VAVVS
60289063 | 740392 |  | PLASSON SERIE.1 GRIPE RING FOR KOBBER RØR | Ja | 60186147 | 5815100 | Deler trykkrør PE |  | 5810330 | Deler for tilførselsrør, plast | NOBB VAVVS
60289065 | 740628 |  | PE100-RC Albue 45° lang, SDR11 | Ja | 60179883 | 5815100 | Deler trykkrør PE |  | 5810330 | Deler for tilførselsrør, plast | NOBB VAVVS
60289072 | 216269 | BEND MAPRESS SYREFAST 15 MM GASS | Mapress Syrefast bend 90° med 2 muffer (gass) | Ja | 41695101 | 5845200 | Deler syrefaste rør |  | 5820210 | Deler for tilførselsrør, metall | NOBB VAVVS
60289072 | 283655 | BEND MAPRESS SYREFAST 15 MM GASS | Mapress Syrefast bend 90° med 2 muffer (gass) | Nei | 41695101 | 5845200 | Deler syrefaste rør |  | 5820210 | Deler for tilførselsrør, metall | NOBB VAVVS
60289074 | 740628 |  | PE100 T-rør red. lang prefab SDR11 | Ja | 60179888 | 5815100 | Deler trykkrør PE |  | 5810330 | Deler for tilførselsrør, plast | NOBB VAVVS
60289105 | 740628 |  | PE100-RC Albue 45° lang, SDR11 | Ja | 60179883 | 5815100 | Deler trykkrør PE |  | 5810330 | Deler for tilførselsrør, plast | NOBB VAVVS
60289111 | 740392 |  | PE100 BEND 90° LANG FOR EL-SVEIS (r=1 x D) SDR11 | Ja | 60186104 | 5815100 | Deler trykkrør PE |  | 5810330 | Deler for tilførselsrør, plast | NOBB VAVVS
60289140 | 740204 |  | Profipress Endplugg | Ja | 60178176 | 5825100 | Pressfittings, kobber |  | 5820210 | Deler for tilførselsrør, metall | NOBB VAVVS
60289142 | 267542 |  | ENDEKAPPE PVC-U | Ja | 60653330 | 5815220 | Deler trykkrør andre typer plast |  | 5810330 | Deler for tilførselsrør, plast | NOBB VAVVS
60289151 | 740392 |  | PE100 T-RØR KORT F/SP-SVEIS SDR33 | Ja | 60186105 | 5815100 | Deler trykkrør PE |  | 5810330 | Deler for tilførselsrør, plast | NOBB VAVVS
60289167 | 740392 |  | PE100 T-RØR RED. LANG FOR EL-SVEIS SDR11 | Ja | 60186105 | 5815100 | Deler trykkrør PE |  | 5810330 | Deler for tilførselsrør, plast | NOBB VAVVS
60289174 | 740392 |  | PLASSON SERIE.1 T-RØR M/INNV.GJ.BSP | Ja | 60186142 | 5815100 | Deler trykkrør PE |  | 5810330 | Deler for tilførselsrør, plast | NOBB VAVVS
60289175 | 283655 |  | Plasson El-Bend 22.5° PE100 SDR11-17 | Nei | 60186168 | 5815100 | Deler trykkrør PE |  | 5810330 | Deler for tilførselsrør, plast | NOBB VAVVS
60289175 | 740392 |  | Plasson El-Bend 22.5° PE100 SDR11-17 | Ja | 60186168 | 5815100 | Deler trykkrør PE |  | 5810330 | Deler for tilførselsrør, plast | NOBB VAVVS
60289181 | 267542 |  | UNION GJENGET SYREFAST STÅL PVC-U/EPDM | Ja | 60653530 | 5815220 | Deler trykkrør andre typer plast |  | 5810330 | Deler for tilførselsrør, plast | NOBB VAVVS
60289191 | 216269 | T-RØR MEPLA 50X1 1/2"X50 | Mepla T-rør, innvendige gjenger | Ja | 60185512 | 5815200 | Deler trykkrør flerlags |  | 5810360 | Deler for tilførselsrør, flerlags | NOBB VAVVS
60289191 | 283655 | T-RØR MEPLA 50X1 1/2"X50 | Mepla T-rør, innvendige gjenger | Nei | 60185512 | 5815200 | Deler trykkrør flerlags |  | 5810360 | Deler for tilførselsrør, flerlags | NOBB VAVVS
60289197 | 276835 |  | Overgang, messing | Ja | 60650424 | 5505150 | Deler til avløpsrør |  | 5810550 | Deler for rørsystemer | NOBB VAVVS
60289198 | 215756 | TIPPUNION TECTITE PRO35MMX11/4" | Tippunion Tectite Pro | Ja | 41689586 | 5825150 | Pushfittings, kobber |  | 5820210 | Deler for tilførselsrør, metall | NOBB VAVVS
60289198 | 283655 | TIPPUNION TECTITE PRO35MMX11/4" | Tippunion Tectite Pro | Nei | 41689586 | 5825150 | Pushfittings, kobber |  | 5820210 | Deler for tilførselsrør, metall | NOBB VAVVS
60289205 | 743072 |  | WV-30S SYREF. SNITTRING RØRSKJØT 90° | Ja | 60184528 | 5815300 | Kuplinger rør i rørsystemer |  | 5810550 | Deler for rørsystemer | NOBB VAVVS
60289209 | 283655 | ENDEHETTE FOR FIBERRØR GUL 8MM | ENDEHETTE FOR FIBERRØR GUL | Nei | 60689002 | 5615100 | Deler til kabelrør |  | 5610150 | Deler til kabelrør | NOBB VAVVS
60289209 | 728216 | ENDEHETTE FOR FIBERRØR GUL 8MM | ENDEHETTE FOR FIBERRØR GUL | Ja | 60689002 | 5615100 | Deler til kabelrør |  | 5610150 | Deler til kabelrør | NOBB VAVVS
60289218 | 740628 |  | PE100-RC Trappet reduksjon, SDR17 | Ja | 60179883 | 5815100 | Deler trykkrør PE |  | 5810330 | Deler for tilførselsrør, plast | NOBB VAVVS
60289220 | 740948 |  | SANHA-THERM PRESS OVERGANGSMUFFE UTV GJ | Ja | 60186662 | 5855200 | Deler karbonrør |  | 5820210 | Deler for tilførselsrør, metall | NOBB VAVVS
60289225 | 283655 |  | Skjøtemuffe Synoflex PN16, Hawle 7974 | Nei | 60188408 | 5865100 | Strekkfaste rørdeler støpejern |  | 5820210 | Deler for tilførselsrør, metall | NOBB VAVVS
60289225 | 740116 |  | Skjøtemuffe Synoflex PN16, Hawle 7974 | Ja | 60188408 | 5865100 | Strekkfaste rørdeler støpejern |  | 5820210 | Deler for tilførselsrør, metall | NOBB VAVVS
60289230 | 209298 | PLATE ALBUE 16-RP1/2"FT | Uponor S-Press PLUS platealbue | Ja | 41867122 | 5815200 | Deler trykkrør flerlags |  | 5810360 | Deler for tilførselsrør, flerlags | NOBB VAVVS, NOBB Total
60289230 | 283655 | PLATE ALBUE 16-RP1/2"FT | Uponor S-Press PLUS platealbue | Nei | 41867122 | 5815200 | Deler trykkrør flerlags |  | 5810360 | Deler for tilførselsrør, flerlags | NOBB VAVVS
60289235 | 276835 | POLO-KAL XS LØPEMUFFE 40 MM | POLO-KAL XS løpemuffe DN 40 | Ja | 60648583 | 5505150 | Deler til avløpsrør |  | 5501210 | Deler til avløpsrør, plast | NOBB VAVVS
60289237 | 740176 |  | BLÜCHER EUROPIPE DOBBELTGREN HJØRNE 45° | Ja | 60176281 | 5505150 | Deler til avløpsrør |  | 5505160 | Deler til avløpsrør, metall | NOBB VAVVS
60289239 | 740628 |  | PVC Nippel utv./innv.gj., PN16 | Ja | 60179889 | 5815220 | Deler trykkrør andre typer plast |  | 5810330 | Deler for tilførselsrør, plast | NOBB VAVVS
60289259 | 215909 | FLENSE T-RØR DN400X150 PN10 AVSTIKK | FLENSE T-RØR DN400x150 PN10 AVSTIKK | Ja | 60175469 | 5865200 | Ikke strekkfaste rørdeler støpejern |  | 5820210 | Deler for tilførselsrør, metall | NOBB VAVVS
60289274 | 267542 |  | OVERGANGSALBUE 90° PE/MS UTV. GJ, KIT | Ja | 60175010 | 5815220 | Deler trykkrør andre typer plast |  | 5810330 | Deler for tilførselsrør, plast | NOBB VAVVS
60289282 | 283655 |  | IQ EKSENTRISK OVERGANG 600/400 IQ | Nei | 60657054 | 5410100 | Deler til drensrør/overvannsrør |  | 5401300 | Deler til drensrør og overvannsrør | NOBB VAVVS
60289282 | 393656 |  | IQ EKSENTRISK OVERGANG 600/400 IQ | Ja | 60657054 | 5410100 | Deler til drensrør/overvannsrør |  | 5401300 | Deler til drensrør og overvannsrør | NOBB VAVVS
60289283 | 283655 |  | AVK overgang T-rør/PE-rør, TALBOT pushfit, 16 bar | Nei | 60681661 | 5815100 | Deler trykkrør PE |  | 5810330 | Deler for tilførselsrør, plast | NOBB VAVVS
60289283 | 740600 |  | AVK overgang T-rør/PE-rør, TALBOT pushfit, 16 bar | Ja | 60681661 | 5815100 | Deler trykkrør PE |  | 5810330 | Deler for tilførselsrør, plast | NOBB VAVVS
60289287 | 740600 |  | PE-Krage. PE100/SDR17 | Ja | 60175840 | 5815100 | Deler trykkrør PE |  | 5810330 | Deler for tilførselsrør, plast | NOBB VAVVS
60289288 | 214995 |  | KRYSNINGSBØY M/2 MUFFER | Ja | 60178848 | 5825100 | Pressfittings, kobber |  | 5820210 | Deler for tilførselsrør, metall | NOBB VAVVS
60289295 | 740392 |  | PE100 Endekappe Kort for SP-Sveis SDR17 | Ja | 60186109 | 5815100 | Deler trykkrør PE |  | 5810330 | Deler for tilførselsrør, plast | NOBB VAVVS
60289305 | 740204 |  | T-rør, forniklet kobber m/SC contur | Ja | 60677033 | 5825110 | Pressfittings, kobber forkrommet |  | 5820210 | Deler for tilførselsrør, metall | NOBB VAVVS
60289313 | 740628 |  | PE100 Segmentbend 45°, SDR11 Tr.red.fakt. 0,8 | Ja | 60179883 | 5815100 | Deler trykkrør PE |  | 5810330 | Deler for tilførselsrør, plast | NOBB VAVVS
60289323 | 267542 |  | MULTI/JOINT 3157+ RED. FLENSEMUFFE PN16 | Ja | 60174971 | 5893100 | Deler til trykkrør i andre materialer |  | 5830210 | Deler til tilførselsrør, andre materialer | NOBB VAVVS
60289325 | 283655 |  | PE100 Grenrør lang for EL-sveis SDR17 | Nei | 60186105 | 5815100 | Deler trykkrør PE |  | 5810330 | Deler for tilførselsrør, plast | NOBB VAVVS
60289325 | 740392 |  | PE100 Grenrør lang for EL-sveis SDR17 | Ja | 60186105 | 5815100 | Deler trykkrør PE |  | 5810330 | Deler for tilførselsrør, plast | NOBB VAVVS
60289329 | 740176 |  | BLÜCHER MARINE GJENNOMFØRING F CABIN (316L) | Ja | 60176281 | 5505150 | Deler til avløpsrør |  | 5505160 | Deler til avløpsrør, metall | NOBB VAVVS
60289336 | 267542 |  | BEND 45° | Ja | 60175010 | 5815220 | Deler trykkrør andre typer plast |  | 5810330 | Deler for tilførselsrør, plast | NOBB VAVVS
60289336 | 283655 |  | BEND 45° | Nei | 60175010 | 5815220 | Deler trykkrør andre typer plast |  | 5810330 | Deler for tilførselsrør, plast | NOBB VAVVS
60289344 | 740628 |  | PE100 Manifold SDR11 4x32 ut,/1x50mm inn | Ja | 60179891 | 5815250 | Fordelere rør i rørsystemer |  | 5810550 | Deler for rørsystemer | NOBB VAVVS
60289353 | 740392 |  | EL-BEND 45° PE100 LIGHT-FIT SDR33-SDR17 | Ja | 60186168 | 5815100 | Deler trykkrør PE |  | 5810330 | Deler for tilførselsrør, plast | NOBB VAVVS
60289360 | 216269 | T-RØR MAPRESS SYREF GASS 15MM | Mapress Syrefast T-rør likt (gass) | Ja | 60185758 | 5845200 | Deler syrefaste rør |  | 5820210 | Deler for tilførselsrør, metall | NOBB VAVVS
60289360 | 283655 | T-RØR MAPRESS SYREF GASS 15MM | Mapress Syrefast T-rør likt (gass) | Nei | 60185758 | 5845200 | Deler syrefaste rør |  | 5820210 | Deler for tilførselsrør, metall | NOBB VAVVS
60289364 | 216269 | GLIDEMUFFE MAPRESS EL.FORS. 76,1 | Mapress El-Forsinket glidemuffe | Ja | 60185311 | 5855200 | Deler karbonrør |  | 5820210 | Deler for tilførselsrør, metall | NOBB VAVVS
60289364 | 283655 | GLIDEMUFFE MAPRESS EL.FORS. 76,1 | Mapress El-Forsinket glidemuffe | Nei | 60185311 | 5855200 | Deler karbonrør |  | 5820210 | Deler for tilførselsrør, metall | NOBB VAVVS
60289371 | 741000 |  | KOPLINGSNIPPEL 3/4" INNV. 6361 E NITO 3/4" SERIEN (E) | Ja | 60187152 | 5827100 | Messingdeler for trykkrør |  | 5820210 | Deler for tilførselsrør, metall | NOBB VAVVS
60289385 | 215909 |  | SKJØTEMUFFE DN65 MAXI 63-85x63-85MM | Ja | 60175485 | 5865200 | Ikke strekkfaste rørdeler støpejern |  | 5820210 | Deler for tilførselsrør, metall | NOBB VAVVS
60289398 | 283655 | RØR U/MUFFE 58 X 3000 MM | PREIS RØR U/MUFFE | Ja | 60181443 | 5501300 | Avløpsrør støpejern/MA |  | 5505110 | Avløpsrør, metall | NOBB VAVVS
60289408 | 740600 |  | AVK Flensebend 284/284.PN16 | Ja | 60175801 | 5865100 | Strekkfaste rørdeler støpejern |  | 5820210 | Deler for tilførselsrør, metall | NOBB VAVVS
60289445 | 740816 |  | 200 MM LUFTVEKT 63 KG BELASTNINGSLODD AV BETONG, AVRUNDET MO | Ja | 60184780 | 5815100 | Deler trykkrør PE |  | 5810330 | Deler for tilførselsrør, plast | NOBB VAVVS
60289447 | 740664 |  | 3/4" X 25 MM, NR. 1988443 MESS. SLETTNIPPEL, PLANDREID, UTV. | Ja | 60180819 | 5827100 | Messingdeler for trykkrør |  | 5820210 | Deler for tilførselsrør, metall | NOBB VAVVS
60289454 | 741032 |  | S/920N Anboringsklammer Galv EPDM m/rillet utg | Ja | 60187583 | 5865100 | Strekkfaste rørdeler støpejern |  | 5820210 | Deler for tilførselsrør, metall | NOBB VAVVS
60289463 | 283655 | BEND 45° M/1 MUFFE 15 | Aespres bend 45° m/1 muffe | Ja | 60181602 | 5825100 | Pressfittings, kobber |  | 5820210 | Deler for tilførselsrør, metall | NOBB VAVVS
60289468 | 209298 | FORDELER PRO 1" 6-KURSER | Uponor Vario Plus Fordeler LS | Ja | 41864443 | 5815550 | Gulvvarmesystemer (ekskl. rør) |  | 5810410 | Deler for gulvvarme/gatevarme | NOBB VAVVS, NOBB Total
60289468 | 283655 | FORDELER PRO 1" 6-KURSER | Uponor Vario Plus Fordeler LS | Nei | 41864443 | 5815550 | Gulvvarmesystemer (ekskl. rør) |  | 5810410 | Deler for gulvvarme/gatevarme | NOBB VAVVS
60289474 | 740628 |  | PE100-bend 11° SDR17, bøyd av rør, R=2,5 | Ja | 60179883 | 5815100 | Deler trykkrør PE |  | 5810330 | Deler for tilførselsrør, plast | NOBB VAVVS
60289476 | 267542 |  | MULTI/JOINT 3000+ UNI/FIKSERS SET, Type D | Ja | 60174970 | 5893100 | Deler til trykkrør i andre materialer |  | 5830210 | Deler til tilførselsrør, andre materialer | NOBB VAVVS
60289479 | 740392 |  | PE100 T-Rør red. lang for EL-sveis SDR17 | Ja | 60186105 | 5815100 | Deler trykkrør PE |  | 5810330 | Deler for tilførselsrør, plast | NOBB VAVVS
60289481 | 215909 |  | KALIBRERT RØR DN100 L=800 | Ja | 60175464 | 5860200 | Ikke strekkfaste rør støpejern |  | 5820100 | Tilførselsrør metall (tidl Kobberrør glødet kveil) | NOBB VAVVS
60289481 | 283655 |  | KALIBRERT RØR DN100 L=800 | Nei | 60175464 | 5860200 | Ikke strekkfaste rør støpejern |  | 5820100 | Tilførselsrør metall (tidl Kobberrør glødet kveil) | NOBB VAVVS
60289515 | 209298 | ENDETETNING 25+32+50/175 | Uponor Ecoflex Endetetning Twin | Ja | 41867421 | 5815150 | Deler trykkrør PEX |  | 5810330 | Deler for tilførselsrør, plast | NOBB VAVVS, NOBB Total
60289515 | 283655 | ENDETETNING 25+32+50/175 | Uponor Ecoflex Endetetning Twin | Nei | 41867421 | 5815150 | Deler trykkrør PEX |  | 5810330 | Deler for tilførselsrør, plast | NOBB VAVVS
60289521 | 215756 | UNION ISIFLO 40X28 MM | Union - reduksjon Isiflo | Ja | 41689536 | 5815100 | Deler trykkrør PE |  | 5810330 | Deler for tilførselsrør, plast | NOBB VAVVS
60289521 | 283655 | UNION ISIFLO 40X28 MM | Union - reduksjon Isiflo | Nei | 41689536 | 5815100 | Deler trykkrør PE |  | 5810330 | Deler for tilførselsrør, plast | NOBB VAVVS
60289526 | 743072 |  | ELKO-20S SYREF. SNITTRING JUSTERB. T-RØR | Ja | 60184528 | 5815300 | Kuplinger rør i rørsystemer |  | 5810550 | Deler for rørsystemer | NOBB VAVVS
60289534 | 420984 |  | ACO PIPE HOLDER | Ja | 60174413 | 5501250 | Avløpsrør rustfritt stål |  | 5505110 | Avløpsrør, metall | NOBB VAVVS
60289541 | 216269 | BEND 90° I/U MAPRESS CU GASS 42MM | Mapress Kobber bend 90° inn/ut med 1 muffe (gass) | Ja | 60185446 | 5825100 | Pressfittings, kobber |  | 5820210 | Deler for tilførselsrør, metall | NOBB VAVVS
60289541 | 283655 | BEND 90° I/U MAPRESS CU GASS 42MM | Mapress Kobber bend 90° inn/ut med 1 muffe (gass) | Nei | 60185446 | 5825100 | Pressfittings, kobber |  | 5820210 | Deler for tilførselsrør, metall | NOBB VAVVS
60289548 | 740628 |  | PVC Nippel innv./utv.lim x innv.gj. | Ja | 60179889 | 5815220 | Deler trykkrør andre typer plast |  | 5810330 | Deler for tilførselsrør, plast | NOBB VAVVS
60289551 | 215954 | TIPPUNION PRESSPEX AX20XR25 | LK PressPex Tippunion | Ja | 41920617 | 5815300 | Kuplinger rør i rørsystemer |  | 5810550 | Deler for rørsystemer | NOBB VAVVS
60289551 | 283655 | TIPPUNION PRESSPEX AX20XR25 | LK PressPex Tippunion | Nei | 41920617 | 5815300 | Kuplinger rør i rørsystemer |  | 5810550 | Deler for rørsystemer | NOBB VAVVS
60289552 | 267542 |  | T-RØR 90° REDUSERT LANG ENDE PE100 / SDR17-17,6 | Ja | 60175037 | 5815100 | Deler trykkrør PE |  | 5810330 | Deler for tilførselsrør, plast | NOBB VAVVS
60289563 | 420984 |  | SLUK 157 TYPE VOLCANO RIST ANTISKLI L15 | Ja | 60174449 | 5501250 | Avløpsrør rustfritt stål |  | 5505110 | Avløpsrør, metall | NOBB VAVVS
60289567 | 267542 |  | DOBBELNIPPEL PVC-U | Ja | 60174991 | 5815220 | Deler trykkrør andre typer plast |  | 5810330 | Deler for tilførselsrør, plast | NOBB VAVVS
60289571 | 740204 |  | 28 x 1 Sanpress union, SC-Contur, rødgods, flat tettende, in | Ja | 60677132 | 5893100 | Deler til trykkrør i andre materialer |  | 5830210 | Deler til tilførselsrør, andre materialer | NOBB VAVVS
60289576 | 740628 |  | PE100 El.adapter innv.gj. messing | Ja | 60179883 | 5815100 | Deler trykkrør PE |  | 5810330 | Deler for tilførselsrør, plast | NOBB VAVVS
60289594 | 740948 |  | SANHA-THERM PRESS BEND 90° 1 MUFFE | Ja | 60186662 | 5855200 | Deler karbonrør |  | 5820210 | Deler for tilførselsrør, metall | NOBB VAVVS
60289598 | 283655 | LØPEMUFFE CONEL DRAIN 90MM | Conel drain løpemuffe | Ja | 60181451 | 5505150 | Deler til avløpsrør |  | 5501210 | Deler til avløpsrør, plast | NOBB VAVVS
60289602 | 740628 |  | PE100 Y-gren 45° lang SDR17 | Ja | 60179888 | 5815100 | Deler trykkrør PE |  | 5810330 | Deler for tilførselsrør, plast | NOBB VAVVS
60289617 | 204439 |  | PP Smartline gren m/svingt innløp sort | Ja | 60174143 | 5505150 | Deler til avløpsrør |  | 5501210 | Deler til avløpsrør, plast | NOBB VAVVS
60289617 | 283655 |  | PP Smartline gren m/svingt innløp sort | Nei | 60174143 | 5505150 | Deler til avløpsrør |  | 5501210 | Deler til avløpsrør, plast | NOBB VAVVS
60289619 | 740204 |  | Sanpress inox bend 45°, SC-Contur, syrefast stål, | Ja | 60677121 | 5845200 | Deler syrefaste rør |  | 5820210 | Deler for tilførselsrør, metall | NOBB VAVVS
60289621 | 215954 |  | LK PressPex Union AX16 | Ja | 60175983 | 5825200 | Pushfittings, kobber forkrommet |  | 5820210 | Deler for tilførselsrør, metall | NOBB VAVVS
60289621 | 283655 |  | LK PressPex Union AX16 | Nei | 60175983 | 5825200 | Pushfittings, kobber forkrommet |  | 5820210 | Deler for tilførselsrør, metall | NOBB VAVVS
60289622 | 740204 |  | Prestabo glidemuffe, SC-Contur, ulegert stål, | Ja | 60178143 | 5855200 | Deler karbonrør |  | 5820210 | Deler for tilførselsrør, metall | NOBB VAVVS
60289658 | 740308 |  | Albue utv.gjenge, push fit | Ja | 60183570 | 5810300 | Trykkrør (rør i rør) |  | 5810100 | Tilførselsrør plast (tidl Trykkrør PE) | NOBB VAVVS
60289659 | 740628 |  | PE100 T-rør lang, SDR11 | Ja | 60179888 | 5815100 | Deler trykkrør PE |  | 5810330 | Deler for tilførselsrør, plast | NOBB VAVVS
60289669 | 420984 |  | HULLRIST 1,0 M KLASSE C 250 KN NR. 21865 ACO RISTER RENNER S | Ja | 60174449 | 5501250 | Avløpsrør rustfritt stål |  | 5505110 | Avløpsrør, metall | NOBB VAVVS
60289675 | 267542 |  | REDUKSJON, KIT | Ja | 60175010 | 5815220 | Deler trykkrør andre typer plast |  | 5810330 | Deler for tilførselsrør, plast | NOBB VAVVS
60289689 | 740628 |  | PE100 El.sveis endekappe SDR11 | Ja | 60179884 | 5815100 | Deler trykkrør PE |  | 5810330 | Deler for tilførselsrør, plast | NOBB VAVVS
60289704 | 728216 | KABELBEND RØD 125MM 15° R=0,6M | PP KABELBEND RØD | Ja | 60688986 | 5615100 | Deler til kabelrør |  | 5610150 | Deler til kabelrør | NOBB VAVVS
60289722 | 740628 |  | PE100-bend 30° SDR11, bøyd av rør, R=2,5 | Ja | 60179883 | 5815100 | Deler trykkrør PE |  | 5810330 | Deler for tilførselsrør, plast | NOBB VAVVS
60289727 | 200868 |  | SORT WAFIX PP GRENRØR SWEPT ENTRY | Ja | 60173838 | 5505150 | Deler til avløpsrør |  | 5501210 | Deler til avløpsrør, plast | NOBB VAVVS
60289727 | 283655 |  | SORT WAFIX PP GRENRØR SWEPT ENTRY | Nei | 60173838 | 5505150 | Deler til avløpsrør |  | 5501210 | Deler til avløpsrør, plast | NOBB VAVVS
60289727 | 741568 |  | SORT WAFIX PP GRENRØR SWEPT ENTRY | Nei | 60173838 | 5505150 | Deler til avløpsrør |  | 5501210 | Deler til avløpsrør, plast | NOBB VAVVS
60289731 | 740600 |  | PE-Krage. Kort. PE100/SDR11. | Ja | 60175840 | 5815100 | Deler trykkrør PE |  | 5810330 | Deler for tilførselsrør, plast | NOBB VAVVS
60289734 | 740176 |  | BLÜCHER EUROPIPE DOBBELMUFFE | Ja | 60176281 | 5505150 | Deler til avløpsrør |  | 5505160 | Deler til avløpsrør, metall | NOBB VAVVS
60289747 | 740628 |  | PE100-RC-el.sveise muffe, SDR 33-17 | Ja | 60179883 | 5815100 | Deler trykkrør PE |  | 5810330 | Deler for tilførselsrør, plast | NOBB VAVVS
60289751 | 204439 |  | PE 100 SDR 11 bend, f/speilsveising | Ja | 60174177 | 5815100 | Deler trykkrør PE |  | 5810330 | Deler for tilførselsrør, plast | NOBB VAVVS
60289752 | 267542 |  | ENDEKAPPE PVC-U | Ja | 60653330 | 5815220 | Deler trykkrør andre typer plast |  | 5810330 | Deler for tilførselsrør, plast | NOBB VAVVS
60289758 | 283655 |  | Muffebend 22° Universal Tyton blå epoxy | Nei | 60183776 | 5865200 | Ikke strekkfaste rørdeler støpejern |  | 5820210 | Deler for tilførselsrør, metall | NOBB VAVVS
60289758 | 743276 |  | Muffebend 22° Universal Tyton blå epoxy | Ja | 60183776 | 5865200 | Ikke strekkfaste rørdeler støpejern |  | 5820210 | Deler for tilførselsrør, metall | NOBB VAVVS
60289763 | 740392 |  | PVC OVG-NIPP UTV.LIM/INNV.LIM/UTV.GJ | Ja | 60186119 | 5815100 | Deler trykkrør PE |  | 5810330 | Deler for tilførselsrør, plast | NOBB VAVVS
60289766 | 267542 |  | BEND 30° LANG ENDE PE100 / SDR17,6 | Ja | 60175034 | 5815100 | Deler trykkrør PE |  | 5810330 | Deler for tilførselsrør, plast | NOBB VAVVS
60289775 | 726056 | PLAN SVEISEFLENS 1.1/2" 150 RF | 150 RF PLAN SVEISEFLENS A182 F316/L | Ja | 60181891 | 5845100 | Flenser syrefaste rør |  | 5820210 | Deler for tilførselsrør, metall | NOBB VAVVS
60289785 | 740628 |  | PVC Nippelmuffe innv.gj. | Ja | 60179889 | 5815220 | Deler trykkrør andre typer plast |  | 5810330 | Deler for tilførselsrør, plast | NOBB VAVVS
60289789 | 283655 | T-RØR M/RED I AVST 42MM X 35MM | INOXPRES T-RØR M/RED I AVST | Ja | 60181392 | 5835200 | Deler rustfrie rør |  | 5820210 | Deler for tilførselsrør, metall | NOBB VAVVS
60289791 | 740276 |  | PEH LYTTERØR F/VANNLEDNINGER, AVGREN. Ø 200 X 90° 500 - 700 | Ja | 60182772 | 5815100 | Deler trykkrør PE |  | 5810330 | Deler for tilførselsrør, plast | NOBB VAVVS
60289809 | 740628 |  | CPVC Albue 90° innv.lim X innv. NPT gj. | Ja | 60179907 | 6815200 | CPVC Deler for sprinkler |  | 6815210 | Deler og tilbehør for sprinkler, plast | NOBB VAVVS
60289814 | 740392 |  | PE80 AVLØP ALBUE 45 GR. | Ja | 60186116 | 5815100 | Deler trykkrør PE |  | 5810330 | Deler for tilførselsrør, plast | NOBB VAVVS
60289821 | 283655 |  | PE100 T-Rør red. lang for EL-sveis SDR11 | Nei | 60186105 | 5815100 | Deler trykkrør PE |  | 5810330 | Deler for tilførselsrør, plast | NOBB VAVVS
60289821 | 740392 |  | PE100 T-Rør red. lang for EL-sveis SDR11 | Ja | 60186105 | 5815100 | Deler trykkrør PE |  | 5810330 | Deler for tilførselsrør, plast | NOBB VAVVS
60289823 | 200868 |  | Tigris K5 T-stykke | Ja | 60174063 | 5815200 | Deler trykkrør flerlags |  | 5810360 | Deler for tilførselsrør, flerlags | NOBB VAVVS
60289826 | 740628 |  | PE100 Segmentbend 22°, SDR11 Tr.red.fakt. 0,8 | Ja | 60179883 | 5815100 | Deler trykkrør PE |  | 5810330 | Deler for tilførselsrør, plast | NOBB VAVVS
60289835 | 741228 |  | Bend 30° | Ja | 60178486 | 5505150 | Deler til avløpsrør |  | 5505160 | Deler til avløpsrør, metall | NOBB VAVVS
60289848 | 283655 |  | AVK Blindflens m/gjenge.dukt.stpj.PN10 | Nei | 60175801 | 5865100 | Strekkfaste rørdeler støpejern |  | 5820210 | Deler for tilførselsrør, metall | NOBB VAVVS
60289848 | 740600 |  | AVK Blindflens m/gjenge.dukt.stpj.PN10 | Ja | 60175801 | 5865100 | Strekkfaste rørdeler støpejern |  | 5820210 | Deler for tilførselsrør, metall | NOBB VAVVS
60289849 | 200868 |  | 140 MM PN 16 WAVIN ELEKTROSVEISE-MUFFE | Ja | 60173891 | 5815100 | Deler trykkrør PE |  | 5810330 | Deler for tilførselsrør, plast | NOBB VAVVS
60289858 | 740392 |  | EL-ANB-KLAMMER PE100 SDR11-41 SDR11 | Ja | 60186179 | 5815100 | Deler trykkrør PE |  | 5810330 | Deler for tilførselsrør, plast | NOBB VAVVS
60289861 | 740176 |  | BLÜCHER EUROPIPE OMV EKSENTRISK OVERGANG | Ja | 60176281 | 5505150 | Deler til avløpsrør |  | 5505160 | Deler til avløpsrør, metall | NOBB VAVVS
60289867 | 267542 |  | MULTI/JOINT 3000+ UNI/FLEKS RING NBR | Ja | 60174970 | 5893100 | Deler til trykkrør i andre materialer |  | 5830210 | Deler til tilførselsrør, andre materialer | NOBB VAVVS
60289878 | 740628 |  | PE100 Union lang SDR11 | Ja | 60179883 | 5815100 | Deler trykkrør PE |  | 5810330 | Deler for tilførselsrør, plast | NOBB VAVVS
60289882 | 740628 |  | Flexkobling Reduksjon | Ja | 60179874 | 5815220 | Deler trykkrør andre typer plast |  | 5810330 | Deler for tilførselsrør, plast | NOBB VAVVS
60289883 | 214995 |  | Rør syrefast 316 | Ja | 60657145 | 5840200 | Sveiste rør syrefaste |  | 5820100 | Tilførselsrør metall (tidl Kobberrør glødet kveil) | NOBB VAVVS
60289888 | 216269 | FLENS SPISSENDE MAPRESS SYREF 28 | Mapress Syrefast flens m/spissende PN 10/16 | Ja | 41695101 | 5845200 | Deler syrefaste rør |  | 5820210 | Deler for tilførselsrør, metall | NOBB VAVVS
60289891 | 740204 |  | Megapress nippelmuffe m/SC-Contur 4213 | Ja | 60178132 | 5855200 | Deler karbonrør |  | 5820210 | Deler for tilførselsrør, metall | NOBB VAVVS
60289892 | 740628 |  | PE100 T-rør segm. SDR11 | Ja | 60179888 | 5815100 | Deler trykkrør PE |  | 5810330 | Deler for tilførselsrør, plast | NOBB VAVVS
60289895 | 741032 |  | N/10 90° Bend Galvanisert | Ja | 60187611 | 5865100 | Strekkfaste rørdeler støpejern |  | 5820210 | Deler for tilførselsrør, metall | NOBB VAVVS
60289896 | 267542 |  | T-RØR 90° TP PVC-U | Ja | 60653312 | 5815220 | Deler trykkrør andre typer plast |  | 5810330 | Deler for tilførselsrør, plast | NOBB VAVVS
60289896 | 283655 |  | T-RØR 90° TP PVC-U | Nei | 60653312 | 5815220 | Deler trykkrør andre typer plast |  | 5810330 | Deler for tilførselsrør, plast | NOBB VAVVS
60289899 | 743072 |  | RV-16S SNITTRING TILBAKESLAGSVENTIL | Ja | 60184523 | 5815300 | Kuplinger rør i rørsystemer |  | 5810550 | Deler for rørsystemer | NOBB VAVVS
60289935 | 200868 | SITECH+ KORTREDUKSJON 110X90MM | SiTech+ Kortreduksjon | Ja | 60807055 | 5505150 | Deler til avløpsrør |  | 5501210 | Deler til avløpsrør, plast | NOBB VAVVS
60289957 | 267542 |  | MULTI/JOINT 3007+ UNI/FIKS RING NBR | Ja | 60174970 | 5893100 | Deler til trykkrør i andre materialer |  | 5830210 | Deler til tilførselsrør, andre materialer | NOBB VAVVS
60289958 | 743072 |  | ETVD-08S SNITTRING JUSTERB. T-RØR | Ja | 60184523 | 5815300 | Kuplinger rør i rørsystemer |  | 5810550 | Deler for rørsystemer | NOBB VAVVS
60289974 | 740204 |  | Prestabo muffe, SC-Contur, ulegert stål, | Ja | 60178143 | 5855200 | Deler karbonrør |  | 5820210 | Deler for tilførselsrør, metall | NOBB VAVVS
60289977 | 283655 |  | 15 X 1,0 MM, NR. 1866119 MESS. STØTTEHYLSE KRK 140 F/KOBBERR | Nei | 60180820 | 5827100 | Messingdeler for trykkrør |  | 5820210 | Deler for tilførselsrør, metall | NOBB VAVVS
60289977 | 740664 |  | 15 X 1,0 MM, NR. 1866119 MESS. STØTTEHYLSE KRK 140 F/KOBBERR | Ja | 60180820 | 5827100 | Messingdeler for trykkrør |  | 5820210 | Deler for tilførselsrør, metall | NOBB VAVVS
60289978 | 740176 |  | BLÜCHER EUROPIPE BEND AISI316L | Ja | 60176281 | 5505150 | Deler til avløpsrør |  | 5505160 | Deler til avløpsrør, metall | NOBB VAVVS
60289983 | 216269 | ALBUE INNV.GJ. MAPRESS CU 54X2" | Mapress Kobber albue 90° innvendige gjenger | Ja | 60185446 | 5825100 | Pressfittings, kobber |  | 5820210 | Deler for tilførselsrør, metall | NOBB VAVVS
60289983 | 283655 | ALBUE INNV.GJ. MAPRESS CU 54X2" | Mapress Kobber albue 90° innvendige gjenger | Nei | 60185446 | 5825100 | Pressfittings, kobber |  | 5820210 | Deler for tilførselsrør, metall | NOBB VAVVS
60289985 | 200868 |  | 25x25x20 mm M5 T-stykke | Ja | 60174063 | 5815200 | Deler trykkrør flerlags |  | 5810360 | Deler for tilførselsrør, flerlags | NOBB VAVVS
60289986 | 740628 |  | PE100 El.sveis endekappe SDR11 | Ja | 60179884 | 5815100 | Deler trykkrør PE |  | 5810330 | Deler for tilførselsrør, plast | NOBB VAVVS
60289987 | 283655 |  | AVK Supa Lock mellomring m/1 uttak | Nei | 60175861 | 5815100 | Deler trykkrør PE |  | 5810330 | Deler for tilførselsrør, plast | NOBB VAVVS
60289987 | 740600 |  | AVK Supa Lock mellomring m/1 uttak | Ja | 60175861 | 5815100 | Deler trykkrør PE |  | 5810330 | Deler for tilførselsrør, plast | NOBB VAVVS
60290003 | 283655 | STØTTEHYLSE (2STK) 15X1,0MM | STØTTEHYLSE (2STK) BF | Ja | 60184699 | 5827100 | Messingdeler for trykkrør |  | 5820210 | Deler for tilførselsrør, metall | NOBB VAVVS
60290007 | 204439 |  | Løsflens, varmgalvanisert, boret iht. PN 10 | Ja | 60174176 | 5815100 | Deler trykkrør PE |  | 5810330 | Deler for tilførselsrør, plast | NOBB VAVVS
60290007 | 283655 |  | Løsflens, varmgalvanisert, boret iht. PN 10 | Nei | 60174176 | 5815100 | Deler trykkrør PE |  | 5810330 | Deler for tilførselsrør, plast | NOBB VAVVS
60290009 | 740176 |  | BLÜCHER MARINE GJENNOMF. M KR/MU | Ja | 60176281 | 5505150 | Deler til avløpsrør |  | 5505160 | Deler til avløpsrør, metall | NOBB VAVVS
60290011 | 740392 |  | PP-HURTIGKOBL. T-RØR UTSTIKK UTV.GJ. | Ja | 60186142 | 5815100 | Deler trykkrør PE |  | 5810330 | Deler for tilførselsrør, plast | NOBB VAVVS
60290030 | 740628 |  | Flexkobling Stand. Large Bred | Ja | 60179874 | 5815220 | Deler trykkrør andre typer plast |  | 5810330 | Deler for tilførselsrør, plast | NOBB VAVVS
60290037 | 267542 |  | OVERGANGSMUFFE NIPPEL TP PVC-U | Ja | 60653304 | 5815220 | Deler trykkrør andre typer plast |  | 5810330 | Deler for tilførselsrør, plast | NOBB VAVVS
60290044 | 740176 |  | BLÜCHER EUROPIPE BEND AISI316L | Ja | 60176281 | 5505150 | Deler til avløpsrør |  | 5505160 | Deler til avløpsrør, metall | NOBB VAVVS
60290052 | 215657 | ENDELOKK M/PAKNING 3/4" 2X4X4CM | Endelokk m/pakning til fordelere | Ja | 41128943 | 5815100 | Deler trykkrør PE |  | 5810330 | Deler for tilførselsrør, plast | NOBB VAVVS
60290052 | 283655 | ENDELOKK M/PAKNING 3/4" 2X4X4CM | Endelokk m/pakning til fordelere | Nei | 41128943 | 5815100 | Deler trykkrør PE |  | 5810330 | Deler for tilførselsrør, plast | NOBB VAVVS
60290054 | 740392 |  | PP-HURTIGKOBL. UNION | Ja | 60186141 | 5815100 | Deler trykkrør PE |  | 5810330 | Deler for tilførselsrør, plast | NOBB VAVVS
60290061 | 216269 | SPISSENDE MAPRESS CUNIFE PN6 22 MM | SPISSENDE MAPRESS CUNIFE for løsflens PN6 | Ja | 60185444 | 5825300 | Pressfittings, CuNi |  | 5820210 | Deler for tilførselsrør, metall | NOBB VAVVS
60290089 | 215909 | FLENSEMUFFE DN150/180 ULEFOS GRIP | FLENSEMUFFE DN150/180 ULEFOS GRIP PVC/PE | Ja | 60175471 | 5865100 | Strekkfaste rørdeler støpejern |  | 5820210 | Deler for tilførselsrør, metall | NOBB VAVVS
60290105 | 740116 |  | Manifoil 50mm inntak | Ja | 60188411 | 5865100 | Strekkfaste rørdeler støpejern |  | 5820210 | Deler for tilførselsrør, metall | NOBB VAVVS
60290109 | 740276 |  | PE100 Segmentbend SDR11 61-90° | Ja | 60182772 | 5815100 | Deler trykkrør PE |  | 5810330 | Deler for tilførselsrør, plast | NOBB VAVVS
60290129 | 740392 |  | PE80 AVLØP RED. KONSENTRISK | Ja | 60186116 | 5815100 | Deler trykkrør PE |  | 5810330 | Deler for tilførselsrør, plast | NOBB VAVVS
60290131 | 743276 |  | Flenserør L=500 Blå epoxy PN10 | Ja | 60183776 | 5865200 | Ikke strekkfaste rørdeler støpejern |  | 5820210 | Deler for tilførselsrør, metall | NOBB VAVVS
60290139 | 740628 |  | PE100 T-rør red. lang prefab SDR26 | Ja | 60179888 | 5815100 | Deler trykkrør PE |  | 5810330 | Deler for tilførselsrør, plast | NOBB VAVVS
60290147 | 200868 |  | 32x20x32 mm M5 T-stykke | Ja | 60174063 | 5815200 | Deler trykkrør flerlags |  | 5810360 | Deler for tilførselsrør, flerlags | NOBB VAVVS
60290150 | 276835 | T-RØR REDUKSJON 25X20X25 MESSING | TECEflex T-rør reduksjon MS 58 varme/kjøling | Ja | 60650425 | 5505150 | Deler til avløpsrør |  | 5810550 | Deler for rørsystemer | NOBB VAVVS
60290161 | 743276 |  | Duktile rør Standard PE-G C30 2,2mm | Ja | 60183775 | 5860200 | Ikke strekkfaste rør støpejern |  | 5820100 | Tilførselsrør metall (tidl Kobberrør glødet kveil) | NOBB VAVVS
60290171 | 740296 |  | 63 MM X 1.1/2" X 63 MM PN 16 PLASSIM PP KOMPRESJONS T-RØR M/ | Ja | 60183361 | 5815100 | Deler trykkrør PE |  | 5810330 | Deler for tilførselsrør, plast | NOBB VAVVS
60290189 | 283655 |  | DN 125 UNIV.BØYLE A2 Ø 138-151MM | Nei | 60188395 | 5865100 | Strekkfaste rørdeler støpejern |  | 5820210 | Deler for tilførselsrør, metall | NOBB VAVVS
60290189 | 740116 |  | DN 125 UNIV.BØYLE A2 Ø 138-151MM | Ja | 60188395 | 5865100 | Strekkfaste rørdeler støpejern |  | 5820210 | Deler for tilførselsrør, metall | NOBB VAVVS
60290191 | 209298 | DOBBELKLAMMER F/VARERØR 18MM | Uponor Teck Dobbelklammer | Ja | 41867054 | 5815150 | Deler trykkrør PEX |  | 5810330 | Deler for tilførselsrør, plast | NOBB VAVVS, NOBB Total
60290191 | 283655 | DOBBELKLAMMER F/VARERØR 18MM | Uponor Teck Dobbelklammer | Nei | 41867054 | 5815150 | Deler trykkrør PEX |  | 5810330 | Deler for tilførselsrør, plast | NOBB VAVVS
60290202 | 267542 |  | T-RØR 90° PVC-U | Ja | 60174997 | 5815220 | Deler trykkrør andre typer plast |  | 5810330 | Deler for tilførselsrør, plast | NOBB VAVVS
60290219 | 204439 |  | PE 100 SDR 11 T-rør f/speilsveising | Ja | 60174250 | 5815100 | Deler trykkrør PE |  | 5810330 | Deler for tilførselsrør, plast | NOBB VAVVS
60290219 | 283655 |  | PE 100 SDR 11 T-rør f/speilsveising | Nei | 60174250 | 5815100 | Deler trykkrør PE |  | 5810330 | Deler for tilførselsrør, plast | NOBB VAVVS
60290221 | 420984 |  | MODULAR 125 RENNE T-STYKKE AISI304 | Ja | 60174449 | 5501250 | Avløpsrør rustfritt stål |  | 5505110 | Avløpsrør, metall | NOBB VAVVS
60290234 | 740628 |  | PE100 T-rør red. lang, SDR17 | Ja | 60179888 | 5815100 | Deler trykkrør PE |  | 5810330 | Deler for tilførselsrør, plast | NOBB VAVVS
60290247 | 216269 | KAPPE MAPRESS SYREF 18MM GASS | Mapress Syrefast kappe (gass) | Ja | 60185761 | 5845200 | Deler syrefaste rør |  | 5820210 | Deler for tilførselsrør, metall | NOBB VAVVS
60290247 | 283655 | KAPPE MAPRESS SYREF 18MM GASS | Mapress Syrefast kappe (gass) | Nei | 60185761 | 5845200 | Deler syrefaste rør |  | 5820210 | Deler for tilførselsrør, metall | NOBB VAVVS
60290251 | 740204 |  | Prestabo, endeplugg | Ja | 60178143 | 5855200 | Deler karbonrør |  | 5820210 | Deler for tilførselsrør, metall | NOBB VAVVS
60290261 | 740628 |  | PP Anboringsklammer m/syrefaste bolter | Ja | 60179945 | 5815100 | Deler trykkrør PE |  | 5810330 | Deler for tilførselsrør, plast | NOBB VAVVS
60290262 | 283655 |  | PLASSON SERIE.1 GRÅ LÅSEMUTTER | Nei | 60186147 | 5815100 | Deler trykkrør PE |  | 5810330 | Deler for tilførselsrør, plast | NOBB VAVVS
60290262 | 740392 |  | PLASSON SERIE.1 GRÅ LÅSEMUTTER | Ja | 60186147 | 5815100 | Deler trykkrør PE |  | 5810330 | Deler for tilførselsrør, plast | NOBB VAVVS
60290307 | 740324 |  | 10X45 MM DISTANSEKLOSS FKR | Ja | 60183816 | 5505150 | Deler til avløpsrør |  | 5501210 | Deler til avløpsrør, plast | NOBB VAVVS
60290311 | 200868 | SITECH+ BEND 125X45° | Sitech+ bend 125x45° | Ja | 60806388 | 5505150 | Deler til avløpsrør |  | 5501210 | Deler til avløpsrør, plast | NOBB VAVVS
60290318 | 740488 |  | PE100 Segm.sveist bend SDR26 | Ja | 60187986 | 5815100 | Deler trykkrør PE |  | 5810330 | Deler for tilførselsrør, plast | NOBB VAVVS
60290331 | 215909 |  | SKJØTEMUFFE DN080 MEGA 86-107MM | Ja | 60175485 | 5865200 | Ikke strekkfaste rørdeler støpejern |  | 5820210 | Deler for tilførselsrør, metall | NOBB VAVVS
60290331 | 283655 |  | SKJØTEMUFFE DN080 MEGA 86-107MM | Nei | 60175485 | 5865200 | Ikke strekkfaste rørdeler støpejern |  | 5820210 | Deler for tilførselsrør, metall | NOBB VAVVS
60290333 | 283655 |  | PLASSON SERIE.1 TIPPUNION UTV.GJ BSP | Nei | 60186141 | 5815100 | Deler trykkrør PE |  | 5810330 | Deler for tilførselsrør, plast | NOBB VAVVS
60290333 | 740392 |  | PLASSON SERIE.1 TIPPUNION UTV.GJ BSP | Ja | 60186141 | 5815100 | Deler trykkrør PE |  | 5810330 | Deler for tilførselsrør, plast | NOBB VAVVS
60290334 | 216269 | BEND SILENTPP 67,5° 125MM | Silent-PP bend: 67.5° | Ja | 60185385 | 5505150 | Deler til avløpsrør |  | 5501210 | Deler til avløpsrør, plast | NOBB VAVVS
60290336 | 740204 |  | kobling Raxofix | Ja | 60677650 | 5893100 | Deler til trykkrør i andre materialer |  | 5830210 | Deler til tilførselsrør, andre materialer | NOBB VAVVS
60290339 | 215909 | SKJØTEMUFFE MAXI 266-295MM | SKJØTEMUFFE MAXI 266-295MM X 266-295MM | Ja | 60175491 | 5865200 | Ikke strekkfaste rørdeler støpejern |  | 5820210 | Deler for tilførselsrør, metall | NOBB VAVVS
60290353 | 740488 |  | PE100 Elektromuffe SDR11 | Ja | 60187986 | 5815100 | Deler trykkrør PE |  | 5810330 | Deler for tilførselsrør, plast | NOBB VAVVS
60290388 | 200868 |  | K1 vinkel 90° | Ja | 60174048 | 5815200 | Deler trykkrør flerlags |  | 5810360 | Deler for tilførselsrør, flerlags | NOBB VAVVS
60290393 | 741032 |  | N/60 Blindlokk Oransje | Ja | 60187589 | 5865100 | Strekkfaste rørdeler støpejern |  | 5820210 | Deler for tilførselsrør, metall | NOBB VAVVS
60290394 | 200868 |  | AS+ BEND | Ja | 60638118 | 5505150 | Deler til avløpsrør |  | 5501210 | Deler til avløpsrør, plast | NOBB VAVVS
60290403 | 216269 | BEND 60° MAPRESS SYREFAST 76,1 MM | Mapress Syrefast bend 60° med 2 muffer | Ja | 41695101 | 5845200 | Deler syrefaste rør |  | 5820210 | Deler for tilførselsrør, metall | NOBB VAVVS
60290410 | 216269 | MUFFE MAPRESS CU GASS 28MM | Mapress Kobber muffe (gass) | Ja | 60185446 | 5825100 | Pressfittings, kobber |  | 5820210 | Deler for tilførselsrør, metall | NOBB VAVVS
60290410 | 283655 | MUFFE MAPRESS CU GASS 28MM | Mapress Kobber muffe (gass) | Nei | 60185446 | 5825100 | Pressfittings, kobber |  | 5820210 | Deler for tilførselsrør, metall | NOBB VAVVS
60290412 | 283655 |  | PLASSON ANB.KLAMMER INNV.GJ. MET/316 | Nei | 60186181 | 5815100 | Deler trykkrør PE |  | 5810330 | Deler for tilførselsrør, plast | NOBB VAVVS
60290412 | 740392 |  | PLASSON ANB.KLAMMER INNV.GJ. MET/316 | Ja | 60186181 | 5815100 | Deler trykkrør PE |  | 5810330 | Deler for tilførselsrør, plast | NOBB VAVVS
60290413 | 215909 |  | Ultragrip Red. kupling 107-133,2/132,2-160,2mm | Ja | 60175488 | 5865100 | Strekkfaste rørdeler støpejern |  | 5820210 | Deler for tilførselsrør, metall | NOBB VAVVS
60290413 | 283655 |  | Ultragrip Red. kupling 107-133,2/132,2-160,2mm | Nei | 60175488 | 5865100 | Strekkfaste rørdeler støpejern |  | 5820210 | Deler for tilførselsrør, metall | NOBB VAVVS
60290421 | 740628 |  | PE100 T-rør red. lang prefab SDR17 | Ja | 60179888 | 5815100 | Deler trykkrør PE |  | 5810330 | Deler for tilførselsrør, plast | NOBB VAVVS
60290443 | 726056 | PRESSET LØSFLENS DN 200/219,1 MM | PRESSET LØSFLENS AISI 316L BORET DIN 2642 | Ja | 60181871 | 5835100 | Flenser rustfrie rør |  | 5820210 | Deler for tilførselsrør, metall | NOBB VAVVS
60290447 | 740296 |  | 1" X 1" PLASSIM NIPPEL | Ja | 60183361 | 5815100 | Deler trykkrør PE |  | 5810330 | Deler for tilførselsrør, plast | NOBB VAVVS
60290456 | 740392 |  | EL-Y-RED. GEOTERM | Ja | 60186169 | 5815100 | Deler trykkrør PE |  | 5810330 | Deler for tilførselsrør, plast | NOBB VAVVS
60290459 | 283655 |  | PE100 T-Rør lang for EL-sveis SDR11 | Nei | 60186105 | 5815100 | Deler trykkrør PE |  | 5810330 | Deler for tilførselsrør, plast | NOBB VAVVS
60290459 | 740392 |  | PE100 T-Rør lang for EL-sveis SDR11 | Ja | 60186105 | 5815100 | Deler trykkrør PE |  | 5810330 | Deler for tilførselsrør, plast | NOBB VAVVS
60290460 | 420984 |  | ACO SKIPS-SLUK F/STÅLDEKK M/VANNLÅS 110 MM VERTIK. UTLØP | Ja | 60174447 | 5501250 | Avløpsrør rustfritt stål |  | 5505110 | Avløpsrør, metall | NOBB VAVVS
60290470 | 204439 |  | PE 100 SDR 11 bend, f/speilsveising | Ja | 60174177 | 5815100 | Deler trykkrør PE |  | 5810330 | Deler for tilførselsrør, plast | NOBB VAVVS
60290470 | 283655 |  | PE 100 SDR 11 bend, f/speilsveising | Nei | 60174177 | 5815100 | Deler trykkrør PE |  | 5810330 | Deler for tilførselsrør, plast | NOBB VAVVS
60290475 | 740628 |  | PE100 Reduksjon kort, SDR11, Konsentrisk | Ja | 60179889 | 5815220 | Deler trykkrør andre typer plast |  | 5810330 | Deler for tilførselsrør, plast | NOBB VAVVS
60290477 | 283655 |  | AVK dobbelt flenserør type FF, 300 mm, PN10, | Nei | 60175801 | 5865100 | Strekkfaste rørdeler støpejern |  | 5820210 | Deler for tilførselsrør, metall | NOBB VAVVS
60290477 | 740600 |  | AVK dobbelt flenserør type FF, 300 mm, PN10, | Ja | 60175801 | 5865100 | Strekkfaste rørdeler støpejern |  | 5820210 | Deler for tilførselsrør, metall | NOBB VAVVS
60290478 | 740628 |  | PE100 El.sadel | Ja | 60179921 | 5815100 | Deler trykkrør PE |  | 5810330 | Deler for tilførselsrør, plast | NOBB VAVVS
60290487 | 214995 |  | T-rør press m/red. avst. galv. | Ja | 60639703 | 5855200 | Deler karbonrør |  | 5820210 | Deler for tilførselsrør, metall | NOBB VAVVS
60290489 | 740600 |  | AVK Flense T-rør m/br.avst.L=900/350.PN16 | Ja | 60175801 | 5865100 | Strekkfaste rørdeler støpejern |  | 5820210 | Deler for tilførselsrør, metall | NOBB VAVVS
60290494 | 283655 |  | PE100 Red.Kons lang for EL-sveis SDR11 | Nei | 60186104 | 5815100 | Deler trykkrør PE |  | 5810330 | Deler for tilførselsrør, plast | NOBB VAVVS
60290494 | 740392 |  | PE100 Red.Kons lang for EL-sveis SDR11 | Ja | 60186104 | 5815100 | Deler trykkrør PE |  | 5810330 | Deler for tilførselsrør, plast | NOBB VAVVS
60290495 | 740264 |  | Skyvehylse f/fjernvarmerør SDR 7,4 | Ja | 60181800 | 5891100 | Deler til preisolerte rør fjernvarme |  | 5810420 | Deler til fjernvarmerør, plast | NOBB VAVVS
60290505 | 740264 |  | T-stykke inkl.skyvehylse f/fjernvarmerør SDR11 | Ja | 60181800 | 5891100 | Deler til preisolerte rør fjernvarme |  | 5810420 | Deler til fjernvarmerør, plast | NOBB VAVVS
60290520 | 276835 | T-RØR M/3 KUPLINGER 12X12X12 | 12 MM UNISUPER T-RØR M/3 KPL. | Ja | 60650677 | 5827100 | Messingdeler for trykkrør |  | 5820210 | Deler for tilførselsrør, metall | NOBB VAVVS
60290521 | 740308 |  | Reservert produkt 13 | Ja | 60183568 | 5820250 | Kobberrør rette |  | 5820100 | Tilførselsrør metall (tidl Kobberrør glødet kveil) | NOBB VAVVS
60290535 | 267542 |  | REDUKSJON KORT ABS | Ja | 60174981 | 5815220 | Deler trykkrør andre typer plast |  | 5810330 | Deler for tilførselsrør, plast | NOBB VAVVS
60290546 | 283655 |  | ACO PIPE 50MM BEND 87,5° | Nei | 60174413 | 5501250 | Avløpsrør rustfritt stål |  | 5505110 | Avløpsrør, metall | NOBB VAVVS
60290546 | 420984 |  | ACO PIPE 50MM BEND 87,5° | Ja | 60174413 | 5501250 | Avløpsrør rustfritt stål |  | 5505110 | Avløpsrør, metall | NOBB VAVVS
60290551 | 740204 |  | Sanpress Inox T-rør | Ja | 60677130 | 5835200 | Deler rustfrie rør |  | 5820210 | Deler for tilførselsrør, metall | NOBB VAVVS
60290562 | 283655 |  | PE100 RED.KONS KORT TRAPPET SDR11 | Nei | 60186104 | 5815100 | Deler trykkrør PE |  | 5810330 | Deler for tilførselsrør, plast | NOBB VAVVS
60290562 | 740392 |  | PE100 RED.KONS KORT TRAPPET SDR11 | Ja | 60186104 | 5815100 | Deler trykkrør PE |  | 5810330 | Deler for tilførselsrør, plast | NOBB VAVVS
60290571 | 740948 |  | MM SANHA-THERM PRESS T-RØR | Ja | 60186662 | 5855200 | Deler karbonrør |  | 5820210 | Deler for tilførselsrør, metall | NOBB VAVVS
60290586 | 741032 |  | S/920N Anboringsklammer Rød EPDM m/rillet utg | Ja | 60187583 | 5865100 | Strekkfaste rørdeler støpejern |  | 5820210 | Deler for tilførselsrør, metall | NOBB VAVVS
60290607 | 283655 |  | AVK Muffe/spiss bend.Tyton. | Nei | 60175812 | 5865200 | Ikke strekkfaste rørdeler støpejern |  | 5820210 | Deler for tilførselsrør, metall | NOBB VAVVS
60290607 | 740600 |  | AVK Muffe/spiss bend.Tyton. | Ja | 60175812 | 5865200 | Ikke strekkfaste rørdeler støpejern |  | 5820210 | Deler for tilførselsrør, metall | NOBB VAVVS
60290610 | 200868 |  | 20x16x16 mm M5 T-stykke | Ja | 60174063 | 5815200 | Deler trykkrør flerlags |  | 5810360 | Deler for tilførselsrør, flerlags | NOBB VAVVS
60290612 | 283655 |  | ALBUE 90* DREIBAR | Nei | 60188395 | 5865100 | Strekkfaste rørdeler støpejern |  | 5820210 | Deler for tilførselsrør, metall | NOBB VAVVS
60290612 | 740116 |  | ALBUE 90* DREIBAR | Ja | 60188395 | 5865100 | Strekkfaste rørdeler støpejern |  | 5820210 | Deler for tilførselsrør, metall | NOBB VAVVS
60290615 | 743072 |  | VME-08L/S SYREF. BLINDPLUGG M/O-RING | Ja | 60184528 | 5815300 | Kuplinger rør i rørsystemer |  | 5810550 | Deler for rørsystemer | NOBB VAVVS
60290618 | 740628 |  | PE100 El.sadel | Ja | 60179921 | 5815100 | Deler trykkrør PE |  | 5810330 | Deler for tilførselsrør, plast | NOBB VAVVS
60290631 | 740628 |  | PE100-RC Plate, svart | Ja | 60179887 | 5815100 | Deler trykkrør PE |  | 5810330 | Deler for tilførselsrør, plast | NOBB VAVVS
60290638 | 283655 |  | Tel.passtykke Vario | Nei | 60188392 | 5865100 | Strekkfaste rørdeler støpejern |  | 5820210 | Deler for tilførselsrør, metall | NOBB VAVVS
60290638 | 740116 |  | Tel.passtykke Vario | Ja | 60188392 | 5865100 | Strekkfaste rørdeler støpejern |  | 5820210 | Deler for tilførselsrør, metall | NOBB VAVVS
60290663 | 740628 |  | PVC Nippel utv./innv.lim utv.gj., PN16 | Ja | 60179889 | 5815220 | Deler trykkrør andre typer plast |  | 5810330 | Deler for tilførselsrør, plast | NOBB VAVVS
60290676 | 200868 |  | AS+ EPDM Flex kobling 78-75 | Ja | 60173821 | 5505150 | Deler til avløpsrør |  | 5501210 | Deler til avløpsrør, plast | NOBB VAVVS
60290676 | 283655 |  | AS+ EPDM Flex kobling 78-75 | Nei | 60173821 | 5505150 | Deler til avløpsrør |  | 5501210 | Deler til avløpsrør, plast | NOBB VAVVS
60290681 | 216269 | FLENS SPISS EL.FORSINKET 42MM | Mapress El-Forsinket flens med spissende PN 10/16 | Ja | 60185311 | 5855200 | Deler karbonrør |  | 5820210 | Deler for tilførselsrør, metall | NOBB VAVVS
60290685 | 740628 |  | PE100-bend 45° SDR11, bøyd av rør, R=2,5 | Ja | 60179883 | 5815100 | Deler trykkrør PE |  | 5810330 | Deler for tilførselsrør, plast | NOBB VAVVS
60290690 | 740948 |  | SANHA-THERM PRESS BEND 90° 2 MUFFER | Ja | 60186662 | 5855200 | Deler karbonrør |  | 5820210 | Deler for tilførselsrør, metall | NOBB VAVVS
60290694 | 215909 | FLENSEPAKNING DN1200 EPDM PN10/16 | FLENSEPAKNING DN1200 EPDM PN10/16 | Ja | 41692779 | 5865200 | Ikke strekkfaste rørdeler støpejern |  | 5820210 | Deler for tilførselsrør, metall | NOBB VAVVS
60290694 | 283655 | FLENSEPAKNING DN1200 EPDM PN10/16 | FLENSEPAKNING DN1200 EPDM PN10/16 | Nei | 41692779 | 5865200 | Ikke strekkfaste rørdeler støpejern |  | 5820210 | Deler for tilførselsrør, metall | NOBB VAVVS
60290712 | 740664 |  | 3/4" X 1/2" OG M22 X 1, 5348/2172230 EZZE GJENGERING, BUTIKK | Ja | 60180839 | 5827100 | Messingdeler for trykkrør |  | 5820210 | Deler for tilførselsrør, metall | NOBB VAVVS
60290745 | 420984 |  | ACO PIPE 160MM RØRKLAMMER MED GUMMI | Ja | 60174426 | 5501250 | Avløpsrør rustfritt stål |  | 5505110 | Avløpsrør, metall | NOBB VAVVS
60290751 | 283655 |  | TYPE 205 - 8 LENGDE REPARASJONSMUFFE IPP | Nei | 60188212 | 5865200 | Ikke strekkfaste rørdeler støpejern |  | 5820210 | Deler for tilførselsrør, metall | NOBB VAVVS
60290751 | 741124 |  | TYPE 205 - 8 LENGDE REPARASJONSMUFFE IPP | Ja | 60188212 | 5865200 | Ikke strekkfaste rørdeler støpejern |  | 5820210 | Deler for tilførselsrør, metall | NOBB VAVVS
60290758 | 743072 |  | GSV-08S SNITTRING SKOTTGJ., RETT | Ja | 60184523 | 5815300 | Kuplinger rør i rørsystemer |  | 5810550 | Deler for rørsystemer | NOBB VAVVS
60290765 | 740668 | REGULATOR 5-TRINN RE1,5 | RE1,5 5-trinns regulator for 4 vifter | Ja | 60180861 | 3015420 | Takvifter |  | 6920300 | Takvifter | NOBB VAVVS
60290768 | 283655 |  | Universal anb.Klammer m/ventil | Nei | 60188415 | 5865100 | Strekkfaste rørdeler støpejern |  | 5820210 | Deler for tilførselsrør, metall | NOBB VAVVS
60290768 | 740116 |  | Universal anb.Klammer m/ventil | Ja | 60188415 | 5865100 | Strekkfaste rørdeler støpejern |  | 5820210 | Deler for tilførselsrør, metall | NOBB VAVVS
60290769 | 267542 |  | REDUKSJON LANG ENDE | Ja | 60175034 | 5815100 | Deler trykkrør PE |  | 5810330 | Deler for tilførselsrør, plast | NOBB VAVVS
60290770 | 216269 | BEND SILENTPP 45° 40MM | Silent-PP bend: 45° | Ja | 60185385 | 5505150 | Deler til avløpsrør |  | 5501210 | Deler til avløpsrør, plast | NOBB VAVVS
60290771 | 740664 |  | AUT. EVAKUERINGSVENTIL 1/4" NR. 4875300 MESS. STENGEVENTIL | Ja | 60180820 | 5827100 | Messingdeler for trykkrør |  | 5820210 | Deler for tilførselsrør, metall | NOBB VAVVS
60290774 | 740780 |  | 32mm PEM SKJØT MESS | Ja | 60183291 | 5815100 | Deler trykkrør PE |  | 5810330 | Deler for tilførselsrør, plast | NOBB VAVVS
60290776 | 209298 | SKAP FS 550X500X118 B | Uponor Aqua Plus Skap FS B | Ja | 41867054 | 5815150 | Deler trykkrør PEX |  | 5810330 | Deler for tilførselsrør, plast | NOBB VAVVS, NOBB Total
60290776 | 283655 | SKAP FS 550X500X118 B | Uponor Aqua Plus Skap FS B | Nei | 41867054 | 5815150 | Deler trykkrør PEX |  | 5810330 | Deler for tilførselsrør, plast | NOBB VAVVS
60290781 | 740600 |  | AVK Flense T-rør,dukt.stpj.L=1000/400.PN16 | Ja | 60175801 | 5865100 | Strekkfaste rørdeler støpejern |  | 5820210 | Deler for tilførselsrør, metall | NOBB VAVVS
60290790 | 740204 |  | Profipress Plugg | Ja | 60178176 | 5825100 | Pressfittings, kobber |  | 5820210 | Deler for tilførselsrør, metall | NOBB VAVVS
60290793 | 215602 | TERS 125 MM FIRKANTET LOKK SYREFAST | TERS 125 MM FIRKANTET LOKK SYREFAST | Ja | 60174478 | 5505150 | Deler til avløpsrør |  | 5505160 | Deler til avløpsrør, metall | NOBB VAVVS
60290793 | 283655 | TERS 125 MM FIRKANTET LOKK SYREFAST | TERS 125 MM FIRKANTET LOKK SYREFAST | Nei | 60174478 | 5505150 | Deler til avløpsrør |  | 5505160 | Deler til avløpsrør, metall | NOBB VAVVS
60290797 | 204439 |  | PE 100 SDR 11 HP krage m/flens | Ja | 60174334 | 5815100 | Deler trykkrør PE |  | 5810330 | Deler for tilførselsrør, plast | NOBB VAVVS
60290797 | 283655 |  | PE 100 SDR 11 HP krage m/flens | Nei | 60174334 | 5815100 | Deler trykkrør PE |  | 5810330 | Deler for tilførselsrør, plast | NOBB VAVVS
60290819 | 283655 | OVERGANGSMUFFE M/INNVGJ 22X1/2 | STEELPRES OVERGANGSMUFFE M/INNV GJ | Ja | 60181389 | 5855200 | Deler karbonrør |  | 5820210 | Deler for tilførselsrør, metall | NOBB VAVVS
60290826 | 741032 |  | S/E493 Reduserende T-rør F/ST100 SS304L | Ja | 60187588 | 5865100 | Strekkfaste rørdeler støpejern |  | 5820210 | Deler for tilførselsrør, metall | NOBB VAVVS
60290834 | 267542 |  | MULTI/JOINT 3000+ UNI/FIKSERS SET, Type C | Ja | 60174970 | 5893100 | Deler til trykkrør i andre materialer |  | 5830210 | Deler til tilførselsrør, andre materialer | NOBB VAVVS
60290842 | 216269 | REDUKSJON MAPRESS SYREF 35X15MM | Mapress Syrefast reduksjon med 1 muffe | Ja | 41695101 | 5845200 | Deler syrefaste rør |  | 5820210 | Deler for tilførselsrør, metall | NOBB VAVVS
60290842 | 283655 | REDUKSJON MAPRESS SYREF 35X15MM | Mapress Syrefast reduksjon med 1 muffe | Nei | 41695101 | 5845200 | Deler syrefaste rør |  | 5820210 | Deler for tilførselsrør, metall | NOBB VAVVS
60290844 | 267542 |  | KRAVE FLAT PVC-U | Ja | 60174991 | 5815220 | Deler trykkrør andre typer plast |  | 5810330 | Deler for tilførselsrør, plast | NOBB VAVVS
60290847 | 726056 |  | A-press galv overg. utv. gjenge | Ja | 60181812 | 5835200 | Deler rustfrie rør |  | 5820210 | Deler for tilførselsrør, metall | NOBB VAVVS
60290853 | 276835 | ALU-PEX RØR 50X4,5 MM 5M RETT | TECEflex Alu Pe-X, 5 m rett lengde | Ja | 60649881 | 5810300 | Trykkrør (rør i rør) |  | 5810100 | Tilførselsrør plast (tidl Trykkrør PE) | NOBB VAVVS
60290860 | 267542 |  | BEND 11° LANG ENDE PE100 / SDR11 | Ja | 60175034 | 5815100 | Deler trykkrør PE |  | 5810330 | Deler for tilførselsrør, plast | NOBB VAVVS
60290878 | 283655 | GRENRØR DRAIN CONEL 110MMX90MMX87° | Conel drain grenrør | Ja | 60181449 | 5505150 | Deler til avløpsrør |  | 5501210 | Deler til avløpsrør, plast | NOBB VAVVS
60290881 | 267542 |  | UNION REDUSERT UTV.INNV TP PVC-U | Ja | 60175000 | 5815220 | Deler trykkrør andre typer plast |  | 5810330 | Deler for tilførselsrør, plast | NOBB VAVVS
60290886 | 216269 | T-RØR MAPRESS CUNIFE 88,9X76,1X88,9 | T-RØR MAPRESS CUNIFE redusert | Ja | 60185453 | 5825300 | Pressfittings, CuNi |  | 5820210 | Deler for tilførselsrør, metall | NOBB VAVVS
60290886 | 283655 | T-RØR MAPRESS CUNIFE 88,9X76,1X88,9 | T-RØR MAPRESS CUNIFE redusert | Nei | 60185453 | 5825300 | Pressfittings, CuNi |  | 5820210 | Deler for tilførselsrør, metall | NOBB VAVVS
60290896 | 204439 |  | PP Pragma Infra bend | Ja | 60174278 | 5410100 | Deler til drensrør/overvannsrør |  | 5401300 | Deler til drensrør og overvannsrør | NOBB VAVVS
60290897 | 740628 |  | PVC Muffereduksjon utv./innv.lim lang, PN16 | Ja | 60179889 | 5815220 | Deler trykkrør andre typer plast |  | 5810330 | Deler for tilførselsrør, plast | NOBB VAVVS
60290899 | 740392 |  | PP-HURTIGKOBL. ALB 90 INNV.GJ. | Ja | 60186141 | 5815100 | Deler trykkrør PE |  | 5810330 | Deler for tilførselsrør, plast | NOBB VAVVS
60290922 | 200868 |  | WAVIN REDUKSJONSMUFFE SORT | Ja | 60173945 | 5615100 | Deler til kabelrør |  | 5610150 | Deler til kabelrør | NOBB VAVVS
60290929 | 726056 |  | kobber T-rør | Ja | 60182048 | 5825300 | Pressfittings, CuNi |  | 5820210 | Deler for tilførselsrør, metall | NOBB VAVVS
60290934 | 740392 |  | PE100 RC BEND 30° SØMLØST SDR17 R=1,5xD | Ja | 60186104 | 5815100 | Deler trykkrør PE |  | 5810330 | Deler for tilførselsrør, plast | NOBB VAVVS
60290942 | 726056 | RØRKUPLING 316L 52,5-58 MM | Rørkupling 316L, EPDM PN16 Strekkfast | Ja | 60181851 | 5835200 | Deler rustfrie rør |  | 5820210 | Deler for tilførselsrør, metall | NOBB VAVVS
60290947 | 216269 | REDUKSJON SILENTDB20 135X110MM | Silent-db20 eksentrisk reduksjon | Ja | 41695045 | 5505150 | Deler til avløpsrør |  | 5501210 | Deler til avløpsrør, plast | NOBB VAVVS
60290947 | 283655 | REDUKSJON SILENTDB20 135X110MM | Silent-db20 eksentrisk reduksjon | Nei | 41695045 | 5505150 | Deler til avløpsrør |  | 5501210 | Deler til avløpsrør, plast | NOBB VAVVS
60290948 | 740628 |  | PVC Nippel utv./innv.gj., PN16 | Ja | 60179889 | 5815220 | Deler trykkrør andre typer plast |  | 5810330 | Deler for tilførselsrør, plast | NOBB VAVVS
60290950 | 215909 | FLENSE T-RØR DN400X100 PN16 | FLENSE T-RØR DN400x100 PN16 | Ja | 60175469 | 5865200 | Ikke strekkfaste rørdeler støpejern |  | 5820210 | Deler for tilførselsrør, metall | NOBB VAVVS
60290952 | 267542 |  | REDUKSJON PVC-U | Ja | 60653699 | 5815220 | Deler trykkrør andre typer plast |  | 5810330 | Deler for tilførselsrør, plast | NOBB VAVVS
60290962 | 740188 |  | Hurtigkupling | Ja | 60177889 | 5860100 | Strekkfaste rør støpejern |  | 5820100 | Tilførselsrør metall (tidl Kobberrør glødet kveil) | NOBB VAVVS
60290968 | 204439 |  | PE 100 SDR 11 T-rør f/elektromuffer | Ja | 60174243 | 5815100 | Deler trykkrør PE |  | 5810330 | Deler for tilførselsrør, plast | NOBB VAVVS
60290968 | 283655 |  | PE 100 SDR 11 T-rør f/elektromuffer | Nei | 60174243 | 5815100 | Deler trykkrør PE |  | 5810330 | Deler for tilførselsrør, plast | NOBB VAVVS
60290973 | 740176 |  | BLÜCHER MARINE GJENNOMF TOALETT M KRAGE (316L) | Ja | 60176281 | 5505150 | Deler til avløpsrør |  | 5505160 | Deler til avløpsrør, metall | NOBB VAVVS
60290981 | 200868 |  | K5 T-stykke | Ja | 60174063 | 5815200 | Deler trykkrør flerlags |  | 5810360 | Deler for tilførselsrør, flerlags | NOBB VAVVS
60290990 | 740392 |  | PE100 KRAGE FORLENGET MED FASTPUNKT SDR11 L=1,2 METER | Ja | 60186104 | 5815100 | Deler trykkrør PE |  | 5810330 | Deler for tilførselsrør, plast | NOBB VAVVS
60291019 | 740296 |  | 2" PLASSIM PLUGG | Ja | 60183361 | 5815100 | Deler trykkrør PE |  | 5810330 | Deler for tilførselsrør, plast | NOBB VAVVS
60291020 | 420984 |  | ACO SKIPS-SLUK F/STÅLDEKK M/VANNLÅS 50 MM HORISONT. UTLØP | Ja | 60174447 | 5501250 | Avløpsrør rustfritt stål |  | 5505110 | Avløpsrør, metall | NOBB VAVVS
60291025 | 740392 |  | PE100 RED.EKS KORT F/SP-SVEIS SDR11 | Ja | 60186104 | 5815100 | Deler trykkrør PE |  | 5810330 | Deler for tilførselsrør, plast | NOBB VAVVS
60291045 | 740392 |  | PP-HURTIGKOBL. UNION INNV.GJ. | Ja | 60186141 | 5815100 | Deler trykkrør PE |  | 5810330 | Deler for tilførselsrør, plast | NOBB VAVVS
60291063 | 740628 |  | PVC Kryss 90° innv.lim, PN16 | Ja | 60179894 | 5815220 | Deler trykkrør andre typer plast |  | 5810330 | Deler for tilførselsrør, plast | NOBB VAVVS
60291066 | 267542 |  | ANBORRINGSKLAMMER MED KNIV, MONOBLOC, GASSTOP | Ja | 60175008 | 5815100 | Deler trykkrør PE |  | 5810330 | Deler for tilførselsrør, plast | NOBB VAVVS
60291076 | 204439 |  | PE 100 SDR 17 bend, f/speilsveising | Ja | 60174177 | 5815100 | Deler trykkrør PE |  | 5810330 | Deler for tilførselsrør, plast | NOBB VAVVS
60291085 | 267542 |  | TIPPUNION UTV. GJENGE AISI 316L ABS/EPDM | Ja | 60174981 | 5815220 | Deler trykkrør andre typer plast |  | 5810330 | Deler for tilførselsrør, plast | NOBB VAVVS
60291088 | 740760 |  | Skapramme med dør RAMSE 780 | Ja | 60183093 | 5815450 | Fordelerskap rør i rørsystemer |  | 5810550 | Deler for rørsystemer | NOBB VAVVS
60291097 | 215619 | TIPPUNION MS 1136 RETT NIPL 28XG3/4 | 1136 Tippunion ms rett nippel-ende 28xG 3/4 | Ja | 60175244 | 5825250 | Rørdeler, CuNi |  | 5820210 | Deler for tilførselsrør, metall | NOBB VAVVS
60291103 | 740628 |  | PVC Nippel utv./innv.gj. | Ja | 60179889 | 5815220 | Deler trykkrør andre typer plast |  | 5810330 | Deler for tilførselsrør, plast | NOBB VAVVS
60291108 | 215602 | BEND 90° M/LØPENDE MUTT. 32 X 1 1/4 | BEND 90° M/LØPENDE MUTTER 32 X 1 1/4 MM | Ja | 60174664 | 5505150 | Deler til avløpsrør |  | 5501210 | Deler til avløpsrør, plast | NOBB VAVVS
60291108 | 283655 | BEND 90° M/LØPENDE MUTT. 32 X 1 1/4 | BEND 90° M/LØPENDE MUTTER 32 X 1 1/4 MM | Nei | 60174664 | 5505150 | Deler til avløpsrør |  | 5501210 | Deler til avløpsrør, plast | NOBB VAVVS
60291120 | 200868 |  | WAVIN KOMBISKAP GULVVARME/VANN 2-7 KURSER | Ja | 60174073 | 5815550 | Gulvvarmesystemer (ekskl. rør) |  | 5810410 | Deler for gulvvarme/gatevarme | NOBB VAVVS
60291131 | 216269 | EKSPANSJONSMUFFE M/HYLSE PE 110MM | PE ekspansjonsmuffe med pakningsbeskyttelse | Ja | 60185631 | 5505150 | Deler til avløpsrør |  | 5501210 | Deler til avløpsrør, plast | NOBB VAVVS
60291143 | 741228 |  | SUPER MA BEND DN 68/MA75X15GR | Ja | 60178496 | 5505150 | Deler til avløpsrør |  | 5505160 | Deler til avløpsrør, metall | NOBB VAVVS
60291145 | 741228 |  | SUPER MA DOBBELGRENRØR DN150 X DN150X70GR | Ja | 60178498 | 5505150 | Deler til avløpsrør |  | 5505160 | Deler til avløpsrør, metall | NOBB VAVVS
60291157 | 740628 |  | PE100 krage lang, konet for spjeldventil SDR26 | Ja | 60179883 | 5815100 | Deler trykkrør PE |  | 5810330 | Deler for tilførselsrør, plast | NOBB VAVVS
60291163 | 741032 |  | N/20 T-rør Galvanisert | Ja | 60187588 | 5865100 | Strekkfaste rørdeler støpejern |  | 5820210 | Deler for tilførselsrør, metall | NOBB VAVVS
60291178 | 740488 |  | PE100 Elektromuffe SDR11 | Ja | 60187986 | 5815100 | Deler trykkrør PE |  | 5810330 | Deler for tilførselsrør, plast | NOBB VAVVS
60291183 | 741032 |  | S/920N Anboringsklamme Org EPDM m/innv.gj BSP | Ja | 60187583 | 5865100 | Strekkfaste rørdeler støpejern |  | 5820210 | Deler for tilførselsrør, metall | NOBB VAVVS
60291186 | 741032 |  | N/60 Blindlokk m/Konsentrisk BSPT tappehull Rød | Ja | 60187611 | 5865100 | Strekkfaste rørdeler støpejern |  | 5820210 | Deler for tilførselsrør, metall | NOBB VAVVS
60291195 | 267542 |  | PRO-FIT REDUKSJON PVC-U | Ja | 60653699 | 5815220 | Deler trykkrør andre typer plast |  | 5810330 | Deler for tilførselsrør, plast | NOBB VAVVS
60291203 | 740628 |  | Flexkobling Avløp | Ja | 60179874 | 5815220 | Deler trykkrør andre typer plast |  | 5810330 | Deler for tilførselsrør, plast | NOBB VAVVS
60291207 | 741032 |  | N/12 22,5° Bend Galvanisert | Ja | 60187611 | 5865100 | Strekkfaste rørdeler støpejern |  | 5820210 | Deler for tilførselsrør, metall | NOBB VAVVS
60291224 | 743412 |  | K-FLEX K-BOX BUTTERFLY-VENTIL ISO PN16 | Ja | 60182812 | 3015060 | Ventil Komplette |  | 1130530 | Rørisolasjon andre materialer | NOBB VAVVS
60291226 | 740204 |  | Profipress S overgang med SC-Contur | Ja | 60178176 | 5825100 | Pressfittings, kobber |  | 5820210 | Deler for tilførselsrør, metall | NOBB VAVVS
60291234 | 216269 | PASSBEND 30° MAPRESS SYREF 54MM | Mapress Syrefast passbend: 30° | Ja | 41695101 | 5845200 | Deler syrefaste rør |  | 5820210 | Deler for tilførselsrør, metall | NOBB VAVVS
60291234 | 283655 | PASSBEND 30° MAPRESS SYREF 54MM | Mapress Syrefast passbend: 30° | Nei | 41695101 | 5845200 | Deler syrefaste rør |  | 5820210 | Deler for tilførselsrør, metall | NOBB VAVVS
60291239 | 216269 | GLIDEMUFFE MAPRESS SYREF. 28 MM | Mapress Syrefast glidemuffe | Ja | 41695101 | 5845200 | Deler syrefaste rør |  | 5820210 | Deler for tilførselsrør, metall | NOBB VAVVS
60291239 | 283655 | GLIDEMUFFE MAPRESS SYREF. 28 MM | Mapress Syrefast glidemuffe | Nei | 41695101 | 5845200 | Deler syrefaste rør |  | 5820210 | Deler for tilførselsrør, metall | NOBB VAVVS
60291243 | 740600 |  | AVK Strekkfast skjøtekopling, universal.PN32. | Ja | 60175831 | 5835200 | Deler rustfrie rør |  | 5820210 | Deler for tilførselsrør, metall | NOBB VAVVS
60291244 | 740628 |  | CPVC Nippelmuffe innv.lim X innv. NPT mess.gj. lang | Ja | 60179907 | 6815200 | CPVC Deler for sprinkler |  | 6815210 | Deler og tilbehør for sprinkler, plast | NOBB VAVVS
60291257 | 740204 |  | Sanpress inox t-rør, SC-Contur, syrefast stål, | Ja | 60650472 | 5845200 | Deler syrefaste rør |  | 5820210 | Deler for tilførselsrør, metall | NOBB VAVVS
60291258 | 740600 |  | AVK Blindflens m/gjenge.dukt.stpj.PN10 | Ja | 60175801 | 5865100 | Strekkfaste rørdeler støpejern |  | 5820210 | Deler for tilførselsrør, metall | NOBB VAVVS
60291262 | 740176 |  | BLÜCHER EUROPIPE PAKNING EPDM SORT | Ja | 60176274 | 5505150 | Deler til avløpsrør |  | 5505160 | Deler til avløpsrør, metall | NOBB VAVVS
60291281 | 283655 |  | DN 300 X 1.1/4" UNIVERSAL ANBORINGSKLAMMER F/STPJ./ETERN./ST | Nei | 60188415 | 5865100 | Strekkfaste rørdeler støpejern |  | 5820210 | Deler for tilførselsrør, metall | NOBB VAVVS
60291281 | 740116 |  | DN 300 X 1.1/4" UNIVERSAL ANBORINGSKLAMMER F/STPJ./ETERN./ST | Ja | 60188415 | 5865100 | Strekkfaste rørdeler støpejern |  | 5820210 | Deler for tilførselsrør, metall | NOBB VAVVS
60291284 | 740116 | FITTINGS 25 X 20 MM | Fittings UNION REDUSERT HAWLE NR. 6330 | Ja | 60188411 | 5865100 | Strekkfaste rørdeler støpejern |  | 5820210 | Deler for tilførselsrør, metall | NOBB VAVVS
60291304 | 740948 |  | SANHA-THERM PRESS REDUKSJON 1 MUFFE | Ja | 60186662 | 5855200 | Deler karbonrør |  | 5820210 | Deler for tilførselsrør, metall | NOBB VAVVS
60291314 | 267542 |  | UNION ABS/MS/EPDM metrisk Rp inv. Gjenge | Ja | 60174981 | 5815220 | Deler trykkrør andre typer plast |  | 5810330 | Deler for tilførselsrør, plast | NOBB VAVVS
60291320 | 740392 |  | PE100 PREFAB BEND 30GR SDR11 | Ja | 60186104 | 5815100 | Deler trykkrør PE |  | 5810330 | Deler for tilførselsrør, plast | NOBB VAVVS
60291326 | 740664 |  | 3/4" UTV. GJ., 5352N/2171163 EZZE KOPLINGSHUS, BUTIKKPAKKET | Ja | 60180837 | 5827100 | Messingdeler for trykkrør |  | 5820210 | Deler for tilførselsrør, metall | NOBB VAVVS
60291332 | 204439 |  | PE 100 SDR 11 reduksjonskrage m/flens | Ja | 60174326 | 5815100 | Deler trykkrør PE |  | 5810330 | Deler for tilførselsrør, plast | NOBB VAVVS
60291332 | 283655 |  | PE 100 SDR 11 reduksjonskrage m/flens | Nei | 60174326 | 5815100 | Deler trykkrør PE |  | 5810330 | Deler for tilførselsrør, plast | NOBB VAVVS
60291336 | 267542 |  | MULTI/JOINT 3007+ UNI/FIKS RING NBR | Ja | 60174970 | 5893100 | Deler til trykkrør i andre materialer |  | 5830210 | Deler til tilførselsrør, andre materialer | NOBB VAVVS
60291345 | 740392 |  | PVC OVG-MUFFE INNV.LIM/INNV.GJ | Ja | 60186119 | 5815100 | Deler trykkrør PE |  | 5810330 | Deler for tilførselsrør, plast | NOBB VAVVS
60291346 | 283655 |  | 35 X 1,5 MM, NR. 1866142 MESS. STØTTEHYLSE KRK 140 F/KOBBERR | Nei | 60180820 | 5827100 | Messingdeler for trykkrør |  | 5820210 | Deler for tilførselsrør, metall | NOBB VAVVS
60291346 | 740664 |  | 35 X 1,5 MM, NR. 1866142 MESS. STØTTEHYLSE KRK 140 F/KOBBERR | Ja | 60180820 | 5827100 | Messingdeler for trykkrør |  | 5820210 | Deler for tilførselsrør, metall | NOBB VAVVS
60291370 | 740628 |  | PVC Løsflens, boret PN10 | Ja | 60179893 | 5815100 | Deler trykkrør PE |  | 5810330 | Deler for tilførselsrør, plast | NOBB VAVVS
60291378 | 740296 |  | 16 MM X 3/4" PN 16 PLASSIM PP KOMPRESJONS-ALBU 90° M/INNV. G | Ja | 60183361 | 5815100 | Deler trykkrør PE |  | 5810330 | Deler for tilførselsrør, plast | NOBB VAVVS
60291384 | 740392 |  | PE100 PREFAB T-RØR SDR26 | Ja | 60186105 | 5815100 | Deler trykkrør PE |  | 5810330 | Deler for tilførselsrør, plast | NOBB VAVVS
60291387 | 214995 |  | Kappe press galv. | Ja | 60640277 | 5855200 | Deler karbonrør |  | 5820210 | Deler for tilførselsrør, metall | NOBB VAVVS
60291388 | 267542 |  | ANBORRINGSKLAMMER MED KNIV, "BAKKEKRAN", KIT | Ja | 60175008 | 5815100 | Deler trykkrør PE |  | 5810330 | Deler for tilførselsrør, plast | NOBB VAVVS
60291391 | 283655 | RETTNIPPEL M/HØY ROSETT L=95MM | 1904 rettnippel m/høy rosett L=95mm | Ja | 60181613 | 5815300 | Kuplinger rør i rørsystemer |  | 5810550 | Deler for rørsystemer | NOBB VAVVS
60291404 | 215909 | FLENSEBEND DN400X90 PN16 | FLENSEBEND DN400x90 PN16 | Ja | 60175461 | 5865100 | Strekkfaste rørdeler støpejern |  | 5820210 | Deler for tilførselsrør, metall | NOBB VAVVS
60291417 | 283655 |  | Demonteringsverktøy for Tyton-Sit / Universal Vi | Nei | 60183776 | 5865200 | Ikke strekkfaste rørdeler støpejern |  | 5820210 | Deler for tilførselsrør, metall | NOBB VAVVS
60291417 | 743276 |  | Demonteringsverktøy for Tyton-Sit / Universal Vi | Ja | 60183776 | 5865200 | Ikke strekkfaste rørdeler støpejern |  | 5820210 | Deler for tilførselsrør, metall | NOBB VAVVS
60291423 | 215619 | SKJØTEUNION 2130 FORKR 16X20-22CU10 | 2130 Skjøteunion forkrommet 16x20-22xCu10 | Ja | 60175244 | 5825250 | Rørdeler, CuNi |  | 5820210 | Deler for tilførselsrør, metall | NOBB VAVVS
60291432 | 283655 |  | AVK Muffe/spiss bend.Tyton. | Nei | 60175812 | 5865200 | Ikke strekkfaste rørdeler støpejern |  | 5820210 | Deler for tilførselsrør, metall | NOBB VAVVS
60291432 | 740600 |  | AVK Muffe/spiss bend.Tyton. | Ja | 60175812 | 5865200 | Ikke strekkfaste rørdeler støpejern |  | 5820210 | Deler for tilførselsrør, metall | NOBB VAVVS
60291439 | 740344 |  | Profilmutter uten fjær, Stål, HD | Ja | 60184447 | 3015220 | Kanaler Tilbehør |  | 6910900 | Tilbehør kanaler | NOBB VAVVS
60291453 | 209298 | PLATE ALBUE 20-RP1/2"FT | Uponor S-Press PLUS platealbue | Ja | 41867122 | 5815200 | Deler trykkrør flerlags |  | 5810360 | Deler for tilførselsrør, flerlags | NOBB VAVVS, NOBB Total
60291453 | 283655 | PLATE ALBUE 20-RP1/2"FT | Uponor S-Press PLUS platealbue | Nei | 41867122 | 5815200 | Deler trykkrør flerlags |  | 5810360 | Deler for tilførselsrør, flerlags | NOBB VAVVS
60291460 | 740760 |  | Prefab innbyggingsskap 550 N75AS Styre. 2 kr | Ja | 60183094 | 5815450 | Fordelerskap rør i rørsystemer |  | 5810550 | Deler for rørsystemer | NOBB VAVVS
60291477 | 740628 |  | PVC Kryss 90° innv.lim | Ja | 60179894 | 5815220 | Deler trykkrør andre typer plast |  | 5810330 | Deler for tilførselsrør, plast | NOBB VAVVS
60291486 | 216269 | BEND 45° I/U MAPRESS CU KROM 18MM | Mapress Kobber krom bend 45° inn/ut med 1 muffe | Ja | 60185446 | 5825100 | Pressfittings, kobber |  | 5820210 | Deler for tilførselsrør, metall | NOBB VAVVS
60291486 | 283655 | BEND 45° I/U MAPRESS CU KROM 18MM | Mapress Kobber krom bend 45° inn/ut med 1 muffe | Nei | 60185446 | 5825100 | Pressfittings, kobber |  | 5820210 | Deler for tilførselsrør, metall | NOBB VAVVS
60291489 | 740204 |  | T-rør innvendig gjenger | Ja | 60178159 | 5815200 | Deler trykkrør flerlags |  | 5810360 | Deler for tilførselsrør, flerlags | NOBB VAVVS
60291492 | 283655 |  | AVK Flense T-rør m/br.avst.L=700/350.PN10 | Nei | 60175801 | 5865100 | Strekkfaste rørdeler støpejern |  | 5820210 | Deler for tilførselsrør, metall | NOBB VAVVS
60291492 | 740600 |  | AVK Flense T-rør m/br.avst.L=700/350.PN10 | Ja | 60175801 | 5865100 | Strekkfaste rørdeler støpejern |  | 5820210 | Deler for tilførselsrør, metall | NOBB VAVVS
60291496 | 740628 |  | PVC Union innv.gj./innv.lim, PN16 | Ja | 60179889 | 5815220 | Deler trykkrør andre typer plast |  | 5810330 | Deler for tilførselsrør, plast | NOBB VAVVS
60291501 | 283655 |  | AVK Blindflens m/gjenge.dukt.stpj.PN10 | Nei | 60175801 | 5865100 | Strekkfaste rørdeler støpejern |  | 5820210 | Deler for tilførselsrør, metall | NOBB VAVVS
60291501 | 740600 |  | AVK Blindflens m/gjenge.dukt.stpj.PN10 | Ja | 60175801 | 5865100 | Strekkfaste rørdeler støpejern |  | 5820210 | Deler for tilførselsrør, metall | NOBB VAVVS
60291530 | 276835 | T-RØR PP-R REDUSERING 25-20-20MM | T-rør PP-R redusering | Ja | 60650369 | 5505150 | Deler til avløpsrør |  | 5501210 | Deler til avløpsrør, plast | NOBB VAVVS
60291534 | 267542 |  | NIPPELMUFFE UT. INNV. GJENGER TP PVC-U | Ja | 60175000 | 5815220 | Deler trykkrør andre typer plast |  | 5810330 | Deler for tilførselsrør, plast | NOBB VAVVS
60291536 | 215619 | T-RØR 1166 MS 15X15XG1/2 | 1166 T-rør ms 15x15xG 1/2 | Ja | 60175249 | 5825250 | Rørdeler, CuNi |  | 5820210 | Deler for tilførselsrør, metall | NOBB VAVVS
60291545 | 740628 |  | PE100 krage lang, SDR9 | Ja | 60179883 | 5815100 | Deler trykkrør PE |  | 5810330 | Deler for tilførselsrør, plast | NOBB VAVVS
60291554 | 283655 |  | Glidemiddel PAM - 850g | Nei | 60183776 | 5865200 | Ikke strekkfaste rørdeler støpejern |  | 5820210 | Deler for tilførselsrør, metall | NOBB VAVVS
60291554 | 743276 |  | Glidemiddel PAM - 850g | Ja | 60183776 | 5865200 | Ikke strekkfaste rørdeler støpejern |  | 5820210 | Deler for tilførselsrør, metall | NOBB VAVVS
60291559 | 420984 |  | ACO PIPE 75MM RØRKLAMMER MED GUMMI /BØYLE | Ja | 60174426 | 5501250 | Avløpsrør rustfritt stål |  | 5505110 | Avløpsrør, metall | NOBB VAVVS
60291567 | 740204 |  | Profipress G bend 90°, SC-Contur, kobber, | Ja | 60178210 | 5825100 | Pressfittings, kobber |  | 5820210 | Deler for tilførselsrør, metall | NOBB VAVVS
60291581 | 216269 | T-RØR MAPRESS SYREF GASS 54MM | Mapress Syrefast T-rør likt (gass) | Ja | 60185758 | 5845200 | Deler syrefaste rør |  | 5820210 | Deler for tilførselsrør, metall | NOBB VAVVS
60291581 | 283655 | T-RØR MAPRESS SYREF GASS 54MM | Mapress Syrefast T-rør likt (gass) | Nei | 60185758 | 5845200 | Deler syrefaste rør |  | 5820210 | Deler for tilførselsrør, metall | NOBB VAVVS
60291592 | 740628 |  | PE100 El.sveis anboring med kniv SDR11 | Ja | 60179921 | 5815100 | Deler trykkrør PE |  | 5810330 | Deler for tilførselsrør, plast | NOBB VAVVS
60291599 | 743072 |  | DRM-G1.1 SYREF. TILBAKESLAGSVENTIL BSP | Ja | 60184528 | 5815300 | Kuplinger rør i rørsystemer |  | 5810550 | Deler for rørsystemer | NOBB VAVVS
60291600 | 741032 |  | N/25 Reduserende T-rør Galvanisert | Ja | 60187588 | 5865100 | Strekkfaste rørdeler støpejern |  | 5820210 | Deler for tilførselsrør, metall | NOBB VAVVS
60291619 | 214995 |  | T-RØR CU | Ja | 60178849 | 5825100 | Pressfittings, kobber |  | 5820210 | Deler for tilførselsrør, metall | NOBB VAVVS
60291632 | 740176 |  | BLÜCHER EURO DBL GREN HJ 87,5° A(316L) | Ja | 60176281 | 5505150 | Deler til avløpsrør |  | 5505160 | Deler til avløpsrør, metall | NOBB VAVVS
60291634 | 743072 |  | WV-25S SNITTRING RØRSKJØT 90° | Ja | 60184523 | 5815300 | Kuplinger rør i rørsystemer |  | 5810550 | Deler for rørsystemer | NOBB VAVVS
60291636 | 740628 |  | Magnum-universalkobling rak | Ja | 60179935 | 5815220 | Deler trykkrør andre typer plast |  | 5810330 | Deler for tilførselsrør, plast | NOBB VAVVS
60291651 | 740780 |  | 12x12x8 T-KLEMRINGSKOBL MESS | Ja | 60183301 | 5827100 | Messingdeler for trykkrør |  | 5820210 | Deler for tilførselsrør, metall | NOBB VAVVS
60291664 | 283655 |  | ZAK Tipp union | Nei | 60188395 | 5865100 | Strekkfaste rørdeler støpejern |  | 5820210 | Deler for tilførselsrør, metall | NOBB VAVVS
60291664 | 740116 |  | ZAK Tipp union | Ja | 60188395 | 5865100 | Strekkfaste rørdeler støpejern |  | 5820210 | Deler for tilførselsrør, metall | NOBB VAVVS
60291674 | 740504 |  | CPVC Bushing | Ja | 60658562 | 6815200 | CPVC Deler for sprinkler |  | 6815210 | Deler og tilbehør for sprinkler, plast | NOBB VAVVS
60291676 | 743276 |  | Reduksjonsflens Blå epoxy PN10 | Ja | 60183776 | 5865200 | Ikke strekkfaste rørdeler støpejern |  | 5820210 | Deler for tilførselsrør, metall | NOBB VAVVS
60291682 | 740628 |  | Magnum-universalkobling rak | Ja | 60179935 | 5815220 | Deler trykkrør andre typer plast |  | 5810330 | Deler for tilførselsrør, plast | NOBB VAVVS
60291686 | 741000 |  | NITO SIKKERHETSNIPPEL M/3/4" UTV. GJ. 6165 OA8 NITO 3/4" SER | Ja | 60187152 | 5827100 | Messingdeler for trykkrør |  | 5820210 | Deler for tilførselsrør, metall | NOBB VAVVS
60291697 | 214995 |  | SYREFASTE SVEISEFLENSER M/KRAGE 1.4432:: PN10/16 DN80/88,9 | Ja | 60642700 | 5845100 | Flenser syrefaste rør |  | 5820210 | Deler for tilførselsrør, metall | NOBB VAVVS
60291700 | 215657 | NØKKEL PRK 32-40 | Fastnøkkel f/PRK | Ja | 41128943 | 5815100 | Deler trykkrør PE |  | 5810330 | Deler for tilførselsrør, plast | NOBB VAVVS
60291700 | 283655 | NØKKEL PRK 32-40 | Fastnøkkel f/PRK | Nei | 41128943 | 5815100 | Deler trykkrør PE |  | 5810330 | Deler for tilførselsrør, plast | NOBB VAVVS
60291702 | 283655 | T-RØR M/RED I AVST 28MM X 18MM | INOXPRES T-RØR M/RED I AVST | Ja | 60181392 | 5835200 | Deler rustfrie rør |  | 5820210 | Deler for tilførselsrør, metall | NOBB VAVVS
60291705 | 740204 |  | Prestabo bend 90°, SC-Contur, ulegeret stål, en muffe, | Ja | 60178143 | 5855200 | Deler karbonrør |  | 5820210 | Deler for tilførselsrør, metall | NOBB VAVVS
60291710 | 740392 |  | PVC OVG-MUFFE UTV.LIM/INNV.GJ MET | Ja | 60186119 | 5815100 | Deler trykkrør PE |  | 5810330 | Deler for tilførselsrør, plast | NOBB VAVVS
60291716 | 726056 |  | 22 MM X 3/4" MUFFE M/INNV. GJ. SYREF. PRESSFITTING | Ja | 60181881 | 5845200 | Deler syrefaste rør |  | 5820210 | Deler for tilførselsrør, metall | NOBB VAVVS
60291726 | 740392 |  | PE100 RC KRAGE FORLENGET SDR17 | Ja | 60186104 | 5815100 | Deler trykkrør PE |  | 5810330 | Deler for tilførselsrør, plast | NOBB VAVVS
60291729 | 740392 |  | PE100 T-RØR KORT F/SP-SVEIS SDR11 | Ja | 60186105 | 5815100 | Deler trykkrør PE |  | 5810330 | Deler for tilførselsrør, plast | NOBB VAVVS
60291736 | 740628 |  | PP/stål løsflens PN10 | Ja | 60179868 | 5815100 | Deler trykkrør PE |  | 5810330 | Deler for tilførselsrør, plast | NOBB VAVVS
60291746 | 216269 | PLATEALBUE 15X1/2" | Mapress Syrefast tilkoplingsbend: 90° | Ja | 60185760 | 5815200 | Deler trykkrør flerlags |  | 5810360 | Deler for tilførselsrør, flerlags | NOBB VAVVS
60291746 | 283655 | PLATEALBUE 15X1/2" | Mapress Syrefast tilkoplingsbend: 90° | Nei | 60185760 | 5815200 | Deler trykkrør flerlags |  | 5810360 | Deler for tilførselsrør, flerlags | NOBB VAVVS
60291748 | 740628 |  | PVC krage innv.lim, glatt underside | Ja | 60179889 | 5815220 | Deler trykkrør andre typer plast |  | 5810330 | Deler for tilførselsrør, plast | NOBB VAVVS
60291782 | 216269 | NIPPELMUFFE MAPRESS CU GASS 1"X22 | Mapress Kobber nippelmuffe utvendige gjenger (gass) | Ja | 60185446 | 5825100 | Pressfittings, kobber |  | 5820210 | Deler for tilførselsrør, metall | NOBB VAVVS
60291782 | 283655 | NIPPELMUFFE MAPRESS CU GASS 1"X22 | Mapress Kobber nippelmuffe utvendige gjenger (gass) | Nei | 60185446 | 5825100 | Pressfittings, kobber |  | 5820210 | Deler for tilførselsrør, metall | NOBB VAVVS
60291787 | 740392 |  | Plasson SERIE.1 UNION PE TIL PVC | Ja | 60186141 | 5815100 | Deler trykkrør PE |  | 5810330 | Deler for tilførselsrør, plast | NOBB VAVVS
60291794 | 740176 |  | BLÜCHER EUROPIPE GRENRØR 45° AISI316L | Ja | 60176281 | 5505150 | Deler til avløpsrør |  | 5505160 | Deler til avløpsrør, metall | NOBB VAVVS
60291799 | 420984 |  | MODULAR 125 RENNE AISI316 | Ja | 60174449 | 5501250 | Avløpsrør rustfritt stål |  | 5505110 | Avløpsrør, metall | NOBB VAVVS
60291803 | 216269 | DOBBELMUFFE SILENTPP 75MM | Silent-PP dobbelmuffe | Ja | 60185385 | 5505150 | Deler til avløpsrør |  | 5501210 | Deler til avløpsrør, plast | NOBB VAVVS
60291839 | 740628 |  | PE100 El.sadel | Ja | 60179921 | 5815100 | Deler trykkrør PE |  | 5810330 | Deler for tilførselsrør, plast | NOBB VAVVS
60291840 | 209298 | T-RØR 32-32-32 | Uponor S-Press PLUS t-rør | Ja | 41867122 | 5815200 | Deler trykkrør flerlags |  | 5810360 | Deler for tilførselsrør, flerlags | NOBB VAVVS, NOBB Total
60291840 | 283655 | T-RØR 32-32-32 | Uponor S-Press PLUS t-rør | Nei | 41867122 | 5815200 | Deler trykkrør flerlags |  | 5810360 | Deler for tilførselsrør, flerlags | NOBB VAVVS
60291850 | 740628 |  | PE100 Y-gren 45° lang SDR11 | Ja | 60179888 | 5815100 | Deler trykkrør PE |  | 5810330 | Deler for tilførselsrør, plast | NOBB VAVVS
60291855 | 215619 | SKJØTEUNION 1130-S SKYVBAR 12X10 | 1130-S Skjunion forlenget skyvbar 12x10 | Ja | 60175244 | 5825250 | Rørdeler, CuNi |  | 5820210 | Deler for tilførselsrør, metall | NOBB VAVVS
60291855 | 283655 | SKJØTEUNION 1130-S SKYVBAR 12X10 | 1130-S Skjunion forlenget skyvbar 12x10 | Nei | 60175244 | 5825250 | Rørdeler, CuNi |  | 5820210 | Deler for tilførselsrør, metall | NOBB VAVVS
60291860 | 740628 |  | PE100-bend 60° SDR11, bøyd av rør, R=2,5 | Ja | 60179883 | 5815100 | Deler trykkrør PE |  | 5810330 | Deler for tilførselsrør, plast | NOBB VAVVS
60291873 | 740664 |  | 1/4", NR. 1984210 MESS. T-RØR, INNV. GJ., EZZE 3243 | Ja | 60180822 | 5827100 | Messingdeler for trykkrør |  | 5820210 | Deler for tilførselsrør, metall | NOBB VAVVS
60291877 | 276835 | OVERGANG PP-R INNV./INNV. 32/25 | Overgang PP-R innvendig/innvendig | Ja | 60650368 | 5505150 | Deler til avløpsrør |  | 5810550 | Deler for rørsystemer | NOBB VAVVS
60291880 | 267542 |  | Unionsende Bush m/O-ring TP PVC metrisk | Ja | 60175000 | 5815220 | Deler trykkrør andre typer plast |  | 5810330 | Deler for tilførselsrør, plast | NOBB VAVVS
60291902 | 209298 | KOMPOSITT T-RØR REDUKSJON 63-32-63 | Uponor S-Press Kompositt T-rør PPSU | Ja | 41867122 | 5815200 | Deler trykkrør flerlags |  | 5810360 | Deler for tilførselsrør, flerlags | NOBB VAVVS, NOBB Total
60291902 | 283655 | KOMPOSITT T-RØR REDUKSJON 63-32-63 | Uponor S-Press Kompositt T-rør PPSU | Nei | 41867122 | 5815200 | Deler trykkrør flerlags |  | 5810360 | Deler for tilførselsrør, flerlags | NOBB VAVVS
60291903 | 283655 |  | ACO PIPE 110x75MM GRENRØR MED RED 45° | Nei | 60174419 | 5501250 | Avløpsrør rustfritt stål |  | 5505110 | Avløpsrør, metall | NOBB VAVVS
60291903 | 420984 |  | ACO PIPE 110x75MM GRENRØR MED RED 45° | Ja | 60174419 | 5501250 | Avløpsrør rustfritt stål |  | 5505110 | Avløpsrør, metall | NOBB VAVVS
60291913 | 740628 |  | PE100 Reduksjon kort, SDR11, Konsentrisk | Ja | 60179889 | 5815220 | Deler trykkrør andre typer plast |  | 5810330 | Deler for tilførselsrør, plast | NOBB VAVVS
60291918 | 740264 |  | 17 kurser industrifordeler f/ 25mm | Ja | 60679924 | 5815550 | Gulvvarmesystemer (ekskl. rør) |  | 5810410 | Deler for gulvvarme/gatevarme | NOBB VAVVS
60291930 | 283655 | BEND 45° M/1 MUFFE 12 | Aespres bend 45° m/1 muffe | Ja | 60181602 | 5825100 | Pressfittings, kobber |  | 5820210 | Deler for tilførselsrør, metall | NOBB VAVVS
60291938 | 283655 |  | 10X100 MM MELLOMSTYKKE F/14300 HVIT | Nei | 60183816 | 5505150 | Deler til avløpsrør |  | 5501210 | Deler til avløpsrør, plast | NOBB VAVVS
60291938 | 740324 |  | 10X100 MM MELLOMSTYKKE F/14300 HVIT | Ja | 60183816 | 5505150 | Deler til avløpsrør |  | 5501210 | Deler til avløpsrør, plast | NOBB VAVVS
60291942 | 283655 | T-RØR M/REDUSERT AVSTIKKER 35X18X35 | Aespres t-rør m/redusert avstikker | Ja | 60181602 | 5825100 | Pressfittings, kobber |  | 5820210 | Deler for tilførselsrør, metall | NOBB VAVVS
60291952 | 209298 | VINKEL GALV MULTI 17-18 MM | Uponor Multi Galvanisert vinkel 17-18 | Ja | 41864462 | 5815550 | Gulvvarmesystemer (ekskl. rør) |  | 5810410 | Deler for gulvvarme/gatevarme | NOBB VAVVS, NOBB Total
60291952 | 283655 | VINKEL GALV MULTI 17-18 MM | Uponor Multi Galvanisert vinkel 17-18 | Nei | 41864462 | 5815550 | Gulvvarmesystemer (ekskl. rør) |  | 5810410 | Deler for gulvvarme/gatevarme | NOBB VAVVS
60291959 | 740628 |  | PE100-bend 90° SDR11 bøyd rør R=1,5 | Ja | 60179883 | 5815100 | Deler trykkrør PE |  | 5810330 | Deler for tilførselsrør, plast | NOBB VAVVS
60291964 | 740344 |  | Hurtigkobling profilmutter | Ja | 60184447 | 3015220 | Kanaler Tilbehør |  | 6910900 | Tilbehør kanaler | NOBB VAVVS
60291968 | 216269 | BEND 90° MAPRESS CUNIFE 22 MM | BEND 90° MAPRESS CUNIFE med 2 muffer | Ja | 60185444 | 5825300 | Pressfittings, CuNi |  | 5820210 | Deler for tilførselsrør, metall | NOBB VAVVS
60291968 | 283655 | BEND 90° MAPRESS CUNIFE 22 MM | BEND 90° MAPRESS CUNIFE med 2 muffer | Nei | 60185444 | 5825300 | Pressfittings, CuNi |  | 5820210 | Deler for tilførselsrør, metall | NOBB VAVVS
60291970 | 216269 | T-RØR MAPRESS SYREF UTV. 15X3/8"X15 | Mapress Syrefast T-rør utvendige gjenger | Ja | 60185758 | 5845200 | Deler syrefaste rør |  | 5820210 | Deler for tilførselsrør, metall | NOBB VAVVS
60291974 | 267542 |  | SLANGENIPPEL, MUFFESVEIS | Ja | 60175042 | 5815100 | Deler trykkrør PE |  | 5810330 | Deler for tilførselsrør, plast | NOBB VAVVS
60291983 | 204439 |  | forseglingsbag brann OKT FISS | Ja | 60174344 | 5615100 | Deler til kabelrør |  | 5610150 | Deler til kabelrør | NOBB VAVVS
60291988 | 204439 |  | Flenspakning, armert | Ja | 60174412 | 5815100 | Deler trykkrør PE |  | 5810330 | Deler for tilførselsrør, plast | NOBB VAVVS
60291988 | 283655 |  | Flenspakning, armert | Nei | 60174412 | 5815100 | Deler trykkrør PE |  | 5810330 | Deler for tilførselsrør, plast | NOBB VAVVS
60291991 | 276835 | KOMBIGRENRØR 110/L110/R75 | POLO-KAL XS kombigrenrør 110/110 75 | Ja | 60648585 | 5505150 | Deler til avløpsrør |  | 5501210 | Deler til avløpsrør, plast | NOBB VAVVS
60291992 | 204439 |  | Pragma Infra overgang ID-OD, PVC | Ja | 60174278 | 5410100 | Deler til drensrør/overvannsrør |  | 5401300 | Deler til drensrør og overvannsrør | NOBB VAVVS
60291999 | 740628 |  | PVC Nippel innv./utv.lim x innv.gj. | Ja | 60179889 | 5815220 | Deler trykkrør andre typer plast |  | 5810330 | Deler for tilførselsrør, plast | NOBB VAVVS
60292000 | 741032 |  | S/905 Kupling f/HDPE-rør m/slett ende Svart EPDM VP | Ja | 60187591 | 5815300 | Kuplinger rør i rørsystemer |  | 5810550 | Deler for rørsystemer | NOBB VAVVS
60292007 | 740628 |  | PE100-bend 45° SDR17, bøyd av rør, R=1,5 | Ja | 60179883 | 5815100 | Deler trykkrør PE |  | 5810330 | Deler for tilførselsrør, plast | NOBB VAVVS
60292016 | 267542 |  | LØSFLENS PVC-U | Ja | 60174991 | 5815220 | Deler trykkrør andre typer plast |  | 5810330 | Deler for tilførselsrør, plast | NOBB VAVVS
60292029 | 216269 | FLENS SETT PE 160MM | PE flens sett | Ja | 60185366 | 5410100 | Deler til drensrør/overvannsrør |  | 5401300 | Deler til drensrør og overvannsrør | NOBB VAVVS
60292030 | 740264 |  | Utvider M1 | Ja | 60181800 | 5891100 | Deler til preisolerte rør fjernvarme |  | 5810420 | Deler til fjernvarmerør, plast | NOBB VAVVS
60292032 | 740628 |  | PE100-bend 22° SDR11, bøyd av rør, R=2,5 | Ja | 60179883 | 5815100 | Deler trykkrør PE |  | 5810330 | Deler for tilførselsrør, plast | NOBB VAVVS
60292041 | 276835 | OVERGANGSSTYKKE PP-RCT 3/4X25 UTV. | Overgang SDR11 PP-RCT utv.gjenge/utv.sveis løpemut | Ja | 60650368 | 5505150 | Deler til avløpsrør |  | 5810550 | Deler for rørsystemer | NOBB VAVVS
60292042 | 204439 |  | PVC Kumgjennomgang/gjennomgangsrør | Ja | 60174316 | 5505150 | Deler til avløpsrør |  | 5501210 | Deler til avløpsrør, plast | NOBB VAVVS
60292042 | 283655 |  | PVC Kumgjennomgang/gjennomgangsrør | Nei | 60174316 | 5505150 | Deler til avløpsrør |  | 5501210 | Deler til avløpsrør, plast | NOBB VAVVS
60292044 | 740276 |  | PE100 Segmentbend SDR11 31-60° | Ja | 60182772 | 5815100 | Deler trykkrør PE |  | 5810330 | Deler for tilførselsrør, plast | NOBB VAVVS
60292046 | 216269 | GLIDEMUFFE MAPRESS CU GASS 28MM | Mapress Kobber glidemuffe (gass) | Ja | 60185446 | 5825100 | Pressfittings, kobber |  | 5820210 | Deler for tilførselsrør, metall | NOBB VAVVS
60292046 | 283655 | GLIDEMUFFE MAPRESS CU GASS 28MM | Mapress Kobber glidemuffe (gass) | Nei | 60185446 | 5825100 | Pressfittings, kobber |  | 5820210 | Deler for tilførselsrør, metall | NOBB VAVVS
60292051 | 215756 | HYLSE 1/2" | Hylse | Ja | 41689557 | 5827100 | Messingdeler for trykkrør |  | 5820210 | Deler for tilførselsrør, metall | NOBB VAVVS
60292051 | 283655 | HYLSE 1/2" | Hylse | Nei | 41689557 | 5827100 | Messingdeler for trykkrør |  | 5820210 | Deler for tilførselsrør, metall | NOBB VAVVS
60292059 | 283655 | REDUKSJONSTUSS 110X58 | PREIS REDUKSJONSTUSS | Ja | 60181443 | 5501300 | Avløpsrør støpejern/MA |  | 5505110 | Avløpsrør, metall | NOBB VAVVS
60292074 | 740664 |  | 28 MM X 1", NR. 1980879 MESS. RETT KOPLING, KOBBER/INNV. GJ. | Ja | 60180819 | 5827100 | Messingdeler for trykkrør |  | 5820210 | Deler for tilførselsrør, metall | NOBB VAVVS
60292089 | 216269 | OVERGANG M/SKRUKOBLING PE 32MM | PE overgang med skrukobling | Ja | 60185631 | 5505150 | Deler til avløpsrør |  | 5501210 | Deler til avløpsrør, plast | NOBB VAVVS
60292089 | 283655 | OVERGANG M/SKRUKOBLING PE 32MM | PE overgang med skrukobling | Nei | 60185631 | 5505150 | Deler til avløpsrør |  | 5501210 | Deler til avløpsrør, plast | NOBB VAVVS
60292097 | 283655 | SLANGESTUSS SMS 3" AISI 316L | Slangestuss SMS 3" AISI 316L | Ja | 60181428 | 5845200 | Deler syrefaste rør |  | 5820210 | Deler for tilførselsrør, metall | NOBB VAVVS
60292109 | 741032 |  | N/103 FL IR 45°Bend Galvanisert EPDM-A IGS | Ja | 60187611 | 5865100 | Strekkfaste rørdeler støpejern |  | 5820210 | Deler for tilførselsrør, metall | NOBB VAVVS
60292131 | 740308 |  | Dobbel veggboks 15mm Push fit | Ja | 60183570 | 5810300 | Trykkrør (rør i rør) |  | 5810100 | Tilførselsrør plast (tidl Trykkrør PE) | NOBB VAVVS
60292133 | 283655 |  | PLASSON SERIE.1 ALBUE 90° UTV.GJ MESS | Nei | 60186141 | 5815100 | Deler trykkrør PE |  | 5810330 | Deler for tilførselsrør, plast | NOBB VAVVS
60292133 | 740392 |  | PLASSON SERIE.1 ALBUE 90° UTV.GJ MESS | Ja | 60186141 | 5815100 | Deler trykkrør PE |  | 5810330 | Deler for tilførselsrør, plast | NOBB VAVVS
60292150 | 743072 |  | ELVD-06L SNITTRING JUSTERB. T-RØR | Ja | 60184523 | 5815300 | Kuplinger rør i rørsystemer |  | 5810550 | Deler for rørsystemer | NOBB VAVVS
60292155 | 215619 | KOBLINGSSETT FORKROMMET 20X20-23 | Koblingssett forkrommet 20x20-23 | Ja | 60175243 | 5815300 | Kuplinger rør i rørsystemer |  | 5810550 | Deler for rørsystemer | NOBB VAVVS
60292157 | 740628 |  | PE100-RC Albue 90° lang, SDR11 | Ja | 60179883 | 5815100 | Deler trykkrør PE |  | 5810330 | Deler for tilførselsrør, plast | NOBB VAVVS
60292158 | 283655 |  | Plasson El-Bend 90° PE100 SDR11-17 | Nei | 60186168 | 5815100 | Deler trykkrør PE |  | 5810330 | Deler for tilførselsrør, plast | NOBB VAVVS
60292158 | 740392 |  | Plasson El-Bend 90° PE100 SDR11-17 | Ja | 60186168 | 5815100 | Deler trykkrør PE |  | 5810330 | Deler for tilførselsrør, plast | NOBB VAVVS
60292162 | 215954 |  | LK PressPex Eco Albu G15x16mm | Ja | 60176036 | 5815300 | Kuplinger rør i rørsystemer |  | 5810550 | Deler for rørsystemer | NOBB VAVVS
60292179 | 740116 |  | Hawlefit T-rør 3/4" innv.gj 25mm. 6520HF | Ja | 60188411 | 5865100 | Strekkfaste rørdeler støpejern |  | 5820210 | Deler for tilførselsrør, metall | NOBB VAVVS
60292184 | 740628 |  | Flexkobling Reduksjon | Ja | 60179874 | 5815220 | Deler trykkrør andre typer plast |  | 5810330 | Deler for tilførselsrør, plast | NOBB VAVVS
60292193 | 283655 |  | Muffebend 90° Universal Tyton blå epoxy | Nei | 60183776 | 5865200 | Ikke strekkfaste rørdeler støpejern |  | 5820210 | Deler for tilførselsrør, metall | NOBB VAVVS
60292193 | 743276 |  | Muffebend 90° Universal Tyton blå epoxy | Ja | 60183776 | 5865200 | Ikke strekkfaste rørdeler støpejern |  | 5820210 | Deler for tilførselsrør, metall | NOBB VAVVS
60292204 | 267542 |  | T-RØR 90° REDUSERT TP PVC-U | Ja | 60653312 | 5815220 | Deler trykkrør andre typer plast |  | 5810330 | Deler for tilførselsrør, plast | NOBB VAVVS
60292237 | 215657 | KONUS FPL 1/2X15MM | FPL konus | Ja | 41128943 | 5815100 | Deler trykkrør PE |  | 5810330 | Deler for tilførselsrør, plast | NOBB VAVVS
60292237 | 283655 | KONUS FPL 1/2X15MM | FPL konus | Nei | 41128943 | 5815100 | Deler trykkrør PE |  | 5810330 | Deler for tilførselsrør, plast | NOBB VAVVS
60292267 | 740392 |  | Plasson El-Muffe Reparasjon PE100 SDR11-17 | Ja | 60186168 | 5815100 | Deler trykkrør PE |  | 5810330 | Deler for tilførselsrør, plast | NOBB VAVVS
60292281 | 283655 |  | MA REDUKSJONSSTUSS/EKSENTRISK | Nei | 60178486 | 5505150 | Deler til avløpsrør |  | 5505160 | Deler til avløpsrør, metall | NOBB VAVVS
60292281 | 741228 |  | MA REDUKSJONSSTUSS/EKSENTRISK | Ja | 60178486 | 5505150 | Deler til avløpsrør |  | 5505160 | Deler til avløpsrør, metall | NOBB VAVVS
60292290 | 214995 |  | MUFFE SCR NPT 3000LBS ASTM A105 GALV. 3/4" | Ja | 60642734 | 5855200 | Deler karbonrør |  | 5820210 | Deler for tilførselsrør, metall | NOBB VAVVS
60292298 | 740392 |  | PE100 T-RØR RED. LANG FOR EL-SVEIS SDR17 | Ja | 60186105 | 5815100 | Deler trykkrør PE |  | 5810330 | Deler for tilførselsrør, plast | NOBB VAVVS
60292313 | 216269 | T-RØR MAPRESS SYREF G 18X1/2"X18 | Mapress Syrefast T-rør innvendige gjenger (gass) | Ja | 60185758 | 5845200 | Deler syrefaste rør |  | 5820210 | Deler for tilførselsrør, metall | NOBB VAVVS
60292313 | 283655 | T-RØR MAPRESS SYREF G 18X1/2"X18 | Mapress Syrefast T-rør innvendige gjenger (gass) | Nei | 60185758 | 5845200 | Deler syrefaste rør |  | 5820210 | Deler for tilførselsrør, metall | NOBB VAVVS
60292330 | 740628 |  | PE100 T-rør red. lang prefab SDR26 | Ja | 60179888 | 5815100 | Deler trykkrør PE |  | 5810330 | Deler for tilførselsrør, plast | NOBB VAVVS
60292341 | 740780 |  | 1 1/4x40mm PEM ALBUE INNV, MESS | Ja | 60183291 | 5815100 | Deler trykkrør PE |  | 5810330 | Deler for tilførselsrør, plast | NOBB VAVVS
60292363 | 740264 |  | Skjøtemuffe t/ skj. av fjernvarmerør m/ kunstoffrør | Ja | 60181800 | 5891100 | Deler til preisolerte rør fjernvarme |  | 5810420 | Deler til fjernvarmerør, plast | NOBB VAVVS
60292368 | 283655 |  | 28 X 1,2 MM, NR. 1866141 MESS. STØTTEHYLSE KRK 140 F/KOBBERR | Nei | 60180820 | 5827100 | Messingdeler for trykkrør |  | 5820210 | Deler for tilførselsrør, metall | NOBB VAVVS
60292368 | 740664 |  | 28 X 1,2 MM, NR. 1866141 MESS. STØTTEHYLSE KRK 140 F/KOBBERR | Ja | 60180820 | 5827100 | Messingdeler for trykkrør |  | 5820210 | Deler for tilførselsrør, metall | NOBB VAVVS
60292385 | 743276 |  | Flenserør L=500 Blå epoxy PN16 | Ja | 60183776 | 5865200 | Ikke strekkfaste rørdeler støpejern |  | 5820210 | Deler for tilførselsrør, metall | NOBB VAVVS
60292387 | 267542 |  | OVERGANGS MUFFE PVC-U | Ja | 60653304 | 5815220 | Deler trykkrør andre typer plast |  | 5810330 | Deler for tilførselsrør, plast | NOBB VAVVS
60292390 | 267542 |  | OVERGANGSMUFFE PE/MS UTV. GJ, KIT | Ja | 60175010 | 5815220 | Deler trykkrør andre typer plast |  | 5810330 | Deler for tilførselsrør, plast | NOBB VAVVS
60292397 | 743276 |  | Flensebend 90° Blå epoxy PN10 | Ja | 60183776 | 5865200 | Ikke strekkfaste rørdeler støpejern |  | 5820210 | Deler for tilførselsrør, metall | NOBB VAVVS
60292399 | 283655 | T-RØR FPL 15MM | BF T-rør FPL 15mm | Ja | 60184702 | 5815100 | Deler trykkrør PE |  | 5810330 | Deler for tilførselsrør, plast | NOBB VAVVS
60292401 | 740628 |  | Flexkobling Reduksjon | Ja | 60179874 | 5815220 | Deler trykkrør andre typer plast |  | 5810330 | Deler for tilførselsrør, plast | NOBB VAVVS
60292404 | 283655 |  | RØRDELER, BEND, BAIO, PN16, GJS 90GR 2XMUFFE | Nei | 60188403 | 5865100 | Strekkfaste rørdeler støpejern |  | 5820210 | Deler for tilførselsrør, metall | NOBB VAVVS
60292404 | 740116 |  | RØRDELER, BEND, BAIO, PN16, GJS 90GR 2XMUFFE | Ja | 60188403 | 5865100 | Strekkfaste rørdeler støpejern |  | 5820210 | Deler for tilførselsrør, metall | NOBB VAVVS
60292409 | 276835 | UNION 40X11/2 MESSING | TECEflex union varme/kjøling MS 58 | Ja | 60650424 | 5505150 | Deler til avløpsrør |  | 5810550 | Deler for rørsystemer | NOBB VAVVS
60292410 | 740204 |  | 28 Prestabo union, SC-Contur, ulegert stål, flat tettende, V | Ja | 60178143 | 5855200 | Deler karbonrør |  | 5820210 | Deler for tilførselsrør, metall | NOBB VAVVS
60292413 | 740204 |  | Bend 45° m/SC contur, forniklet kobber m/en muffe | Ja | 60677033 | 5825110 | Pressfittings, kobber forkrommet |  | 5820210 | Deler for tilførselsrør, metall | NOBB VAVVS
60292417 | 267542 |  | ENDEKAPPE LANG ENDE | Ja | 60175043 | 5815100 | Deler trykkrør PE |  | 5810330 | Deler for tilførselsrør, plast | NOBB VAVVS
60292420 | 276835 |  | 125 MM POLO-KAL 3S PP STØYDEMPETE BRANNMANSJETTER A 120 | Ja | 60648577 | 5505150 | Deler til avløpsrør |  | 5501210 | Deler til avløpsrør, plast | NOBB VAVVS
60292430 | 283655 | TC-HYLSE DN 65 F/DIN-RØR, AISI 316L | TC-hylse DN 65 f/DIN-rør, AISI 316L | Ja | 60181428 | 5845200 | Deler syrefaste rør |  | 5820210 | Deler for tilførselsrør, metall | NOBB VAVVS
60292433 | 745164 |  | PAM MA Grenrør dobbelt 88° | Ja | 60647937 | 5860200 | Ikke strekkfaste rør støpejern |  | 5820100 | Tilførselsrør metall (tidl Kobberrør glødet kveil) | NOBB VAVVS
60292436 | 283655 |  | 1.1/2" R X 1.1/4" R, NR. 1987163 MESS. OVG. NIPPELMUFFE, EZZ | Nei | 60180819 | 5827100 | Messingdeler for trykkrør |  | 5820210 | Deler for tilførselsrør, metall | NOBB VAVVS
60292436 | 740664 |  | 1.1/2" R X 1.1/4" R, NR. 1987163 MESS. OVG. NIPPELMUFFE, EZZ | Ja | 60180819 | 5827100 | Messingdeler for trykkrør |  | 5820210 | Deler for tilførselsrør, metall | NOBB VAVVS
60292438 | 267542 |  | ANBORRINGSKLAMMER MONOBLOCK M/KNIV | Ja | 60175008 | 5815100 | Deler trykkrør PE |  | 5810330 | Deler for tilførselsrør, plast | NOBB VAVVS
60292444 | 204439 |  | PVC bend for trykkrør SDR 21 grå | Ja | 60174180 | 5815100 | Deler trykkrør PE |  | 5810330 | Deler for tilførselsrør, plast | NOBB VAVVS
60292444 | 283655 |  | PVC bend for trykkrør SDR 21 grå | Nei | 60174180 | 5815100 | Deler trykkrør PE |  | 5810330 | Deler for tilførselsrør, plast | NOBB VAVVS
60292446 | 276835 | RØR-I-RØR 20/28 MM 50M | TECELOGO ALU PE-RT RØR I RØR KVEIL - 50M | Ja | 60649882 | 5810300 | Trykkrør (rør i rør) |  | 5810100 | Tilførselsrør plast (tidl Trykkrør PE) | NOBB VAVVS
60292448 | 420984 |  | ACO PIPE 110MM SKJØTEMUFFE | Ja | 60174419 | 5501250 | Avløpsrør rustfritt stål |  | 5505110 | Avløpsrør, metall | NOBB VAVVS
60292462 | 276835 | VINKEL 32 MM 45° MESSING | TECEflex vinkel 45gr MS 58 varme/kjøling | Ja | 60650424 | 5505150 | Deler til avløpsrør |  | 5810550 | Deler for rørsystemer | NOBB VAVVS
60292466 | 283655 | RØR A 6 MTR 316L 22MM X 1,2 | INOXPRES RØR A 6 MTR 316L | Ja | 60181392 | 5835200 | Deler rustfrie rør |  | 5820210 | Deler for tilførselsrør, metall | NOBB VAVVS
60292476 | 276835 | SKJØTEUNION 50 MM MESSING MS58 | TECEflex skjøteunion, MS 58 varme/kjøling | Ja | 60650424 | 5505150 | Deler til avløpsrør |  | 5810550 | Deler for rørsystemer | NOBB VAVVS
60292481 | 200868 |  | 125 MM WAVIN SPR.ST. ENDEKAPPE PE100 SDR 11 | Ja | 60173900 | 5815100 | Deler trykkrør PE |  | 5810330 | Deler for tilførselsrør, plast | NOBB VAVVS
60292502 | 740392 |  | PE-STUSS FOR MFC-BD VENTIL LANG FOR EL-SVEIS | Ja | 60186130 | 5815100 | Deler trykkrør PE |  | 5810330 | Deler for tilførselsrør, plast | NOBB VAVVS
60292504 | 267542 |  | BEND 30° LANG ENDE PE100 / SDR11 | Ja | 60175034 | 5815100 | Deler trykkrør PE |  | 5810330 | Deler for tilførselsrør, plast | NOBB VAVVS
60292516 | 740392 |  | PVC ALBUE 90GR INNV.GJ | Ja | 60186119 | 5815100 | Deler trykkrør PE |  | 5810330 | Deler for tilførselsrør, plast | NOBB VAVVS
60292531 | 214995 |  | OVERG.NIPPEL 1 1/4 "X 1" 3000lbs NPT F316/316L ASTM A182 | Ja | 60642396 | 5845200 | Deler syrefaste rør |  | 5820210 | Deler for tilførselsrør, metall | NOBB VAVVS
60292534 | 420984 |  | ACO PIPE 110x750MM RØR MED MUFFE BEGGE ENDER | Ja | 60174413 | 5501250 | Avløpsrør rustfritt stål |  | 5505110 | Avløpsrør, metall | NOBB VAVVS
60292541 | 283655 |  | FLENSEMUFFE SYSTEM 2000 F/PVC-PE PN10 | Nei | 60188401 | 5865100 | Strekkfaste rørdeler støpejern |  | 5820210 | Deler for tilførselsrør, metall | NOBB VAVVS
60292541 | 740116 |  | FLENSEMUFFE SYSTEM 2000 F/PVC-PE PN10 | Ja | 60188401 | 5865100 | Strekkfaste rørdeler støpejern |  | 5820210 | Deler for tilførselsrør, metall | NOBB VAVVS
60292545 | 204439 |  | PE100 bend SDR17, f/speilsveising | Ja | 60174177 | 5815100 | Deler trykkrør PE |  | 5810330 | Deler for tilførselsrør, plast | NOBB VAVVS
60292545 | 283655 |  | PE100 bend SDR17, f/speilsveising | Nei | 60174177 | 5815100 | Deler trykkrør PE |  | 5810330 | Deler for tilførselsrør, plast | NOBB VAVVS
60292550 | 740628 |  | PE100 Segmentbend 11°, SDR26 Tr.red.fakt. 0,8 | Ja | 60179883 | 5815100 | Deler trykkrør PE |  | 5810330 | Deler for tilførselsrør, plast | NOBB VAVVS
60292560 | 726056 | REDUKSJON 42 X 28 MM. KOBBER | Reduksjon kobber, A-press | Ja | 60182048 | 5825300 | Pressfittings, CuNi |  | 5820210 | Deler for tilførselsrør, metall | NOBB VAVVS
60292572 | 420984 |  | ACO PIPE 110x1500MM RØR MED MUFFE BEGGE ENDER | Ja | 60174413 | 5501250 | Avløpsrør rustfritt stål |  | 5505110 | Avløpsrør, metall | NOBB VAVVS
60292580 | 740488 |  | PE100 Segm.sveist bend SDR11 | Ja | 60187986 | 5815100 | Deler trykkrør PE |  | 5810330 | Deler for tilførselsrør, plast | NOBB VAVVS
60292583 | 741032 |  | N/42 Adapternippel Umalt rille x skråkantstuss | Ja | 60187611 | 5865100 | Strekkfaste rørdeler støpejern |  | 5820210 | Deler for tilførselsrør, metall | NOBB VAVVS
60292585 | 740344 |  | Ekstern horisontal veggbrakett, stål, EG, E4, A, C-profil | Ja | 60184487 | 3015220 | Kanaler Tilbehør |  | 6910900 | Tilbehør kanaler | NOBB VAVVS
60292594 | 276835 | ALBUE 40X11/2 INNV GJENGE MESSING | Albu innv., messing | Ja | 60650424 | 5505150 | Deler til avløpsrør |  | 5810550 | Deler for rørsystemer | NOBB VAVVS
60292596 | 740188 |  | 168,3 MM L = 100 MM RØRSTUSS M/RILLE | Ja | 60177889 | 5860100 | Strekkfaste rør støpejern |  | 5820100 | Tilførselsrør metall (tidl Kobberrør glødet kveil) | NOBB VAVVS
60292601 | 267542 |  | NIPPELMUFFE UT. INNV. GJENGER TP PVC-U | Ja | 60175000 | 5815220 | Deler trykkrør andre typer plast |  | 5810330 | Deler for tilførselsrør, plast | NOBB VAVVS
60292625 | 209298 | VEGGBOKS M7A FPL-X 1/2"MT-RP1/2"FT | Uponor Smart Aqua Plus Veggboks M7A NKB DR | Ja | 41867054 | 5815150 | Deler trykkrør PEX |  | 5810330 | Deler for tilførselsrør, plast | NOBB VAVVS, NOBB Total
60292625 | 283655 | VEGGBOKS M7A FPL-X 1/2"MT-RP1/2"FT | Uponor Smart Aqua Plus Veggboks M7A NKB DR | Nei | 41867054 | 5815150 | Deler trykkrør PEX |  | 5810330 | Deler for tilførselsrør, plast | NOBB VAVVS
60292643 | 283655 |  | 22,0 MM X 3/4", NR. 1884410 MESS. MUTTER KRK 100 | Nei | 60180820 | 5827100 | Messingdeler for trykkrør |  | 5820210 | Deler for tilførselsrør, metall | NOBB VAVVS
60292643 | 740664 |  | 22,0 MM X 3/4", NR. 1884410 MESS. MUTTER KRK 100 | Ja | 60180820 | 5827100 | Messingdeler for trykkrør |  | 5820210 | Deler for tilførselsrør, metall | NOBB VAVVS
60292647 | 209298 | RØR EVALPEX 32X2,9, 50M | Uponor Radi Pipe naturell PN6 | Ja | 41867001 | 5810200 | Trykkrør PEX |  | 5810100 | Tilførselsrør plast (tidl Trykkrør PE) | NOBB VAVVS, NOBB Total
60292647 | 283655 | RØR EVALPEX 32X2,9, 50M | Uponor Radi Pipe naturell PN6 | Nei | 41867001 | 5810200 | Trykkrør PEX |  | 5810100 | Tilførselsrør plast (tidl Trykkrør PE) | NOBB VAVVS
60292650 | 741032 |  | N/60 Blindlokk m/Eksentrisk BSPT tappehull Oransj | Ja | 60187611 | 5865100 | Strekkfaste rørdeler støpejern |  | 5820210 | Deler for tilførselsrør, metall | NOBB VAVVS
60292658 | 741032 |  | N/50 Konsentrisk Overgang Rød | Ja | 60187611 | 5865100 | Strekkfaste rørdeler støpejern |  | 5820210 | Deler for tilførselsrør, metall | NOBB VAVVS
60292667 | 204439 |  | PE 100 SDR 26 krage f/speilsveising | Ja | 60174241 | 5815100 | Deler trykkrør PE |  | 5810330 | Deler for tilførselsrør, plast | NOBB VAVVS
60292669 | 740204 |  | Megapress S XL, T-stykke m/SC-Contur | Ja | 60178132 | 5855200 | Deler karbonrør |  | 5820210 | Deler for tilførselsrør, metall | NOBB VAVVS
60292670 | 215909 |  | REP.MUFFE TS10 82-90 L=150 EPDM A2 | Ja | 60175491 | 5865200 | Ikke strekkfaste rørdeler støpejern |  | 5820210 | Deler for tilførselsrør, metall | NOBB VAVVS
60292677 | 740116 |  | INNVA Rep.muffe A2 347-367 L=400 | Ja | 60188400 | 5865200 | Ikke strekkfaste rørdeler støpejern |  | 5820210 | Deler for tilførselsrør, metall | NOBB VAVVS
60292683 | 283655 | BEND 90° M/1 MUFFE 18MM INOXPRES | INOXPRES BEND 90° M/1 MUFFE | Ja | 60181392 | 5835200 | Deler rustfrie rør |  | 5820210 | Deler for tilførselsrør, metall | NOBB VAVVS
60292698 | 420984 |  | ACO modular gulvbrønn 125, endestykke , | Ja | 60174449 | 5501250 | Avløpsrør rustfritt stål |  | 5505110 | Avløpsrør, metall | NOBB VAVVS
60292711 | 740504 |  | CPVC Red. T-rør for sprinkler | Ja | 60658562 | 6815200 | CPVC Deler for sprinkler |  | 6815210 | Deler og tilbehør for sprinkler, plast | NOBB VAVVS
60292715 | 267542 |  | Ventilende BSP for VSA m/innv gj Rp TP | Ja | 60175000 | 5815220 | Deler trykkrør andre typer plast |  | 5810330 | Deler for tilførselsrør, plast | NOBB VAVVS
60292719 | 283655 |  | Plasson El-Bend 90° PE100 SDR11-17 | Nei | 60186168 | 5815100 | Deler trykkrør PE |  | 5810330 | Deler for tilførselsrør, plast | NOBB VAVVS
60292719 | 740392 |  | Plasson El-Bend 90° PE100 SDR11-17 | Ja | 60186168 | 5815100 | Deler trykkrør PE |  | 5810330 | Deler for tilførselsrør, plast | NOBB VAVVS
60292723 | 740780 |  | 32x2,9 PN10 PEM STØTTEHYLSE | Ja | 60183295 | 5815100 | Deler trykkrør PE |  | 5810330 | Deler for tilførselsrør, plast | NOBB VAVVS
60292741 | 204439 |  | ISOVARM T-RØR PE100 PN16 SDR11 | Ja | 60174199 | 5815100 | Deler trykkrør PE |  | 5810330 | Deler for tilførselsrør, plast | NOBB VAVVS
60292750 | 740392 |  | PVC REDUKSJON UTV.GJ / INNV.GJ | Ja | 60186119 | 5815100 | Deler trykkrør PE |  | 5810330 | Deler for tilførselsrør, plast | NOBB VAVVS
60292756 | 276835 |  | 1 1/2x1 1/4 OVERGANGSNIPPEL MESS | Nei | 60183305 | 5827100 | Messingdeler for trykkrør |  | 5820210 | Deler for tilførselsrør, metall | NOBB VAVVS
60292756 | 740780 |  | 1 1/2x1 1/4 OVERGANGSNIPPEL MESS | Ja | 60183305 | 5827100 | Messingdeler for trykkrør |  | 5820210 | Deler for tilførselsrør, metall | NOBB VAVVS
60292798 | 726056 | REDUKSJON 54 X 22 MM. GALVANISERT | Reduksjon galvanisert, A-press | Ja | 60181812 | 5835200 | Deler rustfrie rør |  | 5820210 | Deler for tilførselsrør, metall | NOBB VAVVS
60292801 | 276835 | T-RØR REDUKSJON 40X32X32 MM | TECElogo T-rør reduksjon 40 x 32 x 32 | Ja | 60650365 | 5505150 | Deler til avløpsrør |  | 5810550 | Deler for rørsystemer | NOBB VAVVS
60292817 | 740264 |  | Husinføringsbend f/fjernvarmerør SDR 11 DUO | Ja | 60181800 | 5891100 | Deler til preisolerte rør fjernvarme |  | 5810420 | Deler til fjernvarmerør, plast | NOBB VAVVS
60292818 | 283655 | T-RØR INNVGJ I AVSTIKKER 76,1MM X2" | INOXPRES T-RØR M/INNV GJ I AVSTIKKER | Ja | 60181392 | 5835200 | Deler rustfrie rør |  | 5820210 | Deler for tilførselsrør, metall | NOBB VAVVS
60292819 | 204439 |  | PE 100 SDR 11 bend, f/speilsveising | Ja | 60174177 | 5815100 | Deler trykkrør PE |  | 5810330 | Deler for tilførselsrør, plast | NOBB VAVVS
60292819 | 283655 |  | PE 100 SDR 11 bend, f/speilsveising | Nei | 60174177 | 5815100 | Deler trykkrør PE |  | 5810330 | Deler for tilførselsrør, plast | NOBB VAVVS
60292824 | 741032 |  | N/60 Blindlokk m/Eksentrisk BSPT tappehull Rød | Ja | 60187611 | 5865100 | Strekkfaste rørdeler støpejern |  | 5820210 | Deler for tilførselsrør, metall | NOBB VAVVS
60292834 | 209298 | RØR AQUA VIP SINGLE 90X12,3/175 | UPONOR ECOFLEX AQUA VIP SINGLE RØR | Ja | 60176775 | 5810200 | Trykkrør PEX |  | 5810100 | Tilførselsrør plast (tidl Trykkrør PE) | NOBB VAVVS
60292835 | 204439 |  | Konnekt forseglingsbag OKT | Ja | 60174344 | 5615100 | Deler til kabelrør |  | 5610150 | Deler til kabelrør | NOBB VAVVS
60292841 | 740176 |  | BLÜCHER EUROPIPE GRENRØR 45° AISI304 | Ja | 60176281 | 5505150 | Deler til avløpsrør |  | 5505160 | Deler til avløpsrør, metall | NOBB VAVVS
60292860 | 741000 |  | NITO NIPPEL M/3/8" INNV. GJ. F/HØYTRYKK, NR. 6561 NITO 3/4" | Ja | 60187152 | 5827100 | Messingdeler for trykkrør |  | 5820210 | Deler for tilførselsrør, metall | NOBB VAVVS
60292865 | 283655 |  | AVK Flensekryss dukt.stpj.L=520/520.PN10 | Nei | 60175801 | 5865100 | Strekkfaste rørdeler støpejern |  | 5820210 | Deler for tilførselsrør, metall | NOBB VAVVS
60292865 | 740600 |  | AVK Flensekryss dukt.stpj.L=520/520.PN10 | Ja | 60175801 | 5865100 | Strekkfaste rørdeler støpejern |  | 5820210 | Deler for tilførselsrør, metall | NOBB VAVVS
60292876 | 740488 |  | PE100 Segm.sveist bend SDR26 | Ja | 60187986 | 5815100 | Deler trykkrør PE |  | 5810330 | Deler for tilførselsrør, plast | NOBB VAVVS
60292877 | 626740 |  | Gulvvarmeplate 185x1150, 16mm 1 spor | Ja | 60177246 | 5815550 | Gulvvarmesystemer (ekskl. rør) |  | 5810410 | Deler for gulvvarme/gatevarme | NOBB VAVVS
60292882 | 741032 |  | S/E493 Reduserende T-rør F/ST100 SS316L | Ja | 60187588 | 5865100 | Strekkfaste rørdeler støpejern |  | 5820210 | Deler for tilførselsrør, metall | NOBB VAVVS
60292883 | 204439 |  | PE 100 SDR 11 sentrisk dim. overgang kort | Ja | 60174252 | 5815100 | Deler trykkrør PE |  | 5810330 | Deler for tilførselsrør, plast | NOBB VAVVS
60292883 | 283655 |  | PE 100 SDR 11 sentrisk dim. overgang kort | Nei | 60174252 | 5815100 | Deler trykkrør PE |  | 5810330 | Deler for tilførselsrør, plast | NOBB VAVVS
60292900 | 726056 | REDUKSJON 42 X 35 MM. GALVANISERT | Reduksjon galvanisert, A-press | Ja | 60181812 | 5835200 | Deler rustfrie rør |  | 5820210 | Deler for tilførselsrør, metall | NOBB VAVVS
60292901 | 740204 |  | Seapress bend 45°, cunife, 0326.1 | Ja | 60178167 | 5825300 | Pressfittings, CuNi |  | 5820210 | Deler for tilførselsrør, metall | NOBB VAVVS
60292904 | 283655 |  | AVK støttehylse for PE-rør, innvendig, | Nei | 60175847 | 5815100 | Deler trykkrør PE |  | 5810330 | Deler for tilførselsrør, plast | NOBB VAVVS
60292904 | 740600 |  | AVK støttehylse for PE-rør, innvendig, | Ja | 60175847 | 5815100 | Deler trykkrør PE |  | 5810330 | Deler for tilførselsrør, plast | NOBB VAVVS
60292909 | 214995 |  | DEKKSKIVER RKW HVIT PLAST, DELT ESKE 50 STK | Ja | 60178805 | 5825350 | Rørdeler, kobber, kapillar |  | 5820210 | Deler for tilførselsrør, metall | NOBB VAVVS
60292909 | 283655 |  | DEKKSKIVER RKW HVIT PLAST, DELT ESKE 50 STK | Nei | 60178805 | 5825350 | Rørdeler, kobber, kapillar |  | 5820210 | Deler for tilførselsrør, metall | NOBB VAVVS
60292911 | 267542 |  | REDUKSJON SPEILSVEIS PE100 / SDR17 | Ja | 60175034 | 5815100 | Deler trykkrør PE |  | 5810330 | Deler for tilførselsrør, plast | NOBB VAVVS
60292912 | 740276 |  | PE100 Krave lang for tilkobling i kum SDR17 L:1m | Ja | 60182772 | 5815100 | Deler trykkrør PE |  | 5810330 | Deler for tilførselsrør, plast | NOBB VAVVS
60292925 | 740664 |  | 3/8" NR. 4819017 RADIATORKUPLING, FORN. M/RETT NIPPEL OG MUT | Ja | 60180835 | 5827100 | Messingdeler for trykkrør |  | 5820210 | Deler for tilførselsrør, metall | NOBB VAVVS
60292927 | 215909 |  | REP.MUFFE TS10 67-74 L=200 EPDM A2 | Ja | 60175491 | 5865200 | Ikke strekkfaste rørdeler støpejern |  | 5820210 | Deler for tilførselsrør, metall | NOBB VAVVS
60292928 | 215800 |  | Roth minifordelersett m. avst. | Ja | 60177336 | 5815250 | Fordelere rør i rørsystemer |  | 5810550 | Deler for rørsystemer | NOBB VAVVS
60292937 | 740948 |  | SANHA-THERM PRESS UNIONSHALVE 1 MUFFE INV GJ | Ja | 60186662 | 5855200 | Deler karbonrør |  | 5820210 | Deler for tilførselsrør, metall | NOBB VAVVS
60292944 | 740780 |  | 40mm PEM KOMPRESJONSRING | Ja | 60183293 | 5815100 | Deler trykkrør PE |  | 5810330 | Deler for tilførselsrør, plast | NOBB VAVVS
60292962 | 283655 | T-RØR M/2XRED. AVSTIKK 32X26X26U | T-rør m/2xred. Avstikku | Nei | 60769815 | 5815200 | Deler trykkrør flerlags |  | 5810360 | Deler for tilførselsrør, flerlags | NOBB VAVVS
60292970 | 216269 | BEND 45° I/U MAPRESS CU KROM 12MM | Mapress Kobber krom bend 45° inn/ut med 1 muffe | Ja | 60185446 | 5825100 | Pressfittings, kobber |  | 5820210 | Deler for tilførselsrør, metall | NOBB VAVVS
60292970 | 283655 | BEND 45° I/U MAPRESS CU KROM 12MM | Mapress Kobber krom bend 45° inn/ut med 1 muffe | Nei | 60185446 | 5825100 | Pressfittings, kobber |  | 5820210 | Deler for tilførselsrør, metall | NOBB VAVVS
60292976 | 740392 |  | VARMGALV. STÅL BLINDFLENS BOR.PN10 RAT.PN10 | Ja | 60186110 | 5815100 | Deler trykkrør PE |  | 5810330 | Deler for tilførselsrør, plast | NOBB VAVVS
60292980 | 267542 |  | REDUKSJON EKSENTRISK SPEILSVEIS PE100 / SDR11 | Ja | 60175034 | 5815100 | Deler trykkrør PE |  | 5810330 | Deler for tilførselsrør, plast | NOBB VAVVS
60292982 | 740296 |  | 63 MM X 1.1/2" PN 16 PLASSIM PP KOMPRESJONS-ALBU 90° M/INNV. | Ja | 60183361 | 5815100 | Deler trykkrør PE |  | 5810330 | Deler for tilførselsrør, plast | NOBB VAVVS
60293002 | 740392 |  | PP-HURTIGKOBL. T-RØR 90 | Ja | 60186142 | 5815100 | Deler trykkrør PE |  | 5810330 | Deler for tilførselsrør, plast | NOBB VAVVS
60293010 | 740760 |  | Gulvvarmefordeler 1" (51A-serie) 6 kretser | Ja | 60183073 | 5815550 | Gulvvarmesystemer (ekskl. rør) |  | 5810410 | Deler for gulvvarme/gatevarme | NOBB VAVVS
60293014 | 740392 |  | PVC SLANGENIPPEL UTV.LIM | Ja | 60186119 | 5815100 | Deler trykkrør PE |  | 5810330 | Deler for tilførselsrør, plast | NOBB VAVVS
60293036 | 283655 | REDUKSJON KORT CONEL DRAIN 110-75MM | Conel drain reduksjon kort | Ja | 60181451 | 5505150 | Deler til avløpsrør |  | 5501210 | Deler til avløpsrør, plast | NOBB VAVVS
60293042 | 740600 |  | AVK Flensespiss tyton f/støpjernsrør.L=420.PN16. | Ja | 60175801 | 5865100 | Strekkfaste rørdeler støpejern |  | 5820210 | Deler for tilførselsrør, metall | NOBB VAVVS
60293051 | 740392 |  | PE100 PREFAB BEND 15GR SDR26 | Ja | 60186104 | 5815100 | Deler trykkrør PE |  | 5810330 | Deler for tilførselsrør, plast | NOBB VAVVS
60293056 | 740780 |  | GEOTERMISK PEM - CU | Ja | 60183291 | 5815100 | Deler trykkrør PE |  | 5810330 | Deler for tilførselsrør, plast | NOBB VAVVS
60293064 | 267542 |  | T-RØR 90° REDUSERT SPEILSVEIS | Ja | 60175037 | 5815100 | Deler trykkrør PE |  | 5810330 | Deler for tilførselsrør, plast | NOBB VAVVS
60293066 | 420984 |  | ACO PIPE 50x4000MM RØR MED MUFFE | Ja | 60174413 | 5501250 | Avløpsrør rustfritt stål |  | 5505110 | Avløpsrør, metall | NOBB VAVVS
60293074 | 276835 | TIPPUNION 20 MM X 1/2" | TECELOGO TIPPUNION | Ja | 60650364 | 5835200 | Deler rustfrie rør |  | 5820210 | Deler for tilførselsrør, metall | NOBB VAVVS
60293085 | 740204 |  | 22 x 1 Sanpress inox G nippelmuffe, SC-Contur, syrefast stål | Ja | 60178207 | 5845200 | Deler syrefaste rør |  | 5820210 | Deler for tilførselsrør, metall | NOBB VAVVS
60293087 | 741032 |  | N/60 Blindlokk m/Konsentrisk BSPT tappehull Rød | Ja | 60187611 | 5865100 | Strekkfaste rørdeler støpejern |  | 5820210 | Deler for tilførselsrør, metall | NOBB VAVVS
60293088 | 740664 |  | 1/4" R, NR. 1986900 MESS. NIPPELMUFFE, PLANDREID, INNV./UTV. | Ja | 60180819 | 5827100 | Messingdeler for trykkrør |  | 5820210 | Deler for tilførselsrør, metall | NOBB VAVVS
60293089 | 215909 | REPERASJONSMUFFE 140-160 X 300MM | REPERASJONSMUFFE 140-160 X 300MM DOBBEL VULKAN | Ja | 60175491 | 5865200 | Ikke strekkfaste rørdeler støpejern |  | 5820210 | Deler for tilførselsrør, metall | NOBB VAVVS
60293089 | 283655 | REPERASJONSMUFFE 140-160 X 300MM | REPERASJONSMUFFE 140-160 X 300MM DOBBEL VULKAN | Nei | 60175491 | 5865200 | Ikke strekkfaste rørdeler støpejern |  | 5820210 | Deler for tilførselsrør, metall | NOBB VAVVS
60293092 | 215909 | MELLOMRING DN250 2 E-LOCK | MELLOMRING DN250 2 E-LOCK | Ja | 60175600 | 5865200 | Ikke strekkfaste rørdeler støpejern |  | 5820210 | Deler for tilførselsrør, metall | NOBB VAVVS
60293092 | 283655 | MELLOMRING DN250 2 E-LOCK | MELLOMRING DN250 2 E-LOCK | Nei | 60175600 | 5865200 | Ikke strekkfaste rørdeler støpejern |  | 5820210 | Deler for tilførselsrør, metall | NOBB VAVVS
60293102 | 283655 |  | SPION F/ANB.SPERRE NR. 3720, 1.1/2",2", HAWLE NR.8400, NR. 2 | Nei | 60188415 | 5865100 | Strekkfaste rørdeler støpejern |  | 5820210 | Deler for tilførselsrør, metall | NOBB VAVVS
60293102 | 740116 |  | SPION F/ANB.SPERRE NR. 3720, 1.1/2",2", HAWLE NR.8400, NR. 2 | Ja | 60188415 | 5865100 | Strekkfaste rørdeler støpejern |  | 5820210 | Deler for tilførselsrør, metall | NOBB VAVVS
60293116 | 740392 |  | PE100 T-Rør lang for EL-sveis SDR17 | Ja | 60186105 | 5815100 | Deler trykkrør PE |  | 5810330 | Deler for tilførselsrør, plast | NOBB VAVVS
60293119 | 283655 | T-RØR INNVGJ AVSTIKKER 88,9MMX3/4" | INOXPRES T-RØR M/INNV GJ I AVSTIKKER | Ja | 60181392 | 5835200 | Deler rustfrie rør |  | 5820210 | Deler for tilførselsrør, metall | NOBB VAVVS
60293134 | 740664 |  | 3/4", NR. 1885839 FKR. T-RØR KRK 150, EZZE | Ja | 60180827 | 5827100 | Messingdeler for trykkrør |  | 5820210 | Deler for tilførselsrør, metall | NOBB VAVVS
60293140 | 740628 |  | Magnum-kobling albue 90° tippunion utv.gj. | Ja | 60179935 | 5815220 | Deler trykkrør andre typer plast |  | 5810330 | Deler for tilførselsrør, plast | NOBB VAVVS
60293141 | 283655 |  | PLASSON SERIE.1 ALBUE 90° INNV.GJ MES | Nei | 60186141 | 5815100 | Deler trykkrør PE |  | 5810330 | Deler for tilførselsrør, plast | NOBB VAVVS
60293141 | 740392 |  | PLASSON SERIE.1 ALBUE 90° INNV.GJ MES | Ja | 60186141 | 5815100 | Deler trykkrør PE |  | 5810330 | Deler for tilførselsrør, plast | NOBB VAVVS
60293150 | 267542 |  | Unionsende innv Rp gj m/O-ring TP | Ja | 60175000 | 5815220 | Deler trykkrør andre typer plast |  | 5810330 | Deler for tilførselsrør, plast | NOBB VAVVS
60293153 | 740264 |  | RAUPIANO siphonvinkel/vannlåsbend | Ja | 60181791 | 5505150 | Deler til avløpsrør |  | 5501210 | Deler til avløpsrør, plast | NOBB VAVVS
60293160 | 215800 |  | Roth fordeler 3, RG | Ja | 60177336 | 5815250 | Fordelere rør i rørsystemer |  | 5810550 | Deler for rørsystemer | NOBB VAVVS
60293160 | 283655 |  | Roth fordeler 3, RG | Nei | 60177336 | 5815250 | Fordelere rør i rørsystemer |  | 5810550 | Deler for rørsystemer | NOBB VAVVS
60293166 | 216269 | GRENRØR SILENTPRO 87,5° 160X110MM | Silent-Pro grenrør 87,5° | Ja | 41695055 | 5505150 | Deler til avløpsrør |  | 5501210 | Deler til avløpsrør, plast | NOBB VAVVS
60293166 | 283655 | GRENRØR SILENTPRO 87,5° 160X110MM | Silent-Pro grenrør 87,5° | Nei | 41695055 | 5505150 | Deler til avløpsrør |  | 5501210 | Deler til avløpsrør, plast | NOBB VAVVS
60293202 | 740628 |  | PE80-krage kort SDR17 antistatisk | Ja | 60179883 | 5815100 | Deler trykkrør PE |  | 5810330 | Deler for tilførselsrør, plast | NOBB VAVVS
60293203 | 267542 |  | KRYSS PVC-U | Ja | 60174991 | 5815220 | Deler trykkrør andre typer plast |  | 5810330 | Deler for tilførselsrør, plast | NOBB VAVVS
60293204 | 741032 |  | N/80 Adapternippel Galvanisert RillexInnv/BSP gjenge | Ja | 60187611 | 5865100 | Strekkfaste rørdeler støpejern |  | 5820210 | Deler for tilførselsrør, metall | NOBB VAVVS
60293208 | 267542 |  | DOBBELNIPPEL REDUSERT TP PVC-U | Ja | 60175000 | 5815220 | Deler trykkrør andre typer plast |  | 5810330 | Deler for tilførselsrør, plast | NOBB VAVVS
60293210 | 204439 |  | PE 100 SDR 26 bend, f/speilsveising | Ja | 60174177 | 5815100 | Deler trykkrør PE |  | 5810330 | Deler for tilførselsrør, plast | NOBB VAVVS
60293234 | 267542 |  | GRENRØR 45° ABS | Ja | 60653334 | 5815220 | Deler trykkrør andre typer plast |  | 5810330 | Deler for tilførselsrør, plast | NOBB VAVVS
60293240 | 267542 |  | REDUKSJON PVC-U | Ja | 60653699 | 5815220 | Deler trykkrør andre typer plast |  | 5810330 | Deler for tilførselsrør, plast | NOBB VAVVS
60293247 | 215800 |  | Roth plugg til fordeler, RG | Ja | 60177351 | 5815300 | Kuplinger rør i rørsystemer |  | 5810550 | Deler for rørsystemer | NOBB VAVVS
60293247 | 283655 |  | Roth plugg til fordeler, RG | Nei | 60177351 | 5815300 | Kuplinger rør i rørsystemer |  | 5810550 | Deler for rørsystemer | NOBB VAVVS
60293266 | 740488 |  | PE100 Segm.sveist bend SDR26 | Ja | 60187986 | 5815100 | Deler trykkrør PE |  | 5810330 | Deler for tilførselsrør, plast | NOBB VAVVS
60293269 | 740628 |  | PVC Reduksjon utv./innv.lim | Ja | 60179889 | 5815220 | Deler trykkrør andre typer plast |  | 5810330 | Deler for tilførselsrør, plast | NOBB VAVVS
60293270 | 214995 |  | Sveiste rør rillede gråmalte EN 10217-1 P235TR2 114,3 x 3,2 | Ja | 60642708 | 5850200 | Sveiste rør karbon |  | 5820100 | Tilførselsrør metall (tidl Kobberrør glødet kveil) | NOBB VAVVS
60293272 | 420984 |  | MODULAR 20 RENNE MIDTPL.SLUK Ø110 AISI304 | Ja | 60174449 | 5501250 | Avløpsrør rustfritt stål |  | 5505110 | Avløpsrør, metall | NOBB VAVVS
60293279 | 743072 |  | REDVDN-28/10L SNITTRING REDUKSJON | Ja | 60184523 | 5815300 | Kuplinger rør i rørsystemer |  | 5810550 | Deler for rørsystemer | NOBB VAVVS
60293286 | 740204 |  | Megapress S T-stykke | Ja | 60178132 | 5855200 | Deler karbonrør |  | 5820210 | Deler for tilførselsrør, metall | NOBB VAVVS
60293289 | 283655 | RØR À 6M GALV M/PP BELEGG 22MM | STEELPRES RØR À 6M GALV M/PP BELEGG | Ja | 60181389 | 5855200 | Deler karbonrør |  | 5820210 | Deler for tilførselsrør, metall | NOBB VAVVS
60293297 | 750282 | ALUPEX 20X2 MED VARERØR RØD 100M | Alupex standard med varerør rød | Ja | 60772220 | 5810250 | Trykkrør flerlags |  | 5810210 | Tilførselsrør, flerlags | NOBB VAVVS
60293299 | 740628 |  | PE100 Y-gren 45° lang segm. SDR26 Tr.red.fakt. 0,6 | Ja | 60179888 | 5815100 | Deler trykkrør PE |  | 5810330 | Deler for tilførselsrør, plast | NOBB VAVVS
60293302 | 283655 | T-RØR MFM INOXPRESS 35X28X35 | T-RØR MFM INOXPRESS | Ja | 60181396 | 5845200 | Deler syrefaste rør |  | 5820210 | Deler for tilførselsrør, metall | NOBB VAVVS
60293306 | 740780 |  | 2x1R U/U ANS NIPPEL MESS | Ja | 60183305 | 5827100 | Messingdeler for trykkrør |  | 5820210 | Deler for tilførselsrør, metall | NOBB VAVVS
60293318 | 740628 |  | PE100 krage kort, konet for spjeldventil SDR11 | Ja | 60179889 | 5815220 | Deler trykkrør andre typer plast |  | 5810330 | Deler for tilførselsrør, plast | NOBB VAVVS
60293325 | 740496 |  | Jotiflex Grenrør 45°-90° EM Hvit | Ja | 60188209 | 5410100 | Deler til drensrør/overvannsrør |  | 5401300 | Deler til drensrør og overvannsrør | NOBB VAVVS
60293332 | 740664 |  | 1/2" NR. 2175226 MESS. SLANGESKJØT, EZZE 3411 | Ja | 60180820 | 5827100 | Messingdeler for trykkrør |  | 5820210 | Deler for tilførselsrør, metall | NOBB VAVVS
60293338 | 209298 | RØR THERMO TWIN 2X50X4,6/200 | Uponor Ecoflex Thermo Twin | Ja | 41867213 | 5810200 | Trykkrør PEX |  | 5810100 | Tilførselsrør plast (tidl Trykkrør PE) | NOBB VAVVS, NOBB Total
60293339 | 200868 |  | 0,2 X 500 M GULT WAVIN VARSELNETT U/SØKETRÅD | Ja | 60173949 | 5615100 | Deler til kabelrør |  | 5610150 | Deler til kabelrør | NOBB VAVVS
60293339 | 283655 |  | 0,2 X 500 M GULT WAVIN VARSELNETT U/SØKETRÅD | Nei | 60173949 | 5615100 | Deler til kabelrør |  | 5610150 | Deler til kabelrør | NOBB VAVVS
60293345 | 204439 |  | PVC bend langt f/grunnavløpsrør | Ja | 60174316 | 5505150 | Deler til avløpsrør |  | 5501210 | Deler til avløpsrør, plast | NOBB VAVVS
60293345 | 283655 |  | PVC bend langt f/grunnavløpsrør | Nei | 60174316 | 5505150 | Deler til avløpsrør |  | 5501210 | Deler til avløpsrør, plast | NOBB VAVVS
60293348 | 283655 |  | AVK Flenseovergang, dukt stpj.L=300.PN10 | Nei | 60175801 | 5865100 | Strekkfaste rørdeler støpejern |  | 5820210 | Deler for tilførselsrør, metall | NOBB VAVVS
60293348 | 740600 |  | AVK Flenseovergang, dukt stpj.L=300.PN10 | Ja | 60175801 | 5865100 | Strekkfaste rørdeler støpejern |  | 5820210 | Deler for tilførselsrør, metall | NOBB VAVVS
60293349 | 740200 |  | 4"X3" GALV. REDUKSJON | Ja | 60178049 | 5865100 | Strekkfaste rørdeler støpejern |  | 5820210 | Deler for tilførselsrør, metall | NOBB VAVVS
60293354 | 283655 | BEND 45° M/2 MUFFER 22 | Aespres bend 45° m/2 muffer | Ja | 60181602 | 5825100 | Pressfittings, kobber |  | 5820210 | Deler for tilførselsrør, metall | NOBB VAVVS
60293357 | 726056 | MUFFE 12 MM. KOBBER FORKROMMET | Muffe kobber forkrommer, A-press | Ja | 60182052 | 5825300 | Pressfittings, CuNi |  | 5820210 | Deler for tilførselsrør, metall | NOBB VAVVS
60293369 | 283655 | MUFFE 54 INOXPRES MULTITOOL | 54 INOXPRES MULTITOOL MUFFE | Ja | 60181395 | 5835200 | Deler rustfrie rør |  | 5820210 | Deler for tilførselsrør, metall | NOBB VAVVS
60293370 | 283655 | GAS BEND M/2 MUFFER 54MM X 45° | Inoxpres Gas bend m/2 muffer | Ja | 60181392 | 5835200 | Deler rustfrie rør |  | 5820210 | Deler for tilførselsrør, metall | NOBB VAVVS
60293376 | 216269 | T-RØR MAPRESS SYREF G 18X3/4"X18 | Mapress Syrefast T-rør innvendige gjenger (gass) | Ja | 60185758 | 5845200 | Deler syrefaste rør |  | 5820210 | Deler for tilførselsrør, metall | NOBB VAVVS
60293376 | 283655 | T-RØR MAPRESS SYREF G 18X3/4"X18 | Mapress Syrefast T-rør innvendige gjenger (gass) | Nei | 60185758 | 5845200 | Deler syrefaste rør |  | 5820210 | Deler for tilførselsrør, metall | NOBB VAVVS
60293378 | 420984 |  | ACO PIPE 160x110MM GRENRØR MED RED 45° | Ja | 60174419 | 5501250 | Avløpsrør rustfritt stål |  | 5505110 | Avløpsrør, metall | NOBB VAVVS
60293379 | 200868 |  | K5 kobling | Ja | 60174058 | 5815200 | Deler trykkrør flerlags |  | 5810360 | Deler for tilførselsrør, flerlags | NOBB VAVVS
60293397 | 740600 |  | AVK Flensespiss f/PVC.L=223.PN16 | Ja | 60175801 | 5865100 | Strekkfaste rørdeler støpejern |  | 5820210 | Deler for tilførselsrør, metall | NOBB VAVVS
60293400 | 267542 |  | iJOINT TIPPUNION UTV. GJ, PP | Ja | 60175024 | 5815100 | Deler trykkrør PE |  | 5810330 | Deler for tilførselsrør, plast | NOBB VAVVS
60293401 | 740392 |  | Plasson El-Bend 45° Adapt PE100/Mess.inv.gj.BSP | Ja | 60186168 | 5815100 | Deler trykkrør PE |  | 5810330 | Deler for tilførselsrør, plast | NOBB VAVVS
60293407 | 215619 | SKJØTEUNION 1130 FORKROMMET 8 | 1130 Skjøteunion forkrommet 8 | Ja | 60175244 | 5825250 | Rørdeler, CuNi |  | 5820210 | Deler for tilførselsrør, metall | NOBB VAVVS
60293420 | 740600 |  | PE-Krage. Kort. PE100/SDR11. | Ja | 60175840 | 5815100 | Deler trykkrør PE |  | 5810330 | Deler for tilførselsrør, plast | NOBB VAVVS
60293429 | 740600 |  | AVK Muffe/spiss bend.Tyton. | Ja | 60175812 | 5865200 | Ikke strekkfaste rørdeler støpejern |  | 5820210 | Deler for tilførselsrør, metall | NOBB VAVVS
60293463 | 267542 |  | T-RØR 90° REDUSERT LANG ENDE PE100 / SDR11 | Ja | 60175037 | 5815100 | Deler trykkrør PE |  | 5810330 | Deler for tilførselsrør, plast | NOBB VAVVS
60293464 | 267542 |  | UNION ABS/CU/EPDM | Ja | 60174981 | 5815220 | Deler trykkrør andre typer plast |  | 5810330 | Deler for tilførselsrør, plast | NOBB VAVVS
60293481 | 740600 |  | Anboringsklammer 2", 425-455mm, PN10 | Ja | 60175866 | 5865100 | Strekkfaste rørdeler støpejern |  | 5820210 | Deler for tilførselsrør, metall | NOBB VAVVS
60293504 | 267542 |  | T-RØR 90° REDUSERT AVSTIKK ABS | Ja | 60653312 | 5815220 | Deler trykkrør andre typer plast |  | 5810330 | Deler for tilførselsrør, plast | NOBB VAVVS
60293506 | 283655 | T-RØR M/INNV GJ I AVST 28MMX1/2" | STEELPRES T-RØR M/INNV GJ I AVST | Ja | 60181389 | 5855200 | Deler karbonrør |  | 5820210 | Deler for tilførselsrør, metall | NOBB VAVVS
60293512 | 200868 |  | 110MM WAVIN ENDELOKK F/DV KABELRØR | Ja | 60173954 | 5615100 | Deler til kabelrør |  | 5610150 | Deler til kabelrør | NOBB VAVVS
60293514 | 745164 |  | PAM MA Bend 15° | Ja | 60183774 | 5501300 | Avløpsrør støpejern/MA |  | 5505110 | Avløpsrør, metall | NOBB VAVVS
60293521 | 283655 |  | PLASSON ANB.KLAMMER INNV.GJ. MET/316 | Nei | 60186181 | 5815100 | Deler trykkrør PE |  | 5810330 | Deler for tilførselsrør, plast | NOBB VAVVS
60293521 | 740392 |  | PLASSON ANB.KLAMMER INNV.GJ. MET/316 | Ja | 60186181 | 5815100 | Deler trykkrør PE |  | 5810330 | Deler for tilførselsrør, plast | NOBB VAVVS
60293523 | 740600 |  | AVK støttehylse til PE-rør, benyttes innven., SDR11 | Ja | 60175808 | 5815100 | Deler trykkrør PE |  | 5810330 | Deler for tilførselsrør, plast | NOBB VAVVS
60293529 | 267542 |  | BEND 90° PVC-U | Ja | 60174996 | 5815100 | Deler trykkrør PE |  | 5810330 | Deler for tilførselsrør, plast | NOBB VAVVS
60293530 | 283655 |  | Mellomring PN16 m/2 x zak 46 uttak | Nei | 60188395 | 5865100 | Strekkfaste rørdeler støpejern |  | 5820210 | Deler for tilførselsrør, metall | NOBB VAVVS
60293530 | 740116 |  | Mellomring PN16 m/2 x zak 46 uttak | Ja | 60188395 | 5865100 | Strekkfaste rørdeler støpejern |  | 5820210 | Deler for tilførselsrør, metall | NOBB VAVVS
60293536 | 740628 |  | PE100-RC Plate, svart | Ja | 60179887 | 5815100 | Deler trykkrør PE |  | 5810330 | Deler for tilførselsrør, plast | NOBB VAVVS
60293549 | 740488 |  | PE100 Segm.sveist bend SDR26 | Ja | 60187986 | 5815100 | Deler trykkrør PE |  | 5810330 | Deler for tilførselsrør, plast | NOBB VAVVS
60293555 | 267542 |  | iJOINT SPENNRING | Ja | 60175031 | 5815100 | Deler trykkrør PE |  | 5810330 | Deler for tilførselsrør, plast | NOBB VAVVS
60293574 | 214995 |  | Kappe press galv. | Ja | 60640277 | 5855200 | Deler karbonrør |  | 5820210 | Deler for tilførselsrør, metall | NOBB VAVVS
60293587 | 216269 | T-RØR MAPRESS CU GASS 28MM | Mapress Kobber T-rør likt (gass) | Ja | 60185448 | 5825100 | Pressfittings, kobber |  | 5820210 | Deler for tilførselsrør, metall | NOBB VAVVS
60293587 | 283655 | T-RØR MAPRESS CU GASS 28MM | Mapress Kobber T-rør likt (gass) | Nei | 60185448 | 5825100 | Pressfittings, kobber |  | 5820210 | Deler for tilførselsrør, metall | NOBB VAVVS
60293588 | 740204 |  | 22 x rp3/4 Seapress overgangsmuffe, cunife, innvendig gjenge | Ja | 60178167 | 5825300 | Pressfittings, CuNi |  | 5820210 | Deler for tilførselsrør, metall | NOBB VAVVS
60293589 | 283655 |  | AVK Anboringsklammer f/PVC-PE-rør | Nei | 60175858 | 5865100 | Strekkfaste rørdeler støpejern |  | 5820210 | Deler for tilførselsrør, metall | NOBB VAVVS
60293589 | 740600 |  | AVK Anboringsklammer f/PVC-PE-rør | Ja | 60175858 | 5865100 | Strekkfaste rørdeler støpejern |  | 5820210 | Deler for tilførselsrør, metall | NOBB VAVVS
60293594 | 216269 | GLIDEMUFFE MAPRESS EL.FORSINKET 54 | Mapress El-Forsinket glidemuffe | Ja | 60185311 | 5855200 | Deler karbonrør |  | 5820210 | Deler for tilførselsrør, metall | NOBB VAVVS
60293594 | 283655 | GLIDEMUFFE MAPRESS EL.FORSINKET 54 | Mapress El-Forsinket glidemuffe | Nei | 60185311 | 5855200 | Deler karbonrør |  | 5820210 | Deler for tilførselsrør, metall | NOBB VAVVS
60293596 | 740488 |  | PE100 Segm.sveist bend SDR26 | Ja | 60187986 | 5815100 | Deler trykkrør PE |  | 5810330 | Deler for tilførselsrør, plast | NOBB VAVVS
60293630 | 267542 |  | REDUKSJON PVC-U | Ja | 60653699 | 5815220 | Deler trykkrør andre typer plast |  | 5810330 | Deler for tilførselsrør, plast | NOBB VAVVS
60293633 | 740204 |  | 54 x 1/2 x 54 Sanpress t-rør, SC-Contur, rødgods, innvendig | Ja | 60677132 | 5893100 | Deler til trykkrør i andre materialer |  | 5830210 | Deler til tilførselsrør, andre materialer | NOBB VAVVS
60293635 | 267542 |  | MULTI/JOINT 3007+ SKJØTEMUFFE NBR/A2 | Ja | 60174971 | 5893100 | Deler til trykkrør i andre materialer |  | 5830210 | Deler til tilførselsrør, andre materialer | NOBB VAVVS
60293651 | 740628 |  | Flexkobling Foring | Ja | 60179874 | 5815220 | Deler trykkrør andre typer plast |  | 5810330 | Deler for tilførselsrør, plast | NOBB VAVVS
60293663 | 276835 |  | 1 1/4R ALBUE INV/UTV MESS | Nei | 60183305 | 5827100 | Messingdeler for trykkrør |  | 5820210 | Deler for tilførselsrør, metall | NOBB VAVVS
60293663 | 740780 |  | 1 1/4R ALBUE INV/UTV MESS | Ja | 60183305 | 5827100 | Messingdeler for trykkrør |  | 5820210 | Deler for tilførselsrør, metall | NOBB VAVVS
60293665 | 216269 | GRENRØR SILENTPP 75X75MM 87,5° | Silent-PP grenrør 87,5° | Ja | 60185386 | 5505150 | Deler til avløpsrør |  | 5501210 | Deler til avløpsrør, plast | NOBB VAVVS
60293674 | 267542 |  | UNION SPEILSVEIS PE100 / SDR11 / EPDM | Ja | 60175034 | 5815100 | Deler trykkrør PE |  | 5810330 | Deler for tilførselsrør, plast | NOBB VAVVS
60293683 | 745164 |  | PAM MA Grenrør enkelt 88° | Ja | 60183774 | 5501300 | Avløpsrør støpejern/MA |  | 5505110 | Avløpsrør, metall | NOBB VAVVS
60293686 | 216269 | BEND 90° I/U MAPRESS EL.FORS 18MM | Mapress El-Forsinket bend 90° inn/ut med 1 muffe | Ja | 60185311 | 5855200 | Deler karbonrør |  | 5820210 | Deler for tilførselsrør, metall | NOBB VAVVS
60293686 | 283655 | BEND 90° I/U MAPRESS EL.FORS 18MM | Mapress El-Forsinket bend 90° inn/ut med 1 muffe | Nei | 60185311 | 5855200 | Deler karbonrør |  | 5820210 | Deler for tilførselsrør, metall | NOBB VAVVS
60293691 | 740488 |  | PE100 Segm.sveist T-rør SDR11 | Ja | 60187986 | 5815100 | Deler trykkrør PE |  | 5810330 | Deler for tilførselsrør, plast | NOBB VAVVS
60293694 | 740392 |  | PE100 RED.EKS KORT F/SP-SVEIS SDR11 | Ja | 60186104 | 5815100 | Deler trykkrør PE |  | 5810330 | Deler for tilførselsrør, plast | NOBB VAVVS
60293723 | 740628 |  | PE100 El.sveis anboring med ventil SDR11 | Ja | 60179921 | 5815100 | Deler trykkrør PE |  | 5810330 | Deler for tilførselsrør, plast | NOBB VAVVS
60293727 | 740392 |  | PP-HURTIGKOBL. KRYSS UTTAK INNV.GJ. | Ja | 60186162 | 5815100 | Deler trykkrør PE |  | 5810330 | Deler for tilførselsrør, plast | NOBB VAVVS
60293747 | 740204 |  | T-rør | Ja | 60178159 | 5815200 | Deler trykkrør flerlags |  | 5810360 | Deler for tilførselsrør, flerlags | NOBB VAVVS
60293749 | 204439 |  | PP Pragma eksentrisk overgang rødbrun | Ja | 60174321 | 5505150 | Deler til avløpsrør |  | 5501210 | Deler til avløpsrør, plast | NOBB VAVVS
60293749 | 283655 |  | PP Pragma eksentrisk overgang rødbrun | Nei | 60174321 | 5505150 | Deler til avløpsrør |  | 5501210 | Deler til avløpsrør, plast | NOBB VAVVS
60293752 | 743276 |  | Flense-T-rør Blå epoxy PN10 | Ja | 60183776 | 5865200 | Ikke strekkfaste rørdeler støpejern |  | 5820210 | Deler for tilførselsrør, metall | NOBB VAVVS
60293769 | 200868 | SITECH+ BEND 50X45° | Sitech+ bend 50x45° | Ja | 60806388 | 5505150 | Deler til avløpsrør |  | 5501210 | Deler til avløpsrør, plast | NOBB VAVVS
60293769 | 283655 | SITECH+ BEND 50X45° | Sitech+ bend 50x45° | Nei | 60806388 | 5505150 | Deler til avløpsrør |  | 5501210 | Deler til avløpsrør, plast | NOBB VAVVS
60293771 | 276835 | TIPPUNION 20X1/2 MESSING MS58 | TECEflex tippunion, MS 58 varme/kjøling | Ja | 60650424 | 5505150 | Deler til avløpsrør |  | 5810550 | Deler for rørsystemer | NOBB VAVVS
60293784 | 204439 |  | PP stakerør med rund luke | Ja | 60174333 | 5505150 | Deler til avløpsrør |  | 5501210 | Deler til avløpsrør, plast | NOBB VAVVS
60293784 | 283655 |  | PP stakerør med rund luke | Nei | 60174333 | 5505150 | Deler til avløpsrør |  | 5501210 | Deler til avløpsrør, plast | NOBB VAVVS
60293785 | 214995 |  | Sveiseflenser m/hals 1.4307/304L DN65/76,1 PN40 | Ja | 60642699 | 5835100 | Flenser rustfrie rør |  | 5820210 | Deler for tilførselsrør, metall | NOBB VAVVS
60293797 | 740176 |  | BLÜCHER EUROPIPE GRENRØR 87° AISI316L | Ja | 60176281 | 5505150 | Deler til avløpsrør |  | 5505160 | Deler til avløpsrør, metall | NOBB VAVVS
60293803 | 204439 |  | PVC overgang til betong spiss (krympemuffe) | Ja | 60174316 | 5505150 | Deler til avløpsrør |  | 5501210 | Deler til avløpsrør, plast | NOBB VAVVS
60293803 | 283655 |  | PVC overgang til betong spiss (krympemuffe) | Nei | 60174316 | 5505150 | Deler til avløpsrør |  | 5501210 | Deler til avløpsrør, plast | NOBB VAVVS
60293810 | 740628 |  | PE100 Reduksjon kort, SDR11, Konsentrisk | Ja | 60179889 | 5815220 | Deler trykkrør andre typer plast |  | 5810330 | Deler for tilførselsrør, plast | NOBB VAVVS
60293825 | 283655 |  | Sveisestykke m/spennring Dukt 200/200 Baio PE100 SDR11 | Nei | 60188403 | 5865100 | Strekkfaste rørdeler støpejern |  | 5820210 | Deler for tilførselsrør, metall | NOBB VAVVS
60293825 | 740116 |  | Sveisestykke m/spennring Dukt 200/200 Baio PE100 SDR11 | Ja | 60188403 | 5865100 | Strekkfaste rørdeler støpejern |  | 5820210 | Deler for tilførselsrør, metall | NOBB VAVVS
60293830 | 200868 |  | 20x3/4" M5 overgang m/nippel | Ja | 60174063 | 5815200 | Deler trykkrør flerlags |  | 5810360 | Deler for tilførselsrør, flerlags | NOBB VAVVS
60293836 | 740628 |  | CPVC Fastflens utv. lim ANSI 150 | Ja | 60179909 | 6815300 | CPVC Tilbehør for sprinkler |  | 6815210 | Deler og tilbehør for sprinkler, plast | NOBB VAVVS
60293838 | 267542 |  | BLINDFLENS PVC-U | Ja | 60174991 | 5815220 | Deler trykkrør andre typer plast |  | 5810330 | Deler for tilførselsrør, plast | NOBB VAVVS
60293849 | 283655 |  | Plasson El-Anb-Klammer PE100/Ventil SDR11-17 | Nei | 60186171 | 5815100 | Deler trykkrør PE |  | 5810330 | Deler for tilførselsrør, plast | NOBB VAVVS
60293849 | 740392 |  | Plasson El-Anb-Klammer PE100/Ventil SDR11-17 | Ja | 60186171 | 5815100 | Deler trykkrør PE |  | 5810330 | Deler for tilførselsrør, plast | NOBB VAVVS
60293852 | 283655 | TIPPUNION 3/4"X18 | Aespres tippunion | Ja | 60181602 | 5825100 | Pressfittings, kobber |  | 5820210 | Deler for tilførselsrør, metall | NOBB VAVVS
60293855 | 741032 |  | N/50 Konsentrisk Overgang Galvanisert | Ja | 60187611 | 5865100 | Strekkfaste rørdeler støpejern |  | 5820210 | Deler for tilførselsrør, metall | NOBB VAVVS
60293863 | 740276 |  | PE100 innstøpningsflens SDR11 L:1m | Ja | 60182772 | 5815100 | Deler trykkrør PE |  | 5810330 | Deler for tilførselsrør, plast | NOBB VAVVS
60293871 | 740628 |  | PVC krage innv.lim, glatt underside | Ja | 60179889 | 5815220 | Deler trykkrør andre typer plast |  | 5810330 | Deler for tilførselsrør, plast | NOBB VAVVS
60293872 | 740628 |  | EPDM pakning flat | Ja | 60179897 | 5835200 | Deler rustfrie rør |  | 5820210 | Deler for tilførselsrør, metall | NOBB VAVVS
60293873 | 215619 | PLUGG 1219 28 | 1219 Plugg 28 | Ja | 60175252 | 5815200 | Deler trykkrør flerlags |  | 5810360 | Deler for tilførselsrør, flerlags | NOBB VAVVS
60293877 | 743072 |  | GSV-28L SNITTRING SKOTTGJ., RETT | Ja | 60184523 | 5815300 | Kuplinger rør i rørsystemer |  | 5810550 | Deler for rørsystemer | NOBB VAVVS
60293883 | 283655 | GAS KRANFORBINDER 1"1/4X35MM | Inoxpres Gas kranforbinder | Ja | 60181392 | 5835200 | Deler rustfrie rør |  | 5820210 | Deler for tilførselsrør, metall | NOBB VAVVS
60293901 | 216269 | REDUKSJON MAPRESS CU 28X22MM | Mapress Kobber reduksjon med 1 muffe | Ja | 60185446 | 5825100 | Pressfittings, kobber |  | 5820210 | Deler for tilførselsrør, metall | NOBB VAVVS
60293901 | 283655 | REDUKSJON MAPRESS CU 28X22MM | Mapress Kobber reduksjon med 1 muffe | Nei | 60185446 | 5825100 | Pressfittings, kobber |  | 5820210 | Deler for tilførselsrør, metall | NOBB VAVVS
60293905 | 740392 |  | PE100 KRAGE KORT FREST SDR11 | Ja | 60186104 | 5815100 | Deler trykkrør PE |  | 5810330 | Deler for tilførselsrør, plast | NOBB VAVVS
60293914 | 215800 |  | Roth underdel til flowmåler | Ja | 60177458 | 5815550 | Gulvvarmesystemer (ekskl. rør) |  | 5810410 | Deler for gulvvarme/gatevarme | NOBB VAVVS
60293914 | 283655 |  | Roth underdel til flowmåler | Nei | 60177458 | 5815550 | Gulvvarmesystemer (ekskl. rør) |  | 5810410 | Deler for gulvvarme/gatevarme | NOBB VAVVS
60293915 | 215954 |  | LK RadPex RIR 16x2,0/25mm L=50 | Ja | 60176179 | 5810400 | Rør gulvvarme |  | 5810260 | Tilførselsrør, plast, gulvvarme/gatevarme | NOBB VAVVS
60293932 | 214995 |  | T-RØR CU | Ja | 60178849 | 5825100 | Pressfittings, kobber |  | 5820210 | Deler for tilførselsrør, metall | NOBB VAVVS
60293935 | 283655 |  | Plasson El-Anb-Sadelstropp PE100 m.kniv SDR11-17 | Nei | 60186171 | 5815100 | Deler trykkrør PE |  | 5810330 | Deler for tilførselsrør, plast | NOBB VAVVS
60293935 | 740392 |  | Plasson El-Anb-Sadelstropp PE100 m.kniv SDR11-17 | Ja | 60186171 | 5815100 | Deler trykkrør PE |  | 5810330 | Deler for tilførselsrør, plast | NOBB VAVVS
60293968 | 740600 |  | AVK Anboringsklammer f/PVC-PE-rør. | Ja | 60175858 | 5865100 | Strekkfaste rørdeler støpejern |  | 5820210 | Deler for tilførselsrør, metall | NOBB VAVVS
60293977 | 200868 |  | 18MM PRESSKOBLING FOR PEX PPSU | Ja | 60174050 | 5815150 | Deler trykkrør PEX |  | 5810330 | Deler for tilførselsrør, plast | NOBB VAVVS
60294004 | 267542 |  | D20 GF PRIMOFIT PAKN. SETT KOMPL. NBR PE | Ja | 60174968 | 5887100 | Deler til Galvaniserte rør |  | 5820210 | Deler for tilførselsrør, metall | NOBB VAVVS
60294013 | 740204 |  | Skrudd tilslutning | Ja | 60178159 | 5815200 | Deler trykkrør flerlags |  | 5810360 | Deler for tilførselsrør, flerlags | NOBB VAVVS
60294014 | 741032 |  | S/75 Kupling Oransje Nitril | Ja | 60187616 | 5815300 | Kuplinger rør i rørsystemer |  | 5810550 | Deler for rørsystemer | NOBB VAVVS
60294017 | 283655 |  | PLASSON ANB.KLAMMER INNV.GJ. MET/316 | Nei | 60186181 | 5815100 | Deler trykkrør PE |  | 5810330 | Deler for tilførselsrør, plast | NOBB VAVVS
60294017 | 740392 |  | PLASSON ANB.KLAMMER INNV.GJ. MET/316 | Ja | 60186181 | 5815100 | Deler trykkrør PE |  | 5810330 | Deler for tilførselsrør, plast | NOBB VAVVS
60294025 | 215909 | FLENSEBEND DN450X90 PN10 | FLENSEBEND DN450x90 PN10 | Ja | 41693187 | 5865200 | Ikke strekkfaste rørdeler støpejern |  | 5820210 | Deler for tilførselsrør, metall | NOBB VAVVS
60294026 | 740392 |  | PVC REDUKSJON UTV.LIM / INNV.GJ | Ja | 60186119 | 5815100 | Deler trykkrør PE |  | 5810330 | Deler for tilførselsrør, plast | NOBB VAVVS
60294029 | 740628 |  | Magnum-kobling reduksjon PN 16 | Ja | 60179935 | 5815220 | Deler trykkrør andre typer plast |  | 5810330 | Deler for tilførselsrør, plast | NOBB VAVVS
60294035 | 283655 | KOBLING 200-225 MM | SC225 (200-225) FERNCO RETTE KOBLINGER M/STØTTE | Nei | 60174901 | 5505150 | Deler til avløpsrør |  | 1850640 | Forlengere og Overganger | NOBB VAVVS
60294035 | 740592 | KOBLING 200-225 MM | SC225 (200-225) FERNCO RETTE KOBLINGER M/STØTTE | Ja | 60174901 | 5505150 | Deler til avløpsrør |  | 1850640 | Forlengere og Overganger | NOBB VAVVS
60294037 | 216269 | SPISSEND. FOR LØSFLENS MEPLA 75MM | Presshylse for Mepla løsflenser PN 6 og PN 10/16 | Ja | 41695047 | 5815200 | Deler trykkrør flerlags |  | 5810360 | Deler for tilførselsrør, flerlags | NOBB VAVVS
60294038 | 267542 |  | ALBUE 45° SPEILSVEIS PE100 / SDR17 | Ja | 60175034 | 5815100 | Deler trykkrør PE |  | 5810330 | Deler for tilførselsrør, plast | NOBB VAVVS
60294053 | 740664 |  | 18 X 2,5 MM X G25 EZ-PEX STØTTEHYLSE | Ja | 60180825 | 5827100 | Messingdeler for trykkrør |  | 5820210 | Deler for tilførselsrør, metall | NOBB VAVVS
60294060 | 740116 |  | Flenserør DN 300 PN10 L=400mm | Ja | 60188398 | 5865100 | Strekkfaste rørdeler støpejern |  | 5820210 | Deler for tilførselsrør, metall | NOBB VAVVS
60294063 | 267542 |  | T-RØR 90° REDUSERT SPEILSVEIS | Ja | 60175037 | 5815100 | Deler trykkrør PE |  | 5810330 | Deler for tilførselsrør, plast | NOBB VAVVS
60294064 | 726056 | GRENRØR MA 160 X 110 MM X 45° | Grenrør MA | Ja | 60181896 | 5505150 | Deler til avløpsrør |  | 5505160 | Deler til avløpsrør, metall | NOBB VAVVS
60294091 | 740628 |  | PVC Union innv.gj./innv.lim | Ja | 60179889 | 5815220 | Deler trykkrør andre typer plast |  | 5810330 | Deler for tilførselsrør, plast | NOBB VAVVS
60294103 | 215909 | SKJØTEMUFFE DY090 ULEFOS GRIP | SKJØTEMUFFE DY090 ULEFOS GRIP PVC/PE | Ja | 60175471 | 5865100 | Strekkfaste rørdeler støpejern |  | 5820210 | Deler for tilførselsrør, metall | NOBB VAVVS
60294104 | 204439 |  | PE 100 SDR 26 bend, f/speilsveising | Ja | 60174177 | 5815100 | Deler trykkrør PE |  | 5810330 | Deler for tilførselsrør, plast | NOBB VAVVS
60294104 | 283655 |  | PE 100 SDR 26 bend, f/speilsveising | Nei | 60174177 | 5815100 | Deler trykkrør PE |  | 5810330 | Deler for tilførselsrør, plast | NOBB VAVVS
60294106 | 204439 |  | PE 100 SDR 17 sentrisk dim. overgang kort | Ja | 60174252 | 5815100 | Deler trykkrør PE |  | 5810330 | Deler for tilførselsrør, plast | NOBB VAVVS
60294109 | 276835 | POLO-KAL NG DOBBELMUFFE 125 MM | 125 MM POLO-KAL NG PP DOBBELTMUFFE | Ja | 60648277 | 5505150 | Deler til avløpsrør |  | 5501210 | Deler til avløpsrør, plast | NOBB VAVVS
60294116 | 215954 |  | LK Universalrør X20x2,5/100 M | Ja | 60176158 | 5810300 | Trykkrør (rør i rør) |  | 5810100 | Tilførselsrør plast (tidl Trykkrør PE) | NOBB VAVVS
60294116 | 283655 |  | LK Universalrør X20x2,5/100 M | Nei | 60176158 | 5810300 | Trykkrør (rør i rør) |  | 5810100 | Tilførselsrør plast (tidl Trykkrør PE) | NOBB VAVVS
60294129 | 740664 |  | 1" X 3/4" NR. 2173250 MESS. OVG. SLANGEKUPLING M/PAKN. | Ja | 60180821 | 5827100 | Messingdeler for trykkrør |  | 5820210 | Deler for tilførselsrør, metall | NOBB VAVVS
60294141 | 267542 |  | T-RØR 90° REDUKSJON PVC-U | Ja | 60653312 | 5815220 | Deler trykkrør andre typer plast |  | 5810330 | Deler for tilførselsrør, plast | NOBB VAVVS
60294151 | 740296 |  | 75 MM X 3" X 75 MM PN 10 PLASSIM PP KOMPRESJONS T-RØR M/UTV. | Ja | 60183361 | 5815100 | Deler trykkrør PE |  | 5810330 | Deler for tilførselsrør, plast | NOBB VAVVS
60294152 | 420984 |  | ACO modular slisse renne 20 W50/20 L1 000/1 000 | Ja | 60174449 | 5501250 | Avløpsrør rustfritt stål |  | 5505110 | Avløpsrør, metall | NOBB VAVVS
60294159 | 741032 |  | S/920N Anboringsklamme Org EPDM m/innv.gj BSP | Ja | 60187583 | 5865100 | Strekkfaste rørdeler støpejern |  | 5820210 | Deler for tilførselsrør, metall | NOBB VAVVS
60294162 | 726056 |  | syrefast gjengeflens PN10-16 | Ja | 60181842 | 5845100 | Flenser syrefaste rør |  | 5820210 | Deler for tilførselsrør, metall | NOBB VAVVS
60294163 | 216269 | GRENRØR SILENTDB20 110X56MM 88,5° | Silent-db20 grenrør 88,5° | Ja | 60185494 | 5505150 | Deler til avløpsrør |  | 5501210 | Deler til avløpsrør, plast | NOBB VAVVS
60294163 | 283655 | GRENRØR SILENTDB20 110X56MM 88,5° | Silent-db20 grenrør 88,5° | Nei | 60185494 | 5505150 | Deler til avløpsrør |  | 5501210 | Deler til avløpsrør, plast | NOBB VAVVS
60294164 | 740628 |  | PE100-bend 30° SDR11, bøyd av rør, R=2,5 | Ja | 60179883 | 5815100 | Deler trykkrør PE |  | 5810330 | Deler for tilførselsrør, plast | NOBB VAVVS
60294166 | 215619 | STØTTEHYLSE 1222 PE 40X24 PN63 | Støttehylse 40x24 f/PEM PN-63 | Ja | 60175258 | 5827100 | Messingdeler for trykkrør |  | 5820210 | Deler for tilførselsrør, metall | NOBB VAVVS
60294167 | 740392 |  | PE100 RC BEND 90° SØMLØST SDR17 R=1,5xD | Ja | 60186104 | 5815100 | Deler trykkrør PE |  | 5810330 | Deler for tilførselsrør, plast | NOBB VAVVS
60294174 | 216269 | REDUKSJON MAPRESS EL.FORS. 35X18 | Mapress El-Forsinket reduksjon med 1 muffe | Ja | 60185311 | 5855200 | Deler karbonrør |  | 5820210 | Deler for tilførselsrør, metall | NOBB VAVVS
60294189 | 741052 |  | Virvelkammer, PUR, Utløp 110 PVC spiss, 1,5 l/s - 1,2m | Ja | 60187881 | 5410100 | Deler til drensrør/overvannsrør |  | 5401300 | Deler til drensrør og overvannsrør | NOBB VAVVS
60294197 | 740392 |  | EL-T-RØR DOBBELT UTSTIKK | Ja | 60186175 | 5815100 | Deler trykkrør PE |  | 5810330 | Deler for tilførselsrør, plast | NOBB VAVVS
60294201 | 741052 |  | Virvelkammer, PUR, Utløp 110 PVC spiss, 1,9 l/s - 1,2m | Ja | 60187881 | 5410100 | Deler til drensrør/overvannsrør |  | 5401300 | Deler til drensrør og overvannsrør | NOBB VAVVS
60294215 | 283655 | ALBUE 90° M/INNVENDIG GJENGER 28X1" | Aespres albue 90° m/innvendig gjenger | Ja | 60181602 | 5825100 | Pressfittings, kobber |  | 5820210 | Deler for tilførselsrør, metall | NOBB VAVVS
60294216 | 740496 |  | Lycro Kortreduksjon Hvit | Ja | 60188209 | 5410100 | Deler til drensrør/overvannsrør |  | 5401300 | Deler til drensrør og overvannsrør | NOBB VAVVS
60294220 | 267542 |  | REDUKSJON EKSENTRISK SPEILSVEIS PE100 / SDR11 | Ja | 60175034 | 5815100 | Deler trykkrør PE |  | 5810330 | Deler for tilførselsrør, plast | NOBB VAVVS
60294247 | 740308 |  | Skjøteunion Pex | Ja | 60183593 | 5815150 | Deler trykkrør PEX |  | 5810330 | Deler for tilførselsrør, plast | NOBB VAVVS
60294248 | 200868 |  | WAVIN PVC BEND FOR TRYKKRØR 30° PN12,5 | Ja | 60173876 | 5815100 | Deler trykkrør PE |  | 5810330 | Deler for tilførselsrør, plast | NOBB VAVVS
60294248 | 283655 |  | WAVIN PVC BEND FOR TRYKKRØR 30° PN12,5 | Nei | 60173876 | 5815100 | Deler trykkrør PE |  | 5810330 | Deler for tilførselsrør, plast | NOBB VAVVS
60294259 | 420984 |  | SLUK 157 TYPE VOLCANO RIST ANTISKLI L15 | Ja | 60174449 | 5501250 | Avløpsrør rustfritt stål |  | 5505110 | Avløpsrør, metall | NOBB VAVVS
60294265 | 740496 |  | Lycro DV Løpemuffe Sort | Ja | 60188211 | 5410100 | Deler til drensrør/overvannsrør |  | 5401300 | Deler til drensrør og overvannsrør | NOBB VAVVS
60294288 | 283655 | BEND 90° M/1 MUFFE 54MM INOXPRES | INOXPRES BEND 90° M/1 MUFFE | Ja | 60181392 | 5835200 | Deler rustfrie rør |  | 5820210 | Deler for tilførselsrør, metall | NOBB VAVVS
60294292 | 743072 |  | VME-14S SYREF. BLINDPLUGG M/O-RING | Ja | 60184528 | 5815300 | Kuplinger rør i rørsystemer |  | 5810550 | Deler for rørsystemer | NOBB VAVVS
60294310 | 420984 |  | MODULAR 200 RENNE ENDEPL.UTLØP Ø110 | Ja | 60174449 | 5501250 | Avløpsrør rustfritt stål |  | 5505110 | Avløpsrør, metall | NOBB VAVVS
60294313 | 204439 |  | PP Pragma Infra grenrør m/avgr. for OD | Ja | 60174279 | 5410100 | Deler til drensrør/overvannsrør |  | 5401300 | Deler til drensrør og overvannsrør | NOBB VAVVS
60294316 | 740308 |  | Reservert produkt 10 | Ja | 60183568 | 5820250 | Kobberrør rette |  | 5820100 | Tilførselsrør metall (tidl Kobberrør glødet kveil) | NOBB VAVVS
60294322 | 267542 |  | T-RØR 90° REDUKSJON PVC-U | Ja | 60653312 | 5815220 | Deler trykkrør andre typer plast |  | 5810330 | Deler for tilførselsrør, plast | NOBB VAVVS
60294326 | 420984 |  | ACO PIPE 160MM GRENRØR DOBBELT 45° | Ja | 60174413 | 5501250 | Avløpsrør rustfritt stål |  | 5505110 | Avløpsrør, metall | NOBB VAVVS
60294330 | 267542 |  | BEND 90° PVC-U | Ja | 60174996 | 5815100 | Deler trykkrør PE |  | 5810330 | Deler for tilførselsrør, plast | NOBB VAVVS
60294340 | 726056 | UNION 20 X 20 MM AHL F/PE | Union AHL f/PE-trykkrør PN 16 | Ja | 60181915 | 5815150 | Deler trykkrør PEX |  | 5810330 | Deler for tilførselsrør, plast | NOBB VAVVS
60294349 | 216269 | OVERG.MUFFE MAPRESS CU GASS 22X3/4" | Mapress Kobber overgangsmuffe (gass) | Ja | 60185446 | 5825100 | Pressfittings, kobber |  | 5820210 | Deler for tilførselsrør, metall | NOBB VAVVS
60294349 | 283655 | OVERG.MUFFE MAPRESS CU GASS 22X3/4" | Mapress Kobber overgangsmuffe (gass) | Nei | 60185446 | 5825100 | Pressfittings, kobber |  | 5820210 | Deler for tilførselsrør, metall | NOBB VAVVS
60294365 | 276835 | BEND 45° PP-R 20 UTV./INNV. | Vinkel 45° PP-R utvendig/innvendig | Ja | 60650368 | 5505150 | Deler til avløpsrør |  | 5810550 | Deler for rørsystemer | NOBB VAVVS
60294373 | 740600 |  | AVK Muffe/spiss bend.Tyton. | Ja | 60175812 | 5865200 | Ikke strekkfaste rørdeler støpejern |  | 5820210 | Deler for tilførselsrør, metall | NOBB VAVVS
60294381 | 283655 |  | SIKRINGSRING ZAK46 | Nei | 60188395 | 5865100 | Strekkfaste rørdeler støpejern |  | 5820210 | Deler for tilførselsrør, metall | NOBB VAVVS
60294381 | 740116 |  | SIKRINGSRING ZAK46 | Ja | 60188395 | 5865100 | Strekkfaste rørdeler støpejern |  | 5820210 | Deler for tilførselsrør, metall | NOBB VAVVS
60294413 | 267542 |  | KRAVE FOR TILBAKESLAGSVENTIL, MUFFESVEIS | Ja | 60175035 | 5815100 | Deler trykkrør PE |  | 5810330 | Deler for tilførselsrør, plast | NOBB VAVVS
60294419 | 267542 |  | ANBORRINGSKLAMMER MED KNIV, KIT | Ja | 60175008 | 5815100 | Deler trykkrør PE |  | 5810330 | Deler for tilførselsrør, plast | NOBB VAVVS
60294422 | 200868 |  | AS+ GRENRØR | Ja | 60638120 | 5505150 | Deler til avløpsrør |  | 5501210 | Deler til avløpsrør, plast | NOBB VAVVS
60294422 | 283655 |  | AS+ GRENRØR | Nei | 60638120 | 5505150 | Deler til avløpsrør |  | 5501210 | Deler til avløpsrør, plast | NOBB VAVVS
60294423 | 283655 |  | Notap Ballongsett 10-1 | Nei | 60187066 | 5865200 | Ikke strekkfaste rørdeler støpejern |  | 5820210 | Deler for tilførselsrør, metall | NOBB VAVVS
60294423 | 740972 |  | Notap Ballongsett 10-1 | Ja | 60187066 | 5865200 | Ikke strekkfaste rørdeler støpejern |  | 5820210 | Deler for tilførselsrør, metall | NOBB VAVVS
60294455 | 200868 | SITECH+ DOBBELTGRENRØR 75MM | SiTech+ Dobbeltgrenrør | Ja | 60173825 | 5505150 | Deler til avløpsrør |  | 5501210 | Deler til avløpsrør, plast | NOBB VAVVS
60294455 | 283655 | SITECH+ DOBBELTGRENRØR 75MM | SiTech+ Dobbeltgrenrør | Nei | 60173825 | 5505150 | Deler til avløpsrør |  | 5501210 | Deler til avløpsrør, plast | NOBB VAVVS
60294463 | 215619 | T-RØR 1150 PE 50 | 1150 PE-T-rør 50 | Ja | 60175249 | 5825250 | Rørdeler, CuNi |  | 5820210 | Deler for tilførselsrør, metall | NOBB VAVVS
60294469 | 283655 | ENDESTOPP 50MM | DL ENDESTOPP FIBERRØR PERLA | Nei | 60688998 | 5615100 | Deler til kabelrør |  | 5610150 | Deler til kabelrør | NOBB VAVVS
60294469 | 728216 | ENDESTOPP 50MM | DL ENDESTOPP FIBERRØR PERLA | Ja | 60688998 | 5615100 | Deler til kabelrør |  | 5610150 | Deler til kabelrør | NOBB VAVVS
60294480 | 740176 |  | BLÜCHER EUROPIPE OMV EKSENTRISK OVERGANG | Ja | 60176281 | 5505150 | Deler til avløpsrør |  | 5505160 | Deler til avløpsrør, metall | NOBB VAVVS
60294482 | 740628 |  | PE100 T-rør segm. SDR11 | Ja | 60179888 | 5815100 | Deler trykkrør PE |  | 5810330 | Deler for tilførselsrør, plast | NOBB VAVVS
60294496 | 420984 |  | MODULAR 125 RENNE ENDEPL.UTLØP Ø142 AISI316 | Ja | 60174449 | 5501250 | Avløpsrør rustfritt stål |  | 5505110 | Avløpsrør, metall | NOBB VAVVS
60294532 | 740392 |  | PE100 Albue 11° lang for EL-sveis SDR17 | Ja | 60186104 | 5815100 | Deler trykkrør PE |  | 5810330 | Deler for tilførselsrør, plast | NOBB VAVVS
60294535 | 283655 | PRØVEKRAN R 1/4" RETT | Prøvekran R 1/4" rett, AISI 316L | Ja | 60181428 | 5845200 | Deler syrefaste rør |  | 5820210 | Deler for tilførselsrør, metall | NOBB VAVVS
60294556 | 283655 |  | 5O MM DISTANSEKLOSS H=10 FALU HVIT | Nei | 60183816 | 5505150 | Deler til avløpsrør |  | 5501210 | Deler til avløpsrør, plast | NOBB VAVVS
60294556 | 740324 |  | 5O MM DISTANSEKLOSS H=10 FALU HVIT | Ja | 60183816 | 5505150 | Deler til avløpsrør |  | 5501210 | Deler til avløpsrør, plast | NOBB VAVVS
60294558 | 740204 |  | Sanpress inox bendunion, SC-Contur, syrefast stål | Ja | 60650472 | 5845200 | Deler syrefaste rør |  | 5820210 | Deler for tilførselsrør, metall | NOBB VAVVS
60294560 | 283655 | MUTTER FOR UNION SMS 21/2 | Mutter for union SMS 21/2 , AISI 304 | Ja | 60181426 | 5835200 | Deler rustfrie rør |  | 5820210 | Deler for tilførselsrør, metall | NOBB VAVVS
60294562 | 740296 |  | 1/2" X 3/4" PLASSIM NIPPEL | Ja | 60183361 | 5815100 | Deler trykkrør PE |  | 5810330 | Deler for tilførselsrør, plast | NOBB VAVVS
60294563 | 267542 |  | AVSTENGINGSKLAMMER | Ja | 60175008 | 5815100 | Deler trykkrør PE |  | 5810330 | Deler for tilførselsrør, plast | NOBB VAVVS
60294567 | 740392 |  | PP-HURTIGKOBL. UNION INNV.GJ. | Ja | 60186141 | 5815100 | Deler trykkrør PE |  | 5810330 | Deler for tilførselsrør, plast | NOBB VAVVS
60294583 | 215756 | T-RØR TECTITE CLASSIC22MM | T-rør Tectite Classic | Ja | 41689586 | 5825150 | Pushfittings, kobber |  | 5820210 | Deler for tilførselsrør, metall | NOBB VAVVS
60294583 | 283655 | T-RØR TECTITE CLASSIC22MM | T-rør Tectite Classic | Nei | 41689586 | 5825150 | Pushfittings, kobber |  | 5820210 | Deler for tilførselsrør, metall | NOBB VAVVS
60294587 | 741032 | KUPLING FAST FL S/005H GLV 76MM E | S/005H FL Fast Kupling Galvanisert EPDM-A VP | Ja | 60187616 | 5815300 | Kuplinger rør i rørsystemer |  | 5810550 | Deler for rørsystemer | NOBB VAVVS
60294590 | 283655 |  | AVK Muffe/spiss bend.Tyton. | Nei | 60175812 | 5865200 | Ikke strekkfaste rørdeler støpejern |  | 5820210 | Deler for tilførselsrør, metall | NOBB VAVVS
60294590 | 740600 |  | AVK Muffe/spiss bend.Tyton. | Ja | 60175812 | 5865200 | Ikke strekkfaste rørdeler støpejern |  | 5820210 | Deler for tilførselsrør, metall | NOBB VAVVS
60294605 | 209298 | SENSOR WATERGUARD | Uponor Smart Aqua Plus Waterguard Sensor | Ja | 41867054 | 5815150 | Deler trykkrør PEX |  | 5810330 | Deler for tilførselsrør, plast | NOBB VAVVS, NOBB Total
60294605 | 283655 | SENSOR WATERGUARD | Uponor Smart Aqua Plus Waterguard Sensor | Nei | 41867054 | 5815150 | Deler trykkrør PEX |  | 5810330 | Deler for tilførselsrør, plast | NOBB VAVVS
60294606 | 740628 |  | PE100 El.sadel | Ja | 60179921 | 5815100 | Deler trykkrør PE |  | 5810330 | Deler for tilførselsrør, plast | NOBB VAVVS
60294607 | 741032 |  | S/422 Anboringskl.EPDM Galv m/SS gjenget utløpsh | Ja | 60187583 | 5865100 | Strekkfaste rørdeler støpejern |  | 5820210 | Deler for tilførselsrør, metall | NOBB VAVVS
60294615 | 743276 |  | Flense-T-rør Blå epoxy PN10 | Ja | 60183776 | 5865200 | Ikke strekkfaste rørdeler støpejern |  | 5820210 | Deler for tilførselsrør, metall | NOBB VAVVS
60294618 | 204439 |  | PP Pragma Infra bend | Ja | 60174278 | 5410100 | Deler til drensrør/overvannsrør |  | 5401300 | Deler til drensrør og overvannsrør | NOBB VAVVS
60294633 | 740628 |  | PE100-bend 45° SDR11, bøyd av rør, R=2,5 | Ja | 60179883 | 5815100 | Deler trykkrør PE |  | 5810330 | Deler for tilførselsrør, plast | NOBB VAVVS
60294639 | 214995 |  | BLINDFLENS 1.4307 304L: DN500 PN10 | Ja | 60642701 | 5835100 | Flenser rustfrie rør |  | 5820210 | Deler for tilførselsrør, metall | NOBB VAVVS
60294645 | 283655 |  | Universal anb.Klammer m/ventil | Nei | 60188415 | 5865100 | Strekkfaste rørdeler støpejern |  | 5820210 | Deler for tilførselsrør, metall | NOBB VAVVS
60294645 | 740116 |  | Universal anb.Klammer m/ventil | Ja | 60188415 | 5865100 | Strekkfaste rørdeler støpejern |  | 5820210 | Deler for tilførselsrør, metall | NOBB VAVVS
60294646 | 740392 |  | PE100 RC BEND 11° SØMLØST SDR11 R=1,5xD | Ja | 60186104 | 5815100 | Deler trykkrør PE |  | 5810330 | Deler for tilførselsrør, plast | NOBB VAVVS
60294648 | 209298 |  | Uponor Aqua Plus Fordeler Adapter O-ring | Ja | 60176706 | 5815150 | Deler trykkrør PEX |  | 5810330 | Deler for tilførselsrør, plast | NOBB VAVVS
60294648 | 283655 |  | Uponor Aqua Plus Fordeler Adapter O-ring | Nei | 60176706 | 5815150 | Deler trykkrør PEX |  | 5810330 | Deler for tilførselsrør, plast | NOBB VAVVS
60294664 | 741032 |  | S/920N Anboringsklammer Rød EPDM m/rillet utg | Ja | 60187583 | 5865100 | Strekkfaste rørdeler støpejern |  | 5820210 | Deler for tilførselsrør, metall | NOBB VAVVS
60294666 | 740760 |  | Blue Floor PE-RT rør for flate oppvarming | Ja | 60183075 | 5810400 | Rør gulvvarme |  | 5810260 | Tilførselsrør, plast, gulvvarme/gatevarme | NOBB VAVVS
60294690 | 740392 |  | PE100 RED.FLENS LANG F.EL-SVEIS-B PN10/16 SDR17 | Ja | 60186104 | 5815100 | Deler trykkrør PE |  | 5810330 | Deler for tilførselsrør, plast | NOBB VAVVS
60294694 | 740116 |  | Flensemuffe Multisize EPDM A2 Bolter PN10 | Ja | 60188411 | 5865100 | Strekkfaste rørdeler støpejern |  | 5820210 | Deler for tilførselsrør, metall | NOBB VAVVS
60294709 | 740628 |  | PE100 krage forlenget L=1200mm SDR17 | Ja | 60179883 | 5815100 | Deler trykkrør PE |  | 5810330 | Deler for tilførselsrør, plast | NOBB VAVVS
60294720 | 215657 | STØTTEHYLSE FPL 35X1,2MM | FPL støttehylse | Ja | 41128943 | 5815100 | Deler trykkrør PE |  | 5810330 | Deler for tilførselsrør, plast | NOBB VAVVS
60294725 | 215954 |  | LK Dreneringsbend V2 komplett | Ja | 60176067 | 5815450 | Fordelerskap rør i rørsystemer |  | 5810550 | Deler for rørsystemer | NOBB VAVVS
60294725 | 283655 |  | LK Dreneringsbend V2 komplett | Nei | 60176067 | 5815450 | Fordelerskap rør i rørsystemer |  | 5810550 | Deler for rørsystemer | NOBB VAVVS
60294726 | 283655 |  | PE100 RED.KONS KORT FOR SP-SVEIS SDR11 | Nei | 60186104 | 5815100 | Deler trykkrør PE |  | 5810330 | Deler for tilførselsrør, plast | NOBB VAVVS
60294726 | 740392 |  | PE100 RED.KONS KORT FOR SP-SVEIS SDR11 | Ja | 60186104 | 5815100 | Deler trykkrør PE |  | 5810330 | Deler for tilførselsrør, plast | NOBB VAVVS
60294727 | 283655 | PLATEALBU 90° M/INNV.GJ. 12X1/2" | Aespres plate albu 90° m/innvendig gjenger | Ja | 60181602 | 5825100 | Pressfittings, kobber |  | 5820210 | Deler for tilførselsrør, metall | NOBB VAVVS
60294736 | 216269 | FLENS SPISSENDE MAPRESS SYREF 108 | Mapress Syrefast flens m/spissende PN 10/16 | Ja | 41695101 | 5845200 | Deler syrefaste rør |  | 5820210 | Deler for tilførselsrør, metall | NOBB VAVVS
60294738 | 216269 | NIPPELM MAPRESS SYREF 88,9X3" | Mapress Syrefast nippelmuffe utvendige gjenger | Ja | 41695101 | 5845200 | Deler syrefaste rør |  | 5820210 | Deler for tilførselsrør, metall | NOBB VAVVS
60294738 | 283655 | NIPPELM MAPRESS SYREF 88,9X3" | Mapress Syrefast nippelmuffe utvendige gjenger | Nei | 41695101 | 5845200 | Deler syrefaste rør |  | 5820210 | Deler for tilførselsrør, metall | NOBB VAVVS
60294739 | 214995 |  | T-rør press m/red. avst. 316 | Ja | 60639469 | 5845200 | Deler syrefaste rør |  | 5820210 | Deler for tilførselsrør, metall | NOBB VAVVS
60294747 | 267542 |  | MULTI/JOINT 3207+ ENDEKAPPE M/GJ.UTTAK NBR/A2 | Ja | 60174971 | 5893100 | Deler til trykkrør i andre materialer |  | 5830210 | Deler til tilførselsrør, andre materialer | NOBB VAVVS
60294754 | 215909 | FLENSE T DN250X150 FORANKRING PN16 | Flense T DN250x150 forankring avstikk PN16 | Ja | 60175463 | 5865200 | Ikke strekkfaste rørdeler støpejern |  | 5820210 | Deler for tilførselsrør, metall | NOBB VAVVS
60294756 | 740176 |  | BLÜCHER EUROPIPE GRENRØR 45° AISI316L | Ja | 60176281 | 5505150 | Deler til avløpsrør |  | 5505160 | Deler til avløpsrør, metall | NOBB VAVVS
60294759 | 267542 |  | PP rørklammer TP PVC metrisk | Ja | 60175000 | 5815220 | Deler trykkrør andre typer plast |  | 5810330 | Deler for tilførselsrør, plast | NOBB VAVVS
60294774 | 740628 |  | PVC Albue 90° innv.gj., PN16 | Ja | 60179889 | 5815220 | Deler trykkrør andre typer plast |  | 5810330 | Deler for tilførselsrør, plast | NOBB VAVVS
60294779 | 215909 |  | FLENSEMUFFE DN350 MAXI 394-411MM | Ja | 60175485 | 5865200 | Ikke strekkfaste rørdeler støpejern |  | 5820210 | Deler for tilførselsrør, metall | NOBB VAVVS
60294779 | 283655 |  | FLENSEMUFFE DN350 MAXI 394-411MM | Nei | 60175485 | 5865200 | Ikke strekkfaste rørdeler støpejern |  | 5820210 | Deler for tilførselsrør, metall | NOBB VAVVS
60294781 | 267542 |  | GRENRØR 45° PVC-U | Ja | 60653334 | 5815220 | Deler trykkrør andre typer plast |  | 5810330 | Deler for tilførselsrør, plast | NOBB VAVVS
60294793 | 745164 |  | PAM MA Plugg Universal EPDM m/ 3 uttak | Ja | 60183774 | 5501300 | Avløpsrør støpejern/MA |  | 5505110 | Avløpsrør, metall | NOBB VAVVS
60294797 | 283655 |  | AVK Flensekryss dukt.stpj.L=440/440.Pn10/16 | Nei | 60175801 | 5865100 | Strekkfaste rørdeler støpejern |  | 5820210 | Deler for tilførselsrør, metall | NOBB VAVVS
60294797 | 740600 |  | AVK Flensekryss dukt.stpj.L=440/440.Pn10/16 | Ja | 60175801 | 5865100 | Strekkfaste rørdeler støpejern |  | 5820210 | Deler for tilførselsrør, metall | NOBB VAVVS
60294802 | 741032 |  | N/52 Liten Konsentrisk Overgang Oransje | Ja | 60187611 | 5865100 | Strekkfaste rørdeler støpejern |  | 5820210 | Deler for tilførselsrør, metall | NOBB VAVVS
60294810 | 741032 |  | Nr/100 90° LR 5D Rørbend Galvanisert | Ja | 60187611 | 5865100 | Strekkfaste rørdeler støpejern |  | 5820210 | Deler for tilførselsrør, metall | NOBB VAVVS
60294818 | 740628 |  | CPVC Adapt. innv. lim X utv. spor f/V-kobl. | Ja | 60179907 | 6815200 | CPVC Deler for sprinkler |  | 6815210 | Deler og tilbehør for sprinkler, plast | NOBB VAVVS
60294821 | 740664 |  | 8,0 MM X 3/8", NR. 1885102 FKR. MUTTER KRK 100, EZZE | Ja | 60180824 | 5827100 | Messingdeler for trykkrør |  | 5820210 | Deler for tilførselsrør, metall | NOBB VAVVS
60294823 | 740308 |  | Lås m/skrutrekkerspor til fordelerskap. Ny modell. | Ja | 60183599 | 5815450 | Fordelerskap rør i rørsystemer |  | 5810550 | Deler for rørsystemer | NOBB VAVVS
60294833 | 740628 |  | PVC Unionsmutter, PN16 | Ja | 60179898 | 5815100 | Deler trykkrør PE |  | 5810330 | Deler for tilførselsrør, plast | NOBB VAVVS
60294844 | 743276 |  | Flense-T-rør Blå epoxy PN10 | Ja | 60183776 | 5865200 | Ikke strekkfaste rørdeler støpejern |  | 5820210 | Deler for tilførselsrør, metall | NOBB VAVVS
60294869 | 740176 |  | BLÜCHER EUROPIPE KONSENTRISK OVERGANG | Ja | 60176281 | 5505150 | Deler til avløpsrør |  | 5505160 | Deler til avløpsrør, metall | NOBB VAVVS
60294878 | 740200 |  | BEND 11 1/4° | Ja | 60178049 | 5865100 | Strekkfaste rørdeler støpejern |  | 5820210 | Deler for tilførselsrør, metall | NOBB VAVVS
60294879 | 740308 |  | Reservert produkt 14 | Ja | 60183568 | 5820250 | Kobberrør rette |  | 5820100 | Tilførselsrør metall (tidl Kobberrør glødet kveil) | NOBB VAVVS
60294881 | 214995 |  | SOKKEL AVGRENING 3000LBS ASTM A105 BLACK 1 1/2" x 4"-3 1/2" | Ja | 60642734 | 5855200 | Deler karbonrør |  | 5820210 | Deler for tilførselsrør, metall | NOBB VAVVS
60294890 | 276835 | OVERGANGSALBUE PP-R 3/4X20 UTV. | Overgangsalbue utv. gjenge/innv. sveis PP-R | Ja | 60650368 | 5505150 | Deler til avløpsrør |  | 5810550 | Deler for rørsystemer | NOBB VAVVS
60294898 | 267542 |  | REDUKSJON LANG ENDE PE100 / SDR17-17,6 | Ja | 60175034 | 5815100 | Deler trykkrør PE |  | 5810330 | Deler for tilførselsrør, plast | NOBB VAVVS
60294907 | 740116 |  | RØRDELER, BEND, BAIO, 45GR SPISSENDE/MUFFE, PN 16 | Ja | 60188403 | 5865100 | Strekkfaste rørdeler støpejern |  | 5820210 | Deler for tilførselsrør, metall | NOBB VAVVS
60294909 | 740628 |  | CPVC Adapt. innv. lim X utv. spor f/V-kobl. | Ja | 60179907 | 6815200 | CPVC Deler for sprinkler |  | 6815210 | Deler og tilbehør for sprinkler, plast | NOBB VAVVS
60294912 | 204439 |  | PE 100 SDR 26 bend, f/speilsveising | Ja | 60174177 | 5815100 | Deler trykkrør PE |  | 5810330 | Deler for tilførselsrør, plast | NOBB VAVVS
60294912 | 283655 |  | PE 100 SDR 26 bend, f/speilsveising | Nei | 60174177 | 5815100 | Deler trykkrør PE |  | 5810330 | Deler for tilførselsrør, plast | NOBB VAVVS
60294913 | 267542 |  | ANBORRINGSKLAMMER MED KNIV, MONOBLOC, GASSTOP | Ja | 60175008 | 5815100 | Deler trykkrør PE |  | 5810330 | Deler for tilførselsrør, plast | NOBB VAVVS
60294914 | 204439 |  | PP Pragma eksentrisk overgang rødbrun | Ja | 60174321 | 5505150 | Deler til avløpsrør |  | 5501210 | Deler til avløpsrør, plast | NOBB VAVVS
60294914 | 283655 |  | PP Pragma eksentrisk overgang rødbrun | Nei | 60174321 | 5505150 | Deler til avløpsrør |  | 5501210 | Deler til avløpsrør, plast | NOBB VAVVS
60294917 | 740628 |  | PE100-RC Plate, svart | Ja | 60179887 | 5815100 | Deler trykkrør PE |  | 5810330 | Deler for tilførselsrør, plast | NOBB VAVVS
60294931 | 740628 |  | PE100 T-rør segm. SDR11 | Ja | 60179888 | 5815100 | Deler trykkrør PE |  | 5810330 | Deler for tilførselsrør, plast | NOBB VAVVS
60294932 | 740392 |  | PE100 KRAGE KORT FREST SDR17 | Ja | 60186104 | 5815100 | Deler trykkrør PE |  | 5810330 | Deler for tilførselsrør, plast | NOBB VAVVS
60294942 | 204439 |  | PP DV tetningsring DY | Ja | 60174280 | 5410100 | Deler til drensrør/overvannsrør |  | 5401300 | Deler til drensrør og overvannsrør | NOBB VAVVS
60294948 | 283655 |  | DN 200 UNIV.BØYLE A2 Ø 239-251MM | Nei | 60188395 | 5865100 | Strekkfaste rørdeler støpejern |  | 5820210 | Deler for tilførselsrør, metall | NOBB VAVVS
60294948 | 740116 |  | DN 200 UNIV.BØYLE A2 Ø 239-251MM | Ja | 60188395 | 5865100 | Strekkfaste rørdeler støpejern |  | 5820210 | Deler for tilførselsrør, metall | NOBB VAVVS
60294950 | 740264 |  | Varmefordelingsplate, 1 spor 1150x255 | Ja | 60679924 | 5815550 | Gulvvarmesystemer (ekskl. rør) |  | 5810410 | Deler for gulvvarme/gatevarme | NOBB VAVVS
60294961 | 740392 |  | PP-HURTIGKOBL. ALB 90 UTV.GJ MESS | Ja | 60186141 | 5815100 | Deler trykkrør PE |  | 5810330 | Deler for tilførselsrør, plast | NOBB VAVVS
60294991 | 740664 |  | 1.1/4", NR. 2173748 MESS. SLANGEKUPLING, UTV. GJ., EZZE 3413 | Ja | 60180821 | 5827100 | Messingdeler for trykkrør |  | 5820210 | Deler for tilførselsrør, metall | NOBB VAVVS
60295008 | 740948 |  | SANHA-THERM PRESS BEND 45° 1 MUFFE | Ja | 60186662 | 5855200 | Deler karbonrør |  | 5820210 | Deler for tilførselsrør, metall | NOBB VAVVS
60295011 | 283655 | NIPPELMUFFE 22X1" | Aespres nippelmuffe | Ja | 60181602 | 5825100 | Pressfittings, kobber |  | 5820210 | Deler for tilførselsrør, metall | NOBB VAVVS
60295024 | 740116 |  | Hawlefit Tipunion 11/2" innv.gj 50mm. 6220HF | Ja | 60188411 | 5865100 | Strekkfaste rørdeler støpejern |  | 5820210 | Deler for tilførselsrør, metall | NOBB VAVVS
60295040 | 267542 |  | T-RØR 90° REDUSERT LANG ENDE | Ja | 60175037 | 5815100 | Deler trykkrør PE |  | 5810330 | Deler for tilførselsrør, plast | NOBB VAVVS
60295041 | 204439 |  | PE 100 SDR 17 T-rør f/speilsveising | Ja | 60174250 | 5815100 | Deler trykkrør PE |  | 5810330 | Deler for tilførselsrør, plast | NOBB VAVVS
60295041 | 283655 |  | PE 100 SDR 17 T-rør f/speilsveising | Nei | 60174250 | 5815100 | Deler trykkrør PE |  | 5810330 | Deler for tilførselsrør, plast | NOBB VAVVS
60295045 | 740664 |  | 1/2" X 1/4", NR. 1988641 FKR. OVERGANGSNIPPEL, EZZE 3231 | Ja | 60180826 | 5827100 | Messingdeler for trykkrør |  | 5820210 | Deler for tilførselsrør, metall | NOBB VAVVS
60295051 | 740392 |  | PVC REDUKSJON UTV.LIM / INNV.GJ | Ja | 60186119 | 5815100 | Deler trykkrør PE |  | 5810330 | Deler for tilførselsrør, plast | NOBB VAVVS
60295053 | 393656 |  | SPILLVANN Ultra Rib 2 - OVERGANG TIL BTG SPISS | Ja | 60657054 | 5410100 | Deler til drensrør/overvannsrør |  | 5401300 | Deler til drensrør og overvannsrør | NOBB VAVVS
60295054 | 740600 |  | AVK Flenserør m/DN100 blokkflens,dukt.stpj.L=700 PN16 | Ja | 60175801 | 5865100 | Strekkfaste rørdeler støpejern |  | 5820210 | Deler for tilførselsrør, metall | NOBB VAVVS
60295063 | 740488 |  | PE100 Elektro anboring SDR11 | Ja | 60187986 | 5815100 | Deler trykkrør PE |  | 5810330 | Deler for tilførselsrør, plast | NOBB VAVVS
60295082 | 740760 |  | Gulvvarmefordeler 1" (75A-serie) 6 kretser | Ja | 60183073 | 5815550 | Gulvvarmesystemer (ekskl. rør) |  | 5810410 | Deler for gulvvarme/gatevarme | NOBB VAVVS
60295083 | 740628 |  | Magnum-kobling tippunion utv.gj. | Ja | 60179935 | 5815220 | Deler trykkrør andre typer plast |  | 5810330 | Deler for tilførselsrør, plast | NOBB VAVVS
60295098 | 267542 |  | BEND 30° LANG ENDE PE100 / SDR11 | Ja | 60175034 | 5815100 | Deler trykkrør PE |  | 5810330 | Deler for tilførselsrør, plast | NOBB VAVVS
60295101 | 740280 | KGS GII NBR DN 500 PN 25 | Klinger KGS GII stålarmert NBR flenspakning | Ja | 60182781 | 5855200 | Deler karbonrør |  | 5820210 | Deler for tilførselsrør, metall | NOBB VAVVS
60295103 | 420984 |  | MODULAR 125 RIST VOLCANO PLAN B125 AISI316 | Ja | 60174449 | 5501250 | Avløpsrør rustfritt stål |  | 5505110 | Avløpsrør, metall | NOBB VAVVS
60295111 | 740628 |  | PE100 T-rør red. lang prefab SDR17 | Ja | 60179888 | 5815100 | Deler trykkrør PE |  | 5810330 | Deler for tilførselsrør, plast | NOBB VAVVS
60295113 | 215954 |  | LK Fordeler nippel 3/4" | Ja | 60176048 | 5825200 | Pushfittings, kobber forkrommet |  | 5820210 | Deler for tilførselsrør, metall | NOBB VAVVS
60295122 | 267542 |  | UNION PVC-U/EPDM | Ja | 60653530 | 5815220 | Deler trykkrør andre typer plast |  | 5810330 | Deler for tilførselsrør, plast | NOBB VAVVS
60295122 | 283655 |  | UNION PVC-U/EPDM | Nei | 60653530 | 5815220 | Deler trykkrør andre typer plast |  | 5810330 | Deler for tilførselsrør, plast | NOBB VAVVS
60295124 | 276835 | KLEMRING 12 MM | UNISUPER KLEMRING | Ja | 60650678 | 5815300 | Kuplinger rør i rørsystemer |  | 5810550 | Deler for rørsystemer | NOBB VAVVS
60295125 | 740204 |  | 15 Sanpress inox G muffe, SC-Contur, syrefast stål, Viega 02 | Ja | 60178207 | 5845200 | Deler syrefaste rør |  | 5820210 | Deler for tilførselsrør, metall | NOBB VAVVS
60295134 | 740628 |  | PE100 T-rør lang, SDR11 | Ja | 60179888 | 5815100 | Deler trykkrør PE |  | 5810330 | Deler for tilførselsrør, plast | NOBB VAVVS
60295135 | 740628 |  | PE100 krage kort, SDR26 | Ja | 60179883 | 5815100 | Deler trykkrør PE |  | 5810330 | Deler for tilførselsrør, plast | NOBB VAVVS
60295141 | 267542 |  | ANBORRINGSKLAMMER M/KNIV "BAKKEKRAN" | Ja | 60175008 | 5815100 | Deler trykkrør PE |  | 5810330 | Deler for tilførselsrør, plast | NOBB VAVVS
60295154 | 743276 |  | Pakning Tyton EPDM | Ja | 60183776 | 5865200 | Ikke strekkfaste rørdeler støpejern |  | 5820210 | Deler for tilførselsrør, metall | NOBB VAVVS
60295164 | 283655 |  | ZAK Vannpostkran | Nei | 60188395 | 5865100 | Strekkfaste rørdeler støpejern |  | 5820210 | Deler for tilførselsrør, metall | NOBB VAVVS
60295164 | 740116 |  | ZAK Vannpostkran | Ja | 60188395 | 5865100 | Strekkfaste rørdeler støpejern |  | 5820210 | Deler for tilførselsrør, metall | NOBB VAVVS
60295179 | 726056 |  | kobb. muffe m/inv.g | Ja | 60182048 | 5825300 | Pressfittings, CuNi |  | 5820210 | Deler for tilførselsrør, metall | NOBB VAVVS
60295194 | 283655 | TC-HYLSE DN 32 F/DIN-RØR | TC-hylse DN 32 f/DIN-rør, AISI 316L | Ja | 60181428 | 5845200 | Deler syrefaste rør |  | 5820210 | Deler for tilførselsrør, metall | NOBB VAVVS
60295201 | 283655 |  | RØRDELER, T-RØR, BAIO, GJS, 2XMUFFE/MUFFE | Nei | 60188403 | 5865100 | Strekkfaste rørdeler støpejern |  | 5820210 | Deler for tilførselsrør, metall | NOBB VAVVS
60295201 | 740116 |  | RØRDELER, T-RØR, BAIO, GJS, 2XMUFFE/MUFFE | Ja | 60188403 | 5865100 | Strekkfaste rørdeler støpejern |  | 5820210 | Deler for tilførselsrør, metall | NOBB VAVVS
60295213 | 740116 |  | Flenserør DN 150 L=1000mm | Ja | 60188398 | 5865100 | Strekkfaste rørdeler støpejern |  | 5820210 | Deler for tilførselsrør, metall | NOBB VAVVS
60295221 | 745164 |  | PAM MA Grenrør dobbelt 68° | Ja | 60183774 | 5501300 | Avløpsrør støpejern/MA |  | 5505110 | Avløpsrør, metall | NOBB VAVVS
60295223 | 740392 |  | PP-HURTIGKOBL. ALB 90 INNV.GJ. | Ja | 60186141 | 5815100 | Deler trykkrør PE |  | 5810330 | Deler for tilførselsrør, plast | NOBB VAVVS
60295224 | 283655 | TILB.SL. SVENT. M/SVEISEENDER | Tilbakeslagsventil m/sveiseender SMS 1". Syrefast 316L | Ja | 60181428 | 5845200 | Deler syrefaste rør |  | 5820210 | Deler for tilførselsrør, metall | NOBB VAVVS
60295263 | 420984 |  | ACO PIPE 125x1500MM RØR MED MUFFE | Ja | 60174413 | 5501250 | Avløpsrør rustfritt stål |  | 5505110 | Avløpsrør, metall | NOBB VAVVS
60295272 | 740504 |  | CPVC Sprinkler-T m. metallinl.NPT gjenge | Ja | 60658562 | 6815200 | CPVC Deler for sprinkler |  | 6815210 | Deler og tilbehør for sprinkler, plast | NOBB VAVVS
60295279 | 283655 |  | AVK Supa Lock anb.klammer f/dukt.-/stålrør, 88-99mm, | Nei | 60175855 | 5865100 | Strekkfaste rørdeler støpejern |  | 5820210 | Deler for tilførselsrør, metall | NOBB VAVVS
60295279 | 740600 |  | AVK Supa Lock anb.klammer f/dukt.-/stålrør, 88-99mm, | Ja | 60175855 | 5865100 | Strekkfaste rørdeler støpejern |  | 5820210 | Deler for tilførselsrør, metall | NOBB VAVVS
60295283 | 743072 |  | SR-10L/S SYREF. SNITTTRING | Ja | 60184528 | 5815300 | Kuplinger rør i rørsystemer |  | 5810550 | Deler for rørsystemer | NOBB VAVVS
60295290 | 267542 |  | T-RØR 90° LANG ENDE PE100 / SDR17-17,6 | Ja | 60175037 | 5815100 | Deler trykkrør PE |  | 5810330 | Deler for tilførselsrør, plast | NOBB VAVVS
60295295 | 740488 |  | PE100 Segm.sveist bend SDR26 | Ja | 60187986 | 5815100 | Deler trykkrør PE |  | 5810330 | Deler for tilførselsrør, plast | NOBB VAVVS
60295309 | 267542 |  | MULTI/JOINT 3207+ ENDEKAPPE M/GJ.UTTAK NBR/A2 | Ja | 60174971 | 5893100 | Deler til trykkrør i andre materialer |  | 5830210 | Deler til tilførselsrør, andre materialer | NOBB VAVVS
60295311 | 740756 |  | 3/4" X 22 MM ANBO SKJØTEUNION KLEM/PRESS | Ja | 60183065 | 5827100 | Messingdeler for trykkrør |  | 5820210 | Deler for tilførselsrør, metall | NOBB VAVVS
60295314 | 204439 |  | PE 100 SDR 11 HP krage m/flens | Ja | 60174334 | 5815100 | Deler trykkrør PE |  | 5810330 | Deler for tilførselsrør, plast | NOBB VAVVS
60295314 | 283655 |  | PE 100 SDR 11 HP krage m/flens | Nei | 60174334 | 5815100 | Deler trykkrør PE |  | 5810330 | Deler for tilførselsrør, plast | NOBB VAVVS
60295316 | 740628 |  | PP Anboringsklammer m/syrefaste bolter | Ja | 60179945 | 5815100 | Deler trykkrør PE |  | 5810330 | Deler for tilførselsrør, plast | NOBB VAVVS
60295317 | 283655 |  | 1.1/4", NR. 1984285 MESS. T-RØR, INNV. GJ., EZZE 3243 | Nei | 60180822 | 5827100 | Messingdeler for trykkrør |  | 5820210 | Deler for tilførselsrør, metall | NOBB VAVVS
60295317 | 740664 |  | 1.1/4", NR. 1984285 MESS. T-RØR, INNV. GJ., EZZE 3243 | Ja | 60180822 | 5827100 | Messingdeler for trykkrør |  | 5820210 | Deler for tilførselsrør, metall | NOBB VAVVS
60295323 | 267542 |  | MULTI/JOINT 3207+ ENDEKAPPE M/GJ.UTTAK | Ja | 60174974 | 5893100 | Deler til trykkrør i andre materialer |  | 5830210 | Deler til tilførselsrør, andre materialer | NOBB VAVVS
60295337 | 283655 |  | PE100 T-Rør red. lang for EL-sveis SDR11 | Nei | 60186105 | 5815100 | Deler trykkrør PE |  | 5810330 | Deler for tilførselsrør, plast | NOBB VAVVS
60295337 | 740392 |  | PE100 T-Rør red. lang for EL-sveis SDR11 | Ja | 60186105 | 5815100 | Deler trykkrør PE |  | 5810330 | Deler for tilførselsrør, plast | NOBB VAVVS
60295338 | 216269 | TIPPUNION MAPRESS CU 35X1 1/4" | Mapress Kobber tippunion utvendige gjenger | Ja | 60185446 | 5825100 | Pressfittings, kobber |  | 5820210 | Deler for tilførselsrør, metall | NOBB VAVVS
60295338 | 283655 | TIPPUNION MAPRESS CU 35X1 1/4" | Mapress Kobber tippunion utvendige gjenger | Nei | 60185446 | 5825100 | Pressfittings, kobber |  | 5820210 | Deler for tilførselsrør, metall | NOBB VAVVS
60295362 | 267542 |  | BEND 45° LANG ENDE PE100 / SDR17-17,6 | Ja | 60175034 | 5815100 | Deler trykkrør PE |  | 5810330 | Deler for tilførselsrør, plast | NOBB VAVVS
60295363 | 283655 | ALBU 45 INNV/UTV 168,3 INOXPRES | Inoxpres Albu 45 innv/utv | Ja | 60181395 | 5835200 | Deler rustfrie rør |  | 5820210 | Deler for tilførselsrør, metall | NOBB VAVVS
60295367 | 740628 |  | CPVC Nippelmuffe innv.lim X innv.NPT mess.gj. | Ja | 60179907 | 6815200 | CPVC Deler for sprinkler |  | 6815210 | Deler og tilbehør for sprinkler, plast | NOBB VAVVS
60295372 | 740664 |  | 80 MM X 3", NR. 1986793 MESS. NIPPELMUFFE, KOBBER/UTV. GJ., | Ja | 60180819 | 5827100 | Messingdeler for trykkrør |  | 5820210 | Deler for tilførselsrør, metall | NOBB VAVVS
60295375 | 216269 | BY-PASS BEND MAPRESS EL.FORS 15MM | Mapress El-Forsinket bypass-rør | Ja | 60185311 | 5855200 | Deler karbonrør |  | 5820210 | Deler for tilførselsrør, metall | NOBB VAVVS
60295375 | 283655 | BY-PASS BEND MAPRESS EL.FORS 15MM | Mapress El-Forsinket bypass-rør | Nei | 60185311 | 5855200 | Deler karbonrør |  | 5820210 | Deler for tilførselsrør, metall | NOBB VAVVS
60295392 | 740780 |  | 15x22x15 T-KLEMRINGSKOBL MESS | Ja | 60183301 | 5827100 | Messingdeler for trykkrør |  | 5820210 | Deler for tilførselsrør, metall | NOBB VAVVS
60295398 | 200868 | SITECH+ BEND 40MMX45° | Sitech+ bend 40x45° | Ja | 60806388 | 5505150 | Deler til avløpsrør |  | 5501210 | Deler til avløpsrør, plast | NOBB VAVVS
60295403 | 216269 | T-RØR MAPRESS EL.FORS 76,1X42X76,1 | Mapress El-Forsinket T-rør redusert | Ja | 60185314 | 5855200 | Deler karbonrør |  | 5820210 | Deler for tilførselsrør, metall | NOBB VAVVS
60295403 | 283655 | T-RØR MAPRESS EL.FORS 76,1X42X76,1 | Mapress El-Forsinket T-rør redusert | Nei | 60185314 | 5855200 | Deler karbonrør |  | 5820210 | Deler for tilførselsrør, metall | NOBB VAVVS
60295420 | 740392 |  | PP-HURTIGKOBL. ALBUE 90 | Ja | 60186141 | 5815100 | Deler trykkrør PE |  | 5810330 | Deler for tilførselsrør, plast | NOBB VAVVS
60295422 | 740488 |  | PE100 Elektro bend SDR11 | Ja | 60187986 | 5815100 | Deler trykkrør PE |  | 5810330 | Deler for tilførselsrør, plast | NOBB VAVVS
60295423 | 214995 |  | SVEISEHYLSE SCR 3000LBS ASTM A105 BLACK 3/4" (26,7) | Ja | 60642734 | 5855200 | Deler karbonrør |  | 5820210 | Deler for tilførselsrør, metall | NOBB VAVVS
60295427 | 215800 |  | Roth QuickBox fleksibel skinne | Ja | 60177356 | 5815300 | Kuplinger rør i rørsystemer |  | 5810550 | Deler for rørsystemer | NOBB VAVVS
60295427 | 283655 |  | Roth QuickBox fleksibel skinne | Nei | 60177356 | 5815300 | Kuplinger rør i rørsystemer |  | 5810550 | Deler for rørsystemer | NOBB VAVVS
60295437 | 740488 |  | PP Løsflens PN10 | Ja | 60187986 | 5815100 | Deler trykkrør PE |  | 5810330 | Deler for tilførselsrør, plast | NOBB VAVVS
60295455 | 215619 | KOBLING VINKEL KROM DY15XDY15 | Kobling vinkel krom. Dy15 x Dy15 | Ja | 60175244 | 5825250 | Rørdeler, CuNi |  | 5820210 | Deler for tilførselsrør, metall | NOBB VAVVS
60295455 | 283655 | KOBLING VINKEL KROM DY15XDY15 | Kobling vinkel krom. Dy15 x Dy15 | Nei | 60175244 | 5825250 | Rørdeler, CuNi |  | 5820210 | Deler for tilførselsrør, metall | NOBB VAVVS
60295465 | 283655 |  | AVK støttehylse til PE-rør, benyttes innvendig, SDR11 | Nei | 60175808 | 5815100 | Deler trykkrør PE |  | 5810330 | Deler for tilførselsrør, plast | NOBB VAVVS
60295465 | 740600 |  | AVK støttehylse til PE-rør, benyttes innvendig, SDR11 | Ja | 60175808 | 5815100 | Deler trykkrør PE |  | 5810330 | Deler for tilførselsrør, plast | NOBB VAVVS
60295467 | 209298 | RØR THERMO SINGLE 90X8,2/200 | Uponor Ecoflex Thermo Single | Ja | 41867213 | 5810200 | Trykkrør PEX |  | 5810100 | Tilførselsrør plast (tidl Trykkrør PE) | NOBB VAVVS, NOBB Total
60295467 | 283655 | RØR THERMO SINGLE 90X8,2/200 | Uponor Ecoflex Thermo Single | Nei | 41867213 | 5810200 | Trykkrør PEX |  | 5810100 | Tilførselsrør plast (tidl Trykkrør PE) | NOBB VAVVS
60295469 | 740932 | MUFFE 19MM | 19mm, Muffe for H-Flex avløpsslange, grå | Ja | 60186196 | 5505150 | Deler til avløpsrør |  | 5501210 | Deler til avløpsrør, plast | NOBB VAVVS
60295470 | 740392 |  | PE100 Albue 30° lang for EL-sveis SDR17 | Ja | 60186104 | 5815100 | Deler trykkrør PE |  | 5810330 | Deler for tilførselsrør, plast | NOBB VAVVS
60295475 | 200868 |  | WAVIN PVC BEND FOR TRYKKRØR 30° PN12,5 | Ja | 60173876 | 5815100 | Deler trykkrør PE |  | 5810330 | Deler for tilførselsrør, plast | NOBB VAVVS
60295475 | 283655 |  | WAVIN PVC BEND FOR TRYKKRØR 30° PN12,5 | Nei | 60173876 | 5815100 | Deler trykkrør PE |  | 5810330 | Deler for tilførselsrør, plast | NOBB VAVVS
60295484 | 740392 |  | PP-HURTIGKOBL. ADAPT UTV.GJ. | Ja | 60186141 | 5815100 | Deler trykkrør PE |  | 5810330 | Deler for tilførselsrør, plast | NOBB VAVVS
60295493 | 726056 |  | A-press galv bend 45 gr. 2 muffer | Ja | 60181812 | 5835200 | Deler rustfrie rør |  | 5820210 | Deler for tilførselsrør, metall | NOBB VAVVS
60295509 | 214995 |  | PLUGG 3/4" 3-6000 NPT F316/316L ASTM A182 | Ja | 60642396 | 5845200 | Deler syrefaste rør |  | 5820210 | Deler for tilførselsrør, metall | NOBB VAVVS
60295520 | 216269 | GRENRØR SILENTDB20 75X56MM 88,5° | Silent-db20 grenrør 88,5° | Ja | 60185494 | 5505150 | Deler til avløpsrør |  | 5501210 | Deler til avløpsrør, plast | NOBB VAVVS
60295520 | 283655 | GRENRØR SILENTDB20 75X56MM 88,5° | Silent-db20 grenrør 88,5° | Nei | 60185494 | 5505150 | Deler til avløpsrør |  | 5501210 | Deler til avløpsrør, plast | NOBB VAVVS
60295523 | 740600 |  | AVK Blindflens m/gjenge.dukt.stpj.PN10 | Ja | 60175801 | 5865100 | Strekkfaste rørdeler støpejern |  | 5820210 | Deler for tilførselsrør, metall | NOBB VAVVS
60295544 | 204439 |  | PE 100 SDR 17 T-rør f/speilsveising | Ja | 60174250 | 5815100 | Deler trykkrør PE |  | 5810330 | Deler for tilførselsrør, plast | NOBB VAVVS
60295544 | 283655 |  | PE 100 SDR 17 T-rør f/speilsveising | Nei | 60174250 | 5815100 | Deler trykkrør PE |  | 5810330 | Deler for tilførselsrør, plast | NOBB VAVVS
60295552 | 283655 |  | 50 MM X 1.1/2" ALBU HAWLE NR. 6430 | Nei | 60188411 | 5865100 | Strekkfaste rørdeler støpejern |  | 5820210 | Deler for tilførselsrør, metall | NOBB VAVVS
60295552 | 740116 |  | 50 MM X 1.1/2" ALBU HAWLE NR. 6430 | Ja | 60188411 | 5865100 | Strekkfaste rørdeler støpejern |  | 5820210 | Deler for tilførselsrør, metall | NOBB VAVVS
60295556 | 276835 | EPS-PLATE SPOR CC200/300 16MM | TECEfloor EPS-plate m/spor CC200/300 | Ja | 60654417 | 5815550 | Gulvvarmesystemer (ekskl. rør) |  | 5810410 | Deler for gulvvarme/gatevarme | NOBB VAVVS
60295569 | 741032 |  | N/41DN Flensadapternippel PN10 Oransje | Ja | 60675660 | 5855100 | Flenser karbonrør |  | 5820210 | Deler for tilførselsrør, metall | NOBB VAVVS
60295572 | 216269 | KOMPENSATOR MAPRESS SYREF. 28 MM | Mapress Syrefast aksialkompensator med muffer | Ja | 41695101 | 5845200 | Deler syrefaste rør |  | 5820210 | Deler for tilførselsrør, metall | NOBB VAVVS
60295584 | 215909 |  | KALIBRERT RØR DN300 L=1000 | Ja | 60175464 | 5860200 | Ikke strekkfaste rør støpejern |  | 5820100 | Tilførselsrør metall (tidl Kobberrør glødet kveil) | NOBB VAVVS
60295584 | 283655 |  | KALIBRERT RØR DN300 L=1000 | Nei | 60175464 | 5860200 | Ikke strekkfaste rør støpejern |  | 5820100 | Tilførselsrør metall (tidl Kobberrør glødet kveil) | NOBB VAVVS
60295597 | 216269 | O-RING F/AVLØP EPDM 75MM DN70 | PE O-ring | Ja | 60185369 | 5505150 | Deler til avløpsrør |  | 5501210 | Deler til avløpsrør, plast | NOBB VAVVS
60295597 | 283655 | O-RING F/AVLØP EPDM 75MM DN70 | PE O-ring | Nei | 60185369 | 5505150 | Deler til avløpsrør |  | 5501210 | Deler til avløpsrør, plast | NOBB VAVVS
60295605 | 283655 | ENDEKAPPE 76,1MM | INOXPRES ENDEKAPPE | Ja | 60181392 | 5835200 | Deler rustfrie rør |  | 5820210 | Deler for tilførselsrør, metall | NOBB VAVVS
60295611 | 740780 |  | 1/2x15 KLEMR,KOBL, UTV, MESS | Ja | 60183299 | 5827100 | Messingdeler for trykkrør |  | 5820210 | Deler for tilførselsrør, metall | NOBB VAVVS
60295614 | 420984 |  | MODULAR 125 VINKELRENNE AISI316 | Ja | 60174449 | 5501250 | Avløpsrør rustfritt stål |  | 5505110 | Avløpsrør, metall | NOBB VAVVS
60295616 | 215954 |  | LK Alburør M60n | Ja | 60176118 | 5815550 | Gulvvarmesystemer (ekskl. rør) |  | 5810410 | Deler for gulvvarme/gatevarme | NOBB VAVVS
60295627 | 204439 |  | PE 100 SDR 11 bend f/elektromuffer | Ja | 60174232 | 5815100 | Deler trykkrør PE |  | 5810330 | Deler for tilførselsrør, plast | NOBB VAVVS
60295627 | 283655 |  | PE 100 SDR 11 bend f/elektromuffer | Nei | 60174232 | 5815100 | Deler trykkrør PE |  | 5810330 | Deler for tilførselsrør, plast | NOBB VAVVS
60295628 | 276835 |  | TECEfloor sentral WiFi berøringsskjerm | Ja | 60654420 | 5815550 | Gulvvarmesystemer (ekskl. rør) |  | 5810410 | Deler for gulvvarme/gatevarme | NOBB VAVVS
60295631 | 283655 |  | Overgang Zak46 Tipp/1" utv.gj | Nei | 60188395 | 5865100 | Strekkfaste rørdeler støpejern |  | 5820210 | Deler for tilførselsrør, metall | NOBB VAVVS
60295631 | 740116 |  | Overgang Zak46 Tipp/1" utv.gj | Ja | 60188395 | 5865100 | Strekkfaste rørdeler støpejern |  | 5820210 | Deler for tilførselsrør, metall | NOBB VAVVS
60295633 | 740264 |  | Skjøtemuffe t/ skj. av fjernvarmerør m/ kunstoffrør | Ja | 60181800 | 5891100 | Deler til preisolerte rør fjernvarme |  | 5810420 | Deler til fjernvarmerør, plast | NOBB VAVVS
60295655 | 743072 |  | GEV-18LR1.2 WD SYREF. SNITTRING BSP UTV.GJ | Ja | 60184528 | 5815300 | Kuplinger rør i rørsystemer |  | 5810550 | Deler for rørsystemer | NOBB VAVVS
60295674 | 214995 |  | T-RØR CU | Ja | 60178849 | 5825100 | Pressfittings, kobber |  | 5820210 | Deler for tilførselsrør, metall | NOBB VAVVS
60295676 | 740628 |  | PE100 T-rør red. lang prefab SDR26 | Ja | 60179888 | 5815100 | Deler trykkrør PE |  | 5810330 | Deler for tilførselsrør, plast | NOBB VAVVS
60295681 | 740392 |  | PE100 PREFAB BEND 15GR SDR11 | Ja | 60186104 | 5815100 | Deler trykkrør PE |  | 5810330 | Deler for tilførselsrør, plast | NOBB VAVVS
60295685 | 216269 | GRENRØR PE 88,5° 90X90MM | PE grenrør 88,5° | Ja | 42013021 | 5505150 | Deler til avløpsrør |  | 5501210 | Deler til avløpsrør, plast | NOBB VAVVS
60295686 | 267542 |  | SADEL TOPLOAD M/SPISSENDE PE100/SDR11 | Ja | 60175008 | 5815100 | Deler trykkrør PE |  | 5810330 | Deler for tilførselsrør, plast | NOBB VAVVS
60295702 | 283655 |  | DN 125 X 2" ANBORINGSKLAMMER M/SPERRE F/STPJ. OG ASBESTRØR H | Nei | 60188415 | 5865100 | Strekkfaste rørdeler støpejern |  | 5820210 | Deler for tilførselsrør, metall | NOBB VAVVS
60295702 | 740116 |  | DN 125 X 2" ANBORINGSKLAMMER M/SPERRE F/STPJ. OG ASBESTRØR H | Ja | 60188415 | 5865100 | Strekkfaste rørdeler støpejern |  | 5820210 | Deler for tilførselsrør, metall | NOBB VAVVS
60295704 | 740204 |  | Bend 90° m/2 muffer | Ja | 60178159 | 5815200 | Deler trykkrør flerlags |  | 5810360 | Deler for tilførselsrør, flerlags | NOBB VAVVS
60295709 | 740176 |  | BLÜCHER EUROPIPE DBL GREN 87,5° (304) | Ja | 60176281 | 5505150 | Deler til avløpsrør |  | 5505160 | Deler til avløpsrør, metall | NOBB VAVVS
60295712 | 276835 | T-RØR LOGO 40X40X40MM | T-rør TECElogo | Ja | 60650365 | 5505150 | Deler til avløpsrør |  | 5810550 | Deler for rørsystemer | NOBB VAVVS
60295713 | 283655 |  | 12,0 MM X 1/2", NR. 1885136 FKR. MUTTER KRK 100, EZZE | Nei | 60180824 | 5827100 | Messingdeler for trykkrør |  | 5820210 | Deler for tilførselsrør, metall | NOBB VAVVS
60295713 | 740664 |  | 12,0 MM X 1/2", NR. 1885136 FKR. MUTTER KRK 100, EZZE | Ja | 60180824 | 5827100 | Messingdeler for trykkrør |  | 5820210 | Deler for tilførselsrør, metall | NOBB VAVVS
60295721 | 267542 |  | ENDEKAPPE ABS | Ja | 60653330 | 5815220 | Deler trykkrør andre typer plast |  | 5810330 | Deler for tilførselsrør, plast | NOBB VAVVS
60295722 | 420984 |  | SLUK 157 UNDERDEL VERT.UTLØP /VANNLÅS Ø110 | Ja | 60174449 | 5501250 | Avløpsrør rustfritt stål |  | 5505110 | Avløpsrør, metall | NOBB VAVVS
60295727 | 740488 |  | PE100 T-rør SDR11 lang | Ja | 60187986 | 5815100 | Deler trykkrør PE |  | 5810330 | Deler for tilførselsrør, plast | NOBB VAVVS
60295728 | 283655 |  | PP-HURTIGKOBL. ENDEKAPPE | Nei | 60186143 | 5815100 | Deler trykkrør PE |  | 5810330 | Deler for tilførselsrør, plast | NOBB VAVVS
60295728 | 740392 |  | PP-HURTIGKOBL. ENDEKAPPE | Ja | 60186143 | 5815100 | Deler trykkrør PE |  | 5810330 | Deler for tilførselsrør, plast | NOBB VAVVS
60295748 | 740628 |  | PE100 krage lang, SDR11 | Ja | 60179883 | 5815100 | Deler trykkrør PE |  | 5810330 | Deler for tilførselsrør, plast | NOBB VAVVS
60295767 | 216269 | BEND SILENTDB20 30° 110MM | Silent-db20 bend: 30° | Ja | 41695045 | 5505150 | Deler til avløpsrør |  | 5501210 | Deler til avløpsrør, plast | NOBB VAVVS
60295767 | 283655 | BEND SILENTDB20 30° 110MM | Silent-db20 bend: 30° | Nei | 41695045 | 5505150 | Deler til avløpsrør |  | 5501210 | Deler til avløpsrør, plast | NOBB VAVVS
60295773 | 740392 |  | Plasson El-Muffe Adapt PE100/Mess.Un.utv.gj.BSP | Ja | 60186168 | 5815100 | Deler trykkrør PE |  | 5810330 | Deler for tilførselsrør, plast | NOBB VAVVS
60295779 | 283655 | T-RØR 15 | Aespres t-rør | Ja | 60181602 | 5825100 | Pressfittings, kobber |  | 5820210 | Deler for tilførselsrør, metall | NOBB VAVVS
60295796 | 740628 |  | PVC Nippel innv.gj. x utv.lim, met.forsterket | Ja | 60179889 | 5815220 | Deler trykkrør andre typer plast |  | 5810330 | Deler for tilførselsrør, plast | NOBB VAVVS
60295809 | 216269 | BEND MAPRESS EL.FORS UTV. 35X1 1/4 | Mapress El-Forsinket bend 90° utvendige gjenger | Ja | 60185311 | 5855200 | Deler karbonrør |  | 5820210 | Deler for tilførselsrør, metall | NOBB VAVVS
60295809 | 283655 | BEND MAPRESS EL.FORS UTV. 35X1 1/4 | Mapress El-Forsinket bend 90° utvendige gjenger | Nei | 60185311 | 5855200 | Deler karbonrør |  | 5820210 | Deler for tilførselsrør, metall | NOBB VAVVS
60295811 | 740628 |  | Magnum-kobling reduksjon PN 16 | Ja | 60179935 | 5815220 | Deler trykkrør andre typer plast |  | 5810330 | Deler for tilførselsrør, plast | NOBB VAVVS
60295812 | 267542 |  | ANBORRINGSKLAMMER MED KNIV, "BAKKEKRAN", KIT | Ja | 60175008 | 5815100 | Deler trykkrør PE |  | 5810330 | Deler for tilførselsrør, plast | NOBB VAVVS
60295814 | 740116 |  | ENDEKAPPE, BAIO | Ja | 60188397 | 5865100 | Strekkfaste rørdeler støpejern |  | 5820210 | Deler for tilførselsrør, metall | NOBB VAVVS
60295819 | 740204 |  | Megapress Kappe | Ja | 60178132 | 5855200 | Deler karbonrør |  | 5820210 | Deler for tilførselsrør, metall | NOBB VAVVS
60295825 | 740344 |  | 1-2 Hull vinkelbrakett kort hjørne | Ja | 60184445 | 3015220 | Kanaler Tilbehør |  | 6910900 | Tilbehør kanaler | NOBB VAVVS
60295831 | 740488 |  | PE100 Segm.sveist bend SDR17 | Ja | 60187986 | 5815100 | Deler trykkrør PE |  | 5810330 | Deler for tilførselsrør, plast | NOBB VAVVS
60295842 | 740628 |  | Mangum-kobling union for PE-rør PN 16 | Ja | 60179935 | 5815220 | Deler trykkrør andre typer plast |  | 5810330 | Deler for tilførselsrør, plast | NOBB VAVVS
60295846 | 267542 |  | Blødeventil VRV-21I Kon m/Limender EPDM TP | Ja | 60175000 | 5815220 | Deler trykkrør andre typer plast |  | 5810330 | Deler for tilførselsrør, plast | NOBB VAVVS
60295848 | 740628 |  | CPVC Union innv. lim X innv. NPT gj. mess | Ja | 60179907 | 6815200 | CPVC Deler for sprinkler |  | 6815210 | Deler og tilbehør for sprinkler, plast | NOBB VAVVS
60295860 | 283655 |  | PE100 T-RØR RED. LANG F/EL-SVEIS SDR17 | Nei | 60186105 | 5815100 | Deler trykkrør PE |  | 5810330 | Deler for tilførselsrør, plast | NOBB VAVVS
60295860 | 740392 |  | PE100 T-RØR RED. LANG F/EL-SVEIS SDR17 | Ja | 60186105 | 5815100 | Deler trykkrør PE |  | 5810330 | Deler for tilførselsrør, plast | NOBB VAVVS
60295861 | 200868 |  | 600 MM, DV 602 SKJØTEMUFFE F/WAVIN DV OVERVANNSRØR | Ja | 60173815 | 5410100 | Deler til drensrør/overvannsrør |  | 5401300 | Deler til drensrør og overvannsrør | NOBB VAVVS
60295865 | 267542 |  | PP BELAGT STÅLFLENS MUFFESVEIS | Ja | 60174982 | 5815100 | Deler trykkrør PE |  | 5810330 | Deler for tilførselsrør, plast | NOBB VAVVS
60295892 | 740628 |  | PE100 Reduksjon kort, SDR17, Konsentrisk | Ja | 60179883 | 5815100 | Deler trykkrør PE |  | 5810330 | Deler for tilførselsrør, plast | NOBB VAVVS
60295897 | 740204 |  | Sanpress t-rør, SC-Contur, rødgods, | Ja | 60677132 | 5893100 | Deler til trykkrør i andre materialer |  | 5830210 | Deler til tilførselsrør, andre materialer | NOBB VAVVS
60295911 | 267542 |  | BEND 30° LANG ENDE | Ja | 60175034 | 5815100 | Deler trykkrør PE |  | 5810330 | Deler for tilførselsrør, plast | NOBB VAVVS
60295912 | 215954 |  | LK RadPex RIR Extra 20x2,5/34/13mm L=50 | Ja | 60176179 | 5810400 | Rør gulvvarme |  | 5810260 | Tilførselsrør, plast, gulvvarme/gatevarme | NOBB VAVVS
60295923 | 740204 |  | Megapress S flensovergang 4359 | Ja | 60178132 | 5855200 | Deler karbonrør |  | 5820210 | Deler for tilførselsrør, metall | NOBB VAVVS
60295924 | 740628 |  | PE100 Reduksjon kort, SDR17, Konsentrisk | Ja | 60179883 | 5815100 | Deler trykkrør PE |  | 5810330 | Deler for tilførselsrør, plast | NOBB VAVVS
60295931 | 740204 |  | Sanpress Inox T-rør | Ja | 60650472 | 5845200 | Deler syrefaste rør |  | 5820210 | Deler for tilførselsrør, metall | NOBB VAVVS
60295937 | 740488 |  | PE100 Fl.krage SDR11 Lang | Ja | 60187986 | 5815100 | Deler trykkrør PE |  | 5810330 | Deler for tilførselsrør, plast | NOBB VAVVS
60295938 | 745164 |  | PAM MA Rør L=3m | Ja | 60183774 | 5501300 | Avløpsrør støpejern/MA |  | 5505110 | Avløpsrør, metall | NOBB VAVVS
60295946 | 740392 |  | VARMGALV. STÅL BLINDFLENS BOR.PN10 RAT.PN10 | Ja | 60186110 | 5815100 | Deler trykkrør PE |  | 5810330 | Deler for tilførselsrør, plast | NOBB VAVVS
60295947 | 743276 |  | Flense-T-rør Blå epoxy PN10 | Ja | 60183776 | 5865200 | Ikke strekkfaste rørdeler støpejern |  | 5820210 | Deler for tilførselsrør, metall | NOBB VAVVS
60295954 | 741032 |  | S/905 Kupling f/HDPE-rør m/slett ende Svart EPDM VP | Ja | 60187591 | 5815300 | Kuplinger rør i rørsystemer |  | 5810550 | Deler for rørsystemer | NOBB VAVVS
60295957 | 740628 |  | CPVC Muffe innv.lim | Ja | 60179907 | 6815200 | CPVC Deler for sprinkler |  | 6815210 | Deler og tilbehør for sprinkler, plast | NOBB VAVVS
60295968 | 420984 |  | MODULAR 125 RENNE AISI304 | Ja | 60174449 | 5501250 | Avløpsrør rustfritt stål |  | 5505110 | Avløpsrør, metall | NOBB VAVVS
60295972 | 215657 | PLATEALBUE FPL 1/2"X 10MM | FPL platealbue, forkr | Ja | 41128943 | 5815100 | Deler trykkrør PE |  | 5810330 | Deler for tilførselsrør, plast | NOBB VAVVS
60295972 | 283655 | PLATEALBUE FPL 1/2"X 10MM | FPL platealbue, forkr | Nei | 41128943 | 5815100 | Deler trykkrør PE |  | 5810330 | Deler for tilførselsrør, plast | NOBB VAVVS
60295977 | 740176 |  | BLÜCHER EUROPIPE PAKNING EPDM SORT | Ja | 60176274 | 5505150 | Deler til avløpsrør |  | 5505160 | Deler til avløpsrør, metall | NOBB VAVVS
60295980 | 283655 |  | IQ EKSENTRISK OVERGANG 600/300 IQ | Nei | 60657054 | 5410100 | Deler til drensrør/overvannsrør |  | 5401300 | Deler til drensrør og overvannsrør | NOBB VAVVS
60295980 | 393656 |  | IQ EKSENTRISK OVERGANG 600/300 IQ | Ja | 60657054 | 5410100 | Deler til drensrør/overvannsrør |  | 5401300 | Deler til drensrør og overvannsrør | NOBB VAVVS
60295990 | 283655 |  | PP/STÅL LØSFLENS BOR.PN10 RAT.PN10 DN200 | Nei | 60186107 | 5815100 | Deler trykkrør PE |  | 5810330 | Deler for tilførselsrør, plast | NOBB VAVVS
60295990 | 740392 |  | PP/STÅL LØSFLENS BOR.PN10 RAT.PN10 DN200 | Ja | 60186107 | 5815100 | Deler trykkrør PE |  | 5810330 | Deler for tilførselsrør, plast | NOBB VAVVS
60295995 | 743072 |  | KV-22L SNITTRING KRYSS | Ja | 60184523 | 5815300 | Kuplinger rør i rørsystemer |  | 5810550 | Deler for rørsystemer | NOBB VAVVS
60296002 | 741000 |  | NITO Blændprop | Ja | 60187152 | 5827100 | Messingdeler for trykkrør |  | 5820210 | Deler for tilførselsrør, metall | NOBB VAVVS
60296017 | 214995 |  | STÅLRØR RØD RILLET EN 10217-1 P235TR1 48,3X2,3 3m | Ja | 60642708 | 5850200 | Sveiste rør karbon |  | 5820100 | Tilførselsrør metall (tidl Kobberrør glødet kveil) | NOBB VAVVS
60296023 | 214995 |  | TIPPUNION CU | Ja | 60178848 | 5825100 | Pressfittings, kobber |  | 5820210 | Deler for tilførselsrør, metall | NOBB VAVVS
60296028 | 740628 |  | PE100 krage lang, konet for spjeldventil SDR17 | Ja | 60179883 | 5815100 | Deler trykkrør PE |  | 5810330 | Deler for tilførselsrør, plast | NOBB VAVVS
60296037 | 740780 |  | 1 x 28mm TIPPUNION | Ja | 60183305 | 5827100 | Messingdeler for trykkrør |  | 5820210 | Deler for tilførselsrør, metall | NOBB VAVVS
60296047 | 214995 |  | BEND 90DG LR ASTM A403 WP316S 1'' SCH10S | Ja | 60642367 | 5845200 | Deler syrefaste rør |  | 5820210 | Deler for tilførselsrør, metall | NOBB VAVVS
60296053 | 741032 |  | N/50 Konsentrisk Overgang Oransje | Ja | 60187611 | 5865100 | Strekkfaste rørdeler støpejern |  | 5820210 | Deler for tilførselsrør, metall | NOBB VAVVS
60296054 | 283655 |  | Plasson El-Anb-Klammer PE100 SDR11 | Nei | 60186171 | 5815100 | Deler trykkrør PE |  | 5810330 | Deler for tilførselsrør, plast | NOBB VAVVS
60296054 | 740392 |  | Plasson El-Anb-Klammer PE100 SDR11 | Ja | 60186171 | 5815100 | Deler trykkrør PE |  | 5810330 | Deler for tilførselsrør, plast | NOBB VAVVS
60296066 | 741000 |  | 2725 3/4" GJ. - 15 MM NITO SLANGEFORSKRUNING 2/3 | Ja | 60187152 | 5827100 | Messingdeler for trykkrør |  | 5820210 | Deler for tilførselsrør, metall | NOBB VAVVS
60296074 | 204439 |  | PE 100 SDR 26 bend, f/speilsveising | Ja | 60174177 | 5815100 | Deler trykkrør PE |  | 5810330 | Deler for tilførselsrør, plast | NOBB VAVVS
60296088 | 283655 |  | PE100 KRAGE LANG FOR EL-SVEIS SDR11 | Nei | 60186104 | 5815100 | Deler trykkrør PE |  | 5810330 | Deler for tilførselsrør, plast | NOBB VAVVS
60296088 | 740392 |  | PE100 KRAGE LANG FOR EL-SVEIS SDR11 | Ja | 60186104 | 5815100 | Deler trykkrør PE |  | 5810330 | Deler for tilførselsrør, plast | NOBB VAVVS
60296094 | 215756 | ALBU 90°28MM | Albu 90° | Ja | 41689586 | 5825150 | Pushfittings, kobber |  | 5820210 | Deler for tilførselsrør, metall | NOBB VAVVS
60296094 | 283655 | ALBU 90°28MM | Albu 90° | Nei | 41689586 | 5825150 | Pushfittings, kobber |  | 5820210 | Deler for tilførselsrør, metall | NOBB VAVVS
60296097 | 58834 |  | Filter pollen til Flow FDX 2pk | Ja | 60182832 | 3015500 | Varmegjenvinningsprodukter |  | 6905300 | Romventilator med varmegjenvinning | NOBB VAVVS
60296098 | 216269 | REDUKSJON MAPRESS CU GASS 54X35MM | Mapress Kobber reduksjon med 1 muffe (gass) | Ja | 60185446 | 5825100 | Pressfittings, kobber |  | 5820210 | Deler for tilførselsrør, metall | NOBB VAVVS
60296098 | 283655 | REDUKSJON MAPRESS CU GASS 54X35MM | Mapress Kobber reduksjon med 1 muffe (gass) | Nei | 60185446 | 5825100 | Pressfittings, kobber |  | 5820210 | Deler for tilførselsrør, metall | NOBB VAVVS
60296109 | 740392 |  | PE100 KRAGE KORT FREST SDR17 | Ja | 60186104 | 5815100 | Deler trykkrør PE |  | 5810330 | Deler for tilførselsrør, plast | NOBB VAVVS
60296113 | 276835 | ALBUE INNV. 1/2" X 18 MM | UNISUPER ALBU M/INNV. GJ. | Ja | 60650676 | 5827100 | Messingdeler for trykkrør |  | 5820210 | Deler for tilførselsrør, metall | NOBB VAVVS
60296115 | 740392 |  | EL-ANB-KLAMMER PE100 SDR11-26 SDR11 | Ja | 60186179 | 5815100 | Deler trykkrør PE |  | 5810330 | Deler for tilførselsrør, plast | NOBB VAVVS
60296118 | 267542 |  | T-RØR 90° REDUSERT LANG ENDE | Ja | 60175037 | 5815100 | Deler trykkrør PE |  | 5810330 | Deler for tilførselsrør, plast | NOBB VAVVS
60296124 | 740204 |  | Sanpress Inox XL-T-rør | Ja | 60677129 | 5835200 | Deler rustfrie rør |  | 5820210 | Deler for tilførselsrør, metall | NOBB VAVVS
60296125 | 743276 |  | Muffebend 11° Tyton Blå epoxy | Ja | 60183776 | 5865200 | Ikke strekkfaste rørdeler støpejern |  | 5820210 | Deler for tilførselsrør, metall | NOBB VAVVS
60296129 | 740628 |  | PVC T-rør innv. lim PN16 | Ja | 60179890 | 5815220 | Deler trykkrør andre typer plast |  | 5810330 | Deler for tilførselsrør, plast | NOBB VAVVS
60296141 | 740628 |  | PVC Nippel utv.lim utv.gj. | Ja | 60179889 | 5815220 | Deler trykkrør andre typer plast |  | 5810330 | Deler for tilførselsrør, plast | NOBB VAVVS
60296161 | 740600 |  | AVK Flensekryss dukt.stpj.L=700/600.PN16 | Ja | 60175801 | 5865100 | Strekkfaste rørdeler støpejern |  | 5820210 | Deler for tilførselsrør, metall | NOBB VAVVS
60296163 | 214995 |  | Union press galv. | Ja | 60638017 | 5855200 | Deler karbonrør |  | 5820210 | Deler for tilførselsrør, metall | NOBB VAVVS
60296170 | 740664 |  | 1/2" X 75 MM, NR. 8530412 MESS. FORLENGELSESRØR, EZZE 83915 | Ja | 60180819 | 5827100 | Messingdeler for trykkrør |  | 5820210 | Deler for tilførselsrør, metall | NOBB VAVVS
60296179 | 420984 |  | ACO SKIPS-SLUK UNDERDEL 50 MM HORISONT.UTLØP OG SVEISEFLENS | Ja | 60174447 | 5501250 | Avløpsrør rustfritt stål |  | 5505110 | Avløpsrør, metall | NOBB VAVVS
60296189 | 743072 |  | REDVDN-42/28L SNITTRING REDUKSJON | Ja | 60184523 | 5815300 | Kuplinger rør i rørsystemer |  | 5810550 | Deler for rørsystemer | NOBB VAVVS
60296199 | 740200 |  | 221/2* 2" GALV. BEND | Ja | 60178049 | 5865100 | Strekkfaste rørdeler støpejern |  | 5820210 | Deler for tilførselsrør, metall | NOBB VAVVS
60296208 | 215756 | SLANGENIPPEL G1"X1"(26MM) | Slangenippel | Ja | 60667720 | 5815100 | Deler trykkrør PE |  | 5810330 | Deler for tilførselsrør, plast | NOBB VAVVS
60296208 | 283655 | SLANGENIPPEL G1"X1"(26MM) | Slangenippel | Nei | 60667720 | 5815100 | Deler trykkrør PE |  | 5810330 | Deler for tilførselsrør, plast | NOBB VAVVS
60296209 | 267542 |  | T-RØR 90° ABS | Ja | 60653312 | 5815220 | Deler trykkrør andre typer plast |  | 5810330 | Deler for tilførselsrør, plast | NOBB VAVVS
60296237 | 740392 |  | PE100 T-RØR KORT F/SP-SVEIS SDR11 | Ja | 60186105 | 5815100 | Deler trykkrør PE |  | 5810330 | Deler for tilførselsrør, plast | NOBB VAVVS
60296247 | 740204 |  | Sanpress Inox XL-T-rør | Ja | 60677129 | 5835200 | Deler rustfrie rør |  | 5820210 | Deler for tilførselsrør, metall | NOBB VAVVS
60296249 | 216269 | NIPPELMUFFE MAPRESS CU 88,9X3" | Mapress Kobber nippelmuffe utvendige gjenger | Ja | 60185446 | 5825100 | Pressfittings, kobber |  | 5820210 | Deler for tilførselsrør, metall | NOBB VAVVS
60296249 | 283655 | NIPPELMUFFE MAPRESS CU 88,9X3" | Mapress Kobber nippelmuffe utvendige gjenger | Nei | 60185446 | 5825100 | Pressfittings, kobber |  | 5820210 | Deler for tilførselsrør, metall | NOBB VAVVS
60296256 | 216269 | GLIDEMUFFE MEPLA 32MM | Mepla lang kopling | Ja | 41695047 | 5815200 | Deler trykkrør flerlags |  | 5810360 | Deler for tilførselsrør, flerlags | NOBB VAVVS
60296256 | 283655 | GLIDEMUFFE MEPLA 32MM | Mepla lang kopling | Nei | 41695047 | 5815200 | Deler trykkrør flerlags |  | 5810360 | Deler for tilførselsrør, flerlags | NOBB VAVVS
60296260 | 743276 |  | Flensemuffe Tyton Blå epoxy PN10 | Ja | 60183776 | 5865200 | Ikke strekkfaste rørdeler støpejern |  | 5820210 | Deler for tilførselsrør, metall | NOBB VAVVS
60296276 | 740296 |  | 20 MM X 3/4" PN 16 PLASSIM PP KOMPRESJONS-ALBU 90° M/UTV. GJ | Ja | 60183361 | 5815100 | Deler trykkrør PE |  | 5810330 | Deler for tilførselsrør, plast | NOBB VAVVS
60296300 | 740176 |  | BLÜCHER EUROPIPE AVLØPSRØR M/1 MUFFE AISI316L | Ja | 60176281 | 5505150 | Deler til avløpsrør |  | 5505160 | Deler til avløpsrør, metall | NOBB VAVVS
60296301 | 741032 |  | N/11 45° Bend Galvanisert | Ja | 60187611 | 5865100 | Strekkfaste rørdeler støpejern |  | 5820210 | Deler for tilførselsrør, metall | NOBB VAVVS
60296302 | 740628 |  | PE100 Union lang SDR11 | Ja | 60179883 | 5815100 | Deler trykkrør PE |  | 5810330 | Deler for tilførselsrør, plast | NOBB VAVVS
60296307 | 215954 | ANSLUTKUPPL G10 UG VINKELAVST. | Anslutkuppl G10 UG vinkelavst. | Ja | 41920602 | 5810300 | Trykkrør (rør i rør) |  | 5810100 | Tilførselsrør plast (tidl Trykkrør PE) | NOBB VAVVS
60296307 | 283655 | ANSLUTKUPPL G10 UG VINKELAVST. | Anslutkuppl G10 UG vinkelavst. | Nei | 41920602 | 5810300 | Trykkrør (rør i rør) |  | 5810100 | Tilførselsrør plast (tidl Trykkrør PE) | NOBB VAVVS
60296312 | 740200 |  | 5" M/DREN 2" GALV. ENDELOKK | Ja | 60178049 | 5865100 | Strekkfaste rørdeler støpejern |  | 5820210 | Deler for tilførselsrør, metall | NOBB VAVVS
60296319 | 743072 |  | GAV-28LR1.1 SYREF. SNITTRING BSP INNV.GJ | Ja | 60184528 | 5815300 | Kuplinger rør i rørsystemer |  | 5810550 | Deler for rørsystemer | NOBB VAVVS
60296333 | 204439 |  | PE 100 SDR 11 sentrisk dim. overgang lang | Ja | 60174242 | 5815100 | Deler trykkrør PE |  | 5810330 | Deler for tilførselsrør, plast | NOBB VAVVS
60296333 | 283655 |  | PE 100 SDR 11 sentrisk dim. overgang lang | Nei | 60174242 | 5815100 | Deler trykkrør PE |  | 5810330 | Deler for tilførselsrør, plast | NOBB VAVVS
60296335 | 743072 |  | TV-38S SNITTRING T-RØRSKJØT | Ja | 60184523 | 5815300 | Kuplinger rør i rørsystemer |  | 5810550 | Deler for rørsystemer | NOBB VAVVS
60296341 | 209298 | BØYEFJÆR INNV 32MM | Uponor MLC Bøyefjær | Ja | 41867167 | 5815200 | Deler trykkrør flerlags |  | 5810360 | Deler for tilførselsrør, flerlags | NOBB VAVVS, NOBB Total
60296341 | 283655 | BØYEFJÆR INNV 32MM | Uponor MLC Bøyefjær | Nei | 41867167 | 5815200 | Deler trykkrør flerlags |  | 5810360 | Deler for tilførselsrør, flerlags | NOBB VAVVS
60296345 | 740628 |  | PE100-bend 11° SDR11, bøyd av rør, R=2,5 | Ja | 60179883 | 5815100 | Deler trykkrør PE |  | 5810330 | Deler for tilførselsrør, plast | NOBB VAVVS
60296347 | 204439 |  | PE 100 SDR 17 bend, f/speilsveising | Ja | 60174177 | 5815100 | Deler trykkrør PE |  | 5810330 | Deler for tilførselsrør, plast | NOBB VAVVS
60296347 | 283655 |  | PE 100 SDR 17 bend, f/speilsveising | Nei | 60174177 | 5815100 | Deler trykkrør PE |  | 5810330 | Deler for tilførselsrør, plast | NOBB VAVVS
60296349 | 267542 |  | iJOINT OVERGANG PP / MESSING UTVN. GJ. | Ja | 60175024 | 5815100 | Deler trykkrør PE |  | 5810330 | Deler for tilførselsrør, plast | NOBB VAVVS
60296359 | 283655 |  | PE100 Albue 45° lang for EL-sveis SDR11 | Nei | 60186104 | 5815100 | Deler trykkrør PE |  | 5810330 | Deler for tilførselsrør, plast | NOBB VAVVS
60296359 | 740392 |  | PE100 Albue 45° lang for EL-sveis SDR11 | Ja | 60186104 | 5815100 | Deler trykkrør PE |  | 5810330 | Deler for tilførselsrør, plast | NOBB VAVVS
60296366 | 267542 |  | ALBUE 90° MUFFESVEIS | Ja | 60175034 | 5815100 | Deler trykkrør PE |  | 5810330 | Deler for tilførselsrør, plast | NOBB VAVVS
60296376 | 214995 |  | BLINDFLENS 1.4307 304L: DN200 PN16 | Ja | 60642701 | 5835100 | Flenser rustfrie rør |  | 5820210 | Deler for tilførselsrør, metall | NOBB VAVVS
60296410 | 283655 |  | STØTTEHYLSER, BAIO, AISI304, PE80/100 SDR11 | Nei | 60188400 | 5865200 | Ikke strekkfaste rørdeler støpejern |  | 5820210 | Deler for tilførselsrør, metall | NOBB VAVVS
60296410 | 740116 |  | STØTTEHYLSER, BAIO, AISI304, PE80/100 SDR11 | Ja | 60188400 | 5865200 | Ikke strekkfaste rørdeler støpejern |  | 5820210 | Deler for tilførselsrør, metall | NOBB VAVVS
60296417 | 740628 |  | Flexkobling Reparasjon | Ja | 60179874 | 5815220 | Deler trykkrør andre typer plast |  | 5810330 | Deler for tilførselsrør, plast | NOBB VAVVS
60296438 | 740760 |  | Gulvvarmefordeler 1" (55A-serie) 5 kretser | Ja | 60183073 | 5815550 | Gulvvarmesystemer (ekskl. rør) |  | 5810410 | Deler for gulvvarme/gatevarme | NOBB VAVVS
60296448 | 283655 |  | PE100 T-RØR LANG F/EL-SVEIS SDR17 | Nei | 60186105 | 5815100 | Deler trykkrør PE |  | 5810330 | Deler for tilførselsrør, plast | NOBB VAVVS
60296448 | 740392 |  | PE100 T-RØR LANG F/EL-SVEIS SDR17 | Ja | 60186105 | 5815100 | Deler trykkrør PE |  | 5810330 | Deler for tilførselsrør, plast | NOBB VAVVS
60296449 | 740176 |  | BLÜCHER EUROPIPE TERS | Ja | 60176281 | 5505150 | Deler til avløpsrør |  | 5505160 | Deler til avløpsrør, metall | NOBB VAVVS
60296457 | 741032 |  | S/920 Anboringsklamme Org EPDM m/rillet utg | Ja | 60187583 | 5865100 | Strekkfaste rørdeler støpejern |  | 5820210 | Deler for tilførselsrør, metall | NOBB VAVVS
60296458 | 740392 |  | PE100 RED.FLENS LANG F.EL-SVEIS-B PN10 SDR17 | Ja | 60186104 | 5815100 | Deler trykkrør PE |  | 5810330 | Deler for tilførselsrør, plast | NOBB VAVVS
60296475 | 740392 |  | PE80 AVLØP RED. KONSENTRISK | Ja | 60186116 | 5815100 | Deler trykkrør PE |  | 5810330 | Deler for tilførselsrør, plast | NOBB VAVVS
60296479 | 741000 |  | OVERGANG 1/2" UTV. X 3/4" INNV. 5369 E NITO OVERGANG | Ja | 60187152 | 5827100 | Messingdeler for trykkrør |  | 5820210 | Deler for tilførselsrør, metall | NOBB VAVVS
60296484 | 740780 |  | 32mm PEM-KOBL SKJØT PN10 | Ja | 60656567 | 5815150 | Deler trykkrør PEX |  | 5810330 | Deler for tilførselsrør, plast | NOBB VAVVS
60296485 | 740756 |  | 3/4" X 3/4" ANBO TIPPUNION | Ja | 60183065 | 5827100 | Messingdeler for trykkrør |  | 5820210 | Deler for tilførselsrør, metall | NOBB VAVVS
60296488 | 216269 | REDUKSJON MAPRESS SYREF 35X22MM | Mapress Syrefast reduksjon med 1 muffe | Ja | 41695101 | 5845200 | Deler syrefaste rør |  | 5820210 | Deler for tilførselsrør, metall | NOBB VAVVS
60296488 | 283655 | REDUKSJON MAPRESS SYREF 35X22MM | Mapress Syrefast reduksjon med 1 muffe | Nei | 41695101 | 5845200 | Deler syrefaste rør |  | 5820210 | Deler for tilførselsrør, metall | NOBB VAVVS
60296489 | 740628 |  | PVC Langbend 90° | Ja | 60179889 | 5815220 | Deler trykkrør andre typer plast |  | 5810330 | Deler for tilførselsrør, plast | NOBB VAVVS
60296493 | 740496 |  | Lycro Dobbelmuffe Sort | Ja | 60188209 | 5410100 | Deler til drensrør/overvannsrør |  | 5401300 | Deler til drensrør og overvannsrør | NOBB VAVVS
60296508 | 740392 |  | PE100 KRAGE LANG FREST SDR11 | Ja | 60186104 | 5815100 | Deler trykkrør PE |  | 5810330 | Deler for tilførselsrør, plast | NOBB VAVVS
60296510 | 216269 | MUFFE MAPRESS CU 12MM | Mapress Kobber muffe | Ja | 60185446 | 5825100 | Pressfittings, kobber |  | 5820210 | Deler for tilførselsrør, metall | NOBB VAVVS
60296510 | 283655 | MUFFE MAPRESS CU 12MM | Mapress Kobber muffe | Nei | 60185446 | 5825100 | Pressfittings, kobber |  | 5820210 | Deler for tilførselsrør, metall | NOBB VAVVS
60296512 | 740628 |  | PE100 T-rør red. lang prefab SDR17 | Ja | 60179888 | 5815100 | Deler trykkrør PE |  | 5810330 | Deler for tilførselsrør, plast | NOBB VAVVS
60296515 | 740392 |  | PE100 PREFAB BEND 45GR SDR11 | Ja | 60186104 | 5815100 | Deler trykkrør PE |  | 5810330 | Deler for tilførselsrør, plast | NOBB VAVVS
60296533 | 204439 |  | PVC Sadel m/kile grå | Ja | 60174183 | 5505150 | Deler til avløpsrør |  | 5501210 | Deler til avløpsrør, plast | NOBB VAVVS
60296533 | 283655 |  | PVC Sadel m/kile grå | Nei | 60174183 | 5505150 | Deler til avløpsrør |  | 5501210 | Deler til avløpsrør, plast | NOBB VAVVS
60296544 | 276835 | POLO-KAL XS GRENRØR 50/40MM 87° | POLO-KAL XS grenrør 50/40 87° | Ja | 60648584 | 5505150 | Deler til avløpsrør |  | 5501210 | Deler til avløpsrør, plast | NOBB VAVVS
60296561 | 740176 |  | BLÜCHER EUROPIPE AVLØPSRØR M/1 MUFFE AISI305 | Ja | 60176259 | 5501250 | Avløpsrør rustfritt stål |  | 5505110 | Avløpsrør, metall | NOBB VAVVS
60296569 | 740780 |  | 12mm KLEMRINGSMUTTER MESS | Ja | 60183303 | 5827100 | Messingdeler for trykkrør |  | 5820210 | Deler for tilførselsrør, metall | NOBB VAVVS
60296570 | 267542 |  | REDUKSJON | Ja | 60175010 | 5815220 | Deler trykkrør andre typer plast |  | 5810330 | Deler for tilførselsrør, plast | NOBB VAVVS
60296570 | 283655 |  | REDUKSJON | Nei | 60175010 | 5815220 | Deler trykkrør andre typer plast |  | 5810330 | Deler for tilførselsrør, plast | NOBB VAVVS
60296573 | 740488 |  | PE100 Segm.sveist bend SDR11 | Ja | 60187986 | 5815100 | Deler trykkrør PE |  | 5810330 | Deler for tilførselsrør, plast | NOBB VAVVS
60296574 | 740392 |  | PP-HURTIGKOBL. UNION SPLIT-RING (POLYACETAL) | Ja | 60186147 | 5815100 | Deler trykkrør PE |  | 5810330 | Deler for tilførselsrør, plast | NOBB VAVVS
60296587 | 743072 |  | GAV-10LR1.4 SNITTRING BSP INNV.GJ | Ja | 60184523 | 5815300 | Kuplinger rør i rørsystemer |  | 5810550 | Deler for rørsystemer | NOBB VAVVS
60296595 | 741000 |  | NITO CLICK Koblingsnippel m utv. | Ja | 60187152 | 5827100 | Messingdeler for trykkrør |  | 5820210 | Deler for tilførselsrør, metall | NOBB VAVVS
60296597 | 283655 |  | PE100 KRAGE LANG FOR EL-SVEIS SDR17 | Nei | 60186104 | 5815100 | Deler trykkrør PE |  | 5810330 | Deler for tilførselsrør, plast | NOBB VAVVS
60296597 | 740392 |  | PE100 KRAGE LANG FOR EL-SVEIS SDR17 | Ja | 60186104 | 5815100 | Deler trykkrør PE |  | 5810330 | Deler for tilførselsrør, plast | NOBB VAVVS
60296608 | 200868 |  | WAVIN X-STREAM BEND | Ja | 60173815 | 5410100 | Deler til drensrør/overvannsrør |  | 5401300 | Deler til drensrør og overvannsrør | NOBB VAVVS
60296608 | 283655 |  | WAVIN X-STREAM BEND | Nei | 60173815 | 5410100 | Deler til drensrør/overvannsrør |  | 5401300 | Deler til drensrør og overvannsrør | NOBB VAVVS
60296610 | 276835 | POLO-KAL XS GRENRØR 75/75MM 45° | POLO-KAL XS grenrør 75/75 45 | Ja | 60648584 | 5505150 | Deler til avløpsrør |  | 5501210 | Deler til avløpsrør, plast | NOBB VAVVS
60296627 | 743412 |  | K-FLEX TWIN SOLAR SYSTEM BØLGET RØR DN20 | Ja | 60182812 | 3015060 | Ventil Komplette |  | 1130530 | Rørisolasjon andre materialer | NOBB VAVVS
60296649 | 283655 |  | PLASSON ANB.KLAMMER INNV.GJ. MET/316 | Nei | 60186181 | 5815100 | Deler trykkrør PE |  | 5810330 | Deler for tilførselsrør, plast | NOBB VAVVS
60296649 | 740392 |  | PLASSON ANB.KLAMMER INNV.GJ. MET/316 | Ja | 60186181 | 5815100 | Deler trykkrør PE |  | 5810330 | Deler for tilførselsrør, plast | NOBB VAVVS
60296670 | 740780 |  | 3/8x15 KLEMR,KOBL, INV, MESS | Ja | 60183299 | 5827100 | Messingdeler for trykkrør |  | 5820210 | Deler for tilførselsrør, metall | NOBB VAVVS
60296671 | 740664 |  | 54 MM X 2", NR. 1986777 MESS. NIPPELMUFFE, KOBBER/UTV. GJ., | Ja | 60180819 | 5827100 | Messingdeler for trykkrør |  | 5820210 | Deler for tilførselsrør, metall | NOBB VAVVS
60296672 | 283655 | KABELBEND RØD 110MM 15° R=2,0M | PP KABELBEND RØD | Nei | 60688986 | 5615100 | Deler til kabelrør |  | 5610150 | Deler til kabelrør | NOBB VAVVS
60296672 | 728216 | KABELBEND RØD 110MM 15° R=2,0M | PP KABELBEND RØD | Ja | 60688986 | 5615100 | Deler til kabelrør |  | 5610150 | Deler til kabelrør | NOBB VAVVS
60296678 | 283655 | T-RØR FPL 12MM | BF T-rør FPL 12mm | Ja | 60184702 | 5815100 | Deler trykkrør PE |  | 5810330 | Deler for tilførselsrør, plast | NOBB VAVVS
60296699 | 283655 |  | TYPE 109 - 12 LENGDE REPARASJONSMUFFE IPP | Nei | 60188212 | 5865200 | Ikke strekkfaste rørdeler støpejern |  | 5820210 | Deler for tilførselsrør, metall | NOBB VAVVS
60296699 | 741124 |  | TYPE 109 - 12 LENGDE REPARASJONSMUFFE IPP | Ja | 60188212 | 5865200 | Ikke strekkfaste rørdeler støpejern |  | 5820210 | Deler for tilførselsrør, metall | NOBB VAVVS
60296708 | 740628 |  | PVC Langbend 90° | Ja | 60179889 | 5815220 | Deler trykkrør andre typer plast |  | 5810330 | Deler for tilførselsrør, plast | NOBB VAVVS
60296709 | 267542 |  | MULTI/JOINT 3207+ ENDEKAPPE M/GJ.UTTAK | Ja | 60174974 | 5893100 | Deler til trykkrør i andre materialer |  | 5830210 | Deler til tilførselsrør, andre materialer | NOBB VAVVS
60296721 | 743072 |  | RED-3.4/1.1 WD BSP REDUKSJON | Ja | 60184523 | 5815300 | Kuplinger rør i rørsystemer |  | 5810550 | Deler for rørsystemer | NOBB VAVVS
60296726 | 741032 |  | N/60 Blindlokk m/Konsentrisk BSPT tappehull Rød | Ja | 60187611 | 5865100 | Strekkfaste rørdeler støpejern |  | 5820210 | Deler for tilførselsrør, metall | NOBB VAVVS
60296727 | 215954 |  | LK PressPex Eco T-Rør | Ja | 60176036 | 5815300 | Kuplinger rør i rørsystemer |  | 5810550 | Deler for rørsystemer | NOBB VAVVS
60296731 | 740392 |  | PP/Stål Løsflens Bor.PN10 Rat.PN10 | Ja | 60186107 | 5815100 | Deler trykkrør PE |  | 5810330 | Deler for tilførselsrør, plast | NOBB VAVVS
60296745 | 740628 |  | PE100-bend 60° SDR11, bøyd av rør, R=2,5 | Ja | 60179883 | 5815100 | Deler trykkrør PE |  | 5810330 | Deler for tilførselsrør, plast | NOBB VAVVS
60296747 | 740392 |  | PVC ALBUE 90GR INNV.LIM | Ja | 60186119 | 5815100 | Deler trykkrør PE |  | 5810330 | Deler for tilførselsrør, plast | NOBB VAVVS
60296759 | 740392 |  | PVC ANSATSNIPPEL UTV.GJ | Ja | 60186119 | 5815100 | Deler trykkrør PE |  | 5810330 | Deler for tilførselsrør, plast | NOBB VAVVS
60296767 | 740600 |  | AVK dobbelt muffebend tyton 45 gr. | Ja | 60175812 | 5865200 | Ikke strekkfaste rørdeler støpejern |  | 5820210 | Deler for tilførselsrør, metall | NOBB VAVVS
60296771 | 740204 |  | Sanpress Inox XL-Bend 45° 2326.1XL | Ja | 60677129 | 5835200 | Deler rustfrie rør |  | 5820210 | Deler for tilførselsrør, metall | NOBB VAVVS
60296774 | 741032 |  | N/50 Konsentrisk Overgang Oransje | Ja | 60187611 | 5865100 | Strekkfaste rørdeler støpejern |  | 5820210 | Deler for tilførselsrør, metall | NOBB VAVVS
60296777 | 216269 | NIPPELM MAPRESS SYREF 3/4''X22 NPT | Mapress Syrefast nippelmuffe utvendige NPT gjenger | Ja | 41695101 | 5845200 | Deler syrefaste rør |  | 5820210 | Deler for tilførselsrør, metall | NOBB VAVVS
60296781 | 215657 | UNIONKROPP FPL G1/2"XM22 | FPL union kropp, forkr | Ja | 41128943 | 5815100 | Deler trykkrør PE |  | 5810330 | Deler for tilførselsrør, plast | NOBB VAVVS
60296781 | 283655 | UNIONKROPP FPL G1/2"XM22 | FPL union kropp, forkr | Nei | 41128943 | 5815100 | Deler trykkrør PE |  | 5810330 | Deler for tilførselsrør, plast | NOBB VAVVS
60296789 | 740628 |  | PP Anboringsklammer m/syrefaste bolter | Ja | 60179945 | 5815100 | Deler trykkrør PE |  | 5810330 | Deler for tilførselsrør, plast | NOBB VAVVS
60296794 | 740628 |  | PVC T-rør innv.lim X innv.lim X innv.gj., PN16 | Ja | 60179890 | 5815220 | Deler trykkrør andre typer plast |  | 5810330 | Deler for tilførselsrør, plast | NOBB VAVVS
60296804 | 283655 |  | Hawlefit T-rør 1" innv.gj 32mm. 6520HF | Nei | 60188411 | 5865100 | Strekkfaste rørdeler støpejern |  | 5820210 | Deler for tilførselsrør, metall | NOBB VAVVS
60296804 | 740116 |  | Hawlefit T-rør 1" innv.gj 32mm. 6520HF | Ja | 60188411 | 5865100 | Strekkfaste rørdeler støpejern |  | 5820210 | Deler for tilførselsrør, metall | NOBB VAVVS
60296807 | 276835 | T-RØR PP-R REDUSERING 50-25-50MM | T-rør PP-R redusering | Ja | 60650369 | 5505150 | Deler til avløpsrør |  | 5501210 | Deler til avløpsrør, plast | NOBB VAVVS
60296808 | 283655 | FLENSEOVERGANG 15MM STEELPRES | STEELPRES FLENSEOVERGANG | Ja | 60181389 | 5855200 | Deler karbonrør |  | 5820210 | Deler for tilførselsrør, metall | NOBB VAVVS
60296816 | 740628 |  | PVC Ansatsnippel utv.gj | Ja | 60179889 | 5815220 | Deler trykkrør andre typer plast |  | 5810330 | Deler for tilførselsrør, plast | NOBB VAVVS
60296822 | 745164 |  | PAM MA Gripekrage f/ koblinger | Ja | 60647937 | 5860200 | Ikke strekkfaste rør støpejern |  | 5820100 | Tilførselsrør metall (tidl Kobberrør glødet kveil) | NOBB VAVVS
60296825 | 740628 |  | PVC Nippel utv./innv.lim utv.gj. | Ja | 60179889 | 5815220 | Deler trykkrør andre typer plast |  | 5810330 | Deler for tilførselsrør, plast | NOBB VAVVS
60296834 | 740628 |  | Flexkobling Foring | Ja | 60179874 | 5815220 | Deler trykkrør andre typer plast |  | 5810330 | Deler for tilførselsrør, plast | NOBB VAVVS
60296845 | 216269 | T-RØR MAPRESS CUNIFE 15 MM | T-RØR MAPRESS CUNIFE likt | Ja | 60185453 | 5825300 | Pressfittings, CuNi |  | 5820210 | Deler for tilførselsrør, metall | NOBB VAVVS
60296845 | 283655 | T-RØR MAPRESS CUNIFE 15 MM | T-RØR MAPRESS CUNIFE likt | Nei | 60185453 | 5825300 | Pressfittings, CuNi |  | 5820210 | Deler for tilførselsrør, metall | NOBB VAVVS
60296860 | 740628 |  | PE100 El.sadel | Ja | 60179921 | 5815100 | Deler trykkrør PE |  | 5810330 | Deler for tilførselsrør, plast | NOBB VAVVS
60296862 | 215619 | SKJØTEUNION 2130 32X28-30 CU35 | 2130 Skjøteunion 32x28-30xCu35 | Ja | 60175244 | 5825250 | Rørdeler, CuNi |  | 5820210 | Deler for tilførselsrør, metall | NOBB VAVVS
60296873 | 740628 |  | Magnum-kobl. T-rør utv.gj. | Ja | 60179938 | 5815220 | Deler trykkrør andre typer plast |  | 5810330 | Deler for tilførselsrør, plast | NOBB VAVVS
60296890 | 215954 | MINIFORDELER 2 - 20 R15/20 X 2,0 LK | 2 - 20 R15/20 X 2,0 LK-MINIFORDELER | Ja | 41920386 | 5815550 | Gulvvarmesystemer (ekskl. rør) |  | 5810410 | Deler for gulvvarme/gatevarme | NOBB VAVVS
60296901 | 267542 |  | REDUKSJONS NIPPEL PVC-U | Ja | 60653699 | 5815220 | Deler trykkrør andre typer plast |  | 5810330 | Deler for tilførselsrør, plast | NOBB VAVVS
60296932 | 740600 |  | PE-Krage. Kort. PE100/SDR11. | Ja | 60175840 | 5815100 | Deler trykkrør PE |  | 5810330 | Deler for tilførselsrør, plast | NOBB VAVVS
60296943 | 216269 | PASSBEND 90° MAPRESS SYREF 15MM | Mapress Syrefast passbend: 90° | Ja | 41695101 | 5845200 | Deler syrefaste rør |  | 5820210 | Deler for tilførselsrør, metall | NOBB VAVVS
60296943 | 283655 | PASSBEND 90° MAPRESS SYREF 15MM | Mapress Syrefast passbend: 90° | Nei | 41695101 | 5845200 | Deler syrefaste rør |  | 5820210 | Deler for tilførselsrør, metall | NOBB VAVVS
60296949 | 214995 |  | Bend 45o press m/1 muffe galv. | Ja | 60638017 | 5855200 | Deler karbonrør |  | 5820210 | Deler for tilførselsrør, metall | NOBB VAVVS
60296950 | 743276 |  | Reduksjonsflens Blå epoxy PN10 | Ja | 60183776 | 5865200 | Ikke strekkfaste rørdeler støpejern |  | 5820210 | Deler for tilførselsrør, metall | NOBB VAVVS
60296954 | 740116 |  | Flensebend 45gr. DN 125 B=150mm | Ja | 60188398 | 5865100 | Strekkfaste rørdeler støpejern |  | 5820210 | Deler for tilførselsrør, metall | NOBB VAVVS
60296956 | 215909 |  | REP.MUFFE TS10 228-240 L=200 EPDM A2 | Ja | 60175491 | 5865200 | Ikke strekkfaste rørdeler støpejern |  | 5820210 | Deler for tilførselsrør, metall | NOBB VAVVS
60296962 | 420984 |  | MODULAR 200 RENNE AISI304 | Ja | 60174449 | 5501250 | Avløpsrør rustfritt stål |  | 5505110 | Avløpsrør, metall | NOBB VAVVS
60296965 | 740948 |  | SANHA-THERM PRESS T-RØR | Ja | 60186662 | 5855200 | Deler karbonrør |  | 5820210 | Deler for tilførselsrør, metall | NOBB VAVVS
60296970 | 283655 |  | AVK Flensekryss m/br.avstikk.L=800/600.PN10 | Nei | 60175801 | 5865100 | Strekkfaste rørdeler støpejern |  | 5820210 | Deler for tilførselsrør, metall | NOBB VAVVS
60296970 | 740600 |  | AVK Flensekryss m/br.avstikk.L=800/600.PN10 | Ja | 60175801 | 5865100 | Strekkfaste rørdeler støpejern |  | 5820210 | Deler for tilførselsrør, metall | NOBB VAVVS
60296986 | 215657 | MUTTER FPL 1/2"X12MM | FPL trykkmutter, forkr | Ja | 41128943 | 5815100 | Deler trykkrør PE |  | 5810330 | Deler for tilførselsrør, plast | NOBB VAVVS
60296986 | 283655 | MUTTER FPL 1/2"X12MM | FPL trykkmutter, forkr | Nei | 41128943 | 5815100 | Deler trykkrør PE |  | 5810330 | Deler for tilførselsrør, plast | NOBB VAVVS
60296991 | 214995 |  | TIPPUNION CU | Ja | 60178848 | 5825100 | Pressfittings, kobber |  | 5820210 | Deler for tilførselsrør, metall | NOBB VAVVS
60296996 | 283655 | SMUSSFANGER DIN DN 80 AISI 304 | Smussfanger DIN DN 80 AISI 304 | Ja | 60181426 | 5835200 | Deler rustfrie rør |  | 5820210 | Deler for tilførselsrør, metall | NOBB VAVVS
60297001 | 740392 |  | PE100 RED.FLENS FORL. L=1.2M-A PN16 SDR11 | Ja | 60186104 | 5815100 | Deler trykkrør PE |  | 5810330 | Deler for tilførselsrør, plast | NOBB VAVVS
60297024 | 740392 |  | PE100 RC Bend Sømløst SDR11 | Ja | 60186104 | 5815100 | Deler trykkrør PE |  | 5810330 | Deler for tilførselsrør, plast | NOBB VAVVS
60297053 | 214995 |  | T-rør press m/red. avst. 316 | Ja | 60639469 | 5845200 | Deler syrefaste rør |  | 5820210 | Deler for tilførselsrør, metall | NOBB VAVVS
60297056 | 215954 | GULVVARMERØR 20X2 / 160 M | Gulvvarmerør 20x2 / 160 m | Ja | 41920443 | 5810400 | Rør gulvvarme |  | 5810260 | Tilførselsrør, plast, gulvvarme/gatevarme | NOBB VAVVS
60297058 | 276835 | POLO-KAL NG PP BEND 45° 125MM | POLO-KAL NG PP bend 125mm 45° | Ja | 60648277 | 5505150 | Deler til avløpsrør |  | 5501210 | Deler til avløpsrør, plast | NOBB VAVVS
60297065 | 740264 |  | Mantelrør f/fjernvarmerør SDR11 | Ja | 60181800 | 5891100 | Deler til preisolerte rør fjernvarme |  | 5810420 | Deler til fjernvarmerør, plast | NOBB VAVVS
60297072 | 204439 |  | PE 100 SDR 17 sentrisk dim.overgang kort | Ja | 60174252 | 5815100 | Deler trykkrør PE |  | 5810330 | Deler for tilførselsrør, plast | NOBB VAVVS
60297072 | 283655 |  | PE 100 SDR 17 sentrisk dim.overgang kort | Nei | 60174252 | 5815100 | Deler trykkrør PE |  | 5810330 | Deler for tilførselsrør, plast | NOBB VAVVS
60297084 | 216269 | KULEGREN 4 TILLØP PE 90° 110X110MM | PE kulegren 88,5°, 4 tilkoplinger 90° | Ja | 60185370 | 5505150 | Deler til avløpsrør |  | 5501210 | Deler til avløpsrør, plast | NOBB VAVVS
60297084 | 283655 | KULEGREN 4 TILLØP PE 90° 110X110MM | PE kulegren 88,5°, 4 tilkoplinger 90° | Nei | 60185370 | 5505150 | Deler til avløpsrør |  | 5501210 | Deler til avløpsrør, plast | NOBB VAVVS
60297086 | 740664 |  | 18 MM X 3/4", NR. 1886043 KLEMRING OG PAKNING F/KLEMRINGSMUT | Ja | 60180824 | 5827100 | Messingdeler for trykkrør |  | 5820210 | Deler for tilførselsrør, metall | NOBB VAVVS
60297109 | 267542 |  | REDUKSJON EKSENTRISK SPEILSVEIS PE100 / SDR11 | Ja | 60175034 | 5815100 | Deler trykkrør PE |  | 5810330 | Deler for tilførselsrør, plast | NOBB VAVVS
60297116 | 267542 |  | LØSFLENS TP PVC-U | Ja | 60175000 | 5815220 | Deler trykkrør andre typer plast |  | 5810330 | Deler for tilførselsrør, plast | NOBB VAVVS
60297116 | 283655 |  | LØSFLENS TP PVC-U | Nei | 60175000 | 5815220 | Deler trykkrør andre typer plast |  | 5810330 | Deler for tilførselsrør, plast | NOBB VAVVS
60297122 | 283655 | KOBLING 335-360/295-320 | AC3600 (Ø335 -360/295-320) FERNCO OVERG | Nei | 60174901 | 5505150 | Deler til avløpsrør |  | 1850640 | Forlengere og Overganger | NOBB VAVVS
60297122 | 740592 | KOBLING 335-360/295-320 | AC3600 (Ø335 -360/295-320) FERNCO OVERG | Ja | 60174901 | 5505150 | Deler til avløpsrør |  | 1850640 | Forlengere og Overganger | NOBB VAVVS
60297130 | 740488 |  | PE100 Segm.sveist bend SDR26 | Ja | 60187986 | 5815100 | Deler trykkrør PE |  | 5810330 | Deler for tilførselsrør, plast | NOBB VAVVS
60297134 | 267542 |  | OVERGANGSMUFFE-NIPPEL ABS | Ja | 60653304 | 5815220 | Deler trykkrør andre typer plast |  | 5810330 | Deler for tilførselsrør, plast | NOBB VAVVS
60297152 | 214995 |  | RØR, DUKTILT, DN100, C100, K10, TYTON, ZnAl 400+EPOXY | Ja | 60639303 | 5860100 | Strekkfaste rør støpejern |  | 5820100 | Tilførselsrør metall (tidl Kobberrør glødet kveil) | NOBB VAVVS
60297157 | 216269 | KRAGE F. LØSFLENS MAPRESS CU 88,9MM | Mapress Kobber spissende for løsflens PN 10/16 | Ja | 60185446 | 5825100 | Pressfittings, kobber |  | 5820210 | Deler for tilførselsrør, metall | NOBB VAVVS
60297157 | 283655 | KRAGE F. LØSFLENS MAPRESS CU 88,9MM | Mapress Kobber spissende for løsflens PN 10/16 | Nei | 60185446 | 5825100 | Pressfittings, kobber |  | 5820210 | Deler for tilførselsrør, metall | NOBB VAVVS
60297174 | 740600 |  | AVK Flensekryss dukt.stpj.L=900/850.PN10 | Ja | 60175801 | 5865100 | Strekkfaste rørdeler støpejern |  | 5820210 | Deler for tilførselsrør, metall | NOBB VAVVS
60297182 | 215756 | ALBUE ISIFLO 50MM X 11/2 UTV GJ | Albue med utvendig gjenger Isiflo | Ja | 41689536 | 5815100 | Deler trykkrør PE |  | 5810330 | Deler for tilførselsrør, plast | NOBB VAVVS
60297182 | 283655 | ALBUE ISIFLO 50MM X 11/2 UTV GJ | Albue med utvendig gjenger Isiflo | Nei | 41689536 | 5815100 | Deler trykkrør PE |  | 5810330 | Deler for tilførselsrør, plast | NOBB VAVVS
60297183 | 204439 |  | PE 100 SDR 11 endekopp f/elektromuffer | Ja | 60174245 | 5815100 | Deler trykkrør PE |  | 5810330 | Deler for tilførselsrør, plast | NOBB VAVVS
60297183 | 283655 |  | PE 100 SDR 11 endekopp f/elektromuffer | Nei | 60174245 | 5815100 | Deler trykkrør PE |  | 5810330 | Deler for tilførselsrør, plast | NOBB VAVVS
60297186 | 740392 |  | PE100 T-RØR RED. LANG FOR EL-SVEIS SDR11 | Ja | 60186105 | 5815100 | Deler trykkrør PE |  | 5810330 | Deler for tilførselsrør, plast | NOBB VAVVS
60297188 | 740204 |  | Megapress flensovergang 4259.1 | Ja | 60178132 | 5855200 | Deler karbonrør |  | 5820210 | Deler for tilførselsrør, metall | NOBB VAVVS
60297196 | 267542 |  | T-RØR 90° REDUSERT AVSTIKK ABS | Ja | 60174981 | 5815220 | Deler trykkrør andre typer plast |  | 5810330 | Deler for tilførselsrør, plast | NOBB VAVVS
60297201 | 740628 |  | PVC Plugg utv.gj., PN16 | Ja | 60179895 | 5815220 | Deler trykkrør andre typer plast |  | 5810330 | Deler for tilførselsrør, plast | NOBB VAVVS
60297207 | 276835 | TIPPUNION 20 MM X 3/4" | 20mmx3/4 Tippunion | Ja | 60650364 | 5835200 | Deler rustfrie rør |  | 5820210 | Deler for tilførselsrør, metall | NOBB VAVVS
60297224 | 740628 |  | PE100-el.sveise muffe | Ja | 60179883 | 5815100 | Deler trykkrør PE |  | 5810330 | Deler for tilførselsrør, plast | NOBB VAVVS
60297237 | 283655 |  | Plasson El-Muffe PE100 SDR11-17 | Nei | 60186168 | 5815100 | Deler trykkrør PE |  | 5810330 | Deler for tilførselsrør, plast | NOBB VAVVS
60297237 | 740392 |  | Plasson El-Muffe PE100 SDR11-17 | Ja | 60186168 | 5815100 | Deler trykkrør PE |  | 5810330 | Deler for tilførselsrør, plast | NOBB VAVVS
60297245 | 740628 |  | PE100 Segmentbend 22°, SDR17 Tr.red.fakt. 0,8 | Ja | 60179883 | 5815100 | Deler trykkrør PE |  | 5810330 | Deler for tilførselsrør, plast | NOBB VAVVS
60297268 | 740392 |  | EL-AVLØPSADEL 45° UTSTIKK | Ja | 60186171 | 5815100 | Deler trykkrør PE |  | 5810330 | Deler for tilførselsrør, plast | NOBB VAVVS
60297270 | 283655 |  | 2" RØRFRES F/PE-RØR, HAWLE 6000 | Nei | 60188411 | 5865100 | Strekkfaste rørdeler støpejern |  | 5820210 | Deler for tilførselsrør, metall | NOBB VAVVS
60297270 | 740116 |  | 2" RØRFRES F/PE-RØR, HAWLE 6000 | Ja | 60188411 | 5865100 | Strekkfaste rørdeler støpejern |  | 5820210 | Deler for tilførselsrør, metall | NOBB VAVVS
60297291 | 283655 |  | Plasson El-T-Rør Reduksjon PE100 SDR11-17 | Nei | 60186169 | 5815100 | Deler trykkrør PE |  | 5810330 | Deler for tilførselsrør, plast | NOBB VAVVS
60297291 | 740392 |  | Plasson El-T-Rør Reduksjon PE100 SDR11-17 | Ja | 60186169 | 5815100 | Deler trykkrør PE |  | 5810330 | Deler for tilførselsrør, plast | NOBB VAVVS
60297292 | 267542 |  | MULTI/JOINT 3207+ ENDEKAPPE M/GJ.UTTAK EPDM/A4 | Ja | 60174971 | 5893100 | Deler til trykkrør i andre materialer |  | 5830210 | Deler til tilførselsrør, andre materialer | NOBB VAVVS
60297292 | 283655 |  | MULTI/JOINT 3207+ ENDEKAPPE M/GJ.UTTAK EPDM/A4 | Nei | 60174971 | 5893100 | Deler til trykkrør i andre materialer |  | 5830210 | Deler til tilførselsrør, andre materialer | NOBB VAVVS
60297293 | 216269 | GLIDEMUFFE MAPRESS SYREF 108MM GASS | Mapress Syrefast glidemuffe (gass) | Ja | 41695101 | 5845200 | Deler syrefaste rør |  | 5820210 | Deler for tilførselsrør, metall | NOBB VAVVS
60297302 | 267542 |  | T-RØR 90° REDUSERT LANG ENDE PE100 / SDR17-17,6 | Ja | 60175037 | 5815100 | Deler trykkrør PE |  | 5810330 | Deler for tilførselsrør, plast | NOBB VAVVS
60297306 | 214995 |  | Sprinklerrør press galvanisert | Ja | 60178526 | 5850300 | Sveiste rør for press karbon |  | 5820100 | Tilførselsrør metall (tidl Kobberrør glødet kveil) | NOBB VAVVS
60297308 | 740628 |  | PVC Nippel utv./innv.lim utv.gj., PN16 | Ja | 60179889 | 5815220 | Deler trykkrør andre typer plast |  | 5810330 | Deler for tilførselsrør, plast | NOBB VAVVS
60297310 | 283655 | T-RØR M/RED I AVST 22MM X 18MM | INOXPRES T-RØR M/RED I AVST | Ja | 60181392 | 5835200 | Deler rustfrie rør |  | 5820210 | Deler for tilførselsrør, metall | NOBB VAVVS
60297311 | 209298 |  | UPONOR RS FLENS DR | Ja | 60176673 | 5815200 | Deler trykkrør flerlags |  | 5810360 | Deler for tilførselsrør, flerlags | NOBB VAVVS
60297313 | 267542 |  | ALBUE 45° LANG ENDE | Ja | 60175034 | 5815100 | Deler trykkrør PE |  | 5810330 | Deler for tilførselsrør, plast | NOBB VAVVS
60297323 | 743276 |  | Flensekryss m/ brannavstikk Blå epoxy PN10 | Ja | 60183776 | 5865200 | Ikke strekkfaste rørdeler støpejern |  | 5820210 | Deler for tilførselsrør, metall | NOBB VAVVS
60297327 | 216269 | UNION MAPRESS EL.FORS. 28X1" | Mapress El-Forsinket union innvendige gjenger | Ja | 60185311 | 5855200 | Deler karbonrør |  | 5820210 | Deler for tilførselsrør, metall | NOBB VAVVS
60297327 | 283655 | UNION MAPRESS EL.FORS. 28X1" | Mapress El-Forsinket union innvendige gjenger | Nei | 60185311 | 5855200 | Deler karbonrør |  | 5820210 | Deler for tilførselsrør, metall | NOBB VAVVS
60297334 | 200868 |  | 15° 125MM LANGBEND M/BØYERADIUS 2000 F/WAVIN GLATTE KABELRØR | Ja | 60173939 | 5615100 | Deler til kabelrør |  | 5610150 | Deler til kabelrør | NOBB VAVVS
60297337 | 743276 |  | Duktile rør Tyton ZMU C50 | Ja | 60183775 | 5860200 | Ikke strekkfaste rør støpejern |  | 5820100 | Tilførselsrør metall (tidl Kobberrør glødet kveil) | NOBB VAVVS
60297344 | 283655 |  | RØRDELER, RED. MUFFE, BAIO PN16, GJS | Nei | 60188403 | 5865100 | Strekkfaste rørdeler støpejern |  | 5820210 | Deler for tilførselsrør, metall | NOBB VAVVS
60297344 | 740116 |  | RØRDELER, RED. MUFFE, BAIO PN16, GJS | Ja | 60188403 | 5865100 | Strekkfaste rørdeler støpejern |  | 5820210 | Deler for tilførselsrør, metall | NOBB VAVVS
60297351 | 740204 |  | Megapress S nippelmuffe | Ja | 60178132 | 5855200 | Deler karbonrør |  | 5820210 | Deler for tilførselsrør, metall | NOBB VAVVS
60297367 | 740664 |  | 1/8", NR. 1987858 FKR. MUFFE, INNV. GJ., EZZE 3275 | Ja | 60180826 | 5827100 | Messingdeler for trykkrør |  | 5820210 | Deler for tilførselsrør, metall | NOBB VAVVS
60297371 | 740664 |  | EZ-PEX HALVKOPLING | Ja | 60180824 | 5827100 | Messingdeler for trykkrør |  | 5820210 | Deler for tilførselsrør, metall | NOBB VAVVS
60297376 | 267542 |  | T-RØR 90° REDUKSJON PVC-U | Ja | 60653312 | 5815220 | Deler trykkrør andre typer plast |  | 5810330 | Deler for tilførselsrør, plast | NOBB VAVVS
60297378 | 216269 | PASSBEND 30° MAPRESS SYREF 88,9MM | Mapress Syrefast passbend: 30° | Ja | 41695101 | 5845200 | Deler syrefaste rør |  | 5820210 | Deler for tilførselsrør, metall | NOBB VAVVS
60297381 | 267542 |  | REDUKSJON SPEILSVEIS PE100 / SDR11 | Ja | 60175034 | 5815100 | Deler trykkrør PE |  | 5810330 | Deler for tilførselsrør, plast | NOBB VAVVS
60297387 | 740628 |  | PE100-RC-el.sveise muffe, SDR 26-7,4 | Ja | 60179883 | 5815100 | Deler trykkrør PE |  | 5810330 | Deler for tilførselsrør, plast | NOBB VAVVS
60297392 | 283655 |  | BLÜCHER EUROPIPE TERS M/LÅSESKRUE | Nei | 60176281 | 5505150 | Deler til avløpsrør |  | 5505160 | Deler til avløpsrør, metall | NOBB VAVVS
60297392 | 740176 |  | BLÜCHER EUROPIPE TERS M/LÅSESKRUE | Ja | 60176281 | 5505150 | Deler til avløpsrør |  | 5505160 | Deler til avløpsrør, metall | NOBB VAVVS
60297428 | 740392 |  | PP-HURTIGKOBL. FLENS-ADAPT SPISSEND / DIN FLENS | Ja | 60186141 | 5815100 | Deler trykkrør PE |  | 5810330 | Deler for tilførselsrør, plast | NOBB VAVVS
60297442 | 740600 |  | AVK Dobbelt muffebend,tyton f/stpj.rør. | Ja | 60175812 | 5865200 | Ikke strekkfaste rørdeler støpejern |  | 5820210 | Deler for tilførselsrør, metall | NOBB VAVVS
60297448 | 283655 | BL.MUTTER F/UNION DIN DN 3" | Bl.mutter f/union DIN DN 3" Rd 104x1/6, AISI 304 | Ja | 60181426 | 5835200 | Deler rustfrie rør |  | 5820210 | Deler for tilførselsrør, metall | NOBB VAVVS
60297450 | 216269 | FLENS MUFFE EL.FORSINKET 108MM | Mapress El-Forsinket flens med muffe PN 10/16 | Ja | 60185311 | 5855200 | Deler karbonrør |  | 5820210 | Deler for tilførselsrør, metall | NOBB VAVVS
60297470 | 215619 | PLUGG 1219 42 | 1219 Plugg 42 | Ja | 60175252 | 5815200 | Deler trykkrør flerlags |  | 5810360 | Deler for tilførselsrør, flerlags | NOBB VAVVS
60297474 | 216269 | BEND 90° MAPRESS EL.FORS INV 42X1/2 | Mapress El-Forsinket bend 90° innvendige gjenger | Ja | 60185311 | 5855200 | Deler karbonrør |  | 5820210 | Deler for tilførselsrør, metall | NOBB VAVVS
60297485 | 267542 |  | MUFFE PVC-U | Ja | 60174991 | 5815220 | Deler trykkrør andre typer plast |  | 5810330 | Deler for tilførselsrør, plast | NOBB VAVVS
60297505 | 740628 |  | PE100 krage lang, konet for spjeldventil SDR11 | Ja | 60179883 | 5815100 | Deler trykkrør PE |  | 5810330 | Deler for tilførselsrør, plast | NOBB VAVVS
60297535 | 276835 |  | 3/8R KAPPE MESS | Nei | 60183308 | 5827100 | Messingdeler for trykkrør |  | 5820210 | Deler for tilførselsrør, metall | NOBB VAVVS
60297535 | 740780 |  | 3/8R KAPPE MESS | Ja | 60183308 | 5827100 | Messingdeler for trykkrør |  | 5820210 | Deler for tilførselsrør, metall | NOBB VAVVS
60297541 | 216269 | LØPEMUTTER MEPLA 20X1 1/4" | Mepla overgang med unionmutter | Ja | 41695047 | 5815200 | Deler trykkrør flerlags |  | 5810360 | Deler for tilførselsrør, flerlags | NOBB VAVVS
60297541 | 283655 | LØPEMUTTER MEPLA 20X1 1/4" | Mepla overgang med unionmutter | Nei | 41695047 | 5815200 | Deler trykkrør flerlags |  | 5810360 | Deler for tilførselsrør, flerlags | NOBB VAVVS
60297543 | 741032 |  | N/13 11 1/4° Bend Oransje | Ja | 60187611 | 5865100 | Strekkfaste rørdeler støpejern |  | 5820210 | Deler for tilførselsrør, metall | NOBB VAVVS
60297547 | 216269 | BEND I/U MAPRESS SYREF 88,9 MM GAS | Mapress Syrefast bend 90° inn/ut med 1 muffe (gass) | Ja | 41695101 | 5845200 | Deler syrefaste rør |  | 5820210 | Deler for tilførselsrør, metall | NOBB VAVVS
60297548 | 726056 | BEND MA 160 MM X 22° | Bend MA | Ja | 60181896 | 5505150 | Deler til avløpsrør |  | 5505160 | Deler til avløpsrør, metall | NOBB VAVVS
60297563 | 216269 | T-RØR MAPRESS EL.FORS 76,1X35X76,1 | Mapress El-Forsinket T-rør redusert | Ja | 60185314 | 5855200 | Deler karbonrør |  | 5820210 | Deler for tilførselsrør, metall | NOBB VAVVS
60297563 | 283655 | T-RØR MAPRESS EL.FORS 76,1X35X76,1 | Mapress El-Forsinket T-rør redusert | Nei | 60185314 | 5855200 | Deler karbonrør |  | 5820210 | Deler for tilførselsrør, metall | NOBB VAVVS
60297564 | 267542 |  | T-RØR 90°, KIT | Ja | 60175014 | 5815220 | Deler trykkrør andre typer plast |  | 5810330 | Deler for tilførselsrør, plast | NOBB VAVVS
60297575 | 420984 |  | SLUK 218 SPALTERIST PLAN M125 AISI316 | Ja | 60174449 | 5501250 | Avløpsrør rustfritt stål |  | 5505110 | Avløpsrør, metall | NOBB VAVVS
60297581 | 740392 |  | PE100 KRAGE KORT TYPE F/SP-SVEIS SDR11 | Ja | 60186104 | 5815100 | Deler trykkrør PE |  | 5810330 | Deler for tilførselsrør, plast | NOBB VAVVS
60297584 | 214995 |  | Tippunion press 316 | Ja | 60637290 | 5845200 | Deler syrefaste rør |  | 5820210 | Deler for tilførselsrør, metall | NOBB VAVVS
60297589 | 740628 |  | PVC Nippel utv./innv.lim utv.gj., PN16 | Ja | 60179889 | 5815220 | Deler trykkrør andre typer plast |  | 5810330 | Deler for tilførselsrør, plast | NOBB VAVVS
60297592 | 740392 |  | PE100 RC BEND 90° SØMLØST SDR17 R=1,5xD | Ja | 60186104 | 5815100 | Deler trykkrør PE |  | 5810330 | Deler for tilførselsrør, plast | NOBB VAVVS
60297598 | 283655 |  | LÅSERING BAIO, PE, STREKKFAST | Nei | 60188403 | 5865100 | Strekkfaste rørdeler støpejern |  | 5820210 | Deler for tilførselsrør, metall | NOBB VAVVS
60297598 | 740116 |  | LÅSERING BAIO, PE, STREKKFAST | Ja | 60188403 | 5865100 | Strekkfaste rørdeler støpejern |  | 5820210 | Deler for tilførselsrør, metall | NOBB VAVVS
60297600 | 267542 |  | MUFFE GJENGET TP PVC-U | Ja | 60175000 | 5815220 | Deler trykkrør andre typer plast |  | 5810330 | Deler for tilførselsrør, plast | NOBB VAVVS
60297602 | 740496 |  | Lycro Løpemuffe Sort | Ja | 60188208 | 5410100 | Deler til drensrør/overvannsrør |  | 5401300 | Deler til drensrør og overvannsrør | NOBB VAVVS
60297651 | 283655 |  | PE100 BEND 90° LANG F/EL-SVEIS SDR17 R=1xD | Nei | 60186104 | 5815100 | Deler trykkrør PE |  | 5810330 | Deler for tilførselsrør, plast | NOBB VAVVS
60297651 | 740392 |  | PE100 BEND 90° LANG F/EL-SVEIS SDR17 R=1xD | Ja | 60186104 | 5815100 | Deler trykkrør PE |  | 5810330 | Deler for tilførselsrør, plast | NOBB VAVVS
60297655 | 216269 | BEND 45° MAPRESS CU GASS 28MM | Mapress Kobber bend 45° med 2 muffer (gass) | Ja | 60185446 | 5825100 | Pressfittings, kobber |  | 5820210 | Deler for tilførselsrør, metall | NOBB VAVVS
60297655 | 283655 | BEND 45° MAPRESS CU GASS 28MM | Mapress Kobber bend 45° med 2 muffer (gass) | Nei | 60185446 | 5825100 | Pressfittings, kobber |  | 5820210 | Deler for tilførselsrør, metall | NOBB VAVVS
60297657 | 200868 |  | 25x1" M5 overgang m/muffe | Ja | 60174063 | 5815200 | Deler trykkrør flerlags |  | 5810360 | Deler for tilførselsrør, flerlags | NOBB VAVVS
60297666 | 743072 |  | VME-20S SYREF. BLINDPLUGG M/O-RING | Ja | 60184528 | 5815300 | Kuplinger rør i rørsystemer |  | 5810550 | Deler for rørsystemer | NOBB VAVVS
60297670 | 216269 | ALBUE SYREF. UTV.G 18X1/2" GASS | Mapress Syrefast albue 90° utvendige gjenger (gass) | Ja | 41695101 | 5845200 | Deler syrefaste rør |  | 5820210 | Deler for tilførselsrør, metall | NOBB VAVVS
60297670 | 283655 | ALBUE SYREF. UTV.G 18X1/2" GASS | Mapress Syrefast albue 90° utvendige gjenger (gass) | Nei | 41695101 | 5845200 | Deler syrefaste rør |  | 5820210 | Deler for tilførselsrør, metall | NOBB VAVVS
60297676 | 743072 |  | WV-25S SYREF. SNITTRING RØRSKJØT 90° | Ja | 60184528 | 5815300 | Kuplinger rør i rørsystemer |  | 5810550 | Deler for rørsystemer | NOBB VAVVS
60297679 | 283655 |  | AVK Flensekryss dukt.stpj.L=800/750.PN10 | Nei | 60175801 | 5865100 | Strekkfaste rørdeler støpejern |  | 5820210 | Deler for tilførselsrør, metall | NOBB VAVVS
60297679 | 740600 |  | AVK Flensekryss dukt.stpj.L=800/750.PN10 | Ja | 60175801 | 5865100 | Strekkfaste rørdeler støpejern |  | 5820210 | Deler for tilførselsrør, metall | NOBB VAVVS
60297681 | 740280 | KLINGERSIL C-4430 PLUS DN25 PN10-40 | KLINGERSIL C-4430 plus flenspakn | Ja | 60182782 | 5855200 | Deler karbonrør |  | 5820210 | Deler for tilførselsrør, metall | NOBB VAVVS
60297699 | 215954 |  | LK Konsoli-521 MultiFill DN50 | Ja | 60176036 | 5815300 | Kuplinger rør i rørsystemer |  | 5810550 | Deler for rørsystemer | NOBB VAVVS
60297706 | 267542 |  | REDUKSJON LANG ENDE PE100 / SDR11 | Ja | 60175034 | 5815100 | Deler trykkrør PE |  | 5810330 | Deler for tilførselsrør, plast | NOBB VAVVS
60297709 | 214995 | FLENSEPAKNING Ø43/Ø82 PN10-40 EPDM | FLENSEPAKNING, STÅLARMERT, Ø43/Ø82, PN10-40, EPDM | Ja | 60178590 | 5865200 | Ikke strekkfaste rørdeler støpejern |  | 5820210 | Deler for tilførselsrør, metall | NOBB VAVVS
60297714 | 200868 |  | 15° 110 MM LANGBEND M/BØYERADIUS 2000 F/WAVIN GLATTE KABELRØ | Ja | 60173930 | 5615100 | Deler til kabelrør |  | 5610150 | Deler til kabelrør | NOBB VAVVS
60297719 | 420984 |  | ACO hygenisk rist W148 L999 H20 bar20x5 rett/antislip,FHD | Ja | 60174449 | 5501250 | Avløpsrør rustfritt stål |  | 5505110 | Avløpsrør, metall | NOBB VAVVS
60297731 | 276835 | FLENSADAPTER SDR17.6 250MM LANG | Flensadapter SDR17,6 PP-RCT buttsveis | Ja | 60650368 | 5505150 | Deler til avløpsrør |  | 5810550 | Deler for rørsystemer | NOBB VAVVS
60297735 | 740204 |  | Megapress, T-stykke m/SC-Contur | Ja | 60178132 | 5855200 | Deler karbonrør |  | 5820210 | Deler for tilførselsrør, metall | NOBB VAVVS
60297736 | 740308 |  | Rør i rør Rød 50 met | Ja | 60183577 | 5810200 | Trykkrør PEX |  | 5810100 | Tilførselsrør plast (tidl Trykkrør PE) | NOBB VAVVS
60297739 | 740392 |  | PP-HURTIGKOBL. OMB.-SETT RED. (RED. I GUMMI) | Ja | 60186147 | 5815100 | Deler trykkrør PE |  | 5810330 | Deler for tilførselsrør, plast | NOBB VAVVS
60297741 | 215954 | KALIBRERINGSVERKTØY A32-F9 | Kalibreringsverktøy A32-F9 | Ja | 41920246 | 5815150 | Deler trykkrør PEX |  | 5810330 | Deler for tilførselsrør, plast | NOBB VAVVS
60297741 | 283655 | KALIBRERINGSVERKTØY A32-F9 | Kalibreringsverktøy A32-F9 | Nei | 41920246 | 5815150 | Deler trykkrør PEX |  | 5810330 | Deler for tilførselsrør, plast | NOBB VAVVS
60297744 | 276835 | POLO-KAL NG GRENRØR 160 X 110MM 45° | POLO-KAL NG grenrør | Ja | 60648508 | 5505150 | Deler til avløpsrør |  | 5501210 | Deler til avløpsrør, plast | NOBB VAVVS
60297748 | 204439 |  | PE 100 SDR 17 bend, f/speilsveising | Ja | 60174177 | 5815100 | Deler trykkrør PE |  | 5810330 | Deler for tilførselsrør, plast | NOBB VAVVS
60297767 | 267542 |  | Adapternippel gjenget PP-H PN10 f/PP trykkrør | Ja | 60175039 | 5815220 | Deler trykkrør andre typer plast |  | 5810330 | Deler for tilførselsrør, plast | NOBB VAVVS
60297770 | 267542 |  | OVERGANGSALBU 90° ABS | Ja | 60653304 | 5815220 | Deler trykkrør andre typer plast |  | 5810330 | Deler for tilførselsrør, plast | NOBB VAVVS
60297788 | 740204 |  | Megapress S XL, T-stykke m/SC-Contur | Ja | 60178132 | 5855200 | Deler karbonrør |  | 5820210 | Deler for tilførselsrør, metall | NOBB VAVVS
60297790 | 740780 |  | 2x54R MUFFE INV/KOBBER MESS | Ja | 60183305 | 5827100 | Messingdeler for trykkrør |  | 5820210 | Deler for tilførselsrør, metall | NOBB VAVVS
60297805 | 741032 |  | S/920N Anboringsklammer Rød EPDM m/rillet utg | Ja | 60187583 | 5865100 | Strekkfaste rørdeler støpejern |  | 5820210 | Deler for tilførselsrør, metall | NOBB VAVVS
60297807 | 740628 |  | PE100 Segmentbend 30°, SDR11 Tr.red.fakt. 0,8 | Ja | 60179883 | 5815100 | Deler trykkrør PE |  | 5810330 | Deler for tilførselsrør, plast | NOBB VAVVS
60297815 | 740780 |  | 12x12 KLEMRINGSKOBLING MESS | Ja | 60183299 | 5827100 | Messingdeler for trykkrør |  | 5820210 | Deler for tilførselsrør, metall | NOBB VAVVS
60297819 | 276835 | TIPPUNION MESSING 32X1 | Tippunion, messing | Ja | 60650424 | 5505150 | Deler til avløpsrør |  | 5810550 | Deler for rørsystemer | NOBB VAVVS
60297825 | 740628 |  | PVC-U trykkrør PN 4, L=5m | Ja | 60179892 | 5810320 | Trykkrør andre typer plast |  | 5810100 | Tilførselsrør plast (tidl Trykkrør PE) | NOBB VAVVS
60297828 | 276835 | T-RØR 40X1X40 INNV GJENGE | TECEflex T-rør MS 58 varme/kjøling | Ja | 60650425 | 5505150 | Deler til avløpsrør |  | 5810550 | Deler for rørsystemer | NOBB VAVVS
60297836 | 267542 |  | OVERGANGSUNION GJENGET TP PVC-U | Ja | 60653304 | 5815220 | Deler trykkrør andre typer plast |  | 5810330 | Deler for tilførselsrør, plast | NOBB VAVVS
60297846 | 740664 |  | PROPP UTV. KONISKE GJ | Ja | 60180821 | 5827100 | Messingdeler for trykkrør |  | 5820210 | Deler for tilførselsrør, metall | NOBB VAVVS
60297849 | 740116 |  | Flensebend 45gr. DN 200 PN10 B=180mm | Ja | 60188398 | 5865100 | Strekkfaste rørdeler støpejern |  | 5820210 | Deler for tilførselsrør, metall | NOBB VAVVS
60297860 | 740664 |  | EZZE KOPLINGSNIPPEL 3/4" UTV. GJ., BUTIKKPAKKET, 6364/217166 | Ja | 60180837 | 5827100 | Messingdeler for trykkrør |  | 5820210 | Deler for tilførselsrør, metall | NOBB VAVVS
60297864 | 740600 |  | AVK Flenserør m/krage.dukt.stpj.L= 500.PN16 | Ja | 60175801 | 5865100 | Strekkfaste rørdeler støpejern |  | 5820210 | Deler for tilførselsrør, metall | NOBB VAVVS
60297869 | 741000 |  | 2741 1" GJ. - 25 MM NITO SLANGERØR M/GJ. 1/3 | Ja | 60187152 | 5827100 | Messingdeler for trykkrør |  | 5820210 | Deler for tilførselsrør, metall | NOBB VAVVS
60297876 | 740488 |  | PE100 Segm.sveist bend SDR26 | Ja | 60187986 | 5815100 | Deler trykkrør PE |  | 5810330 | Deler for tilførselsrør, plast | NOBB VAVVS
60297886 | 740628 |  | PE100 T-rør red. lang prefab SDR11 | Ja | 60179888 | 5815100 | Deler trykkrør PE |  | 5810330 | Deler for tilførselsrør, plast | NOBB VAVVS
60297889 | 215602 | VASKEMASKINTRAKT Ø40 | VASKEMASKINTRAKT Ø40 | Ja | 42002426 | 5505150 | Deler til avløpsrør |  | 5501210 | Deler til avløpsrør, plast | NOBB VAVVS
60297889 | 283655 | VASKEMASKINTRAKT Ø40 | VASKEMASKINTRAKT Ø40 | Nei | 42002426 | 5505150 | Deler til avløpsrør |  | 5501210 | Deler til avløpsrør, plast | NOBB VAVVS
60297896 | 740392 |  | PVC ANSATSNIPPEL REDUKSJON | Ja | 60186119 | 5815100 | Deler trykkrør PE |  | 5810330 | Deler for tilførselsrør, plast | NOBB VAVVS
60297897 | 200868 |  | OVERGANG FORDELER SPISS TIL 3/4"GJENGE PPSU | Ja | 60174050 | 5815150 | Deler trykkrør PEX |  | 5810330 | Deler for tilførselsrør, plast | NOBB VAVVS
60297900 | 740628 |  | PE100 El.adapter 90° innv.gj. messing | Ja | 60179883 | 5815100 | Deler trykkrør PE |  | 5810330 | Deler for tilførselsrør, plast | NOBB VAVVS
60297907 | 283655 |  | Tel.passtykke Vario | Nei | 60188392 | 5865100 | Strekkfaste rørdeler støpejern |  | 5820210 | Deler for tilførselsrør, metall | NOBB VAVVS
60297907 | 740116 |  | Tel.passtykke Vario | Ja | 60188392 | 5865100 | Strekkfaste rørdeler støpejern |  | 5820210 | Deler for tilførselsrør, metall | NOBB VAVVS
60297910 | 215954 |  | LK-ARMERINGSKLIPS F/FESTE AV PLASTRØR 16-25 MM | Ja | 60176115 | 5815550 | Gulvvarmesystemer (ekskl. rør) |  | 5810410 | Deler for gulvvarme/gatevarme | NOBB VAVVS
60297913 | 267542 |  | ANBORRINGSKLAMMER MED KNIV, "BAKKEKRAN", KIT | Ja | 60175008 | 5815100 | Deler trykkrør PE |  | 5810330 | Deler for tilførselsrør, plast | NOBB VAVVS
60297923 | 740204 |  | Profipress bend 90°, SC-Contur, kobber, | Ja | 60178176 | 5825100 | Pressfittings, kobber |  | 5820210 | Deler for tilførselsrør, metall | NOBB VAVVS
60297928 | 740628 |  | PE100 El.sadel SDR17 | Ja | 60179921 | 5815100 | Deler trykkrør PE |  | 5810330 | Deler for tilførselsrør, plast | NOBB VAVVS
60297939 | 420984 |  | MODULAR 200 HULLRIST PLAN A15 AISI304 | Ja | 60174449 | 5501250 | Avløpsrør rustfritt stål |  | 5505110 | Avløpsrør, metall | NOBB VAVVS
60297941 | 740264 |  | Husinføringsbend f/fjernvarmerør SDR 7,4 UNO | Ja | 60181800 | 5891100 | Deler til preisolerte rør fjernvarme |  | 5810420 | Deler til fjernvarmerør, plast | NOBB VAVVS
60297956 | 267542 |  | iJOINT ENDEKAPPE, PP | Ja | 60653330 | 5815220 | Deler trykkrør andre typer plast |  | 5810330 | Deler for tilførselsrør, plast | NOBB VAVVS
60297957 | 204439 |  | Protectline bend r=4,0m, PVC, rød | Ja | 60174301 | 5615100 | Deler til kabelrør |  | 5610150 | Deler til kabelrør | NOBB VAVVS
60297957 | 283655 |  | Protectline bend r=4,0m, PVC, rød | Nei | 60174301 | 5615100 | Deler til kabelrør |  | 5610150 | Deler til kabelrør | NOBB VAVVS
60297959 | 740628 |  | PE100 Reduksjon lang, SDR17, Konsentrisk | Ja | 60179883 | 5815100 | Deler trykkrør PE |  | 5810330 | Deler for tilførselsrør, plast | NOBB VAVVS
60297984 | 216269 | OVERG.MUFFE MAPRESS CU 28X3/4" | Mapress Kobber overgangsmuffe innvendige gjenger | Ja | 60185446 | 5825100 | Pressfittings, kobber |  | 5820210 | Deler for tilførselsrør, metall | NOBB VAVVS
60297984 | 283655 | OVERG.MUFFE MAPRESS CU 28X3/4" | Mapress Kobber overgangsmuffe innvendige gjenger | Nei | 60185446 | 5825100 | Pressfittings, kobber |  | 5820210 | Deler for tilførselsrør, metall | NOBB VAVVS
60297998 | 204439 |  | DBI-DUT lokk for kabelrør rød | Ja | 60174297 | 5615100 | Deler til kabelrør |  | 5610150 | Deler til kabelrør | NOBB VAVVS
60297998 | 283655 |  | DBI-DUT lokk for kabelrør rød | Nei | 60174297 | 5615100 | Deler til kabelrør |  | 5610150 | Deler til kabelrør | NOBB VAVVS
60298033 | 209298 | ENDETETNING 18+22+28-25+32+40 | Uponor Ecoflex Endetetning Twin | Ja | 41867421 | 5815150 | Deler trykkrør PEX |  | 5810330 | Deler for tilførselsrør, plast | NOBB VAVVS, NOBB Total
60298033 | 283655 | ENDETETNING 18+22+28-25+32+40 | Uponor Ecoflex Endetetning Twin | Nei | 41867421 | 5815150 | Deler trykkrør PEX |  | 5810330 | Deler for tilførselsrør, plast | NOBB VAVVS
60298048 | 283655 | REDUKSJON 108MM X 54MM | INOXPRES REDUKSJON | Ja | 60181392 | 5835200 | Deler rustfrie rør |  | 5820210 | Deler for tilførselsrør, metall | NOBB VAVVS
60298060 | 420984 |  | MODULAR 200 RENNE AISI316 | Ja | 60174449 | 5501250 | Avløpsrør rustfritt stål |  | 5505110 | Avløpsrør, metall | NOBB VAVVS
60298075 | 267542 |  | OVERGANGSALBUE 90° PE/MS INNV. GJ, KIT | Ja | 60175010 | 5815220 | Deler trykkrør andre typer plast |  | 5810330 | Deler for tilførselsrør, plast | NOBB VAVVS
60298078 | 214995 |  | Sømløst rør API 5L X52N Mod 12" STD (323,9X9,5) | Ja | 60642718 | 5850100 | Sømløse rør karbon |  | 5820100 | Tilførselsrør metall (tidl Kobberrør glødet kveil) | NOBB VAVVS
60298086 | 740780 |  | 2 1/2R ANS NIPPEL MESS | Ja | 60183305 | 5827100 | Messingdeler for trykkrør |  | 5820210 | Deler for tilførselsrør, metall | NOBB VAVVS
60298103 | 267542 |  | T-RØR 90° REDUSERT | Ja | 60175014 | 5815220 | Deler trykkrør andre typer plast |  | 5810330 | Deler for tilførselsrør, plast | NOBB VAVVS
60298107 | 267542 |  | MULTI/JOINT 3207+ ENDEKAPPE M/GJ.UTTAK EPDM/A4 | Ja | 60174971 | 5893100 | Deler til trykkrør i andre materialer |  | 5830210 | Deler til tilførselsrør, andre materialer | NOBB VAVVS
60298119 | 283655 |  | Gripring f/Zak + Delrin 63mm for PE | Nei | 60188395 | 5865100 | Strekkfaste rørdeler støpejern |  | 5820210 | Deler for tilførselsrør, metall | NOBB VAVVS
60298119 | 740116 |  | Gripring f/Zak + Delrin 63mm for PE | Ja | 60188395 | 5865100 | Strekkfaste rørdeler støpejern |  | 5820210 | Deler for tilførselsrør, metall | NOBB VAVVS
60298151 | 740628 |  | Magnum-kobling tippunion innv.gj. | Ja | 60179935 | 5815220 | Deler trykkrør andre typer plast |  | 5810330 | Deler for tilførselsrør, plast | NOBB VAVVS
60298155 | 740816 |  | AVRUNDA BELASTNINGSLODD I BETONG , LUFTVEKT | Ja | 60184780 | 5815100 | Deler trykkrør PE |  | 5810330 | Deler for tilførselsrør, plast | NOBB VAVVS
60298160 | 740628 |  | PE100 Segmentbend 45°, SDR11 Tr.red.fakt. 0,8 | Ja | 60179883 | 5815100 | Deler trykkrør PE |  | 5810330 | Deler for tilførselsrør, plast | NOBB VAVVS
60298163 | 725936 |  | Kobberrør/isol. 1/2"-3/4" 20m Tecnosystemi Top Line | Ja | 60187400 | 5820150 | Kobberrør glødet kveil, isolert |  | 5820100 | Tilførselsrør metall (tidl Kobberrør glødet kveil) | NOBB VAVVS
60298168 | 267542 |  | REDUKSJON SPEILSVEIS PE100 / SDR17 | Ja | 60175034 | 5815100 | Deler trykkrør PE |  | 5810330 | Deler for tilførselsrør, plast | NOBB VAVVS
60298172 | 214995 |  | RØR MA | Ja | 60178573 | 5501300 | Avløpsrør støpejern/MA |  | 5505110 | Avløpsrør, metall | NOBB VAVVS
60298177 | 283655 |  | PE100 RED.KONS KORT F/SP-SVEIS SDR17 | Nei | 60186104 | 5815100 | Deler trykkrør PE |  | 5810330 | Deler for tilførselsrør, plast | NOBB VAVVS
60298177 | 740392 |  | PE100 RED.KONS KORT F/SP-SVEIS SDR17 | Ja | 60186104 | 5815100 | Deler trykkrør PE |  | 5810330 | Deler for tilførselsrør, plast | NOBB VAVVS
60298183 | 283655 |  | PE100 Endekappe lang for EL-sveis SDR17 | Nei | 60186109 | 5815100 | Deler trykkrør PE |  | 5810330 | Deler for tilførselsrør, plast | NOBB VAVVS
60298183 | 740392 |  | PE100 Endekappe lang for EL-sveis SDR17 | Ja | 60186109 | 5815100 | Deler trykkrør PE |  | 5810330 | Deler for tilførselsrør, plast | NOBB VAVVS
60298186 | 267542 |  | REDUKSJONS NIPPEL PVC-U | Ja | 60653699 | 5815220 | Deler trykkrør andre typer plast |  | 5810330 | Deler for tilførselsrør, plast | NOBB VAVVS
60298191 | 209298 | OVERGANGSNIPPEL UTV/INNV 4"-3" | Uponor Ecoflex Overgangsnippel utv/innv | Ja | 41867417 | 5815150 | Deler trykkrør PEX |  | 5810330 | Deler for tilførselsrør, plast | NOBB VAVVS, NOBB Total
60298191 | 283655 | OVERGANGSNIPPEL UTV/INNV 4"-3" | Uponor Ecoflex Overgangsnippel utv/innv | Nei | 41867417 | 5815150 | Deler trykkrør PEX |  | 5810330 | Deler for tilførselsrør, plast | NOBB VAVVS
60298202 | 740392 |  | EL-ANB-SADEL STR PE100 SDR17-SDR11 ECOL | Ja | 60186171 | 5815100 | Deler trykkrør PE |  | 5810330 | Deler for tilførselsrør, plast | NOBB VAVVS
60298228 | 216269 | LØSFLENS MEPLA PN10/16 DN65 | Mepla løsflens PN 10/16: CW617N | Ja | 60185570 | 5845100 | Flenser syrefaste rør |  | 5820210 | Deler for tilførselsrør, metall | NOBB VAVVS
60298231 | 740628 |  | PVC Reduksjon utv./innv.lim | Ja | 60179889 | 5815220 | Deler trykkrør andre typer plast |  | 5810330 | Deler for tilførselsrør, plast | NOBB VAVVS
60298234 | 740628 |  | PE100 krage forlenget L=1200mm SDR11 | Ja | 60179883 | 5815100 | Deler trykkrør PE |  | 5810330 | Deler for tilførselsrør, plast | NOBB VAVVS
60298241 | 267542 |  | BEND 60° LANG ENDE PE100 / SDR17-17,6 | Ja | 60175034 | 5815100 | Deler trykkrør PE |  | 5810330 | Deler for tilførselsrør, plast | NOBB VAVVS
60298247 | 726056 | S-RØR 12 MM. KOBBER FORKROMMET | S-rør kobber forkrommet, A-press | Ja | 60182052 | 5825300 | Pressfittings, CuNi |  | 5820210 | Deler for tilførselsrør, metall | NOBB VAVVS
60298252 | 740116 |  | Flenserør DN 250 PN10 L=600mm | Ja | 60188398 | 5865100 | Strekkfaste rørdeler støpejern |  | 5820210 | Deler for tilførselsrør, metall | NOBB VAVVS
60298260 | 200868 |  | K5 overgang t/fordelerrør | Ja | 60174063 | 5815200 | Deler trykkrør flerlags |  | 5810360 | Deler for tilførselsrør, flerlags | NOBB VAVVS
60298263 | 283655 |  | Overgang Zak46 Tipp/11/4" utv.gj | Nei | 60188395 | 5865100 | Strekkfaste rørdeler støpejern |  | 5820210 | Deler for tilførselsrør, metall | NOBB VAVVS
60298263 | 740116 |  | Overgang Zak46 Tipp/11/4" utv.gj | Ja | 60188395 | 5865100 | Strekkfaste rørdeler støpejern |  | 5820210 | Deler for tilførselsrør, metall | NOBB VAVVS
60298288 | 283655 |  | PP-GJ ANSATSNIPPEL REDUKSJON UTV./UTV.GJ.BSP | Nei | 60186138 | 5815100 | Deler trykkrør PE |  | 5810330 | Deler for tilførselsrør, plast | NOBB VAVVS
60298288 | 740392 |  | PP-GJ ANSATSNIPPEL REDUKSJON UTV./UTV.GJ.BSP | Ja | 60186138 | 5815100 | Deler trykkrør PE |  | 5810330 | Deler for tilførselsrør, plast | NOBB VAVVS
60298316 | 204439 |  | PP Pragma Infra grenrør | Ja | 60174279 | 5410100 | Deler til drensrør/overvannsrør |  | 5401300 | Deler til drensrør og overvannsrør | NOBB VAVVS
60298318 | 420984 |  | ACO PIPE RØRBØYLER MED GUMMI INNLEGG AISI316 | Ja | 60174419 | 5501250 | Avløpsrør rustfritt stål |  | 5505110 | Avløpsrør, metall | NOBB VAVVS
60298330 | 741032 |  | S/920N Anboringsklammer Rød EPDM m/innv.gj BSP | Ja | 60187583 | 5865100 | Strekkfaste rørdeler støpejern |  | 5820210 | Deler for tilførselsrør, metall | NOBB VAVVS
60298332 | 740392 |  | PP-HURTIGKOBL. QUICK COUPLING VENT. (NBR) UTV.GJ. | Ja | 60186141 | 5815100 | Deler trykkrør PE |  | 5810330 | Deler for tilførselsrør, plast | NOBB VAVVS
60298336 | 726056 |  | 42 X 35 X 42 MM T-RØR SYREF. PRESSFITTING | Ja | 60181884 | 5845200 | Deler syrefaste rør |  | 5820210 | Deler for tilførselsrør, metall | NOBB VAVVS
60298343 | 740392 |  | PE100 RC BEND 30° SØMLØST SDR17 R=1,5xD | Ja | 60186104 | 5815100 | Deler trykkrør PE |  | 5810330 | Deler for tilførselsrør, plast | NOBB VAVVS
60298344 | 283655 |  | AVK Muffe/spiss bend.Tyton. | Nei | 60175812 | 5865200 | Ikke strekkfaste rørdeler støpejern |  | 5820210 | Deler for tilførselsrør, metall | NOBB VAVVS
60298344 | 740600 |  | AVK Muffe/spiss bend.Tyton. | Ja | 60175812 | 5865200 | Ikke strekkfaste rørdeler støpejern |  | 5820210 | Deler for tilførselsrør, metall | NOBB VAVVS
60298350 | 216269 | GRENRØR SILENTPRO 87,5° 50X50MM | Silent-Pro grenrør 87,5° | Ja | 41695055 | 5505150 | Deler til avløpsrør |  | 5501210 | Deler til avløpsrør, plast | NOBB VAVVS
60298350 | 283655 | GRENRØR SILENTPRO 87,5° 50X50MM | Silent-Pro grenrør 87,5° | Nei | 41695055 | 5505150 | Deler til avløpsrør |  | 5501210 | Deler til avløpsrør, plast | NOBB VAVVS
60298354 | 267542 |  | BEND 90° LANG ENDE | Ja | 60175034 | 5815100 | Deler trykkrør PE |  | 5810330 | Deler for tilførselsrør, plast | NOBB VAVVS
60298356 | 247678 |  | TUBOLIT DUOSPLIT PREISOL. DOBLE KOBBERRØR | Ja | 60182364 | 5820150 | Kobberrør glødet kveil, isolert |  | 5820100 | Tilførselsrør metall (tidl Kobberrør glødet kveil) | NOBB VAVVS
60298357 | 267542 |  | OVERGANGSNIPPEL GJENGE PVC | Ja | 60653304 | 5815220 | Deler trykkrør andre typer plast |  | 5810330 | Deler for tilførselsrør, plast | NOBB VAVVS
60298365 | 741032 |  | N/60 Blindlokk m/Konsentrisk BSPT tappehull Rød | Ja | 60187611 | 5865100 | Strekkfaste rørdeler støpejern |  | 5820210 | Deler for tilførselsrør, metall | NOBB VAVVS
60298366 | 283655 |  | MA BEND 45° | Nei | 60178486 | 5505150 | Deler til avløpsrør |  | 5505160 | Deler til avløpsrør, metall | NOBB VAVVS
60298366 | 741228 |  | MA BEND 45° | Ja | 60178486 | 5505150 | Deler til avløpsrør |  | 5505160 | Deler til avløpsrør, metall | NOBB VAVVS
60298374 | 740116 |  | Kupling Multisize PN16 Rilsan | Ja | 60188411 | 5865100 | Strekkfaste rørdeler støpejern |  | 5820210 | Deler for tilførselsrør, metall | NOBB VAVVS
60298387 | 740204 |  | Sanpress inox reduksjon, SC-Contur, syrefast stål, | Ja | 60650472 | 5845200 | Deler syrefaste rør |  | 5820210 | Deler for tilførselsrør, metall | NOBB VAVVS
60298393 | 420984 |  | SLUK 157 UNDERDEL TELESKOP M/VANNLÅS Ø110 AISI304 | Ja | 60174449 | 5501250 | Avløpsrør rustfritt stål |  | 5505110 | Avløpsrør, metall | NOBB VAVVS
60298437 | 740392 |  | PE100 PREFAB T-RØR SDR11 | Ja | 60186105 | 5815100 | Deler trykkrør PE |  | 5810330 | Deler for tilførselsrør, plast | NOBB VAVVS
60298445 | 267542 |  | 1.1/4" X 1.1/4" GF. 775.212.054 PRIMOFIT MUFFE GALV. M/ | Ja | 60174968 | 5887100 | Deler til Galvaniserte rør |  | 5820210 | Deler for tilførselsrør, metall | NOBB VAVVS
60298458 | 267542 |  | MULTI/JOINT 3107+ REDUKSJONSMUFFE | Ja | 60174974 | 5893100 | Deler til trykkrør i andre materialer |  | 5830210 | Deler til tilførselsrør, andre materialer | NOBB VAVVS
60298461 | 283655 | T-RØR M/RED 15MM*12MM STEELPRES | STEELPRES T-RØR M/RED | Ja | 60181389 | 5855200 | Deler karbonrør |  | 5820210 | Deler for tilførselsrør, metall | NOBB VAVVS
60298481 | 740392 |  | PVC ALBUE 45GR INNV.LIM | Ja | 60186119 | 5815100 | Deler trykkrør PE |  | 5810330 | Deler for tilførselsrør, plast | NOBB VAVVS
60298483 | 215909 |  | LUFTEVENTIL DOROT 1'' DAV-P-A PN16 | Ja | 60175596 | 3015340 | Tillufts-/Avtrekksventiler |  | 5810550 | Deler for rørsystemer | NOBB VAVVS
60298499 | 393656 |  | SPILLVANN Ultra Rib 2 - BEND 45gr | Ja | 60657054 | 5410100 | Deler til drensrør/overvannsrør |  | 5401300 | Deler til drensrør og overvannsrør | NOBB VAVVS
60298500 | 216269 | REDUKSJON PE SENTRISK KORT 63X56MM | PE sentrisk reduksjon, kort | Ja | 60185631 | 5505150 | Deler til avløpsrør |  | 5501210 | Deler til avløpsrør, plast | NOBB VAVVS
60298508 | 267542 |  | SADEL TOPLOAD M/SPISSENDE | Ja | 60175008 | 5815100 | Deler trykkrør PE |  | 5810330 | Deler for tilførselsrør, plast | NOBB VAVVS
60298520 | 283655 | GAS FLENSEMUFFE 18MM | Inoxpres Gas flensemuffe | Ja | 60181392 | 5835200 | Deler rustfrie rør |  | 5820210 | Deler for tilførselsrør, metall | NOBB VAVVS
60298525 | 420984 |  | ACO sluk SABA 300 vertikal,257 V 100, inkl.sil | Ja | 60174449 | 5501250 | Avløpsrør rustfritt stål |  | 5505110 | Avløpsrør, metall | NOBB VAVVS
60298534 | 741032 |  | S/422 Anboringskl.EPDM Galv m/SS gjenget utløpsh | Ja | 60187583 | 5865100 | Strekkfaste rørdeler støpejern |  | 5820210 | Deler for tilførselsrør, metall | NOBB VAVVS
60298543 | 740628 |  | PVC Reduksjon utv./innv.lim, PN16 | Ja | 60179889 | 5815220 | Deler trykkrør andre typer plast |  | 5810330 | Deler for tilførselsrør, plast | NOBB VAVVS
60298544 | 420984 |  | ACO PIPE 160MM GRENRØR 45° AISI316 | Ja | 60174419 | 5501250 | Avløpsrør rustfritt stål |  | 5505110 | Avløpsrør, metall | NOBB VAVVS
60298567 | 215619 | T-RØR KROPP MS 18 (M24X15) | T-rør kropp ms 18 (M 24x15) | Ja | 60175249 | 5825250 | Rørdeler, CuNi |  | 5820210 | Deler for tilførselsrør, metall | NOBB VAVVS
60298567 | 283655 | T-RØR KROPP MS 18 (M24X15) | T-rør kropp ms 18 (M 24x15) | Nei | 60175249 | 5825250 | Rørdeler, CuNi |  | 5820210 | Deler for tilførselsrør, metall | NOBB VAVVS
60298569 | 214995 |  | BEND CU M/2 MUFFER 45GR | Ja | 60178848 | 5825100 | Pressfittings, kobber |  | 5820210 | Deler for tilførselsrør, metall | NOBB VAVVS
60298582 | 215756 | NIPPELMUFFE 1/8"X1/4" | Nippelmuffe | Ja | 41689557 | 5827100 | Messingdeler for trykkrør |  | 5820210 | Deler for tilførselsrør, metall | NOBB VAVVS
60298582 | 283655 | NIPPELMUFFE 1/8"X1/4" | Nippelmuffe | Nei | 41689557 | 5827100 | Messingdeler for trykkrør |  | 5820210 | Deler for tilførselsrør, metall | NOBB VAVVS
60298583 | 214995 |  | T-RØR CU | Ja | 60178849 | 5825100 | Pressfittings, kobber |  | 5820210 | Deler for tilførselsrør, metall | NOBB VAVVS
60298593 | 420984 |  | ACO PIPE 50x2500MM RØR MED MUFFE | Ja | 60174413 | 5501250 | Avløpsrør rustfritt stål |  | 5505110 | Avløpsrør, metall | NOBB VAVVS
60298598 | 726056 | BEND 18 MM. 45° M/1 MUFFE SYREFAST | Bend 45° m/1 muffe Syrefast A-press Type M | Ja | 60181881 | 5845200 | Deler syrefaste rør |  | 5820210 | Deler for tilførselsrør, metall | NOBB VAVVS
60298602 | 267542 |  | T-RØR 90° | Ja | 60175014 | 5815220 | Deler trykkrør andre typer plast |  | 5810330 | Deler for tilførselsrør, plast | NOBB VAVVS
60298602 | 283655 |  | T-RØR 90° | Nei | 60175014 | 5815220 | Deler trykkrør andre typer plast |  | 5810330 | Deler for tilførselsrør, plast | NOBB VAVVS
60298604 | 726056 | GLIDEMUFFE 18 MM. KOBBER | Glidemuffe kobber A-press | Ja | 60182048 | 5825300 | Pressfittings, CuNi |  | 5820210 | Deler for tilførselsrør, metall | NOBB VAVVS
60298607 | 267542 |  | ALBU 45° ABS | Ja | 60653313 | 5815220 | Deler trykkrør andre typer plast |  | 5810330 | Deler for tilførselsrør, plast | NOBB VAVVS
60298618 | 283655 |  | ACO PIPE 110MM DOBBELTMUFFE | Nei | 60174419 | 5501250 | Avløpsrør rustfritt stål |  | 5505110 | Avløpsrør, metall | NOBB VAVVS
60298618 | 420984 |  | ACO PIPE 110MM DOBBELTMUFFE | Ja | 60174419 | 5501250 | Avløpsrør rustfritt stål |  | 5505110 | Avløpsrør, metall | NOBB VAVVS
60298624 | 267542 |  | MULTI/JOINT 3007+ UNI/FIKS RING NBR | Ja | 60174970 | 5893100 | Deler til trykkrør i andre materialer |  | 5830210 | Deler til tilførselsrør, andre materialer | NOBB VAVVS
60298634 | 743276 |  | Flense-T-rør Blå epoxy PN16 | Ja | 60183776 | 5865200 | Ikke strekkfaste rørdeler støpejern |  | 5820210 | Deler for tilførselsrør, metall | NOBB VAVVS
60298636 | 393656 |  | SPILLVANN Ultra Rib 2 - DOBBELTMUFFE | Ja | 60657054 | 5410100 | Deler til drensrør/overvannsrør |  | 5401300 | Deler til drensrør og overvannsrør | NOBB VAVVS
60298669 | 740628 |  | PE100 Segmentbend 90° SDR11 Tr.red.fakt. 0,8 | Ja | 60179883 | 5815100 | Deler trykkrør PE |  | 5810330 | Deler for tilførselsrør, plast | NOBB VAVVS
60298673 | 267542 |  | ENDEKAPPE PVC-U | Ja | 60653330 | 5815220 | Deler trykkrør andre typer plast |  | 5810330 | Deler for tilførselsrør, plast | NOBB VAVVS
60298680 | 283655 |  | Plasson El-Anb-Sadelstropp PE100/Ventil SDR11-17 | Nei | 60186171 | 5815100 | Deler trykkrør PE |  | 5810330 | Deler for tilførselsrør, plast | NOBB VAVVS
60298680 | 740392 |  | Plasson El-Anb-Sadelstropp PE100/Ventil SDR11-17 | Ja | 60186171 | 5815100 | Deler trykkrør PE |  | 5810330 | Deler for tilførselsrør, plast | NOBB VAVVS
60298696 | 740628 |  | PE100 T-rør red. lang prefab SDR26 | Ja | 60179888 | 5815100 | Deler trykkrør PE |  | 5810330 | Deler for tilførselsrør, plast | NOBB VAVVS
60298697 | 741032 |  | N/E494 Overgangsnippel ST100xglatt ende SS316L 2mm | Ja | 60675664 | 5845200 | Deler syrefaste rør |  | 5820210 | Deler for tilførselsrør, metall | NOBB VAVVS
60298700 | 215756 | OVERGANGSNIPPEL 1"X1/2" | Overgangsnippel | Ja | 41689557 | 5827100 | Messingdeler for trykkrør |  | 5820210 | Deler for tilførselsrør, metall | NOBB VAVVS
60298700 | 283655 | OVERGANGSNIPPEL 1"X1/2" | Overgangsnippel | Nei | 41689557 | 5827100 | Messingdeler for trykkrør |  | 5820210 | Deler for tilførselsrør, metall | NOBB VAVVS
60298704 | 420984 |  | MASKERIST 0,5 M SKLISIKKER KLASSE C 250 KN NR. 21915ACO RIS | Ja | 60174449 | 5501250 | Avløpsrør rustfritt stål |  | 5505110 | Avløpsrør, metall | NOBB VAVVS
60298711 | 283655 |  | ACO PIPE 75X3000MM RØR MED MUFFE | Nei | 60174419 | 5501250 | Avløpsrør rustfritt stål |  | 5505110 | Avløpsrør, metall | NOBB VAVVS
60298711 | 420984 |  | ACO PIPE 75X3000MM RØR MED MUFFE | Ja | 60174419 | 5501250 | Avløpsrør rustfritt stål |  | 5505110 | Avløpsrør, metall | NOBB VAVVS
60298720 | 740628 |  | PVC Nippelmuffe innv.gj./lim | Ja | 60179889 | 5815220 | Deler trykkrør andre typer plast |  | 5810330 | Deler for tilførselsrør, plast | NOBB VAVVS
60298726 | 740664 |  | 1/2" NR. 4820023 RADIATORKUPLING, MESS. RETT, EZZE 4110 | Ja | 60180835 | 5827100 | Messingdeler for trykkrør |  | 5820210 | Deler for tilførselsrør, metall | NOBB VAVVS
60298757 | 267542 |  | T-RØR 90° REDUSERT LANG ENDE | Ja | 60175037 | 5815100 | Deler trykkrør PE |  | 5810330 | Deler for tilførselsrør, plast | NOBB VAVVS
60298758 | 740628 |  | PE100-bend 60° SDR11 bøyd rør R=1,5 | Ja | 60179883 | 5815100 | Deler trykkrør PE |  | 5810330 | Deler for tilførselsrør, plast | NOBB VAVVS
60298770 | 740392 |  | PE80 AVLØP T-RØR RED. | Ja | 60186115 | 5815100 | Deler trykkrør PE |  | 5810330 | Deler for tilførselsrør, plast | NOBB VAVVS
60298772 | 740264 |  | 4 kurser industrifordeler f/ 25mm | Ja | 60679924 | 5815550 | Gulvvarmesystemer (ekskl. rør) |  | 5810410 | Deler for gulvvarme/gatevarme | NOBB VAVVS
60298776 | 204439 |  | PE 100 SDR 11 sentrisk dim.overgang kort | Ja | 60174252 | 5815100 | Deler trykkrør PE |  | 5810330 | Deler for tilførselsrør, plast | NOBB VAVVS
60298776 | 283655 |  | PE 100 SDR 11 sentrisk dim.overgang kort | Nei | 60174252 | 5815100 | Deler trykkrør PE |  | 5810330 | Deler for tilførselsrør, plast | NOBB VAVVS
60298778 | 283655 |  | OVERVANN IQ - PAKNING | Nei | 60657054 | 5410100 | Deler til drensrør/overvannsrør |  | 5401300 | Deler til drensrør og overvannsrør | NOBB VAVVS
60298778 | 393656 |  | OVERVANN IQ - PAKNING | Ja | 60657054 | 5410100 | Deler til drensrør/overvannsrør |  | 5401300 | Deler til drensrør og overvannsrør | NOBB VAVVS
60298780 | 216269 | LØPEMUTTER MAPRESS CU 28X1 1/4" | Mapress Kobber overgang m/løpemutter | Ja | 60185446 | 5825100 | Pressfittings, kobber |  | 5820210 | Deler for tilførselsrør, metall | NOBB VAVVS
60298780 | 283655 | LØPEMUTTER MAPRESS CU 28X1 1/4" | Mapress Kobber overgang m/løpemutter | Nei | 60185446 | 5825100 | Pressfittings, kobber |  | 5820210 | Deler for tilførselsrør, metall | NOBB VAVVS
60298781 | 741032 |  | N/143 Rillet Nippel f/IR fittings | Ja | 60187611 | 5865100 | Strekkfaste rørdeler støpejern |  | 5820210 | Deler for tilførselsrør, metall | NOBB VAVVS
60298802 | 740392 |  | PE100 BEND 90° LANG F/EL-SVEIS R=1xD SDR17 | Ja | 60186104 | 5815100 | Deler trykkrør PE |  | 5810330 | Deler for tilførselsrør, plast | NOBB VAVVS
60298803 | 204439 |  | PE 100 SDR 26 grenrør f/buttsveising | Ja | 60174178 | 5815100 | Deler trykkrør PE |  | 5810330 | Deler for tilførselsrør, plast | NOBB VAVVS
60298812 | 216269 | GRENRØR SILENTPP 50X40MM 87,5° | Silent-PP grenrør 87,5° | Ja | 60185386 | 5505150 | Deler til avløpsrør |  | 5501210 | Deler til avløpsrør, plast | NOBB VAVVS
60298814 | 200868 |  | WAVIN RIB BEND 45° M/2 MUFFER | Ja | 60173871 | 5410100 | Deler til drensrør/overvannsrør |  | 5401300 | Deler til drensrør og overvannsrør | NOBB VAVVS
60298817 | 204439 |  | PE 100 SDR 11 krage f/elektromuffer | Ja | 60174262 | 5815100 | Deler trykkrør PE |  | 5810330 | Deler for tilførselsrør, plast | NOBB VAVVS
60298817 | 283655 |  | PE 100 SDR 11 krage f/elektromuffer | Nei | 60174262 | 5815100 | Deler trykkrør PE |  | 5810330 | Deler for tilførselsrør, plast | NOBB VAVVS
60298830 | 750282 | SPRINKLERKOPP SKULT BLÅ | Sprinklerkopp skult Blå | Ja | 60772231 | 5815200 | Deler trykkrør flerlags |  | 5810360 | Deler for tilførselsrør, flerlags | NOBB VAVVS
60298831 | 215909 |  | FLENSEMUFFE DN450 MAXI 487-505MM | Ja | 60175485 | 5865200 | Ikke strekkfaste rørdeler støpejern |  | 5820210 | Deler for tilførselsrør, metall | NOBB VAVVS
60298831 | 283655 |  | FLENSEMUFFE DN450 MAXI 487-505MM | Nei | 60175485 | 5865200 | Ikke strekkfaste rørdeler støpejern |  | 5820210 | Deler for tilførselsrør, metall | NOBB VAVVS
60298833 | 740392 |  | PE100 Endekappe Kort for SP-Sveis SDR11 | Ja | 60186109 | 5815100 | Deler trykkrør PE |  | 5810330 | Deler for tilførselsrør, plast | NOBB VAVVS
60298836 | 740204 |  | Profipress Glidemuffe | Ja | 60178176 | 5825100 | Pressfittings, kobber |  | 5820210 | Deler for tilførselsrør, metall | NOBB VAVVS
60298837 | 741032 |  | N/50 Konsentrisk Overgang Oransje | Ja | 60187611 | 5865100 | Strekkfaste rørdeler støpejern |  | 5820210 | Deler for tilførselsrør, metall | NOBB VAVVS
60298840 | 283655 |  | TYPE 204 IPP REPARASJONSMUFFE AISI 316 | Nei | 60188212 | 5865200 | Ikke strekkfaste rørdeler støpejern |  | 5820210 | Deler for tilførselsrør, metall | NOBB VAVVS
60298840 | 741124 |  | TYPE 204 IPP REPARASJONSMUFFE AISI 316 | Ja | 60188212 | 5865200 | Ikke strekkfaste rørdeler støpejern |  | 5820210 | Deler for tilførselsrør, metall | NOBB VAVVS
60298844 | 267542 |  | T-RØR 90° SPEILSVEIS PE100 / SDR17-17,6 | Ja | 60175037 | 5815100 | Deler trykkrør PE |  | 5810330 | Deler for tilførselsrør, plast | NOBB VAVVS
60298849 | 215756 | TIPPUNION10MMX1/2" | Tippunion | Ja | 41689586 | 5825150 | Pushfittings, kobber |  | 5820210 | Deler for tilførselsrør, metall | NOBB VAVVS
60298849 | 283655 | TIPPUNION10MMX1/2" | Tippunion | Nei | 41689586 | 5825150 | Pushfittings, kobber |  | 5820210 | Deler for tilførselsrør, metall | NOBB VAVVS
60298857 | 740600 |  | AVK Flense T-rør m/br.avst.L=700/325.PN16 | Ja | 60175801 | 5865100 | Strekkfaste rørdeler støpejern |  | 5820210 | Deler for tilførselsrør, metall | NOBB VAVVS
60298861 | 740488 |  | PE100 T-rør SDR17 lang | Ja | 60187986 | 5815100 | Deler trykkrør PE |  | 5810330 | Deler for tilførselsrør, plast | NOBB VAVVS
60298874 | 267542 |  | 40 MM X 1" GF NR, 727627033 GF PP ANBORINGSKLAMMER | Ja | 60175053 | 5815220 | Deler trykkrør andre typer plast |  | 5810330 | Deler for tilførselsrør, plast | NOBB VAVVS
60298874 | 283655 |  | 40 MM X 1" GF NR, 727627033 GF PP ANBORINGSKLAMMER | Nei | 60175053 | 5815220 | Deler trykkrør andre typer plast |  | 5810330 | Deler for tilførselsrør, plast | NOBB VAVVS
60298885 | 740392 |  | PE100 RC BEND 22° SØMLØST SDR17 R=1,5xD | Ja | 60186104 | 5815100 | Deler trykkrør PE |  | 5810330 | Deler for tilførselsrør, plast | NOBB VAVVS
60298901 | 740392 |  | PP-HURTIGKOBL. ENDEKAPPE | Ja | 60186143 | 5815100 | Deler trykkrør PE |  | 5810330 | Deler for tilførselsrør, plast | NOBB VAVVS
60298902 | 215756 | ALBU 90°22MM | Albu 90° | Ja | 41689586 | 5825150 | Pushfittings, kobber |  | 5820210 | Deler for tilførselsrør, metall | NOBB VAVVS
60298902 | 283655 | ALBU 90°22MM | Albu 90° | Nei | 41689586 | 5825150 | Pushfittings, kobber |  | 5820210 | Deler for tilførselsrør, metall | NOBB VAVVS
60298904 | 741032 |  | S/920N Anboringsklammer Galv EPDM m/rillet utg | Ja | 60187583 | 5865100 | Strekkfaste rørdeler støpejern |  | 5820210 | Deler for tilførselsrør, metall | NOBB VAVVS
60298907 | 740628 |  | PE100-albue 45° kort SDR17 | Ja | 60179883 | 5815100 | Deler trykkrør PE |  | 5810330 | Deler for tilførselsrør, plast | NOBB VAVVS
60298919 | 215619 | ALBUE MS 1147 10XG 3/8 | 1147 Albue ms 10xG 3/8 | Ja | 60175244 | 5825250 | Rørdeler, CuNi |  | 5820210 | Deler for tilførselsrør, metall | NOBB VAVVS
60298921 | 267542 |  | ELEKTROMUFFE | Ja | 60175010 | 5815220 | Deler trykkrør andre typer plast |  | 5810330 | Deler for tilførselsrør, plast | NOBB VAVVS
60298921 | 283655 |  | ELEKTROMUFFE | Nei | 60175010 | 5815220 | Deler trykkrør andre typer plast |  | 5810330 | Deler for tilførselsrør, plast | NOBB VAVVS
60298929 | 743276 |  | DN700 Duktile rør Standard Natural Biozinalium C25 | Ja | 60183775 | 5860200 | Ikke strekkfaste rør støpejern |  | 5820100 | Tilførselsrør metall (tidl Kobberrør glødet kveil) | NOBB VAVVS
60298934 | 743072 |  | ELVD-08S SNITTRING JUSTERB. T-RØR | Ja | 60184523 | 5815300 | Kuplinger rør i rørsystemer |  | 5810550 | Deler for rørsystemer | NOBB VAVVS
60298936 | 267542 |  | ENDEKAPPE TP PVC-U | Ja | 60653330 | 5815220 | Deler trykkrør andre typer plast |  | 5810330 | Deler for tilførselsrør, plast | NOBB VAVVS
60298936 | 283655 |  | ENDEKAPPE TP PVC-U | Nei | 60653330 | 5815220 | Deler trykkrør andre typer plast |  | 5810330 | Deler for tilførselsrør, plast | NOBB VAVVS
60298939 | 740628 |  | EPDM pakning flat | Ja | 60179897 | 5835200 | Deler rustfrie rør |  | 5820210 | Deler for tilførselsrør, metall | NOBB VAVVS
60298958 | 200868 | SITECH+ DOBBELMUFFE 40MM | SiTech+ Dobbelmuffe | Ja | 60806377 | 5505150 | Deler til avløpsrør |  | 5501210 | Deler til avløpsrør, plast | NOBB VAVVS
60298963 | 267542 |  | Unionsende Bush innv Rp gj m/O-ring TP | Ja | 60175000 | 5815220 | Deler trykkrør andre typer plast |  | 5810330 | Deler for tilførselsrør, plast | NOBB VAVVS
60298964 | 420984 |  | ACO PIPE 125x2500MM RØR MED MUFFE | Ja | 60174413 | 5501250 | Avløpsrør rustfritt stål |  | 5505110 | Avløpsrør, metall | NOBB VAVVS
60298975 | 726056 | ALBUE 90° 25 MM X 1" AHL M/INNV.GJ | Albue 90° AHL m/innv.gj. f/PE-trykkrør, PN 16 | Ja | 60181915 | 5815150 | Deler trykkrør PEX |  | 5810330 | Deler for tilførselsrør, plast | NOBB VAVVS
60298978 | 214995 |  | BEND CU M/2 MUFFER 45GR | Ja | 60178848 | 5825100 | Pressfittings, kobber |  | 5820210 | Deler for tilførselsrør, metall | NOBB VAVVS
60298984 | 267542 |  | NIPPEL REDUSERT INNV FORSTERKET GJENGE TP PVC-U | Ja | 60175000 | 5815220 | Deler trykkrør andre typer plast |  | 5810330 | Deler for tilførselsrør, plast | NOBB VAVVS
60298995 | 283655 | NIPPELMUFFE 35MM X 1 1/4"STEELPRES | STEELPRES NIPPELMUFFE | Ja | 60181389 | 5855200 | Deler karbonrør |  | 5820210 | Deler for tilførselsrør, metall | NOBB VAVVS
60299026 | 740280 | KGS/TK SDR 17 EPDM DN800 712 X 917 | Klinger KGS/TK SDR 17 EPDM | Ja | 60182784 | 5855200 | Deler karbonrør |  | 5820210 | Deler for tilførselsrør, metall | NOBB VAVVS
60299031 | 420984 |  | ACO PIPE 160X3000MM RØR MED MUFFE | Ja | 60174419 | 5501250 | Avløpsrør rustfritt stål |  | 5505110 | Avløpsrør, metall | NOBB VAVVS
60299047 | 216269 | PL.ALBUE MAPRESS SYREF 15X1/2" GASS | Mapress Syrefast platealbue L:43 mm (gass) | Ja | 41695101 | 5845200 | Deler syrefaste rør |  | 5820210 | Deler for tilførselsrør, metall | NOBB VAVVS
60299047 | 283655 | PL.ALBUE MAPRESS SYREF 15X1/2" GASS | Mapress Syrefast platealbue L:43 mm (gass) | Nei | 41695101 | 5845200 | Deler syrefaste rør |  | 5820210 | Deler for tilførselsrør, metall | NOBB VAVVS
60299049 | 216269 | UNION MEPLA 40X1 1/4" | Mepla union, innvendige gjenger | Ja | 41695047 | 5815200 | Deler trykkrør flerlags |  | 5810360 | Deler for tilførselsrør, flerlags | NOBB VAVVS
60299049 | 283655 | UNION MEPLA 40X1 1/4" | Mepla union, innvendige gjenger | Nei | 41695047 | 5815200 | Deler trykkrør flerlags |  | 5810360 | Deler for tilførselsrør, flerlags | NOBB VAVVS
60299063 | 740816 |  | AVRUNDA BELASTNINGSLODD I BETONG , LUFTVEKT | Ja | 60184780 | 5815100 | Deler trykkrør PE |  | 5810330 | Deler for tilførselsrør, plast | NOBB VAVVS
60299090 | 215800 | RØR 22 MM KVEIL A 120 M MULTIPEX | Roth MultiPex rør | Ja | 41948738 | 5810200 | Trykkrør PEX |  | 5810100 | Tilførselsrør plast (tidl Trykkrør PE) | NOBB VAVVS
60299090 | 283655 | RØR 22 MM KVEIL A 120 M MULTIPEX | Roth MultiPex rør | Nei | 41948738 | 5810200 | Trykkrør PEX |  | 5810100 | Tilførselsrør plast (tidl Trykkrør PE) | NOBB VAVVS
60299091 | 267542 |  | REDUKSJON SPEILSVEIS | Ja | 60175034 | 5815100 | Deler trykkrør PE |  | 5810330 | Deler for tilførselsrør, plast | NOBB VAVVS
60299097 | 740664 |  | 1/4", NR. 1885317 MESS. T-RØR KRK 150, EZZE | Ja | 60180822 | 5827100 | Messingdeler for trykkrør |  | 5820210 | Deler for tilførselsrør, metall | NOBB VAVVS
60299100 | 209298 | SKJØTEUNION 50X6,9MM PN10 | Uponor Wipex Skjøteunion PN10 | Ja | 41867277 | 5815150 | Deler trykkrør PEX |  | 5810330 | Deler for tilførselsrør, plast | NOBB VAVVS, NOBB Total
60299100 | 283655 | SKJØTEUNION 50X6,9MM PN10 | Uponor Wipex Skjøteunion PN10 | Nei | 41867277 | 5815150 | Deler trykkrør PEX |  | 5810330 | Deler for tilførselsrør, plast | NOBB VAVVS
60299101 | 740628 |  | Flexkobling Reduksjon | Ja | 60179874 | 5815220 | Deler trykkrør andre typer plast |  | 5810330 | Deler for tilførselsrør, plast | NOBB VAVVS
60299107 | 741032 |  | N/60 Blindlokk Galvanisert | Ja | 60187589 | 5865100 | Strekkfaste rørdeler støpejern |  | 5820210 | Deler for tilførselsrør, metall | NOBB VAVVS
60299112 | 743072 |  | GEV-14SR1.2 WD SNITTRING BSP UTV.GJ | Ja | 60184523 | 5815300 | Kuplinger rør i rørsystemer |  | 5810550 | Deler for rørsystemer | NOBB VAVVS
60299113 | 740392 |  | PE100 T-RØR RED. LANG FOR EL-SVEIS SDR11 | Ja | 60186105 | 5815100 | Deler trykkrør PE |  | 5810330 | Deler for tilførselsrør, plast | NOBB VAVVS
60299117 | 740628 |  | Flexkobling Foring | Ja | 60179874 | 5815220 | Deler trykkrør andre typer plast |  | 5810330 | Deler for tilførselsrør, plast | NOBB VAVVS
60299119 | 743072 |  | ETVD-10S SNITTRING JUSTERB. T-RØR | Ja | 60184523 | 5815300 | Kuplinger rør i rørsystemer |  | 5810550 | Deler for rørsystemer | NOBB VAVVS
60299120 | 740628 |  | PE100 El.sveis T-rør | Ja | 60179888 | 5815100 | Deler trykkrør PE |  | 5810330 | Deler for tilførselsrør, plast | NOBB VAVVS
60299134 | 740392 |  | PVC SLANGENIPPEL UTV.GJ | Ja | 60186119 | 5815100 | Deler trykkrør PE |  | 5810330 | Deler for tilførselsrør, plast | NOBB VAVVS
60299137 | 276835 | FORDELER 1 KURS MESSING 3/4X16 MM | TECEflex Nordic fordeler 1 kurs, messing | Ja | 60650400 | 5815250 | Fordelere rør i rørsystemer |  | 5810550 | Deler for rørsystemer | NOBB VAVVS
60299143 | 200868 |  | K5 T-stykke | Ja | 60174063 | 5815200 | Deler trykkrør flerlags |  | 5810360 | Deler for tilførselsrør, flerlags | NOBB VAVVS
60299150 | 215756 | UNION ISIFLO SPRINT 32X25MM | Union reduksjon Isiflo Sprint | Ja | 41689577 | 5815100 | Deler trykkrør PE |  | 5810330 | Deler for tilførselsrør, plast | NOBB VAVVS
60299150 | 283655 | UNION ISIFLO SPRINT 32X25MM | Union reduksjon Isiflo Sprint | Nei | 41689577 | 5815100 | Deler trykkrør PE |  | 5810330 | Deler for tilførselsrør, plast | NOBB VAVVS
60299162 | 267542 |  | BEND 90° LANG ENDE PE100 / SDR17 | Ja | 60175034 | 5815100 | Deler trykkrør PE |  | 5810330 | Deler for tilførselsrør, plast | NOBB VAVVS
60299167 | 216269 | GLIDEMUFFE MAPRESS SYREF. 108 MM | Mapress Syrefast glidemuffe | Ja | 41695101 | 5845200 | Deler syrefaste rør |  | 5820210 | Deler for tilførselsrør, metall | NOBB VAVVS
60299167 | 283655 | GLIDEMUFFE MAPRESS SYREF. 108 MM | Mapress Syrefast glidemuffe | Nei | 41695101 | 5845200 | Deler syrefaste rør |  | 5820210 | Deler for tilførselsrør, metall | NOBB VAVVS
60299168 | 741032 |  | S/920N Anboringsklamme Org EPDM m/innv.gj BSP | Ja | 60187583 | 5865100 | Strekkfaste rørdeler støpejern |  | 5820210 | Deler for tilførselsrør, metall | NOBB VAVVS
60299169 | 283655 | SEGLASS M/GJ.STUSS DIN DN 40 | Seglass m/gj.stusser DIN DN 40 Borosilikat, AISI 304 | Ja | 60181426 | 5835200 | Deler rustfrie rør |  | 5820210 | Deler for tilførselsrør, metall | NOBB VAVVS
60299177 | 214995 |  | RØR SØMLØST 4'' SCH10S ASTM A312 TP316 114,3x3,05 | Ja | 60642360 | 5830100 | Sømløse rør rustfrie |  | 5820100 | Tilførselsrør metall (tidl Kobberrør glødet kveil) | NOBB VAVVS
60299198 | 740628 |  | PP Anboringsklammer m/syrefaste bolter | Ja | 60179945 | 5815100 | Deler trykkrør PE |  | 5810330 | Deler for tilførselsrør, plast | NOBB VAVVS
60299206 | 740176 |  | BLÜCHER EUROPIPE TERS | Ja | 60176281 | 5505150 | Deler til avløpsrør |  | 5505160 | Deler til avløpsrør, metall | NOBB VAVVS
60299233 | 740628 |  | PE100-albue 90° kort SDR33 | Ja | 60179883 | 5815100 | Deler trykkrør PE |  | 5810330 | Deler for tilførselsrør, plast | NOBB VAVVS
60299240 | 740264 |  | T-stykke f/fjernvarmerør SDR 7,4 | Ja | 60181800 | 5891100 | Deler til preisolerte rør fjernvarme |  | 5810420 | Deler til fjernvarmerør, plast | NOBB VAVVS
60299244 | 420984 |  | ACO sil for horisontal sluk 218, | Ja | 60174449 | 5501250 | Avløpsrør rustfritt stål |  | 5505110 | Avløpsrør, metall | NOBB VAVVS
60299245 | 283655 | GRAFITT SLS-1 DN 100 PN 25/40 | Klinger Grafitt flensepakning SLS-1 | Nei | 60182783 | 5855200 | Deler karbonrør |  | 5820210 | Deler for tilførselsrør, metall | NOBB VAVVS
60299245 | 740280 | GRAFITT SLS-1 DN 100 PN 25/40 | Klinger Grafitt flensepakning SLS-1 | Ja | 60182783 | 5855200 | Deler karbonrør |  | 5820210 | Deler for tilførselsrør, metall | NOBB VAVVS
60299256 | 740628 |  | Magnum-kobling reduksjon PN 16 | Ja | 60179935 | 5815220 | Deler trykkrør andre typer plast |  | 5810330 | Deler for tilførselsrør, plast | NOBB VAVVS
60299262 | 267542 |  | ALBUE 45° SPEILSVEIS PE100 / SDR11 | Ja | 60175034 | 5815100 | Deler trykkrør PE |  | 5810330 | Deler for tilførselsrør, plast | NOBB VAVVS
60299271 | 276835 | KLEMRING 28 MM | UNISUPER KLEMRING | Ja | 60650678 | 5815300 | Kuplinger rør i rørsystemer |  | 5810550 | Deler for rørsystemer | NOBB VAVVS
60299280 | 741032 |  | N/50 Konsentrisk Overgang Oransje | Ja | 60187611 | 5865100 | Strekkfaste rørdeler støpejern |  | 5820210 | Deler for tilførselsrør, metall | NOBB VAVVS
60299288 | 216269 | NIPPELMUFFE MAPRESS CU GASS 3/4"X18 | Mapress Kobber nippelmuffe utvendige gjenger (gass) | Ja | 60185446 | 5825100 | Pressfittings, kobber |  | 5820210 | Deler for tilførselsrør, metall | NOBB VAVVS
60299288 | 283655 | NIPPELMUFFE MAPRESS CU GASS 3/4"X18 | Mapress Kobber nippelmuffe utvendige gjenger (gass) | Nei | 60185446 | 5825100 | Pressfittings, kobber |  | 5820210 | Deler for tilførselsrør, metall | NOBB VAVVS
60299292 | 204439 |  | ISOVARM KORTBEND AVLØP | Ja | 60174368 | 5505100 | Deler til avløpsrør isolert |  | 5501210 | Deler til avløpsrør, plast | NOBB VAVVS
60299300 | 216269 | OVERG.MUFFE MAPRESS CUNIFE 35X1 1/4 | OVERGANGSMUFFE MAPRESS CUNIFE innvendige gjenger | Ja | 60185444 | 5825300 | Pressfittings, CuNi |  | 5820210 | Deler for tilførselsrør, metall | NOBB VAVVS
60299300 | 283655 | OVERG.MUFFE MAPRESS CUNIFE 35X1 1/4 | OVERGANGSMUFFE MAPRESS CUNIFE innvendige gjenger | Nei | 60185444 | 5825300 | Pressfittings, CuNi |  | 5820210 | Deler for tilførselsrør, metall | NOBB VAVVS
60299301 | 745164 |  | PAM MA Grenrør enkelt 45° | Ja | 60183774 | 5501300 | Avløpsrør støpejern/MA |  | 5505110 | Avløpsrør, metall | NOBB VAVVS
60299303 | 267542 |  | ALBUE 15° LANG ENDE PE100 / SDR17 | Ja | 60175034 | 5815100 | Deler trykkrør PE |  | 5810330 | Deler for tilførselsrør, plast | NOBB VAVVS
60299304 | 276835 | SMARTCLIP 20 X 5 MM | Smartclip à 1280stk pr ESK | Ja | 60650438 | 5815100 | Deler trykkrør PE |  | 5810330 | Deler for tilførselsrør, plast | NOBB VAVVS
60299305 | 283655 |  | DN400 blindflens med SL uttak PN10 | Nei | 60175871 | 5865100 | Strekkfaste rørdeler støpejern |  | 5820210 | Deler for tilførselsrør, metall | NOBB VAVVS
60299305 | 740600 |  | DN400 blindflens med SL uttak PN10 | Ja | 60175871 | 5865100 | Strekkfaste rørdeler støpejern |  | 5820210 | Deler for tilførselsrør, metall | NOBB VAVVS
60299308 | 740948 |  | MM SANHA-THERM PRESS T-RØR | Ja | 60186662 | 5855200 | Deler karbonrør |  | 5820210 | Deler for tilførselsrør, metall | NOBB VAVVS
60299309 | 204439 |  | PE 100 SDR 11 sentrisk dim.overgang kort | Ja | 60174252 | 5815100 | Deler trykkrør PE |  | 5810330 | Deler for tilførselsrør, plast | NOBB VAVVS
60299309 | 283655 |  | PE 100 SDR 11 sentrisk dim.overgang kort | Nei | 60174252 | 5815100 | Deler trykkrør PE |  | 5810330 | Deler for tilførselsrør, plast | NOBB VAVVS
60299320 | 740116 |  | VENTIL, SLUSE, BAIO PN16, GJS, COMBI T, E2 | Ja | 60188403 | 5865100 | Strekkfaste rørdeler støpejern |  | 5820210 | Deler for tilførselsrør, metall | NOBB VAVVS
60299322 | 216269 | T-RØR MAPRESS SYREF 35X3/4"X35 | Mapress Syrefast T-rør innvendige gjenger | Ja | 60185758 | 5845200 | Deler syrefaste rør |  | 5820210 | Deler for tilførselsrør, metall | NOBB VAVVS
60299322 | 283655 | T-RØR MAPRESS SYREF 35X3/4"X35 | Mapress Syrefast T-rør innvendige gjenger | Nei | 60185758 | 5845200 | Deler syrefaste rør |  | 5820210 | Deler for tilførselsrør, metall | NOBB VAVVS
60299324 | 209298 | RØR THERMO VIP TWIN 2X50X4,6/175 | UPONOR ECOFLEX THERMO VIP TWIN RØR | Ja | 60176775 | 5810200 | Trykkrør PEX |  | 5810100 | Tilførselsrør plast (tidl Trykkrør PE) | NOBB VAVVS
60299327 | 743276 |  | Duktil Flensemuffe Express Epoxy | Ja | 60183776 | 5865200 | Ikke strekkfaste rørdeler støpejern |  | 5820210 | Deler for tilførselsrør, metall | NOBB VAVVS
60299346 | 204439 |  | Langbend PVC trykkrør 45° m/trekkrør | Ja | 60174199 | 5815100 | Deler trykkrør PE |  | 5810330 | Deler for tilførselsrør, plast | NOBB VAVVS
60299346 | 283655 |  | Langbend PVC trykkrør 45° m/trekkrør | Nei | 60174199 | 5815100 | Deler trykkrør PE |  | 5810330 | Deler for tilførselsrør, plast | NOBB VAVVS
60299352 | 214995 |  | BEND CU M/1 MUFFE. 90GR | Ja | 60178848 | 5825100 | Pressfittings, kobber |  | 5820210 | Deler for tilførselsrør, metall | NOBB VAVVS
60299355 | 741000 |  | NITO Sett m. Koblingshus og nippel m. Slangestuss | Ja | 60187152 | 5827100 | Messingdeler for trykkrør |  | 5820210 | Deler for tilførselsrør, metall | NOBB VAVVS
60299359 | 740628 |  | Magnum-kobling flensadapter | Ja | 60179935 | 5815220 | Deler trykkrør andre typer plast |  | 5810330 | Deler for tilførselsrør, plast | NOBB VAVVS
60299362 | 743276 |  | Duktile rør Universal Standard Natural C100 | Ja | 60183775 | 5860200 | Ikke strekkfaste rør støpejern |  | 5820100 | Tilførselsrør metall (tidl Kobberrør glødet kveil) | NOBB VAVVS
60299365 | 215756 | UNION 3/4" | Union Isiflo Gjengefittinge | Ja | 41689557 | 5827100 | Messingdeler for trykkrør |  | 5820210 | Deler for tilførselsrør, metall | NOBB VAVVS
60299365 | 283655 | UNION 3/4" | Union Isiflo Gjengefittinge | Nei | 41689557 | 5827100 | Messingdeler for trykkrør |  | 5820210 | Deler for tilførselsrør, metall | NOBB VAVVS
60299373 | 204439 |  | PVC bend for trykkrør SDR 13,6 grå | Ja | 60174180 | 5815100 | Deler trykkrør PE |  | 5810330 | Deler for tilførselsrør, plast | NOBB VAVVS
60299373 | 283655 |  | PVC bend for trykkrør SDR 13,6 grå | Nei | 60174180 | 5815100 | Deler trykkrør PE |  | 5810330 | Deler for tilførselsrør, plast | NOBB VAVVS
60299378 | 283655 | PRESSVERKTØY ECO203 15-54MM | Novopress Pressverktøy ECO203 | Ja | 60181389 | 5855200 | Deler karbonrør |  | 5820210 | Deler for tilførselsrør, metall | NOBB VAVVS
60299380 | 209298 | SKAP FS 550X700X108 E | Uponor Aqua Plus Skap FS E | Ja | 41867054 | 5815150 | Deler trykkrør PEX |  | 5810330 | Deler for tilførselsrør, plast | NOBB VAVVS, NOBB Total
60299384 | 216269 | BEND 15° MAPRESS SYREFAST 88,9 MM | Mapress Syrefast bend 15° med 2 muffer | Ja | 41695101 | 5845200 | Deler syrefaste rør |  | 5820210 | Deler for tilførselsrør, metall | NOBB VAVVS
60299390 | 740628 |  | PVC Reduksjon utv./innv.lim, PN16 | Ja | 60179889 | 5815220 | Deler trykkrør andre typer plast |  | 5810330 | Deler for tilførselsrør, plast | NOBB VAVVS
60299393 | 267542 |  | REPARASJONSSKLAMMER, KIT | Ja | 60175008 | 5815100 | Deler trykkrør PE |  | 5810330 | Deler for tilførselsrør, plast | NOBB VAVVS
60299397 | 740760 |  | Dekkegipsplate | Ja | 60183086 | 5815550 | Gulvvarmesystemer (ekskl. rør) |  | 5810410 | Deler for gulvvarme/gatevarme | NOBB VAVVS
60299398 | 741124 |  | TYPE 209 - 14 LENGDE REPARASJONSMUFFE IPP | Ja | 60188212 | 5865200 | Ikke strekkfaste rørdeler støpejern |  | 5820210 | Deler for tilførselsrør, metall | NOBB VAVVS
60299412 | 740392 |  | PE100 Albue 30° lang for EL-sveis SDR17 | Ja | 60186104 | 5815100 | Deler trykkrør PE |  | 5810330 | Deler for tilførselsrør, plast | NOBB VAVVS
60299426 | 204439 |  | Krympestrømpe Covalence TPSM sort L=225 mm | Ja | 60174175 | 5505100 | Deler til avløpsrør isolert |  | 5501210 | Deler til avløpsrør, plast | NOBB VAVVS
60299430 | 726056 | MUFFE A-PRESS 22MM, KOBBER | Muffe A-press, kobber | Ja | 60182048 | 5825300 | Pressfittings, CuNi |  | 5820210 | Deler for tilførselsrør, metall | NOBB VAVVS
60299434 | 740628 |  | PE100 Segmentbend 22°, SDR17 Tr.red.fakt. 0,8 | Ja | 60179883 | 5815100 | Deler trykkrør PE |  | 5810330 | Deler for tilførselsrør, plast | NOBB VAVVS
60299465 | 216269 | T-RØR MAPRESS EL.FORSINKET 35X1"X35 | Mapress El-Forsinket T-rør innvendige gjenger | Ja | 60185314 | 5855200 | Deler karbonrør |  | 5820210 | Deler for tilførselsrør, metall | NOBB VAVVS
60299474 | 743412 |  | K-FLEX K-BOX BALANSERINGS-VENTIL OVENTROP | Ja | 60182812 | 3015060 | Ventil Komplette |  | 1130530 | Rørisolasjon andre materialer | NOBB VAVVS
60299478 | 216269 | BEND 90° MAPRESS CU 18MM | Mapress Kobber bend 90° med 2 muffer | Ja | 60185446 | 5825100 | Pressfittings, kobber |  | 5820210 | Deler for tilførselsrør, metall | NOBB VAVVS
60299478 | 283655 | BEND 90° MAPRESS CU 18MM | Mapress Kobber bend 90° med 2 muffer | Nei | 60185446 | 5825100 | Pressfittings, kobber |  | 5820210 | Deler for tilførselsrør, metall | NOBB VAVVS
60299494 | 420984 |  | ACO PIPE 160MM PAKNING | Ja | 60174426 | 5501250 | Avløpsrør rustfritt stål |  | 5505110 | Avløpsrør, metall | NOBB VAVVS
60299504 | 740204 |  | Megapress Kappe | Ja | 60178132 | 5855200 | Deler karbonrør |  | 5820210 | Deler for tilførselsrør, metall | NOBB VAVVS
60299506 | 214995 |  | BEND 90DG LR ASTM A403 WP316S 1 1/2'' SCH40S | Ja | 60642367 | 5845200 | Deler syrefaste rør |  | 5820210 | Deler for tilførselsrør, metall | NOBB VAVVS
60299517 | 267542 |  | 2" X 1.1/2" GF. 775.102.075 PRIMOFIT RED. KOBLING GALV. | Ja | 60174968 | 5887100 | Deler til Galvaniserte rør |  | 5820210 | Deler for tilførselsrør, metall | NOBB VAVVS
60299545 | 267542 |  | MULTI/JOINT 3207+ ENDEKAPPE M/GJ.UTTAK EPDM/A4 | Ja | 60174971 | 5893100 | Deler til trykkrør i andre materialer |  | 5830210 | Deler til tilførselsrør, andre materialer | NOBB VAVVS
60299552 | 283655 |  | Baio Anb.Muffe/spiss PVC/PE | Nei | 60188403 | 5865100 | Strekkfaste rørdeler støpejern |  | 5820210 | Deler for tilførselsrør, metall | NOBB VAVVS
60299552 | 740116 |  | Baio Anb.Muffe/spiss PVC/PE | Ja | 60188403 | 5865100 | Strekkfaste rørdeler støpejern |  | 5820210 | Deler for tilførselsrør, metall | NOBB VAVVS
60299558 | 740116 |  | Overgang ZAK69 muffe - DN 80 Baio spissende | Ja | 60188395 | 5865100 | Strekkfaste rørdeler støpejern |  | 5820210 | Deler for tilførselsrør, metall | NOBB VAVVS
60299584 | 276835 | TIPPUNION 1 X 25 - 2.3 MM | Tippunion | Ja | 60650531 | 5815300 | Kuplinger rør i rørsystemer |  | 5810550 | Deler for rørsystemer | NOBB VAVVS
60299602 | 215954 |  | LK PIR Sensor WSS | Ja | 60176036 | 5815300 | Kuplinger rør i rørsystemer |  | 5810550 | Deler for rørsystemer | NOBB VAVVS
60299611 | 740664 |  | 3" R X 1.1/2" R, NR. 1985753 MESS. OVERGANGSANSATSNIPPEL, PL | Ja | 60180819 | 5827100 | Messingdeler for trykkrør |  | 5820210 | Deler for tilførselsrør, metall | NOBB VAVVS
60299629 | 267542 |  | T-rør 90° PP-H SDR11 f/PP trykkrør | Ja | 60653312 | 5815220 | Deler trykkrør andre typer plast |  | 5810330 | Deler for tilførselsrør, plast | NOBB VAVVS
60299631 | 740204 |  | 54 x 2 Prestabo tippunion, SC-Contur, ulegert stål, flat tet | Ja | 60178143 | 5855200 | Deler karbonrør |  | 5820210 | Deler for tilførselsrør, metall | NOBB VAVVS
60299637 | 740204 |  | Overgangsmuffe Smartpress-Aupex | Ja | 60178159 | 5815200 | Deler trykkrør flerlags |  | 5810360 | Deler for tilførselsrør, flerlags | NOBB VAVVS
60299638 | 216269 | BEND 45° I/U MAPRESS CU 88,9MM | Mapress Kobber bend 45° inn/ut med 1 muffe | Ja | 60185446 | 5825100 | Pressfittings, kobber |  | 5820210 | Deler for tilførselsrør, metall | NOBB VAVVS
60299638 | 283655 | BEND 45° I/U MAPRESS CU 88,9MM | Mapress Kobber bend 45° inn/ut med 1 muffe | Nei | 60185446 | 5825100 | Pressfittings, kobber |  | 5820210 | Deler for tilførselsrør, metall | NOBB VAVVS
60299650 | 215954 | SPORBLAD 16 MM | LK Sporblad | Ja | 41920496 | 5815550 | Gulvvarmesystemer (ekskl. rør) |  | 5810410 | Deler for gulvvarme/gatevarme | NOBB VAVVS
60299653 | 200868 | SITECH+ BEND 110X45° | Sitech+ bend 110x45° | Ja | 60806388 | 5505150 | Deler til avløpsrør |  | 5501210 | Deler til avløpsrør, plast | NOBB VAVVS
60299653 | 283655 | SITECH+ BEND 110X45° | Sitech+ bend 110x45° | Nei | 60806388 | 5505150 | Deler til avløpsrør |  | 5501210 | Deler til avløpsrør, plast | NOBB VAVVS
60299655 | 267542 |  | ALBUE 45° LANG ENDE PE100 / SDR11 | Ja | 60175034 | 5815100 | Deler trykkrør PE |  | 5810330 | Deler for tilførselsrør, plast | NOBB VAVVS
60299657 | 740200 |  | 6" GALV. ENDELOKK | Ja | 60178049 | 5865100 | Strekkfaste rørdeler støpejern |  | 5820210 | Deler for tilførselsrør, metall | NOBB VAVVS
60299699 | 420984 |  | ACO PIPE 110x50MM GRENRØR MED RED 87,5° | Ja | 60174419 | 5501250 | Avløpsrør rustfritt stål |  | 5505110 | Avløpsrør, metall | NOBB VAVVS
60299709 | 740392 |  | PVC T-RØR REDUKSJON INNV.LIM | Ja | 60186120 | 5815100 | Deler trykkrør PE |  | 5810330 | Deler for tilførselsrør, plast | NOBB VAVVS
60299711 | 741032 |  | Nr/45RE Flensadapternippel PN10/16 Oransje | Ja | 60675660 | 5855100 | Flenser karbonrør |  | 5820210 | Deler for tilførselsrør, metall | NOBB VAVVS
60299713 | 741032 |  | N/60 Blindlokk m/Konsentrisk BSPT tappehull Rød | Ja | 60187611 | 5865100 | Strekkfaste rørdeler støpejern |  | 5820210 | Deler for tilførselsrør, metall | NOBB VAVVS
60299715 | 267542 |  | iJOINT OVERGANGSALBUE 90° M/ INNV. GJ, PP | Ja | 60175024 | 5815100 | Deler trykkrør PE |  | 5810330 | Deler for tilførselsrør, plast | NOBB VAVVS
60299720 | 267542 |  | REDUKSJON PVC-U | Ja | 60653699 | 5815220 | Deler trykkrør andre typer plast |  | 5810330 | Deler for tilførselsrør, plast | NOBB VAVVS
60299722 | 267542 |  | T-RØR 45° LANG ENDE PE100 / SDR17-17,6 | Ja | 60175037 | 5815100 | Deler trykkrør PE |  | 5810330 | Deler for tilførselsrør, plast | NOBB VAVVS
60299725 | 740276 |  | PE100 Krave lang for tilkobling i kum SDR17 L:1m | Ja | 60182772 | 5815100 | Deler trykkrør PE |  | 5810330 | Deler for tilførselsrør, plast | NOBB VAVVS
60299736 | 267542 |  | LØSFLENS PVC-U | Ja | 60174991 | 5815220 | Deler trykkrør andre typer plast |  | 5810330 | Deler for tilførselsrør, plast | NOBB VAVVS
60299740 | 740600 |  | AVK Flensebend 131/131.PN16 | Ja | 60175801 | 5865100 | Strekkfaste rørdeler støpejern |  | 5820210 | Deler for tilførselsrør, metall | NOBB VAVVS
60299751 | 740344 |  | nVent CADDY Rod Lock kanalmutter | Ja | 60184447 | 3015220 | Kanaler Tilbehør |  | 6910900 | Tilbehør kanaler | NOBB VAVVS
60299759 | 740280 | EPDM KGS/VD SKJEVPAK DN500 PN10 | Klinger EPDM KGS/VD stålarmert skjevpakning | Ja | 60648679 | 5505150 | Deler til avløpsrør |  | 5501210 | Deler til avløpsrør, plast | NOBB VAVVS
60299767 | 740628 |  | PE100 El.sadel | Ja | 60179921 | 5815100 | Deler trykkrør PE |  | 5810330 | Deler for tilførselsrør, plast | NOBB VAVVS
60299770 | 283655 |  | AVK Flensekryss dukt.stpj.L=700/650.PN10 | Nei | 60175801 | 5865100 | Strekkfaste rørdeler støpejern |  | 5820210 | Deler for tilførselsrør, metall | NOBB VAVVS
60299770 | 740600 |  | AVK Flensekryss dukt.stpj.L=700/650.PN10 | Ja | 60175801 | 5865100 | Strekkfaste rørdeler støpejern |  | 5820210 | Deler for tilførselsrør, metall | NOBB VAVVS
60299774 | 204439 |  | Anboringsenhet PE100 SDR11 | Ja | 60174239 | 5815100 | Deler trykkrør PE |  | 5810330 | Deler for tilførselsrør, plast | NOBB VAVVS
60299781 | 740628 |  | Magnum-universalkobling rak | Ja | 60179935 | 5815220 | Deler trykkrør andre typer plast |  | 5810330 | Deler for tilførselsrør, plast | NOBB VAVVS
60299782 | 740392 |  | PE100 RC BEND 90° SØMLØST SDR11 R=1,5xD | Ja | 60186104 | 5815100 | Deler trykkrør PE |  | 5810330 | Deler for tilførselsrør, plast | NOBB VAVVS
60299789 | 740264 |  | Fjernvarmerør, RAUTHERMEX UNO SDR11 | Ja | 60181800 | 5891100 | Deler til preisolerte rør fjernvarme |  | 5810420 | Deler til fjernvarmerør, plast | NOBB VAVVS
60299790 | 267542 |  | MULTI/JOINT 3157+ RED. FLENSEMUFFE PN10/16 | Ja | 60174971 | 5893100 | Deler til trykkrør i andre materialer |  | 5830210 | Deler til tilførselsrør, andre materialer | NOBB VAVVS
60299824 | 740600 |  | AVK Flensekryss dukt.stpj.L=900/900.PN16 | Ja | 60175801 | 5865100 | Strekkfaste rørdeler støpejern |  | 5820210 | Deler for tilførselsrør, metall | NOBB VAVVS
60299825 | 267542 |  | T-RØR 90° REDUSERT LANG ENDE | Ja | 60175037 | 5815100 | Deler trykkrør PE |  | 5810330 | Deler for tilførselsrør, plast | NOBB VAVVS
60299826 | 209298 | REDUKSJON 25-16 | Uponor S-Press PLUS reduksjon | Ja | 41867122 | 5815200 | Deler trykkrør flerlags |  | 5810360 | Deler for tilførselsrør, flerlags | NOBB VAVVS, NOBB Total
60299826 | 283655 | REDUKSJON 25-16 | Uponor S-Press PLUS reduksjon | Nei | 41867122 | 5815200 | Deler trykkrør flerlags |  | 5810360 | Deler for tilførselsrør, flerlags | NOBB VAVVS
60299844 | 740204 |  | Megapress bend 45°-1muffer m/SC-Contur4226.1 | Ja | 60178132 | 5855200 | Deler karbonrør |  | 5820210 | Deler for tilførselsrør, metall | NOBB VAVVS
60299847 | 740628 |  | PE100 El.sveis anboring med kniv SDR11 | Ja | 60179921 | 5815100 | Deler trykkrør PE |  | 5810330 | Deler for tilførselsrør, plast | NOBB VAVVS
60299861 | 743276 |  | Muffebend 30° Tyton Blå epoxy | Ja | 60183776 | 5865200 | Ikke strekkfaste rørdeler støpejern |  | 5820210 | Deler for tilførselsrør, metall | NOBB VAVVS
60299865 | 740948 |  | SANHA-THERM PRESS RØR GALV | Ja | 60186662 | 5855200 | Deler karbonrør |  | 5820210 | Deler for tilførselsrør, metall | NOBB VAVVS
60299869 | 740628 |  | PE100 Segmentbend 45°, SDR17 Tr.red.fakt. 0,8 | Ja | 60179883 | 5815100 | Deler trykkrør PE |  | 5810330 | Deler for tilførselsrør, plast | NOBB VAVVS
60299873 | 740392 |  | EL-ANB-KLAMMER PE100 SDR11-41 SDR11 | Ja | 60186179 | 5815100 | Deler trykkrør PE |  | 5810330 | Deler for tilførselsrør, plast | NOBB VAVVS
60299880 | 215756 | TIPPUNION ISIFLO SPRINT 32MMX11/2 | Tippunion Isiflo Sprint | Ja | 41689577 | 5815100 | Deler trykkrør PE |  | 5810330 | Deler for tilførselsrør, plast | NOBB VAVVS
60299880 | 283655 | TIPPUNION ISIFLO SPRINT 32MMX11/2 | Tippunion Isiflo Sprint | Nei | 41689577 | 5815100 | Deler trykkrør PE |  | 5810330 | Deler for tilførselsrør, plast | NOBB VAVVS
60299887 | 740264 |  | T-stykke f/fjernvarmerør SDR 7,4 | Ja | 60181800 | 5891100 | Deler til preisolerte rør fjernvarme |  | 5810420 | Deler til fjernvarmerør, plast | NOBB VAVVS
60299900 | 740628 |  | PE100-bend 22° SDR17, bøyd av rør, R=2,5 | Ja | 60179883 | 5815100 | Deler trykkrør PE |  | 5810330 | Deler for tilførselsrør, plast | NOBB VAVVS
60299907 | 283655 | DEKKPLATE RØD 300MM 1,2M | DEKKPLATE RESIRKULERT RØD | Nei | 60688991 | 5615100 | Deler til kabelrør |  | 5610150 | Deler til kabelrør | NOBB VAVVS
60299907 | 728216 | DEKKPLATE RØD 300MM 1,2M | DEKKPLATE RESIRKULERT RØD | Ja | 60688991 | 5615100 | Deler til kabelrør |  | 5610150 | Deler til kabelrør | NOBB VAVVS
60299928 | 215756 | UNIFIX CU-RØRS KOBL 19,05MMX1/2" | Unifix kobberrørskobling klemring/muffe | Ja | 41831297 | 5827100 | Messingdeler for trykkrør |  | 5820210 | Deler for tilførselsrør, metall | NOBB VAVVS
60299928 | 283655 | UNIFIX CU-RØRS KOBL 19,05MMX1/2" | Unifix kobberrørskobling klemring/muffe | Nei | 41831297 | 5827100 | Messingdeler for trykkrør |  | 5820210 | Deler for tilførselsrør, metall | NOBB VAVVS
60299937 | 740628 |  | Magnum-kobling tippunion innv.gj. | Ja | 60179935 | 5815220 | Deler trykkrør andre typer plast |  | 5810330 | Deler for tilførselsrør, plast | NOBB VAVVS
60299941 | 740760 |  | Gulvvarmefordeler 1" (55A-serie) 7 kretser | Ja | 60183073 | 5815550 | Gulvvarmesystemer (ekskl. rør) |  | 5810410 | Deler for gulvvarme/gatevarme | NOBB VAVVS
60299956 | 740628 |  | PE100 Segmentbend 22°, SDR26 Tr.red.fakt. 0,8 | Ja | 60179883 | 5815100 | Deler trykkrør PE |  | 5810330 | Deler for tilførselsrør, plast | NOBB VAVVS
60299957 | 216269 | OVERG.MUFFE MAPRESS CU GAS 35X11/4" | Mapress Kobber overgangsmuffe (gass) | Ja | 60185446 | 5825100 | Pressfittings, kobber |  | 5820210 | Deler for tilførselsrør, metall | NOBB VAVVS
60299957 | 283655 | OVERG.MUFFE MAPRESS CU GAS 35X11/4" | Mapress Kobber overgangsmuffe (gass) | Nei | 60185446 | 5825100 | Pressfittings, kobber |  | 5820210 | Deler for tilførselsrør, metall | NOBB VAVVS
60299960 | 741032 |  | N/60 Blindlokk m/Eksentrisk BSPT tappehull Rød | Ja | 60187611 | 5865100 | Strekkfaste rørdeler støpejern |  | 5820210 | Deler for tilførselsrør, metall | NOBB VAVVS
60299967 | 283655 |  | PE100 Albue 45° lang for EL-sveis SDR11 | Nei | 60186104 | 5815100 | Deler trykkrør PE |  | 5810330 | Deler for tilførselsrør, plast | NOBB VAVVS
60299967 | 740392 |  | PE100 Albue 45° lang for EL-sveis SDR11 | Ja | 60186104 | 5815100 | Deler trykkrør PE |  | 5810330 | Deler for tilførselsrør, plast | NOBB VAVVS
60299970 | 283655 | OVERGANGSMUFFE M/INNVGJ 35X1 1/4 | STEELPRES OVERGANGSMUFFE M/INNV GJ | Ja | 60181389 | 5855200 | Deler karbonrør |  | 5820210 | Deler for tilførselsrør, metall | NOBB VAVVS
60299994 | 741032 |  | N/20 T-rør Galvanisert | Ja | 60187588 | 5865100 | Strekkfaste rørdeler støpejern |  | 5820210 | Deler for tilførselsrør, metall | NOBB VAVVS
60299995 | 283655 | KABELBEND RØD 75MM 30° R=0,6M | PP KABELBEND RØD | Nei | 60688986 | 5615100 | Deler til kabelrør |  | 5610150 | Deler til kabelrør | NOBB VAVVS
60299995 | 728216 | KABELBEND RØD 75MM 30° R=0,6M | PP KABELBEND RØD | Ja | 60688986 | 5615100 | Deler til kabelrør |  | 5610150 | Deler til kabelrør | NOBB VAVVS
60300001 | 726056 |  | 18 MM X 3/4" NIPPELMUFFE SYREF. PRESSFITTING | Ja | 60181881 | 5845200 | Deler syrefaste rør |  | 5820210 | Deler for tilførselsrør, metall | NOBB VAVVS
60300014 | 267542 |  | SADEL M/UNDERDEL | Ja | 60175008 | 5815100 | Deler trykkrør PE |  | 5810330 | Deler for tilførselsrør, plast | NOBB VAVVS
60300014 | 283655 |  | SADEL M/UNDERDEL | Nei | 60175008 | 5815100 | Deler trykkrør PE |  | 5810330 | Deler for tilførselsrør, plast | NOBB VAVVS
60300020 | 283655 | RØRHOLDER FOR DIN RØR DN 50 | Rørholder for DIN rør DN 50 kort skaft, stram | Ja | 60181426 | 5835200 | Deler rustfrie rør |  | 5820210 | Deler for tilførselsrør, metall | NOBB VAVVS
60300034 | 741032 |  | S/HP-70ES Fast EndSeal Kupling Galv ES-Nitril(T-607) | Ja | 60187616 | 5815300 | Kuplinger rør i rørsystemer |  | 5810550 | Deler for rørsystemer | NOBB VAVVS
60300057 | 420984 |  | MODULAR 200 RENNE MIDTPL.SLUK Ø200 | Ja | 60174449 | 5501250 | Avløpsrør rustfritt stål |  | 5505110 | Avløpsrør, metall | NOBB VAVVS
60300069 | 745164 |  | PAM MA Grenrør dobbelt 88° | Ja | 60183774 | 5501300 | Avløpsrør støpejern/MA |  | 5505110 | Avløpsrør, metall | NOBB VAVVS
60300078 | 215756 | PLUGG MED KRAVE 1/4" | Plugg med paknings flate | Ja | 41689557 | 5827100 | Messingdeler for trykkrør |  | 5820210 | Deler for tilførselsrør, metall | NOBB VAVVS
60300078 | 283655 | PLUGG MED KRAVE 1/4" | Plugg med paknings flate | Nei | 41689557 | 5827100 | Messingdeler for trykkrør |  | 5820210 | Deler for tilførselsrør, metall | NOBB VAVVS
60300082 | 740948 |  | SANHA-THERM PRESS T-RØR | Ja | 60186662 | 5855200 | Deler karbonrør |  | 5820210 | Deler for tilførselsrør, metall | NOBB VAVVS
60300113 | 740628 |  | PE100 T-rør red. lang prefab SDR26 | Ja | 60179888 | 5815100 | Deler trykkrør PE |  | 5810330 | Deler for tilførselsrør, plast | NOBB VAVVS
60300117 | 743412 |  | K-FLEX TWIN SOLAR SYSTEM SPIRAL RØR DN20 | Ja | 60182812 | 3015060 | Ventil Komplette |  | 1130530 | Rørisolasjon andre materialer | NOBB VAVVS
60300118 | 740204 |  | Profipress bend 45°, SC-Contur, kobber, en muffe, | Ja | 60178176 | 5825100 | Pressfittings, kobber |  | 5820210 | Deler for tilførselsrør, metall | NOBB VAVVS
60300119 | 740204 |  | Sanpress bendunion, SC-Contur, rødgods, | Ja | 60677132 | 5893100 | Deler til trykkrør i andre materialer |  | 5830210 | Deler til tilførselsrør, andre materialer | NOBB VAVVS
60300127 | 740628 |  | Magnum-kobling reduksjon PN 12,5 | Ja | 60179935 | 5815220 | Deler trykkrør andre typer plast |  | 5810330 | Deler for tilførselsrør, plast | NOBB VAVVS
60300128 | 740204 |  | Megapress S XL, Overgang m/SC-Contur | Ja | 60178132 | 5855200 | Deler karbonrør |  | 5820210 | Deler for tilførselsrør, metall | NOBB VAVVS
60300137 | 740392 |  | PVC ENDEKAPPE INNV.LIM | Ja | 60186123 | 5815100 | Deler trykkrør PE |  | 5810330 | Deler for tilførselsrør, plast | NOBB VAVVS
60300156 | 204439 |  | ISOVARM KUM RETTLØP AVLØP | Ja | 60174368 | 5505100 | Deler til avløpsrør isolert |  | 5501210 | Deler til avløpsrør, plast | NOBB VAVVS
60300160 | 267542 |  | 1.1/2" X 1.1/2" GF. 775.102.055 PRIMOFIT KOBLING GALV. | Ja | 60174968 | 5887100 | Deler til Galvaniserte rør |  | 5820210 | Deler for tilførselsrør, metall | NOBB VAVVS
60300161 | 283655 |  | Muffebend 30° Universal Tyton blå epoxy | Nei | 60183776 | 5865200 | Ikke strekkfaste rørdeler støpejern |  | 5820210 | Deler for tilførselsrør, metall | NOBB VAVVS
60300161 | 743276 |  | Muffebend 30° Universal Tyton blå epoxy | Ja | 60183776 | 5865200 | Ikke strekkfaste rørdeler støpejern |  | 5820210 | Deler for tilførselsrør, metall | NOBB VAVVS
60300166 | 740280 | KLINGERSIL C-4324 DN 15 PN 10-40 | KLINGERSIL C-4324 flenspakning | Ja | 60182782 | 5855200 | Deler karbonrør |  | 5820210 | Deler for tilførselsrør, metall | NOBB VAVVS
60300169 | 740204 |  | Fordeler | Ja | 60178155 | 5815250 | Fordelere rør i rørsystemer |  | 5810550 | Deler for rørsystemer | NOBB VAVVS
60300170 | 740392 |  | PE100 KRAGE LANG FREST SDR17 | Ja | 60186104 | 5815100 | Deler trykkrør PE |  | 5810330 | Deler for tilførselsrør, plast | NOBB VAVVS
60300180 | 740760 |  | Gulvvarmefordeler 1" (71A-serie) 10 kretser | Ja | 60183073 | 5815550 | Gulvvarmesystemer (ekskl. rør) |  | 5810410 | Deler for gulvvarme/gatevarme | NOBB VAVVS
60300197 | 215800 |  | Roth klammer | Ja | 60177365 | 5815300 | Kuplinger rør i rørsystemer |  | 5810550 | Deler for rørsystemer | NOBB VAVVS
60300197 | 283655 |  | Roth klammer | Nei | 60177365 | 5815300 | Kuplinger rør i rørsystemer |  | 5810550 | Deler for rørsystemer | NOBB VAVVS
60300206 | 283655 | T-RØR 3"-76X2,0 UTV. SLIPT,KORT GR | T-rør kort SMS 3" - 76x2,0 utv. slipt, m/kort gren | Ja | 60181428 | 5845200 | Deler syrefaste rør |  | 5820210 | Deler for tilførselsrør, metall | NOBB VAVVS
60300212 | 740200 |  | ENDELOKK | Ja | 60178049 | 5865100 | Strekkfaste rørdeler støpejern |  | 5820210 | Deler for tilførselsrør, metall | NOBB VAVVS
60300213 | 215954 |  | LK OVERGANGSUNION A50 X 32 MM F/ALU-PEX RØR | Ja | 60176022 | 5825200 | Pushfittings, kobber forkrommet |  | 5820210 | Deler for tilførselsrør, metall | NOBB VAVVS
60300213 | 283655 |  | LK OVERGANGSUNION A50 X 32 MM F/ALU-PEX RØR | Nei | 60176022 | 5825200 | Pushfittings, kobber forkrommet |  | 5820210 | Deler for tilførselsrør, metall | NOBB VAVVS
60300235 | 204439 |  | Radiflex single PEX PN6 preisolert rør | Ja | 60174221 | 5810200 | Trykkrør PEX |  | 5810360 | Deler for tilførselsrør, flerlags | NOBB VAVVS
60300235 | 283655 |  | Radiflex single PEX PN6 preisolert rør | Nei | 60174221 | 5810200 | Trykkrør PEX |  | 5810360 | Deler for tilførselsrør, flerlags | NOBB VAVVS
60300238 | 283655 | SVEISTE RØR SMS UTV.SLIPT, 76,1X1,6 | Sveiste rør SMS utv.slipt, uglødet | Ja | 60785934 | 5840200 | Sveiste rør syrefaste |  | 5820100 | Tilførselsrør metall (tidl Kobberrør glødet kveil) | NOBB VAVVS
60300248 | 276835 | VINKEL 45° SDR17.6 355MM | Vinkel 45° Faser Fiber-Light SDR17,6 buttsveis | Ja | 60650368 | 5505150 | Deler til avløpsrør |  | 5810550 | Deler for rørsystemer | NOBB VAVVS
60300261 | 214995 |  | OVERG.MUFFE CU | Ja | 60178848 | 5825100 | Pressfittings, kobber |  | 5820210 | Deler for tilførselsrør, metall | NOBB VAVVS
60300265 | 740504 |  | CPVC Endelokk rør | Ja | 60658562 | 6815200 | CPVC Deler for sprinkler |  | 6815210 | Deler og tilbehør for sprinkler, plast | NOBB VAVVS
60300271 | 215756 | TECTITE ALUPEX RØRKUTTER 15-22MM | Tectite Alupex rørkutter | Ja | 41920201 | 5810200 | Trykkrør PEX |  | 5810100 | Tilførselsrør plast (tidl Trykkrør PE) | NOBB VAVVS
60300276 | 283655 | TC-BLINDLOKK DIN DN 50/2" | TC-blindlokk DIN og SMS DN 50 / 2" AISI 316L | Ja | 60181428 | 5845200 | Deler syrefaste rør |  | 5820210 | Deler for tilførselsrør, metall | NOBB VAVVS
60300285 | 740276 |  | PE100 Segmentbend SDR17 61-90° | Ja | 60182772 | 5815100 | Deler trykkrør PE |  | 5810330 | Deler for tilførselsrør, plast | NOBB VAVVS
60300310 | 204439 |  | PE 100 SDR 11 bend, f/speilsveising | Ja | 60174177 | 5815100 | Deler trykkrør PE |  | 5810330 | Deler for tilførselsrør, plast | NOBB VAVVS
60300310 | 283655 |  | PE 100 SDR 11 bend, f/speilsveising | Nei | 60174177 | 5815100 | Deler trykkrør PE |  | 5810330 | Deler for tilførselsrør, plast | NOBB VAVVS
60300317 | 740628 |  | PVC Ansatsnippel utv.gj, PN16 | Ja | 60179889 | 5815220 | Deler trykkrør andre typer plast |  | 5810330 | Deler for tilførselsrør, plast | NOBB VAVVS
60300319 | 283655 |  | Blindflens DN200 x Zak 46 | Nei | 60188399 | 5865100 | Strekkfaste rørdeler støpejern |  | 5820210 | Deler for tilførselsrør, metall | NOBB VAVVS
60300319 | 740116 |  | Blindflens DN200 x Zak 46 | Ja | 60188399 | 5865100 | Strekkfaste rørdeler støpejern |  | 5820210 | Deler for tilførselsrør, metall | NOBB VAVVS
60300321 | 276835 | VINKEL 45° PP-R SDR 5 25 MM | Vinkel 45° PP-R | Ja | 60650368 | 5505150 | Deler til avløpsrør |  | 5810550 | Deler for rørsystemer | NOBB VAVVS
60300325 | 215909 |  | Ultragrip Kupling 132,2-160,2 x 132,2-160,2mm | Ja | 60175488 | 5865100 | Strekkfaste rørdeler støpejern |  | 5820210 | Deler for tilførselsrør, metall | NOBB VAVVS
60300325 | 283655 |  | Ultragrip Kupling 132,2-160,2 x 132,2-160,2mm | Nei | 60175488 | 5865100 | Strekkfaste rørdeler støpejern |  | 5820210 | Deler for tilførselsrør, metall | NOBB VAVVS
60300341 | 215909 |  | REP.MUFFE TS20 376-396 L=400 EPDM A2 | Ja | 60175491 | 5865200 | Ikke strekkfaste rørdeler støpejern |  | 5820210 | Deler for tilførselsrør, metall | NOBB VAVVS
60300343 | 740204 |  | Muffe Smartpress-Aupex | Ja | 60178159 | 5815200 | Deler trykkrør flerlags |  | 5810360 | Deler for tilførselsrør, flerlags | NOBB VAVVS
60300351 | 267542 |  | D32 X D32 GF PRIMOFIT KOBLING GALV. M/NBR PAKN. PE X PE | Ja | 60174968 | 5887100 | Deler til Galvaniserte rør |  | 5820210 | Deler for tilførselsrør, metall | NOBB VAVVS
60300354 | 740664 |  | 1/2" X 3/8", NR. 1885482 MESS. ALBU KRK 155, EZZE | Ja | 60180819 | 5827100 | Messingdeler for trykkrør |  | 5820210 | Deler for tilførselsrør, metall | NOBB VAVVS
60300365 | 267542 |  | MULTI/JOINT 3000+ SKJØTEMUFFE | Ja | 60174971 | 5893100 | Deler til trykkrør i andre materialer |  | 5830210 | Deler til tilførselsrør, andre materialer | NOBB VAVVS
60300366 | 204439 |  | PE 100 SDR 11 bend f/elektromuffer | Ja | 60174232 | 5815100 | Deler trykkrør PE |  | 5810330 | Deler for tilførselsrør, plast | NOBB VAVVS
60300366 | 283655 |  | PE 100 SDR 11 bend f/elektromuffer | Nei | 60174232 | 5815100 | Deler trykkrør PE |  | 5810330 | Deler for tilførselsrør, plast | NOBB VAVVS
60300373 | 215756 | NIPPELMUFFE 1/2"X3/4" | Nippelmuffe | Ja | 41689557 | 5827100 | Messingdeler for trykkrør |  | 5820210 | Deler for tilførselsrør, metall | NOBB VAVVS
60300373 | 283655 | NIPPELMUFFE 1/2"X3/4" | Nippelmuffe | Nei | 41689557 | 5827100 | Messingdeler for trykkrør |  | 5820210 | Deler for tilførselsrør, metall | NOBB VAVVS
60300375 | 267542 |  | iJOINT SPENNRING | Ja | 60175031 | 5815100 | Deler trykkrør PE |  | 5810330 | Deler for tilførselsrør, plast | NOBB VAVVS
60300378 | 741000 |  | NITO Koblingsnippel m double Slangestuss til | Ja | 60187152 | 5827100 | Messingdeler for trykkrør |  | 5820210 | Deler for tilførselsrør, metall | NOBB VAVVS
60300382 | 204439 |  | PP Pragma Infra dobbelmuffe u/tetningsring | Ja | 60174278 | 5410100 | Deler til drensrør/overvannsrør |  | 5401300 | Deler til drensrør og overvannsrør | NOBB VAVVS
60300382 | 283655 |  | PP Pragma Infra dobbelmuffe u/tetningsring | Nei | 60174278 | 5410100 | Deler til drensrør/overvannsrør |  | 5401300 | Deler til drensrør og overvannsrør | NOBB VAVVS
60300396 | 216269 | OVERG.INNV.GJ MEPLA 32X1" | Mepla muffe, innvendige gjenger | Ja | 41695047 | 5815200 | Deler trykkrør flerlags |  | 5810360 | Deler for tilførselsrør, flerlags | NOBB VAVVS
60300396 | 283655 | OVERG.INNV.GJ MEPLA 32X1" | Mepla muffe, innvendige gjenger | Nei | 41695047 | 5815200 | Deler trykkrør flerlags |  | 5810360 | Deler for tilførselsrør, flerlags | NOBB VAVVS
60300401 | 214995 |  | T-RØR CU | Ja | 60178849 | 5825100 | Pressfittings, kobber |  | 5820210 | Deler for tilførselsrør, metall | NOBB VAVVS
60300402 | 283655 | GAS T-RØR 22MM | Inoxpres Gas T-rør | Ja | 60181392 | 5835200 | Deler rustfrie rør |  | 5820210 | Deler for tilførselsrør, metall | NOBB VAVVS
60300409 | 740296 |  | 90 MM X 2" PN 10 PLASSIM PP KOMPRESJONS-KOPLING M/UTV. GJ. F | Ja | 60183361 | 5815100 | Deler trykkrør PE |  | 5810330 | Deler for tilførselsrør, plast | NOBB VAVVS
60300416 | 740176 |  | BLÜCHER EUROPIPE EKSPANSJONSMUFFE | Ja | 60176281 | 5505150 | Deler til avløpsrør |  | 5505160 | Deler til avløpsrør, metall | NOBB VAVVS
60300418 | 740392 |  | PE100 RED.EKS KORT F/SP-SVEIS SDR11 | Ja | 60186104 | 5815100 | Deler trykkrør PE |  | 5810330 | Deler for tilførselsrør, plast | NOBB VAVVS
60300420 | 740392 |  | PP-HURTIGKOBL. TIPPUNION UTV.GJ. | Ja | 60186141 | 5815100 | Deler trykkrør PE |  | 5810330 | Deler for tilførselsrør, plast | NOBB VAVVS
60300421 | 204439 |  | PVC flexmuffe 7,5° grå | Ja | 60174381 | 5505150 | Deler til avløpsrør |  | 5501210 | Deler til avløpsrør, plast | NOBB VAVVS
60300421 | 283655 |  | PVC flexmuffe 7,5° grå | Nei | 60174381 | 5505150 | Deler til avløpsrør |  | 5501210 | Deler til avløpsrør, plast | NOBB VAVVS
60300426 | 283655 | STAKERØR DRAIN CONEL 75MM | Conel drain stakerør | Ja | 60181449 | 5505150 | Deler til avløpsrør |  | 5501210 | Deler til avløpsrør, plast | NOBB VAVVS
60300428 | 267542 |  | ALBUE 90° LANG ENDE PE100 / SDR17-17,6 | Ja | 60175034 | 5815100 | Deler trykkrør PE |  | 5810330 | Deler for tilførselsrør, plast | NOBB VAVVS
60300438 | 740296 |  | PN 16 PLASSIM PP KOMPRESJONS-KOPLING, RETT F/PE-RØR | Ja | 60183361 | 5815100 | Deler trykkrør PE |  | 5810330 | Deler for tilførselsrør, plast | NOBB VAVVS
60300441 | 204439 |  | PE 100 SDR 11 krage 1,2m rør | Ja | 41693409 | 5815100 | Deler trykkrør PE |  | 5810330 | Deler for tilførselsrør, plast | NOBB VAVVS
60300441 | 283655 |  | PE 100 SDR 11 krage 1,2m rør | Nei | 41693409 | 5815100 | Deler trykkrør PE |  | 5810330 | Deler for tilførselsrør, plast | NOBB VAVVS
60300442 | 215619 | KLEMRING 1217 DY15 | 1217 Klemring Dy 15 | Ja | 60175257 | 5827100 | Messingdeler for trykkrør |  | 5820210 | Deler for tilførselsrør, metall | NOBB VAVVS
60300442 | 283655 | KLEMRING 1217 DY15 | 1217 Klemring Dy 15 | Nei | 60175257 | 5827100 | Messingdeler for trykkrør |  | 5820210 | Deler for tilførselsrør, metall | NOBB VAVVS
60300445 | 283655 | RØR A 6 MTR 316L 35MM X 1,5 | INOXPRES RØR A 6 MTR 316L | Ja | 60181392 | 5835200 | Deler rustfrie rør |  | 5820210 | Deler for tilførselsrør, metall | NOBB VAVVS
60300456 | 740392 |  | PE100 PREFAB BEND 45GR SDR11 | Ja | 60186104 | 5815100 | Deler trykkrør PE |  | 5810330 | Deler for tilførselsrør, plast | NOBB VAVVS
60300459 | 740488 |  | PE100 Segm.sveist bend SDR26 | Ja | 60187986 | 5815100 | Deler trykkrør PE |  | 5810330 | Deler for tilførselsrør, plast | NOBB VAVVS
60300464 | 741032 |  | N/50 Konsentrisk Overgang Rød | Ja | 60187611 | 5865100 | Strekkfaste rørdeler støpejern |  | 5820210 | Deler for tilførselsrør, metall | NOBB VAVVS
60300469 | 276835 | PLATEALBUE 1/2X12 INNV. GJENGE | 1/2" X 12 MM UNISUPER PLATEALBU M/INNV. GJ. | Ja | 60650676 | 5827100 | Messingdeler for trykkrør |  | 5820210 | Deler for tilførselsrør, metall | NOBB VAVVS
60300473 | 283655 | BEND M/1 MUFFE CONEL DRAIN 50MMX30° | Conel drain bend m/1 muffe | Ja | 60181451 | 5505150 | Deler til avløpsrør |  | 5501210 | Deler til avløpsrør, plast | NOBB VAVVS
60300488 | 216269 | BEND SILENTPRO 67,5° 50MM | Silent-Pro bend: 67.5° | Ja | 60185765 | 5505150 | Deler til avløpsrør |  | 5501210 | Deler til avløpsrør, plast | NOBB VAVVS
60300488 | 283655 | BEND SILENTPRO 67,5° 50MM | Silent-Pro bend: 67.5° | Nei | 60185765 | 5505150 | Deler til avløpsrør |  | 5501210 | Deler til avløpsrør, plast | NOBB VAVVS
60300492 | 215954 |  | LK Inngangslink WSS | Ja | 60176032 | 5815550 | Gulvvarmesystemer (ekskl. rør) |  | 5810410 | Deler for gulvvarme/gatevarme | NOBB VAVVS
60300505 | 740308 |  | Termometer armbånd | Ja | 60183669 | 5827100 | Messingdeler for trykkrør |  | 5820210 | Deler for tilførselsrør, metall | NOBB VAVVS
60300523 | 283655 |  | PE100 T-RØR RED. LANG F/EL-SVEIS SDR17 | Nei | 60186105 | 5815100 | Deler trykkrør PE |  | 5810330 | Deler for tilførselsrør, plast | NOBB VAVVS
60300523 | 740392 |  | PE100 T-RØR RED. LANG F/EL-SVEIS SDR17 | Ja | 60186105 | 5815100 | Deler trykkrør PE |  | 5810330 | Deler for tilførselsrør, plast | NOBB VAVVS
60300525 | 200868 |  | 400/110MM WAVIN PVC GRENRØR 45GR. DK | Ja | 60648377 | 5505150 | Deler til avløpsrør |  | 5501210 | Deler til avløpsrør, plast | NOBB VAVVS
60300525 | 283655 |  | 400/110MM WAVIN PVC GRENRØR 45GR. DK | Nei | 60648377 | 5505150 | Deler til avløpsrør |  | 5501210 | Deler til avløpsrør, plast | NOBB VAVVS
60300531 | 283655 |  | BAIO anb. muffe med 1 zak 46 uttak, Hawle 541 | Nei | 60188403 | 5865100 | Strekkfaste rørdeler støpejern |  | 5820210 | Deler for tilførselsrør, metall | NOBB VAVVS
60300531 | 740116 |  | BAIO anb. muffe med 1 zak 46 uttak, Hawle 541 | Ja | 60188403 | 5865100 | Strekkfaste rørdeler støpejern |  | 5820210 | Deler for tilførselsrør, metall | NOBB VAVVS
60300540 | 740392 |  | PP-HURTIGKOBL. ALB 90 UTV.GJ MESS | Ja | 60186141 | 5815100 | Deler trykkrør PE |  | 5810330 | Deler for tilførselsrør, plast | NOBB VAVVS
60300545 | 267542 |  | ANBORRINGSKLAMMER MED KNIV OG GASSTOPP PE100/SDR11 | Ja | 60175008 | 5815100 | Deler trykkrør PE |  | 5810330 | Deler for tilførselsrør, plast | NOBB VAVVS
60300560 | 215954 |  | LK RadPex RIR Extra 25x3,5/34/13mm L=50 | Ja | 60176179 | 5810400 | Rør gulvvarme |  | 5810260 | Tilførselsrør, plast, gulvvarme/gatevarme | NOBB VAVVS
60300562 | 283655 |  | MA BEND 30° | Nei | 60178486 | 5505150 | Deler til avløpsrør |  | 5505160 | Deler til avløpsrør, metall | NOBB VAVVS
60300562 | 741228 |  | MA BEND 30° | Ja | 60178486 | 5505150 | Deler til avløpsrør |  | 5505160 | Deler til avløpsrør, metall | NOBB VAVVS
60300571 | 740600 |  | PE-Krage. Kort. PE100/SDR11. | Ja | 60175840 | 5815100 | Deler trykkrør PE |  | 5810330 | Deler for tilførselsrør, plast | NOBB VAVVS
60300574 | 209298 | OVERGANG Q&E FORDELER PPM1" UTV | Uponor Aqua Plus Adapter Messing mutter PPM | Ja | 41867054 | 5815150 | Deler trykkrør PEX |  | 5810330 | Deler for tilførselsrør, plast | NOBB VAVVS, NOBB Total
60300574 | 283655 | OVERGANG Q&E FORDELER PPM1" UTV | Uponor Aqua Plus Adapter Messing mutter PPM | Nei | 41867054 | 5815150 | Deler trykkrør PEX |  | 5810330 | Deler for tilførselsrør, plast | NOBB VAVVS
60300578 | 283655 |  | BAIO SGJ. SKJØTEMUFFE HAWLE 541 | Nei | 60188403 | 5865100 | Strekkfaste rørdeler støpejern |  | 5820210 | Deler for tilførselsrør, metall | NOBB VAVVS
60300578 | 740116 |  | BAIO SGJ. SKJØTEMUFFE HAWLE 541 | Ja | 60188403 | 5865100 | Strekkfaste rørdeler støpejern |  | 5820210 | Deler for tilførselsrør, metall | NOBB VAVVS
60300593 | 267542 |  | ANBORRINGSKLAMMER M/KNIV | Ja | 60175008 | 5815100 | Deler trykkrør PE |  | 5810330 | Deler for tilførselsrør, plast | NOBB VAVVS
60300593 | 283655 |  | ANBORRINGSKLAMMER M/KNIV | Nei | 60175008 | 5815100 | Deler trykkrør PE |  | 5810330 | Deler for tilførselsrør, plast | NOBB VAVVS
60300598 | 740628 |  | PVC Albue 45° innv.gj. | Ja | 60179889 | 5815220 | Deler trykkrør andre typer plast |  | 5810330 | Deler for tilførselsrør, plast | NOBB VAVVS
60300605 | 283655 | GAS KAPPE 88,9MM | Inoxpres Gas kappe | Ja | 60181392 | 5835200 | Deler rustfrie rør |  | 5820210 | Deler for tilførselsrør, metall | NOBB VAVVS
60300607 | 267542 |  | OVERGANG T-RØR 90° PVC-U | Ja | 60653312 | 5815220 | Deler trykkrør andre typer plast |  | 5810330 | Deler for tilførselsrør, plast | NOBB VAVVS
60300609 | 740204 |  | Union m/løpemutter | Ja | 60178159 | 5815200 | Deler trykkrør flerlags |  | 5810360 | Deler for tilførselsrør, flerlags | NOBB VAVVS
60300610 | 283655 |  | DN 150 X 1.1/4" UNIVERSAL ANBORINGSKLAMMER F/STPJ./ETERN./ST | Nei | 60188415 | 5865100 | Strekkfaste rørdeler støpejern |  | 5820210 | Deler for tilførselsrør, metall | NOBB VAVVS
60300610 | 740116 |  | DN 150 X 1.1/4" UNIVERSAL ANBORINGSKLAMMER F/STPJ./ETERN./ST | Ja | 60188415 | 5865100 | Strekkfaste rørdeler støpejern |  | 5820210 | Deler for tilførselsrør, metall | NOBB VAVVS
60300611 | 740176 |  | BLÜCHER EUROPIPE AD. M/INNV GJ OG SPISS (NPT) | Ja | 60176281 | 5505150 | Deler til avløpsrør |  | 5505160 | Deler til avløpsrør, metall | NOBB VAVVS
60300620 | 740116 |  | Flenserør DN 200 PN10 L=600mm | Ja | 60188398 | 5865100 | Strekkfaste rørdeler støpejern |  | 5820210 | Deler for tilførselsrør, metall | NOBB VAVVS
60300648 | 276835 |  | 1 1/2R ALBUE INV/UTV MESS | Nei | 60183305 | 5827100 | Messingdeler for trykkrør |  | 5820210 | Deler for tilførselsrør, metall | NOBB VAVVS
60300648 | 740780 |  | 1 1/2R ALBUE INV/UTV MESS | Ja | 60183305 | 5827100 | Messingdeler for trykkrør |  | 5820210 | Deler for tilførselsrør, metall | NOBB VAVVS
60300655 | 420984 |  | SLUK 218 UNDERDEL VERT.UTLØP Ø160 AISI316 | Ja | 60174449 | 5501250 | Avløpsrør rustfritt stål |  | 5505110 | Avløpsrør, metall | NOBB VAVVS
60300692 | 214995 |  | BLINDFLENSVENTIL DN65, PN16, STÅL HUS, PTFE SETE | Ja | 60178923 | 5893100 | Deler til trykkrør i andre materialer |  | 5830210 | Deler til tilførselsrør, andre materialer | NOBB VAVVS
60300705 | 743072 |  | GEV-08LR3.8 WD SNITTRING BSP UTV.GJ | Ja | 60184523 | 5815300 | Kuplinger rør i rørsystemer |  | 5810550 | Deler for rørsystemer | NOBB VAVVS
60300706 | 267542 |  | ELEKTROMUFFE PE100/SDR17 | Ja | 60175010 | 5815220 | Deler trykkrør andre typer plast |  | 5810330 | Deler for tilførselsrør, plast | NOBB VAVVS
60300706 | 283655 |  | ELEKTROMUFFE PE100/SDR17 | Nei | 60175010 | 5815220 | Deler trykkrør andre typer plast |  | 5810330 | Deler for tilførselsrør, plast | NOBB VAVVS
60300707 | 740628 |  | PVC-U trykkrør PN 16, L=5m | Ja | 60179892 | 5810320 | Trykkrør andre typer plast |  | 5810100 | Tilførselsrør plast (tidl Trykkrør PE) | NOBB VAVVS
60300716 | 204439 |  | Protectline bend r=0,6m, PVC, gul | Ja | 60174301 | 5615100 | Deler til kabelrør |  | 5610150 | Deler til kabelrør | NOBB VAVVS
60300716 | 283655 |  | Protectline bend r=0,6m, PVC, gul | Nei | 60174301 | 5615100 | Deler til kabelrør |  | 5610150 | Deler til kabelrør | NOBB VAVVS
60300755 | 740496 |  | Lycro DV Bend Rødbrun | Ja | 60188211 | 5410100 | Deler til drensrør/overvannsrør |  | 5401300 | Deler til drensrør og overvannsrør | NOBB VAVVS
60300756 | 276835 | SKJØTEUNION 40 MM MESSING MS58 | TECEflex skjøteunion, MS 58 varme/kjøling | Ja | 60650424 | 5505150 | Deler til avløpsrør |  | 5810550 | Deler for rørsystemer | NOBB VAVVS
60300757 | 214995 |  | ALTECH ISOLERTE ENKLE KOBBERRØR | Ja | 60179196 | 5820150 | Kobberrør glødet kveil, isolert |  | 5820100 | Tilførselsrør metall (tidl Kobberrør glødet kveil) | NOBB VAVVS
60300764 | 216269 | T-RØR MAPRESS CU 76,1X35X76,1MM | Mapress Kobber T-rør redusert | Ja | 60185448 | 5825100 | Pressfittings, kobber |  | 5820210 | Deler for tilførselsrør, metall | NOBB VAVVS
60300764 | 283655 | T-RØR MAPRESS CU 76,1X35X76,1MM | Mapress Kobber T-rør redusert | Nei | 60185448 | 5825100 | Pressfittings, kobber |  | 5820210 | Deler for tilførselsrør, metall | NOBB VAVVS
60300772 | 740628 |  | PVC Nippel utv./innv.lim utv.gj., PN16 | Ja | 60179889 | 5815220 | Deler trykkrør andre typer plast |  | 5810330 | Deler for tilførselsrør, plast | NOBB VAVVS
60300776 | 743276 |  | Flensebend 90° Blå epoxy PN10 | Ja | 60183776 | 5865200 | Ikke strekkfaste rørdeler støpejern |  | 5820210 | Deler for tilførselsrør, metall | NOBB VAVVS
60300788 | 200868 |  | 20x15 M5 kobling overgang | Ja | 60174063 | 5815200 | Deler trykkrør flerlags |  | 5810360 | Deler for tilførselsrør, flerlags | NOBB VAVVS
60300791 | 276835 | ALBUE 32X1 INNV GJENGE MESSING MS58 | TECEflex albue innv. MS 58 varme/kjøling | Ja | 60650424 | 5505150 | Deler til avløpsrør |  | 5810550 | Deler for rørsystemer | NOBB VAVVS
60300800 | 214995 |  | FLANGE BLIND RF 1'' 150lbs ASTM A182 F316 | Ja | 60642368 | 5845100 | Flenser syrefaste rør |  | 5820210 | Deler for tilførselsrør, metall | NOBB VAVVS
60300805 | 740392 |  | EL-T-RØR DOBBELT UTSTIKK | Ja | 60186175 | 5815100 | Deler trykkrør PE |  | 5810330 | Deler for tilførselsrør, plast | NOBB VAVVS
60300807 | 740628 |  | PVC krage innv.lim, glatt underside | Ja | 60179889 | 5815220 | Deler trykkrør andre typer plast |  | 5810330 | Deler for tilførselsrør, plast | NOBB VAVVS
60300813 | 740488 |  | PE100 Segm.sveist bend SDR11 | Ja | 60187986 | 5815100 | Deler trykkrør PE |  | 5810330 | Deler for tilførselsrør, plast | NOBB VAVVS
60300819 | 204439 |  | PP Pragma Infra bend | Ja | 60174278 | 5410100 | Deler til drensrør/overvannsrør |  | 5401300 | Deler til drensrør og overvannsrør | NOBB VAVVS
60300826 | 215800 |  | Roth MS - overgangsnippel | Ja | 60177418 | 5815200 | Deler trykkrør flerlags |  | 5810360 | Deler for tilførselsrør, flerlags | NOBB VAVVS
60300826 | 283655 |  | Roth MS - overgangsnippel | Nei | 60177418 | 5815200 | Deler trykkrør flerlags |  | 5810360 | Deler for tilførselsrør, flerlags | NOBB VAVVS
60300835 | 216269 | KOBLINGSALBUE MAPRESS CU 35X1 1/4" | Mapress Kobber koplingsalbu 90° | Ja | 60185446 | 5825100 | Pressfittings, kobber |  | 5820210 | Deler for tilførselsrør, metall | NOBB VAVVS
60300835 | 283655 | KOBLINGSALBUE MAPRESS CU 35X1 1/4" | Mapress Kobber koplingsalbu 90° | Nei | 60185446 | 5825100 | Pressfittings, kobber |  | 5820210 | Deler for tilførselsrør, metall | NOBB VAVVS
60300846 | 740188 |  | Reduksjons T-rør rille, Galvanisert | Ja | 60177889 | 5860100 | Strekkfaste rør støpejern |  | 5820100 | Tilførselsrør metall (tidl Kobberrør glødet kveil) | NOBB VAVVS
60300848 | 283655 |  | Anb.klammer f.PVC/PE rør,Hawle5250 | Nei | 60188415 | 5865100 | Strekkfaste rørdeler støpejern |  | 5820210 | Deler for tilførselsrør, metall | NOBB VAVVS
60300848 | 740116 |  | Anb.klammer f.PVC/PE rør,Hawle5250 | Ja | 60188415 | 5865100 | Strekkfaste rørdeler støpejern |  | 5820210 | Deler for tilførselsrør, metall | NOBB VAVVS
60300850 | 283655 |  | AVK Dobbelt muffebend,tyton f/stpj.rør. | Nei | 60175812 | 5865200 | Ikke strekkfaste rørdeler støpejern |  | 5820210 | Deler for tilførselsrør, metall | NOBB VAVVS
60300850 | 740600 |  | AVK Dobbelt muffebend,tyton f/stpj.rør. | Ja | 60175812 | 5865200 | Ikke strekkfaste rørdeler støpejern |  | 5820210 | Deler for tilførselsrør, metall | NOBB VAVVS
60300869 | 283655 |  | Reservert Heidenreich | Ja | 60181381 | 5835200 | Deler rustfrie rør |  | 5820210 | Deler for tilførselsrør, metall | NOBB VAVVS
60300882 | 740756 |  | 1/2" X 1/2" ANBO SKJØTEUNION | Ja | 60183065 | 5827100 | Messingdeler for trykkrør |  | 5820210 | Deler for tilførselsrør, metall | NOBB VAVVS
60300886 | 209298 |  | Uponor Fluvia T Pumpegruppe Push-12 WL-G | Ja | 60176794 | 5815550 | Gulvvarmesystemer (ekskl. rør) |  | 5810410 | Deler for gulvvarme/gatevarme | NOBB VAVVS
60300887 | 740308 |  | Plugg for trykkprøving | Ja | 60183571 | 5893100 | Deler til trykkrør i andre materialer |  | 5830210 | Deler til tilførselsrør, andre materialer | NOBB VAVVS
60300897 | 740600 |  | AVK dobbelt muffebend tyton 30 gr. | Ja | 60175812 | 5865200 | Ikke strekkfaste rørdeler støpejern |  | 5820210 | Deler for tilførselsrør, metall | NOBB VAVVS
60300908 | 283655 |  | AVK støttehylse til PE-rør, benyttes innven., SDR17 | Nei | 60175808 | 5815100 | Deler trykkrør PE |  | 5810330 | Deler for tilførselsrør, plast | NOBB VAVVS
60300908 | 740600 |  | AVK støttehylse til PE-rør, benyttes innven., SDR17 | Ja | 60175808 | 5815100 | Deler trykkrør PE |  | 5810330 | Deler for tilførselsrør, plast | NOBB VAVVS
60300909 | 740204 |  | Megapress, Glidemuffe m/SC-Contur | Ja | 60178132 | 5855200 | Deler karbonrør |  | 5820210 | Deler for tilførselsrør, metall | NOBB VAVVS
60300914 | 740628 |  | PE100 Reduksjon lang, SDR11, Eksentrisk | Ja | 60179883 | 5815100 | Deler trykkrør PE |  | 5810330 | Deler for tilførselsrør, plast | NOBB VAVVS
60300916 | 215619 | SKJØTEUNION 1130 MS 54 | 1130 Skjøteunion ms 54 | Ja | 60175244 | 5825250 | Rørdeler, CuNi |  | 5820210 | Deler for tilførselsrør, metall | NOBB VAVVS
60300922 | 216269 | FLENS SPISSENDE MAPRESS SYREF 76,1 | Mapress Syrefast flens m/spissende PN 10/16 | Ja | 41695101 | 5845200 | Deler syrefaste rør |  | 5820210 | Deler for tilførselsrør, metall | NOBB VAVVS
60300927 | 740600 |  | AVK Flense T-rør m/br.avst.L=900/350.PN16 | Ja | 60175801 | 5865100 | Strekkfaste rørdeler støpejern |  | 5820210 | Deler for tilførselsrør, metall | NOBB VAVVS
60300928 | 743276 |  | Flensemuffe Tyton Blå epoxy PN16 | Ja | 60183776 | 5865200 | Ikke strekkfaste rørdeler støpejern |  | 5820210 | Deler for tilførselsrør, metall | NOBB VAVVS
60300930 | 740628 |  | PE100 El.sadel | Ja | 60179921 | 5815100 | Deler trykkrør PE |  | 5810330 | Deler for tilførselsrør, plast | NOBB VAVVS
60300933 | 267542 |  | REDUKSJON | Ja | 60175010 | 5815220 | Deler trykkrør andre typer plast |  | 5810330 | Deler for tilførselsrør, plast | NOBB VAVVS
60300935 | 283655 |  | PP/STÅL LØSFLENS BOR.PN10/16 RAT.PN16 DN50 | Nei | 60186107 | 5815100 | Deler trykkrør PE |  | 5810330 | Deler for tilførselsrør, plast | NOBB VAVVS
60300935 | 740392 |  | PP/STÅL LØSFLENS BOR.PN10/16 RAT.PN16 DN50 | Ja | 60186107 | 5815100 | Deler trykkrør PE |  | 5810330 | Deler for tilførselsrør, plast | NOBB VAVVS
60300938 | 216269 | KULEGREN 2 TILLØP PE 180° 125X110MM | PE kulegren 88,5°, 2 tilkoplinger 180° | Ja | 42012945 | 5505150 | Deler til avløpsrør |  | 5501210 | Deler til avløpsrør, plast | NOBB VAVVS
60300946 | 743412 |  | K-FLEX K-BOX BALANSERINGS-VENTIL STAD | Ja | 60182812 | 3015060 | Ventil Komplette |  | 1130530 | Rørisolasjon andre materialer | NOBB VAVVS
60300956 | 283655 |  | SYNOFLEX Endekappe Ø 155-192 m/avstikk 2" | Nei | 60188408 | 5865100 | Strekkfaste rørdeler støpejern |  | 5820210 | Deler for tilførselsrør, metall | NOBB VAVVS
60300956 | 740116 |  | SYNOFLEX Endekappe Ø 155-192 m/avstikk 2" | Ja | 60188408 | 5865100 | Strekkfaste rørdeler støpejern |  | 5820210 | Deler for tilførselsrør, metall | NOBB VAVVS
60300980 | 740664 |  | 6,0 MM X 1/4", NR. 1904895 FKR. MUTTER KRK 100, EZZE | Ja | 60180824 | 5827100 | Messingdeler for trykkrør |  | 5820210 | Deler for tilførselsrør, metall | NOBB VAVVS
60300983 | 740600 |  | AVK Tyton Muffe T-Rør m/fl.avstikk DN100. PN16 | Ja | 60175812 | 5865200 | Ikke strekkfaste rørdeler støpejern |  | 5820210 | Deler for tilførselsrør, metall | NOBB VAVVS
60300985 | 276835 | KAPPE PP-R 25 MM | Kappe PP-R | Ja | 60650367 | 5505150 | Deler til avløpsrør |  | 5501210 | Deler til avløpsrør, plast | NOBB VAVVS
60300997 | 740628 |  | PE100-bend 11° SDR11, bøyd av rør, R=2,5 | Ja | 60179883 | 5815100 | Deler trykkrør PE |  | 5810330 | Deler for tilførselsrør, plast | NOBB VAVVS
60301001 | 740204 |  | Profipress reduksjon, SC-Contur, kobber, | Ja | 60178176 | 5825100 | Pressfittings, kobber |  | 5820210 | Deler for tilførselsrør, metall | NOBB VAVVS
60301007 | 283655 |  | 1.1/2" R X 3/4" R, NR. 1986215 MESS. OVERGANGSNIPPEL, PLANDR | Nei | 60180819 | 5827100 | Messingdeler for trykkrør |  | 5820210 | Deler for tilførselsrør, metall | NOBB VAVVS
60301007 | 740664 |  | 1.1/2" R X 3/4" R, NR. 1986215 MESS. OVERGANGSNIPPEL, PLANDR | Ja | 60180819 | 5827100 | Messingdeler for trykkrør |  | 5820210 | Deler for tilførselsrør, metall | NOBB VAVVS
60301011 | 283655 |  | PE100 T-RØR LANG F/EL-SVEIS SDR17 | Nei | 60186105 | 5815100 | Deler trykkrør PE |  | 5810330 | Deler for tilførselsrør, plast | NOBB VAVVS
60301011 | 740392 |  | PE100 T-RØR LANG F/EL-SVEIS SDR17 | Ja | 60186105 | 5815100 | Deler trykkrør PE |  | 5810330 | Deler for tilførselsrør, plast | NOBB VAVVS
60301015 | 740204 |  | T-stykke | Ja | 60178159 | 5815200 | Deler trykkrør flerlags |  | 5810360 | Deler for tilførselsrør, flerlags | NOBB VAVVS
60301018 | 740628 |  | PE100 T-rør red. lang prefab SDR11 | Ja | 60179888 | 5815100 | Deler trykkrør PE |  | 5810330 | Deler for tilførselsrør, plast | NOBB VAVVS
60301032 | 215909 | FLENSERØR DN250 L=200 PN16 | FLENSERØR DN250 L=200 PN16 | Ja | 60175461 | 5865100 | Strekkfaste rørdeler støpejern |  | 5820210 | Deler for tilførselsrør, metall | NOBB VAVVS
60301037 | 215954 |  | LK Adapterrør Minifordeler | Ja | 60176144 | 5815550 | Gulvvarmesystemer (ekskl. rør) |  | 5810410 | Deler for gulvvarme/gatevarme | NOBB VAVVS
60301080 | 740204 |  | Profipress t-rør, SC-Contur, kobber, | Ja | 60178176 | 5825100 | Pressfittings, kobber |  | 5820210 | Deler for tilførselsrør, metall | NOBB VAVVS
60301085 | 209298 | BØYEFJÆR INNV 20MM | Uponor MLC Bøyefjær | Ja | 41867167 | 5815200 | Deler trykkrør flerlags |  | 5810360 | Deler for tilførselsrør, flerlags | NOBB VAVVS, NOBB Total
60301085 | 283655 | BØYEFJÆR INNV 20MM | Uponor MLC Bøyefjær | Nei | 41867167 | 5815200 | Deler trykkrør flerlags |  | 5810360 | Deler for tilførselsrør, flerlags | NOBB VAVVS
60301087 | 267542 |  | OVERGANGSALBUE 90° PE/MS INNV. GJ, KIT | Ja | 60175010 | 5815220 | Deler trykkrør andre typer plast |  | 5810330 | Deler for tilførselsrør, plast | NOBB VAVVS
60301088 | 740504 |  | CPVC Adapter med utv. NPT metall gjenge | Ja | 60658562 | 6815200 | CPVC Deler for sprinkler |  | 6815210 | Deler og tilbehør for sprinkler, plast | NOBB VAVVS
60301090 | 740176 |  | BLÜCHER EUROPIPE BEND AISI316L | Ja | 60176281 | 5505150 | Deler til avløpsrør |  | 5505160 | Deler til avløpsrør, metall | NOBB VAVVS
60301107 | 276835 | T-RØR PP-R REDUSERING 75-50-75MM | T-rør PP-R redusering | Ja | 60650369 | 5505150 | Deler til avløpsrør |  | 5501210 | Deler til avløpsrør, plast | NOBB VAVVS
60301112 | 740628 |  | PE100 T-rør red. lang prefab SDR26 | Ja | 60179888 | 5815100 | Deler trykkrør PE |  | 5810330 | Deler for tilførselsrør, plast | NOBB VAVVS
60301116 | 216269 | REDUKSJON PE 160X140MM KORT | PE reduksjon, kort | Ja | 60185631 | 5505150 | Deler til avløpsrør |  | 5501210 | Deler til avløpsrør, plast | NOBB VAVVS
60301119 | 267542 |  | ANBORRINGSKLAMMER M/KNIV "BAKKEKRAN" | Ja | 60175008 | 5815100 | Deler trykkrør PE |  | 5810330 | Deler for tilførselsrør, plast | NOBB VAVVS
60301119 | 283655 |  | ANBORRINGSKLAMMER M/KNIV "BAKKEKRAN" | Nei | 60175008 | 5815100 | Deler trykkrør PE |  | 5810330 | Deler for tilførselsrør, plast | NOBB VAVVS
60301135 | 215619 | T-RØR 1150 PE 32X25X32 | 1150 PE-T-rør 32x25x32 | Ja | 60175249 | 5825250 | Rørdeler, CuNi |  | 5820210 | Deler for tilførselsrør, metall | NOBB VAVVS
60301136 | 741032 |  | N/13 11 1/4° Bend Oransje | Ja | 60187611 | 5865100 | Strekkfaste rørdeler støpejern |  | 5820210 | Deler for tilførselsrør, metall | NOBB VAVVS
60301137 | 740628 |  | PE100 endekappe lang, SDR17 | Ja | 60179884 | 5815100 | Deler trykkrør PE |  | 5810330 | Deler for tilførselsrør, plast | NOBB VAVVS
60301141 | 276835 | POLO-KAL XS LØPEMUFFE 90MM | 90 POLO-KAL XS løpemuffe | Ja | 60648583 | 5505150 | Deler til avløpsrør |  | 5501210 | Deler til avløpsrør, plast | NOBB VAVVS
60301149 | 216269 | ENDEKAPPE MAPRESS EL.FORSINKET 88,9 | Mapress El-Forsinket kappe | Ja | 60185319 | 5855200 | Deler karbonrør |  | 5820210 | Deler for tilførselsrør, metall | NOBB VAVVS
60301149 | 283655 | ENDEKAPPE MAPRESS EL.FORSINKET 88,9 | Mapress El-Forsinket kappe | Nei | 60185319 | 5855200 | Deler karbonrør |  | 5820210 | Deler for tilførselsrør, metall | NOBB VAVVS
60301153 | 420984 |  | ACO SKIPS-SLUK F/STÅLDEKK U/VANNLÅS 75 MM VERTIK. UTLØP | Ja | 60174447 | 5501250 | Avløpsrør rustfritt stål |  | 5505110 | Avløpsrør, metall | NOBB VAVVS
60301157 | 283655 |  | TYPE 104 - 8 LENGDE REPARASJONSMUFFE IPP | Nei | 60188212 | 5865200 | Ikke strekkfaste rørdeler støpejern |  | 5820210 | Deler for tilførselsrør, metall | NOBB VAVVS
60301157 | 741124 |  | TYPE 104 - 8 LENGDE REPARASJONSMUFFE IPP | Ja | 60188212 | 5865200 | Ikke strekkfaste rørdeler støpejern |  | 5820210 | Deler for tilførselsrør, metall | NOBB VAVVS
60301158 | 204439 |  | PE100 SDR 11 elektrosadel m/elektroavstikk | Ja | 60174239 | 5815100 | Deler trykkrør PE |  | 5810330 | Deler for tilførselsrør, plast | NOBB VAVVS
60301161 | 420984 |  | MODULAR 200 RENNE AISI316 | Ja | 60174449 | 5501250 | Avløpsrør rustfritt stål |  | 5505110 | Avløpsrør, metall | NOBB VAVVS
60301166 | 740280 | KGS GII NBR DN 100 PN 25-40 | Klinger KGS GII stålarmert NBR fl.pk | Ja | 60182781 | 5855200 | Deler karbonrør |  | 5820210 | Deler for tilførselsrør, metall | NOBB VAVVS
60301167 | 276835 | SVEISESADEL PP-R 63-200 MM | Sveisesadel PP-R | Ja | 60650368 | 5505150 | Deler til avløpsrør |  | 5810550 | Deler for rørsystemer | NOBB VAVVS
60301171 | 283655 |  | Flensemuffe Baio | Nei | 60188403 | 5865100 | Strekkfaste rørdeler støpejern |  | 5820210 | Deler for tilførselsrør, metall | NOBB VAVVS
60301171 | 740116 |  | Flensemuffe Baio | Ja | 60188403 | 5865100 | Strekkfaste rørdeler støpejern |  | 5820210 | Deler for tilførselsrør, metall | NOBB VAVVS
60301173 | 283655 |  | RØRDELER, BEND, BAIO, PN16, GJS 45GR 2XMUFFE | Nei | 60188403 | 5865100 | Strekkfaste rørdeler støpejern |  | 5820210 | Deler for tilførselsrør, metall | NOBB VAVVS
60301173 | 740116 |  | RØRDELER, BEND, BAIO, PN16, GJS 45GR 2XMUFFE | Ja | 60188403 | 5865100 | Strekkfaste rørdeler støpejern |  | 5820210 | Deler for tilførselsrør, metall | NOBB VAVVS
60301183 | 204439 |  | O-ring | Ja | 60174169 | 5505150 | Deler til avløpsrør |  | 5894300 | O-ringer | NOBB VAVVS
60301201 | 743072 |  | ESV-30S SNITTRING SVEIS SKOTTGJ. | Ja | 60184523 | 5815300 | Kuplinger rør i rørsystemer |  | 5810550 | Deler for rørsystemer | NOBB VAVVS
60301214 | 214995 |  | RØR SØMLØST 2 1/2'' SCH40S ASTM A312 TP316 73x51,6 | Ja | 60642360 | 5830100 | Sømløse rør rustfrie |  | 5820100 | Tilførselsrør metall (tidl Kobberrør glødet kveil) | NOBB VAVVS
60301217 | 740628 |  | PE100 krage kort, SDR26 | Ja | 60179889 | 5815220 | Deler trykkrør andre typer plast |  | 5810330 | Deler for tilførselsrør, plast | NOBB VAVVS
60301242 | 740392 |  | PE80 AVLØP INSP.ENDELOKK FORSKRUVNING LANG | Ja | 60186117 | 5815100 | Deler trykkrør PE |  | 5810330 | Deler for tilførselsrør, plast | NOBB VAVVS
60301243 | 283655 | TIPPUNION 1/2 X 10MM FPL | BF tippunion 1/2 x 10mm FPL | Ja | 42098818 | 5505150 | Deler til avløpsrør |  | 5501210 | Deler til avløpsrør, plast | NOBB VAVVS
60301245 | 267542 |  | ABS RØR PN 10 | Ja | 60653336 | 5810320 | Trykkrør andre typer plast |  | 5810100 | Tilførselsrør plast (tidl Trykkrør PE) | NOBB VAVVS
60301273 | 215619 | TRYKKMUTTER 1220 FORKROM 12 G3/8 | 1220 Trykkmutter forkrommet 12 (G 3/8) | Ja | 60175254 | 5827100 | Messingdeler for trykkrør |  | 5820210 | Deler for tilførselsrør, metall | NOBB VAVVS
60301273 | 283655 | TRYKKMUTTER 1220 FORKROM 12 G3/8 | 1220 Trykkmutter forkrommet 12 (G 3/8) | Nei | 60175254 | 5827100 | Messingdeler for trykkrør |  | 5820210 | Deler for tilførselsrør, metall | NOBB VAVVS
60301288 | 740628 |  | PP/stål løsflens PN10 | Ja | 60179893 | 5815100 | Deler trykkrør PE |  | 5810330 | Deler for tilførselsrør, plast | NOBB VAVVS
60301304 | 393656 |  | KABELBESKYTTELSE - KUM | Ja | 41917401 | 5615100 | Deler til kabelrør |  | 5610150 | Deler til kabelrør | NOBB VAVVS
60301311 | 216269 | BEND 30° MAPRESS CUNIFE 28 MM | BEND 30° MAPRESS CUNIFE med 2 muffer | Ja | 60185444 | 5825300 | Pressfittings, CuNi |  | 5820210 | Deler for tilførselsrør, metall | NOBB VAVVS
60301332 | 740176 |  | BLÜCHER EUROPIPE AVLØPSRØR M/1 MUFFE AISI316L | Ja | 60176259 | 5501250 | Avløpsrør rustfritt stål |  | 5505110 | Avløpsrør, metall | NOBB VAVVS
60301348 | 740200 |  | 2" GALV. KOBLING VARME/KJØL./SPRINK. FLEKS. | Ja | 60178049 | 5865100 | Strekkfaste rørdeler støpejern |  | 5820210 | Deler for tilførselsrør, metall | NOBB VAVVS
60301361 | 215909 |  | REP.MUFFE TS20 216-238 L=250 EPDM A2 | Ja | 60175491 | 5865200 | Ikke strekkfaste rørdeler støpejern |  | 5820210 | Deler for tilførselsrør, metall | NOBB VAVVS
60301375 | 216269 | GLIDEMUFFE MAPRESS SYREF. 76,1 MM | Mapress Syrefast glidemuffe | Ja | 41695101 | 5845200 | Deler syrefaste rør |  | 5820210 | Deler for tilførselsrør, metall | NOBB VAVVS
60301375 | 283655 | GLIDEMUFFE MAPRESS SYREF. 76,1 MM | Mapress Syrefast glidemuffe | Nei | 41695101 | 5845200 | Deler syrefaste rør |  | 5820210 | Deler for tilførselsrør, metall | NOBB VAVVS
60301383 | 740280 | KGS GII NBR DN 400 PN 10 | Klinger KGS GII stålarmert NBR flenspakning | Ja | 60182781 | 5855200 | Deler karbonrør |  | 5820210 | Deler for tilførselsrør, metall | NOBB VAVVS
60301384 | 215954 |  | LK Ventilsett VKF RF | Ja | 60176118 | 5815550 | Gulvvarmesystemer (ekskl. rør) |  | 5810410 | Deler for gulvvarme/gatevarme | NOBB VAVVS
60301384 | 283655 |  | LK Ventilsett VKF RF | Nei | 60176118 | 5815550 | Gulvvarmesystemer (ekskl. rør) |  | 5810410 | Deler for gulvvarme/gatevarme | NOBB VAVVS
60301397 | 276835 | ALBUE 3/4" X 28 MM INNV. | UNISUPER ALBU M/INNV. GJ. | Ja | 60650676 | 5827100 | Messingdeler for trykkrør |  | 5820210 | Deler for tilførselsrør, metall | NOBB VAVVS
60301411 | 740628 |  | PE100 krage lang, SDR11 | Ja | 60179883 | 5815100 | Deler trykkrør PE |  | 5810330 | Deler for tilførselsrør, plast | NOBB VAVVS
60301426 | 267542 |  | ENDEKAPPE, MUFFESVEIS | Ja | 60653330 | 5815220 | Deler trykkrør andre typer plast |  | 5810330 | Deler for tilførselsrør, plast | NOBB VAVVS
60301428 | 740628 |  | PVC Tankgjennomføring | Ja | 60179889 | 5815220 | Deler trykkrør andre typer plast |  | 5810330 | Deler for tilførselsrør, plast | NOBB VAVVS
60301431 | 740600 |  | AVK Flense T-rør m/br.avst.L=900/350.PN16 | Ja | 60175801 | 5865100 | Strekkfaste rørdeler støpejern |  | 5820210 | Deler for tilførselsrør, metall | NOBB VAVVS
60301434 | 740392 |  | PE80 AVLØP ALBUE 90 GR. KORT/LANG | Ja | 60186116 | 5815100 | Deler trykkrør PE |  | 5810330 | Deler for tilførselsrør, plast | NOBB VAVVS
60301439 | 740600 |  | AVK Flensebend.L=210/210 PN16 | Ja | 60175801 | 5865100 | Strekkfaste rørdeler støpejern |  | 5820210 | Deler for tilførselsrør, metall | NOBB VAVVS
60301441 | 215954 | PREFABSKAP UNI 8/5 | Prefabskap UNI 8/5 | Ja | 41921207 | 5815450 | Fordelerskap rør i rørsystemer |  | 5810550 | Deler for rørsystemer | NOBB VAVVS
60301443 | 267542 |  | ENDEKAPPE LANG ENDE PE100 / SDR11 | Ja | 60653332 | 5815100 | Deler trykkrør PE |  | 5810330 | Deler for tilførselsrør, plast | NOBB VAVVS
60301453 | 267542 |  | SADEL M/UNDERDEL | Ja | 60175008 | 5815100 | Deler trykkrør PE |  | 5810330 | Deler for tilførselsrør, plast | NOBB VAVVS
60301453 | 283655 |  | SADEL M/UNDERDEL | Nei | 60175008 | 5815100 | Deler trykkrør PE |  | 5810330 | Deler for tilførselsrør, plast | NOBB VAVVS
60301469 | 740200 |  | 21/2"X2" GALV. REDUKSJON | Ja | 60178049 | 5865100 | Strekkfaste rørdeler støpejern |  | 5820210 | Deler for tilførselsrør, metall | NOBB VAVVS
60301475 | 740392 |  | PE100 PREFAB T-RØR SDR17 | Ja | 60186105 | 5815100 | Deler trykkrør PE |  | 5810330 | Deler for tilførselsrør, plast | NOBB VAVVS
60301477 | 740628 |  | PE100-bend 30° SDR11, bøyd av rør, R=1,5 | Ja | 60179883 | 5815100 | Deler trykkrør PE |  | 5810330 | Deler for tilførselsrør, plast | NOBB VAVVS
60301511 | 740664 |  | 3", NR. 8070097 MESS. PLUGG, EZZE 2451 | Ja | 60180820 | 5827100 | Messingdeler for trykkrør |  | 5820210 | Deler for tilførselsrør, metall | NOBB VAVVS
60301512 | 276835 | BEND, STØYDEMPENDE 125MM 87° | 125 MM X 87,5° POLO-KAL 3S PP STØYDEMPET BEND | Ja | 60648577 | 5505150 | Deler til avløpsrør |  | 5501210 | Deler til avløpsrør, plast | NOBB VAVVS
60301519 | 740200 |  | 4" GALV. KOBLING VARME/KJØL./SPRINK. FAST | Ja | 60178049 | 5865100 | Strekkfaste rørdeler støpejern |  | 5820210 | Deler for tilførselsrør, metall | NOBB VAVVS
60301541 | 741032 |  | N/001 FL 90° Bend Rød | Ja | 60187611 | 5865100 | Strekkfaste rørdeler støpejern |  | 5820210 | Deler for tilførselsrør, metall | NOBB VAVVS
60301542 | 267542 |  | BEND 22° LANG ENDE PE100 / SDR17 | Ja | 60175034 | 5815100 | Deler trykkrør PE |  | 5810330 | Deler for tilførselsrør, plast | NOBB VAVVS
60301551 | 740488 |  | PE100 Bend SDR17 lang | Ja | 60187986 | 5815100 | Deler trykkrør PE |  | 5810330 | Deler for tilførselsrør, plast | NOBB VAVVS
60301555 | 267542 |  | MULTI/JOINT 3207+ ENDEKAPPE M/GJ.UTTAK EPDM/A4 | Ja | 60174971 | 5893100 | Deler til trykkrør i andre materialer |  | 5830210 | Deler til tilførselsrør, andre materialer | NOBB VAVVS
60301555 | 283655 |  | MULTI/JOINT 3207+ ENDEKAPPE M/GJ.UTTAK EPDM/A4 | Nei | 60174971 | 5893100 | Deler til trykkrør i andre materialer |  | 5830210 | Deler til tilførselsrør, andre materialer | NOBB VAVVS
60301556 | 740664 |  | 4-veis radiatornøkkel | Ja | 60180821 | 5827100 | Messingdeler for trykkrør |  | 5820210 | Deler for tilførselsrør, metall | NOBB VAVVS
60301557 | 740628 |  | PVC Unionsmutter, PN16 | Ja | 60179898 | 5815100 | Deler trykkrør PE |  | 5810330 | Deler for tilførselsrør, plast | NOBB VAVVS
60301565 | 200868 |  | WAVIN PVC BEND FOR TRYKKRØR 22° PN10 | Ja | 60173876 | 5815100 | Deler trykkrør PE |  | 5810330 | Deler for tilførselsrør, plast | NOBB VAVVS
60301565 | 283655 |  | WAVIN PVC BEND FOR TRYKKRØR 22° PN10 | Nei | 60173876 | 5815100 | Deler trykkrør PE |  | 5810330 | Deler for tilførselsrør, plast | NOBB VAVVS
60301580 | 740392 |  | PP-HURTIGKOBL. ALB 90 INNV.GJ. | Ja | 60186141 | 5815100 | Deler trykkrør PE |  | 5810330 | Deler for tilførselsrør, plast | NOBB VAVVS
60301581 | 267542 |  | ANBORRINGSKLAMMER MED KNIV, KIT | Ja | 60175008 | 5815100 | Deler trykkrør PE |  | 5810330 | Deler for tilførselsrør, plast | NOBB VAVVS
60301586 | 740628 |  | PE100 Reduksjon kort, SDR11, Konsentrisk | Ja | 60179889 | 5815220 | Deler trykkrør andre typer plast |  | 5810330 | Deler for tilførselsrør, plast | NOBB VAVVS
60301590 | 204439 |  | PE 100 SDR 11 bend, f/speilsveising | Ja | 60174177 | 5815100 | Deler trykkrør PE |  | 5810330 | Deler for tilførselsrør, plast | NOBB VAVVS
60301601 | 214995 |  | RØR SØMLØST 1 1/2'' SCH40S ASTM A312 TP316 48,3x3,68 | Ja | 60642360 | 5830100 | Sømløse rør rustfrie |  | 5820100 | Tilførselsrør metall (tidl Kobberrør glødet kveil) | NOBB VAVVS
60301603 | 750282 | ALBU 90° SPR 63X63 SPRINKLER | Albu 90° sprinkler | Ja | 60767171 | 5815200 | Deler trykkrør flerlags |  | 5810360 | Deler for tilførselsrør, flerlags | NOBB VAVVS
60301609 | 743276 |  | Flensespiss Blå epoxy PN10 | Ja | 60183776 | 5865200 | Ikke strekkfaste rørdeler støpejern |  | 5820210 | Deler for tilførselsrør, metall | NOBB VAVVS
60301638 | 420984 |  | ACO PIPE 110MM RØRKLAMMER MED GUMMI | Ja | 60174426 | 5501250 | Avløpsrør rustfritt stål |  | 5505110 | Avløpsrør, metall | NOBB VAVVS
60301647 | 204439 |  | PE 100 SDR 11 bend f/elektromuffer | Ja | 60174232 | 5815100 | Deler trykkrør PE |  | 5810330 | Deler for tilførselsrør, plast | NOBB VAVVS
60301647 | 283655 |  | PE 100 SDR 11 bend f/elektromuffer | Nei | 60174232 | 5815100 | Deler trykkrør PE |  | 5810330 | Deler for tilførselsrør, plast | NOBB VAVVS
60301656 | 215909 |  | FLENSEMUFFE DN450 MAXI 455-472MM | Ja | 60175485 | 5865200 | Ikke strekkfaste rørdeler støpejern |  | 5820210 | Deler for tilførselsrør, metall | NOBB VAVVS
60301656 | 283655 |  | FLENSEMUFFE DN450 MAXI 455-472MM | Nei | 60175485 | 5865200 | Ikke strekkfaste rørdeler støpejern |  | 5820210 | Deler for tilførselsrør, metall | NOBB VAVVS
60301666 | 267542 |  | iJOINT TIPPUNION UTV. GJ, PP | Ja | 60175024 | 5815100 | Deler trykkrør PE |  | 5810330 | Deler for tilførselsrør, plast | NOBB VAVVS
60301669 | 740592 | KOBLING 1135-1160 MM | LC1160 W FERNCO RETTE KOBLINGER | Ja | 60174901 | 5505150 | Deler til avløpsrør |  | 1850640 | Forlengere og Overganger | NOBB VAVVS
60301670 | 740600 |  | AVK Flensebend.L=180/180 PN16 | Ja | 60175801 | 5865100 | Strekkfaste rørdeler støpejern |  | 5820210 | Deler for tilførselsrør, metall | NOBB VAVVS
60301672 | 283655 |  | RØRDELER, SKJ.STYKKE, BAIO PN16, GJS | Nei | 60188397 | 5865100 | Strekkfaste rørdeler støpejern |  | 5820210 | Deler for tilførselsrør, metall | NOBB VAVVS
60301672 | 740116 |  | RØRDELER, SKJ.STYKKE, BAIO PN16, GJS | Ja | 60188397 | 5865100 | Strekkfaste rørdeler støpejern |  | 5820210 | Deler for tilførselsrør, metall | NOBB VAVVS
60301675 | 204439 |  | PE 100 SDR 26 bend, f/speilsveising | Ja | 60174177 | 5815100 | Deler trykkrør PE |  | 5810330 | Deler for tilførselsrør, plast | NOBB VAVVS
60301700 | 743412 |  | K-FLEX K-BOX ISOLASJON FOR KULE-VENTIL DN65 | Ja | 60182812 | 3015060 | Ventil Komplette |  | 1130530 | Rørisolasjon andre materialer | NOBB VAVVS
60301706 | 267542 |  | iJOINT MUTTER | Ja | 60175028 | 5815100 | Deler trykkrør PE |  | 5810330 | Deler for tilførselsrør, plast | NOBB VAVVS
60301725 | 740628 |  | CPVC Union innv.lim | Ja | 60179907 | 6815200 | CPVC Deler for sprinkler |  | 6815210 | Deler og tilbehør for sprinkler, plast | NOBB VAVVS
60301726 | 743072 |  | TV-25S SYREF. SNITTRING T-RØRSKJØT | Ja | 60184528 | 5815300 | Kuplinger rør i rørsystemer |  | 5810550 | Deler for rørsystemer | NOBB VAVVS
60301727 | 283655 |  | ALBUE 90* ZAK46 - 40MM PE STUSS | Nei | 60188395 | 5865100 | Strekkfaste rørdeler støpejern |  | 5820210 | Deler for tilførselsrør, metall | NOBB VAVVS
60301727 | 740116 |  | ALBUE 90* ZAK46 - 40MM PE STUSS | Ja | 60188395 | 5865100 | Strekkfaste rørdeler støpejern |  | 5820210 | Deler for tilførselsrør, metall | NOBB VAVVS
60301737 | 283655 |  | SUPER MA RØR DN125 X 3,00 M | Nei | 60178495 | 5501300 | Avløpsrør støpejern/MA |  | 5505110 | Avløpsrør, metall | NOBB VAVVS
60301737 | 741228 |  | SUPER MA RØR DN125 X 3,00 M | Ja | 60178495 | 5501300 | Avløpsrør støpejern/MA |  | 5505110 | Avløpsrør, metall | NOBB VAVVS
60301748 | 743072 |  | KV-38S SNITTRING KRYSS | Ja | 60184523 | 5815300 | Kuplinger rør i rørsystemer |  | 5810550 | Deler for rørsystemer | NOBB VAVVS
60301775 | 740204 |  | Prestabo XL flensovergang, SC-Contur, ulegert stål | Ja | 60178143 | 5855200 | Deler karbonrør |  | 5820210 | Deler for tilførselsrør, metall | NOBB VAVVS
60301777 | 283655 |  | PP/STÅL LØSFLENS BOR.PN10 RAT.PN10 DN500 | Nei | 60186107 | 5815100 | Deler trykkrør PE |  | 5810330 | Deler for tilførselsrør, plast | NOBB VAVVS
60301777 | 740392 |  | PP/STÅL LØSFLENS BOR.PN10 RAT.PN10 DN500 | Ja | 60186107 | 5815100 | Deler trykkrør PE |  | 5810330 | Deler for tilførselsrør, plast | NOBB VAVVS
60301788 | 215756 | MUTTER 2" | Mutter | Ja | 41689557 | 5827100 | Messingdeler for trykkrør |  | 5820210 | Deler for tilførselsrør, metall | NOBB VAVVS
60301788 | 283655 | MUTTER 2" | Mutter | Nei | 41689557 | 5827100 | Messingdeler for trykkrør |  | 5820210 | Deler for tilførselsrør, metall | NOBB VAVVS
60301794 | 740600 |  | AVK Tyton Muffe T-Rør m/fl.avstikk DN300.PN16 | Ja | 60175812 | 5865200 | Ikke strekkfaste rørdeler støpejern |  | 5820210 | Deler for tilførselsrør, metall | NOBB VAVVS
60301811 | 283655 | KGS GII EPDM DN 1000 PN 10 | Klinger KGS GII stålarmert EPDM flenspakning | Nei | 60182781 | 5855200 | Deler karbonrør |  | 5820210 | Deler for tilførselsrør, metall | NOBB VAVVS
60301811 | 740280 | KGS GII EPDM DN 1000 PN 10 | Klinger KGS GII stålarmert EPDM flenspakning | Ja | 60182781 | 5855200 | Deler karbonrør |  | 5820210 | Deler for tilførselsrør, metall | NOBB VAVVS
60301824 | 283655 | KUMGJENNOMFØRONG COMBI 195-280 | TYPE 3 TRELLEBORG 911 COMBI-KUMGJ.FØRING | Nei | 60174909 | 5505150 | Deler til avløpsrør |  | 5894250 | Pakninger øvrige | NOBB VAVVS
60301824 | 740592 | KUMGJENNOMFØRONG COMBI 195-280 | TYPE 3 TRELLEBORG 911 COMBI-KUMGJ.FØRING | Ja | 60174909 | 5505150 | Deler til avløpsrør |  | 5894250 | Pakninger øvrige | NOBB VAVVS
60301836 | 214995 |  | Bend 45o press m/1 muffe galv. | Ja | 60638017 | 5855200 | Deler karbonrør |  | 5820210 | Deler for tilførselsrør, metall | NOBB VAVVS
60301837 | 283655 | KGS GII EPDM DN 15 PN 10-40 | Klinger KGS GII stålarmert EPDM flenspakning | Nei | 60182781 | 5855200 | Deler karbonrør |  | 5820210 | Deler for tilførselsrør, metall | NOBB VAVVS
60301837 | 740280 | KGS GII EPDM DN 15 PN 10-40 | Klinger KGS GII stålarmert EPDM flenspakning | Ja | 60182781 | 5855200 | Deler karbonrør |  | 5820210 | Deler for tilførselsrør, metall | NOBB VAVVS
60301843 | 726056 | BEND A-PRESS 90GR. 28 MM | 90' kobber bend m/1muffe | Ja | 60182048 | 5825300 | Pressfittings, CuNi |  | 5820210 | Deler for tilførselsrør, metall | NOBB VAVVS
60301845 | 393656 |  | SPILLVANN Ultra Rib 2 - BEND 90gr | Ja | 60657054 | 5410100 | Deler til drensrør/overvannsrør |  | 5401300 | Deler til drensrør og overvannsrør | NOBB VAVVS
60301854 | 740488 |  | PE100 Segm.sveist bend SDR26 | Ja | 60187986 | 5815100 | Deler trykkrør PE |  | 5810330 | Deler for tilførselsrør, plast | NOBB VAVVS
60301864 | 267542 |  | REDUKSJON KORT TP PVC-U | Ja | 60175000 | 5815220 | Deler trykkrør andre typer plast |  | 5810330 | Deler for tilførselsrør, plast | NOBB VAVVS
60301874 | 214995 |  | SYREFASTE PLANE SVEISEFLENSER PN10 DN250/254 | Ja | 60642698 | 5845100 | Flenser syrefaste rør |  | 5820210 | Deler for tilførselsrør, metall | NOBB VAVVS
60301878 | 740148 |  | 3/4" LYN TEE ANBORINGSKLAMMER TILSL. 1/2" | Ja | 60174824 | 5865200 | Ikke strekkfaste rørdeler støpejern |  | 5820210 | Deler for tilførselsrør, metall | NOBB VAVVS
60301884 | 267542 |  | OVERGANGSALBUE 90° MUFFESVEIS | Ja | 60175034 | 5815100 | Deler trykkrør PE |  | 5810330 | Deler for tilførselsrør, plast | NOBB VAVVS
60301887 | 216269 | REDUKSJON PE SENTRISK KORT 75X63MM | PE sentrisk reduksjon, kort | Ja | 60185631 | 5505150 | Deler til avløpsrør |  | 5501210 | Deler til avløpsrør, plast | NOBB VAVVS
60301887 | 283655 | REDUKSJON PE SENTRISK KORT 75X63MM | PE sentrisk reduksjon, kort | Nei | 60185631 | 5505150 | Deler til avløpsrør |  | 5501210 | Deler til avløpsrør, plast | NOBB VAVVS
60301888 | 214995 |  | BEND 90DG LR ASTM A403 WP316S 1/2'' SCH40S | Ja | 60642367 | 5845200 | Deler syrefaste rør |  | 5820210 | Deler for tilførselsrør, metall | NOBB VAVVS
60301889 | 740780 |  | 1/2-15x2,5R PEM-KOBL. UTV MESS | Ja | 60656567 | 5815150 | Deler trykkrør PEX |  | 5810330 | Deler for tilførselsrør, plast | NOBB VAVVS
60301893 | 726056 |  | A-press galv T-rør | Ja | 60181814 | 5835200 | Deler rustfrie rør |  | 5820210 | Deler for tilførselsrør, metall | NOBB VAVVS
60301903 | 215657 | SKJØTEUNION FPL FKR 12X12MM | FPL union, forkr | Ja | 41128943 | 5815100 | Deler trykkrør PE |  | 5810330 | Deler for tilførselsrør, plast | NOBB VAVVS
60301903 | 283655 | SKJØTEUNION FPL FKR 12X12MM | FPL union, forkr | Nei | 41128943 | 5815100 | Deler trykkrør PE |  | 5810330 | Deler for tilførselsrør, plast | NOBB VAVVS
60301904 | 740948 |  | SANHA-THERM OVERGANGSMUFFE INV GJ | Ja | 60186662 | 5855200 | Deler karbonrør |  | 5820210 | Deler for tilførselsrør, metall | NOBB VAVVS
60301908 | 741228 |  | Dobbel etasjegrenrør 88° m/innv. Vinger | Ja | 60178489 | 5505150 | Deler til avløpsrør |  | 5505160 | Deler til avløpsrør, metall | NOBB VAVVS
60301912 | 740392 |  | PE100 PREFAB BEND 22GR SDR17 | Ja | 60186104 | 5815100 | Deler trykkrør PE |  | 5810330 | Deler for tilførselsrør, plast | NOBB VAVVS
60301923 | 283655 |  | BAIO SGJ. FLENSEMUFFE HAWLE 540 | Nei | 60188403 | 5865100 | Strekkfaste rørdeler støpejern |  | 5820210 | Deler for tilførselsrør, metall | NOBB VAVVS
60301923 | 740116 |  | BAIO SGJ. FLENSEMUFFE HAWLE 540 | Ja | 60188403 | 5865100 | Strekkfaste rørdeler støpejern |  | 5820210 | Deler for tilførselsrør, metall | NOBB VAVVS
60301938 | 740628 |  | PE100-RC-el.sveise muffe, SDR 33-17 | Ja | 60179883 | 5815100 | Deler trykkrør PE |  | 5810330 | Deler for tilførselsrør, plast | NOBB VAVVS
60301950 | 283655 |  | PE100 RED.KONS KORT FOR SP-SVEIS SDR17 | Nei | 60186104 | 5815100 | Deler trykkrør PE |  | 5810330 | Deler for tilførselsrør, plast | NOBB VAVVS
60301950 | 740392 |  | PE100 RED.KONS KORT FOR SP-SVEIS SDR17 | Ja | 60186104 | 5815100 | Deler trykkrør PE |  | 5810330 | Deler for tilførselsrør, plast | NOBB VAVVS
60301959 | 216269 | REDUKSJON MEPLA 50X32MM | Mepla reduksjon | Ja | 41695047 | 5815200 | Deler trykkrør flerlags |  | 5810360 | Deler for tilførselsrør, flerlags | NOBB VAVVS
60301959 | 283655 | REDUKSJON MEPLA 50X32MM | Mepla reduksjon | Nei | 41695047 | 5815200 | Deler trykkrør flerlags |  | 5810360 | Deler for tilførselsrør, flerlags | NOBB VAVVS
60301960 | 267542 |  | GRENRØR 45° PVC-U | Ja | 60653334 | 5815220 | Deler trykkrør andre typer plast |  | 5810330 | Deler for tilførselsrør, plast | NOBB VAVVS
60301970 | 283655 | T-RØR M/INNV.GJENGER 28X3/4"X28 | Aespres t-rør m/innvendig gjenger | Ja | 60181602 | 5825100 | Pressfittings, kobber |  | 5820210 | Deler for tilførselsrør, metall | NOBB VAVVS
60301973 | 740392 |  | PE80 AVLØP T-RØR RED. | Ja | 60186115 | 5815100 | Deler trykkrør PE |  | 5810330 | Deler for tilførselsrør, plast | NOBB VAVVS
60301974 | 745164 |  | PAM MA Kobling 2-skruer CV rustfri | Ja | 60183774 | 5501300 | Avløpsrør støpejern/MA |  | 5505110 | Avløpsrør, metall | NOBB VAVVS
60301978 | 283655 |  | RØRDELER, BEND, BAIO, PN16, GJS 22GR 2XMUFFE | Nei | 60188403 | 5865100 | Strekkfaste rørdeler støpejern |  | 5820210 | Deler for tilførselsrør, metall | NOBB VAVVS
60301978 | 740116 |  | RØRDELER, BEND, BAIO, PN16, GJS 22GR 2XMUFFE | Ja | 60188403 | 5865100 | Strekkfaste rørdeler støpejern |  | 5820210 | Deler for tilførselsrør, metall | NOBB VAVVS
60301980 | 740392 |  | Plasson El-Muffe PE100 lang type SDR11 | Ja | 60186168 | 5815100 | Deler trykkrør PE |  | 5810330 | Deler for tilførselsrør, plast | NOBB VAVVS
60301984 | 267542 |  | LIMESADEL TP PVC-U | Ja | 60175000 | 5815220 | Deler trykkrør andre typer plast |  | 5810330 | Deler for tilførselsrør, plast | NOBB VAVVS
60301993 | 216269 | OVERG.SPISS MAPRESS CU GASS 22X1/2" | Mapress Kobber overgang m/spissende (gass) | Ja | 60185446 | 5825100 | Pressfittings, kobber |  | 5820210 | Deler for tilførselsrør, metall | NOBB VAVVS
60301993 | 283655 | OVERG.SPISS MAPRESS CU GASS 22X1/2" | Mapress Kobber overgang m/spissende (gass) | Nei | 60185446 | 5825100 | Pressfittings, kobber |  | 5820210 | Deler for tilførselsrør, metall | NOBB VAVVS
60302002 | 743276 |  | Muffeovergang Tyton Blå epoxy | Ja | 60183776 | 5865200 | Ikke strekkfaste rørdeler støpejern |  | 5820210 | Deler for tilførselsrør, metall | NOBB VAVVS
60302005 | 743072 |  | REDVDN-08/06L SNITTRING REDUKSJON | Ja | 60184523 | 5815300 | Kuplinger rør i rørsystemer |  | 5810550 | Deler for rørsystemer | NOBB VAVVS
60302012 | 283655 |  | OVERVANN IQ - BEND 90gr | Nei | 60657054 | 5410100 | Deler til drensrør/overvannsrør |  | 5401300 | Deler til drensrør og overvannsrør | NOBB VAVVS
60302012 | 393656 |  | OVERVANN IQ - BEND 90gr | Ja | 60657054 | 5410100 | Deler til drensrør/overvannsrør |  | 5401300 | Deler til drensrør og overvannsrør | NOBB VAVVS
60302015 | 216269 | SKOTTGJ.FØRING MAPRESS CUNIFE 35MM | Mapress CuNiFe skott og dekkgjennomføring | Ja | 60185444 | 5825300 | Pressfittings, CuNi |  | 5820210 | Deler for tilførselsrør, metall | NOBB VAVVS
60302015 | 283655 | SKOTTGJ.FØRING MAPRESS CUNIFE 35MM | Mapress CuNiFe skott og dekkgjennomføring | Nei | 60185444 | 5825300 | Pressfittings, CuNi |  | 5820210 | Deler for tilførselsrør, metall | NOBB VAVVS
60302016 | 200868 |  | AS+ BEND | Ja | 60638118 | 5505150 | Deler til avløpsrør |  | 5501210 | Deler til avløpsrør, plast | NOBB VAVVS
60302016 | 283655 |  | AS+ BEND | Nei | 60638118 | 5505150 | Deler til avløpsrør |  | 5501210 | Deler til avløpsrør, plast | NOBB VAVVS
60302023 | 740296 |  | 63 MM X 2" PN 16 PLASSIM PP KOMPRESJONS-ADAPTER M/UTV. GJ. F | Ja | 60183361 | 5815100 | Deler trykkrør PE |  | 5810330 | Deler for tilførselsrør, plast | NOBB VAVVS
60302028 | 283655 |  | Plasson El-Bend 0-24° Flexi-Dobbel PE100 SDR11-17 | Nei | 60186168 | 5815100 | Deler trykkrør PE |  | 5810330 | Deler for tilførselsrør, plast | NOBB VAVVS
60302028 | 740392 |  | Plasson El-Bend 0-24° Flexi-Dobbel PE100 SDR11-17 | Ja | 60186168 | 5815100 | Deler trykkrør PE |  | 5810330 | Deler for tilførselsrør, plast | NOBB VAVVS
60302030 | 216269 | RØR MAPRESS SYREFAST 316 15MM / 6M | Mapress Syrefast rør L: 6m | Ja | 60185340 | 5840200 | Sveiste rør syrefaste |  | 5820100 | Tilførselsrør metall (tidl Kobberrør glødet kveil) | NOBB VAVVS
60302030 | 283655 | RØR MAPRESS SYREFAST 316 15MM / 6M | Mapress Syrefast rør L: 6m | Nei | 60185340 | 5840200 | Sveiste rør syrefaste |  | 5820100 | Tilførselsrør metall (tidl Kobberrør glødet kveil) | NOBB VAVVS
60302038 | 215756 | SL SOKK INV G X SL G 1 1/4"X1.1/4" | slangesokkel inv. g. x slange | Ja | 60667720 | 5815100 | Deler trykkrør PE |  | 5810330 | Deler for tilførselsrør, plast | NOBB VAVVS
60302048 | 740628 |  | PE100 multibend 90° lang, SDR17 | Ja | 60179889 | 5815220 | Deler trykkrør andre typer plast |  | 5810330 | Deler for tilførselsrør, plast | NOBB VAVVS
60302065 | 215756 | NIPPELMUFFE 1/2" | Nippelmuffe | Ja | 41689557 | 5827100 | Messingdeler for trykkrør |  | 5820210 | Deler for tilførselsrør, metall | NOBB VAVVS
60302065 | 283655 | NIPPELMUFFE 1/2" | Nippelmuffe | Nei | 41689557 | 5827100 | Messingdeler for trykkrør |  | 5820210 | Deler for tilførselsrør, metall | NOBB VAVVS
60302070 | 283655 |  | BLÜCHER EUROPIPE GRENRØR 87° AISI304 | Nei | 60176281 | 5505150 | Deler til avløpsrør |  | 5505160 | Deler til avløpsrør, metall | NOBB VAVVS
60302070 | 740176 |  | BLÜCHER EUROPIPE GRENRØR 87° AISI304 | Ja | 60176281 | 5505150 | Deler til avløpsrør |  | 5505160 | Deler til avløpsrør, metall | NOBB VAVVS
60302093 | 740308 |  | Tippunion Overgang Akkumsett. (cu) | Ja | 60183669 | 5827100 | Messingdeler for trykkrør |  | 5820210 | Deler for tilførselsrør, metall | NOBB VAVVS
60302094 | 216269 | RØR MAPRESS SYREFAST 316 54MM / 6M | Mapress Syrefast rør L: 6m | Ja | 60185340 | 5840200 | Sveiste rør syrefaste |  | 5820100 | Tilførselsrør metall (tidl Kobberrør glødet kveil) | NOBB VAVVS
60302094 | 283655 | RØR MAPRESS SYREFAST 316 54MM / 6M | Mapress Syrefast rør L: 6m | Nei | 60185340 | 5840200 | Sveiste rør syrefaste |  | 5820100 | Tilførselsrør metall (tidl Kobberrør glødet kveil) | NOBB VAVVS
60302102 | 283655 |  | PE100 TIPPUNION PE/304 utv.gj BSP | Nei | 60186104 | 5815100 | Deler trykkrør PE |  | 5810330 | Deler for tilførselsrør, plast | NOBB VAVVS
60302102 | 740392 |  | PE100 TIPPUNION PE/304 utv.gj BSP | Ja | 60186104 | 5815100 | Deler trykkrør PE |  | 5810330 | Deler for tilførselsrør, plast | NOBB VAVVS
60302106 | 740176 |  | BLÜCHER MARINE GJENNOMF. M KR/MU (316L) | Ja | 60176281 | 5505150 | Deler til avløpsrør |  | 5505160 | Deler til avløpsrør, metall | NOBB VAVVS
60302112 | 276835 | POLO-KAL NG PP BEND 30° 160MM | POLO-KAL NG PP bend 160mm 30° | Ja | 60648277 | 5505150 | Deler til avløpsrør |  | 5501210 | Deler til avløpsrør, plast | NOBB VAVVS
60302117 | 267542 |  | REDUKSJON MUFFESVEIS | Ja | 60175034 | 5815100 | Deler trykkrør PE |  | 5810330 | Deler for tilførselsrør, plast | NOBB VAVVS
60302119 | 204439 |  | PP eksentrisk overgang f/grunnavløpsrør | Ja | 60174316 | 5505150 | Deler til avløpsrør |  | 5501210 | Deler til avløpsrør, plast | NOBB VAVVS
60302119 | 283655 |  | PP eksentrisk overgang f/grunnavløpsrør | Nei | 60174316 | 5505150 | Deler til avløpsrør |  | 5501210 | Deler til avløpsrør, plast | NOBB VAVVS
60302124 | 740628 |  | PE100 Segmentbend 22°, SDR17 Tr.red.fakt. 0,8 | Ja | 60179883 | 5815100 | Deler trykkrør PE |  | 5810330 | Deler for tilførselsrør, plast | NOBB VAVVS
60302127 | 740392 |  | PE100 PREFAB GRENRØR SDR26 | Ja | 60186105 | 5815100 | Deler trykkrør PE |  | 5810330 | Deler for tilførselsrør, plast | NOBB VAVVS
60302138 | 283655 | KOBLINGS MUTTER 1/8" | Koblings mutter | Nei | 41689557 | 5827100 | Messingdeler for trykkrør |  | 5820210 | Deler for tilførselsrør, metall | NOBB VAVVS
60302141 | 740628 |  | PE100 Nippel utv.gj. messing | Ja | 60179883 | 5815100 | Deler trykkrør PE |  | 5810330 | Deler for tilførselsrør, plast | NOBB VAVVS
60302145 | 740780 |  | 1/2 x 12mm TIPPUNION | Ja | 60183305 | 5827100 | Messingdeler for trykkrør |  | 5820210 | Deler for tilførselsrør, metall | NOBB VAVVS
60302155 | 267542 |  | T-RØR 90° LANG ENDE PE100 / SDR17-17,6 | Ja | 60175037 | 5815100 | Deler trykkrør PE |  | 5810330 | Deler for tilførselsrør, plast | NOBB VAVVS
60302170 | 283655 | BEND 45° M/2 MUFFER 28 | Aespres bend 45° m/2 muffer | Ja | 60181602 | 5825100 | Pressfittings, kobber |  | 5820210 | Deler for tilførselsrør, metall | NOBB VAVVS
60302194 | 216269 | ENDEKAPPE MAPRESS EL.FORSINKET 18MM | Mapress El-Forsinket kappe | Ja | 60185319 | 5855200 | Deler karbonrør |  | 5820210 | Deler for tilførselsrør, metall | NOBB VAVVS
60302194 | 283655 | ENDEKAPPE MAPRESS EL.FORSINKET 18MM | Mapress El-Forsinket kappe | Nei | 60185319 | 5855200 | Deler karbonrør |  | 5820210 | Deler for tilførselsrør, metall | NOBB VAVVS
60302201 | 204439 |  | PVC Kumgjennomgang/gjennomgangsrør | Ja | 60174316 | 5505150 | Deler til avløpsrør |  | 5501210 | Deler til avløpsrør, plast | NOBB VAVVS
60302201 | 283655 |  | PVC Kumgjennomgang/gjennomgangsrør | Nei | 60174316 | 5505150 | Deler til avløpsrør |  | 5501210 | Deler til avløpsrør, plast | NOBB VAVVS
60302212 | 216269 | LØPEM. MAPRESS SYREF 22X1 3/8" GASS | Mapress Syrefast overgang m/løpemutter (gass) | Ja | 41695101 | 5845200 | Deler syrefaste rør |  | 5820210 | Deler for tilførselsrør, metall | NOBB VAVVS
60302224 | 267542 |  | Overgang aktuator og kuleventil rustfrit stål TP | Ja | 60653304 | 5815220 | Deler trykkrør andre typer plast |  | 5810330 | Deler for tilførselsrør, plast | NOBB VAVVS
60302245 | 740204 |  | Prestabo XL 90° bend, SC-Contur, ulegert stål, | Ja | 60178143 | 5855200 | Deler karbonrør |  | 5820210 | Deler for tilførselsrør, metall | NOBB VAVVS
60302246 | 726056 | BEND 22 MM. 90GR. GALVANISERT | Bend 90 gr. m/2 muffer galvanisert, A-press | Ja | 60181812 | 5835200 | Deler rustfrie rør |  | 5820210 | Deler for tilførselsrør, metall | NOBB VAVVS
60302249 | 740116 |  | Flensepakning DN 500 PN 10 NBR | Ja | 60188398 | 5865100 | Strekkfaste rørdeler støpejern |  | 5820210 | Deler for tilførselsrør, metall | NOBB VAVVS
60302271 | 740204 |  | 18 x 1/2 x 18Prestabo t-rør, SC-Contur, ulegert stål, innven | Ja | 60178143 | 5855200 | Deler karbonrør |  | 5820210 | Deler for tilførselsrør, metall | NOBB VAVVS
60302276 | 740296 |  | 40 X 32 X 40 MM PN 16 PLASSIM PP KOMPRESJONS- OVERGANGS T-RØ | Ja | 60183361 | 5815100 | Deler trykkrør PE |  | 5810330 | Deler for tilførselsrør, plast | NOBB VAVVS
60302287 | 740628 |  | PE100 T-rør red. lang, SDR11 | Ja | 60179888 | 5815100 | Deler trykkrør PE |  | 5810330 | Deler for tilførselsrør, plast | NOBB VAVVS
60302302 | 745164 |  | PAM MA Bend 45° | Ja | 60183774 | 5501300 | Avløpsrør støpejern/MA |  | 5505110 | Avløpsrør, metall | NOBB VAVVS
60302304 | 741032 |  | N/60 Blindlokk m/Eksentrisk BSPT tappehull Rød | Ja | 60187611 | 5865100 | Strekkfaste rørdeler støpejern |  | 5820210 | Deler for tilførselsrør, metall | NOBB VAVVS
60302320 | 216269 | T-RØR MAPRESS CU GASS 18X1/2"X18 | Mapress Kobber T-rør innvendige gjenger (gass) | Ja | 60185448 | 5825100 | Pressfittings, kobber |  | 5820210 | Deler for tilførselsrør, metall | NOBB VAVVS
60302320 | 283655 | T-RØR MAPRESS CU GASS 18X1/2"X18 | Mapress Kobber T-rør innvendige gjenger (gass) | Nei | 60185448 | 5825100 | Pressfittings, kobber |  | 5820210 | Deler for tilførselsrør, metall | NOBB VAVVS
60302321 | 283655 | TIPPUNION 42X1 1/2 | STEELPRES TIPPUNION | Ja | 60181389 | 5855200 | Deler karbonrør |  | 5820210 | Deler for tilførselsrør, metall | NOBB VAVVS
60302324 | 214995 |  | T-rør press m/red. avst. 316 | Ja | 60639469 | 5845200 | Deler syrefaste rør |  | 5820210 | Deler for tilførselsrør, metall | NOBB VAVVS
60302328 | 740264 |  | RAUPIANO ters | Ja | 60181791 | 5505150 | Deler til avløpsrør |  | 5501210 | Deler til avløpsrør, plast | NOBB VAVVS
60302343 | 740628 |  | PE100 Reduksjon lang, SDR17, Konsentrisk | Ja | 60179883 | 5815100 | Deler trykkrør PE |  | 5810330 | Deler for tilførselsrør, plast | NOBB VAVVS
60302369 | 726056 |  | 54 X 35 X 54 MM T-RØR SYREF. PRESSFITTING | Ja | 60181884 | 5845200 | Deler syrefaste rør |  | 5820210 | Deler for tilførselsrør, metall | NOBB VAVVS
60302371 | 267542 |  | MULTI/JOINT 3207+ ENDEKAPPE M/GJ.UTTAK NBR/A2 | Ja | 60174971 | 5893100 | Deler til trykkrør i andre materialer |  | 5830210 | Deler til tilførselsrør, andre materialer | NOBB VAVVS
60302373 | 726056 | UNION 40X25 MM AHL- F/PE-TRYKKRØR | Union AHL- f/PE-trykkrør, PN 16 | Ja | 60181915 | 5815150 | Deler trykkrør PEX |  | 5810330 | Deler for tilførselsrør, plast | NOBB VAVVS
60302380 | 283655 | ALBUE 90° M/INNVENDIG GJ. 12X1/2" | Aespres albue 90° m/innvendig gjenger | Ja | 60181602 | 5825100 | Pressfittings, kobber |  | 5820210 | Deler for tilførselsrør, metall | NOBB VAVVS
60302387 | 215657 | KLEMRINGSKOBL. KOMBI 3/4"X22MM | FPL kombikupling forkr. Kompl. | Ja | 41128943 | 5815100 | Deler trykkrør PE |  | 5810330 | Deler for tilførselsrør, plast | NOBB VAVVS
60302387 | 283655 | KLEMRINGSKOBL. KOMBI 3/4"X22MM | FPL kombikupling forkr. Kompl. | Nei | 41128943 | 5815100 | Deler trykkrør PE |  | 5810330 | Deler for tilførselsrør, plast | NOBB VAVVS
60302390 | 420984 |  | ACO gitterrist W368 L398 H30 mesh 25x25 bar 30x2, antislip, | Ja | 60174449 | 5501250 | Avløpsrør rustfritt stål |  | 5505110 | Avløpsrør, metall | NOBB VAVVS
60302399 | 267542 |  | ALBUE 90° PVC-U | Ja | 60653313 | 5815220 | Deler trykkrør andre typer plast |  | 5810330 | Deler for tilførselsrør, plast | NOBB VAVVS
60302416 | 215657 | ALBUE FPL 15MM FKR | FPL albue, forkr | Ja | 41128943 | 5815100 | Deler trykkrør PE |  | 5810330 | Deler for tilførselsrør, plast | NOBB VAVVS
60302416 | 283655 | ALBUE FPL 15MM FKR | FPL albue, forkr | Nei | 41128943 | 5815100 | Deler trykkrør PE |  | 5810330 | Deler for tilførselsrør, plast | NOBB VAVVS
60302417 | 267542 |  | MULTI/JOINT 3157+ RED. FLENSEMUFFE PN16 | Ja | 60174974 | 5893100 | Deler til trykkrør i andre materialer |  | 5830210 | Deler til tilførselsrør, andre materialer | NOBB VAVVS
60302422 | 267542 |  | MULTI/JOINT 3007+ SKJØTEMUFFE EPDM/A4 | Ja | 60174971 | 5893100 | Deler til trykkrør i andre materialer |  | 5830210 | Deler til tilførselsrør, andre materialer | NOBB VAVVS
60302422 | 283655 |  | MULTI/JOINT 3007+ SKJØTEMUFFE EPDM/A4 | Nei | 60174971 | 5893100 | Deler til trykkrør i andre materialer |  | 5830210 | Deler til tilførselsrør, andre materialer | NOBB VAVVS
60302423 | 740780 |  | 40x2,4 PN4 PEM STØTTEHYLSE | Ja | 60183295 | 5815100 | Deler trykkrør PE |  | 5810330 | Deler for tilførselsrør, plast | NOBB VAVVS
60302458 | 740664 |  | 3/8" R X 1/8" R, NR. 1985878 FKR. OVERGANGSANSATSNIPPEL, PLA | Ja | 60180826 | 5827100 | Messingdeler for trykkrør |  | 5820210 | Deler for tilførselsrør, metall | NOBB VAVVS
60302481 | 204439 |  | PP løpemuffe f/grunnavløpsrør | Ja | 60174316 | 5505150 | Deler til avløpsrør |  | 5501210 | Deler til avløpsrør, plast | NOBB VAVVS
60302481 | 283655 |  | PP løpemuffe f/grunnavløpsrør | Nei | 60174316 | 5505150 | Deler til avløpsrør |  | 5501210 | Deler til avløpsrør, plast | NOBB VAVVS
60302493 | 215756 | ALBUE INNV UTVENDIG GJENGE 3/8" | Albue med innvendig/utvendig gjenge | Ja | 41689557 | 5827100 | Messingdeler for trykkrør |  | 5820210 | Deler for tilførselsrør, metall | NOBB VAVVS
60302493 | 283655 | ALBUE INNV UTVENDIG GJENGE 3/8" | Albue med innvendig/utvendig gjenge | Nei | 41689557 | 5827100 | Messingdeler for trykkrør |  | 5820210 | Deler for tilførselsrør, metall | NOBB VAVVS
60302494 | 283655 |  | Dekkskive Falu Vulk, hvit | Nei | 60183820 | 5505150 | Deler til avløpsrør |  | 5501210 | Deler til avløpsrør, plast | NOBB VAVVS
60302494 | 740324 |  | Dekkskive Falu Vulk, hvit | Ja | 60183820 | 5505150 | Deler til avløpsrør |  | 5501210 | Deler til avløpsrør, plast | NOBB VAVVS
60302515 | 740116 |  | Hawlefit Albue 90¤ 3/4" innv.gj 25mm. 6430HF | Ja | 60188411 | 5865100 | Strekkfaste rørdeler støpejern |  | 5820210 | Deler for tilførselsrør, metall | NOBB VAVVS
60302523 | 215619 | SKJØTEUNION 2130 20X20-23 CU22 | 2130 Skjøteunion 20x20-23xCu22 | Ja | 60175244 | 5825250 | Rørdeler, CuNi |  | 5820210 | Deler for tilførselsrør, metall | NOBB VAVVS
60302526 | 743072 |  | PR-08L/S SNITTTRING | Ja | 60184523 | 5815300 | Kuplinger rør i rørsystemer |  | 5810550 | Deler for rørsystemer | NOBB VAVVS
60302529 | 740628 |  | PE100 T-rør red. lang prefab SDR17 | Ja | 60179888 | 5815100 | Deler trykkrør PE |  | 5810330 | Deler for tilførselsrør, plast | NOBB VAVVS
60302533 | 283655 |  | ZAK Tippunion | Nei | 60188395 | 5865100 | Strekkfaste rørdeler støpejern |  | 5820210 | Deler for tilførselsrør, metall | NOBB VAVVS
60302533 | 740116 |  | ZAK Tippunion | Ja | 60188395 | 5865100 | Strekkfaste rørdeler støpejern |  | 5820210 | Deler for tilførselsrør, metall | NOBB VAVVS
60302534 | 743072 |  | GAV-42LR3.2 SYREF. SNITTRING BSP INNV.GJ | Ja | 60184528 | 5815300 | Kuplinger rør i rørsystemer |  | 5810550 | Deler for rørsystemer | NOBB VAVVS
60302538 | 204439 |  | PE 100 SDR 11 sentrisk dim. overgang lang | Ja | 60174242 | 5815100 | Deler trykkrør PE |  | 5810330 | Deler for tilførselsrør, plast | NOBB VAVVS
60302549 | 726056 | RØRKUPLING 316L 58-64 MM | Rørkupling 316L, NBR PN16 Strekkfast | Ja | 60181851 | 5835200 | Deler rustfrie rør |  | 5820210 | Deler for tilførselsrør, metall | NOBB VAVVS
60302552 | 283655 |  | PLASSON SERIE.1 UNION PE/MESSING INNV.GJ BSP | Nei | 60186141 | 5815100 | Deler trykkrør PE |  | 5810330 | Deler for tilførselsrør, plast | NOBB VAVVS
60302552 | 740392 |  | PLASSON SERIE.1 UNION PE/MESSING INNV.GJ BSP | Ja | 60186141 | 5815100 | Deler trykkrør PE |  | 5810330 | Deler for tilførselsrør, plast | NOBB VAVVS
60302558 | 740200 |  | 2" X 11/2" GRINNELL ANBORING M/GJ. UTTAK | Ja | 60178049 | 5865100 | Strekkfaste rørdeler støpejern |  | 5820210 | Deler for tilførselsrør, metall | NOBB VAVVS
60302560 | 215800 |  | Roth fordelerkupling, EURO RG | Ja | 60177349 | 5815300 | Kuplinger rør i rørsystemer |  | 5810550 | Deler for rørsystemer | NOBB VAVVS
60302560 | 283655 |  | Roth fordelerkupling, EURO RG | Nei | 60177349 | 5815300 | Kuplinger rør i rørsystemer |  | 5810550 | Deler for rørsystemer | NOBB VAVVS
60302564 | 740628 |  | Flexkobling Stand. Large Bred | Ja | 60179874 | 5815220 | Deler trykkrør andre typer plast |  | 5810330 | Deler for tilførselsrør, plast | NOBB VAVVS
60302569 | 740628 |  | PE100 Reduksjon lang, SDR17, Konsentrisk | Ja | 60179883 | 5815100 | Deler trykkrør PE |  | 5810330 | Deler for tilførselsrør, plast | NOBB VAVVS
60302576 | 740116 |  | Spissrør kalibrert DN 200/222 L=800mm | Ja | 60188398 | 5865100 | Strekkfaste rørdeler støpejern |  | 5820210 | Deler for tilførselsrør, metall | NOBB VAVVS
60302583 | 740392 |  | PE100 RC BEND 90° SØMLØST SDR17 R=1,5xD | Ja | 60186104 | 5815100 | Deler trykkrør PE |  | 5810330 | Deler for tilførselsrør, plast | NOBB VAVVS
60302586 | 740392 |  | PE80 AVLØP RED. GRENRØR | Ja | 60186115 | 5815100 | Deler trykkrør PE |  | 5810330 | Deler for tilførselsrør, plast | NOBB VAVVS
60302587 | 283655 |  | PE100 BEND 90° KORT (L) F/SP-SVEIS SDR11 | Nei | 60186104 | 5815100 | Deler trykkrør PE |  | 5810330 | Deler for tilførselsrør, plast | NOBB VAVVS
60302587 | 740392 |  | PE100 BEND 90° KORT (L) F/SP-SVEIS SDR11 | Ja | 60186104 | 5815100 | Deler trykkrør PE |  | 5810330 | Deler for tilførselsrør, plast | NOBB VAVVS
60302608 | 283655 |  | AVK Flensemuffe m/murkrage.L=500.PN10 | Nei | 60175801 | 5865100 | Strekkfaste rørdeler støpejern |  | 5820210 | Deler for tilførselsrør, metall | NOBB VAVVS
60302608 | 740600 |  | AVK Flensemuffe m/murkrage.L=500.PN10 | Ja | 60175801 | 5865100 | Strekkfaste rørdeler støpejern |  | 5820210 | Deler for tilførselsrør, metall | NOBB VAVVS
60302613 | 740392 |  | PE80 AVLØP GRENRØR | Ja | 60186115 | 5815100 | Deler trykkrør PE |  | 5810330 | Deler for tilførselsrør, plast | NOBB VAVVS
60302620 | 214995 |  | T-RØR CU | Ja | 60178849 | 5825100 | Pressfittings, kobber |  | 5820210 | Deler for tilførselsrør, metall | NOBB VAVVS
60302633 | 283655 |  | ISOVARM RETTSKJØT DELESETT | Nei | 60174318 | 5505100 | Deler til avløpsrør isolert |  | 5501210 | Deler til avløpsrør, plast | NOBB VAVVS
60302634 | 267542 |  | TANK GJENNOMFØRING PVC-U/EPDM m. spissende/redusert muffe | Ja | 60174991 | 5815220 | Deler trykkrør andre typer plast |  | 5810330 | Deler for tilførselsrør, plast | NOBB VAVVS
60302639 | 740308 |  | Slamfilter | Ja | 60183669 | 5827100 | Messingdeler for trykkrør |  | 5820210 | Deler for tilførselsrør, metall | NOBB VAVVS
60302641 | 267542 |  | ANBORRINGSKLAMMER MED KNIV, "BAKKEKRAN", KIT | Ja | 60175008 | 5815100 | Deler trykkrør PE |  | 5810330 | Deler for tilførselsrør, plast | NOBB VAVVS
60302657 | 283655 | TC-SLANGESTUSS DIN DN 10 - 12X1 | TC-slangestuss DIN DN 10 - 12x1 m/flens 50,5mm og stuss | Ja | 60181428 | 5845200 | Deler syrefaste rør |  | 5820210 | Deler for tilførselsrør, metall | NOBB VAVVS
60302660 | 216269 | BEND SILENTDB20 45° 90MM LANG | Silent-db20 bend 45° med langt tilkoblingsrør | Ja | 41695045 | 5505150 | Deler til avløpsrør |  | 5501210 | Deler til avløpsrør, plast | NOBB VAVVS
60302663 | 740628 |  | PVC Y-gren 45° innv.lim | Ja | 60179890 | 5815220 | Deler trykkrør andre typer plast |  | 5810330 | Deler for tilførselsrør, plast | NOBB VAVVS
60302666 | 214995 |  | GJENGEAVGRENING SCR 3000LBS ASTM A105 BLACK 1" x 5"-4" | Ja | 60642734 | 5855200 | Deler karbonrør |  | 5820210 | Deler for tilførselsrør, metall | NOBB VAVVS
60302676 | 283655 |  | AVK dobbelt flenserør type FF, 1000 mm, PN10/16, | Nei | 60175801 | 5865100 | Strekkfaste rørdeler støpejern |  | 5820210 | Deler for tilførselsrør, metall | NOBB VAVVS
60302676 | 740600 |  | AVK dobbelt flenserør type FF, 1000 mm, PN10/16, | Ja | 60175801 | 5865100 | Strekkfaste rørdeler støpejern |  | 5820210 | Deler for tilførselsrør, metall | NOBB VAVVS
60302680 | 740116 |  | INNVA Rep.muffe A4 251-271 L=300 | Ja | 60188400 | 5865200 | Ikke strekkfaste rørdeler støpejern |  | 5820210 | Deler for tilførselsrør, metall | NOBB VAVVS
60302683 | 740176 |  | BLÜCHER EUROPIPE GRENRØR 45° AISI304 | Ja | 60176281 | 5505150 | Deler til avløpsrør |  | 5505160 | Deler til avløpsrør, metall | NOBB VAVVS
60302685 | 267542 |  | T-RØR 90° SPEILSVEIS PE100 / SDR11 | Ja | 60175037 | 5815100 | Deler trykkrør PE |  | 5810330 | Deler for tilførselsrør, plast | NOBB VAVVS
60302688 | 283655 | ENDESTOPP MIKRORØR 7MM | DL ENDESTOPP MIKRORØR | Nei | 60688934 | 5615100 | Deler til kabelrør |  | 5610150 | Deler til kabelrør | NOBB VAVVS
60302688 | 728216 | ENDESTOPP MIKRORØR 7MM | DL ENDESTOPP MIKRORØR | Ja | 60688934 | 5615100 | Deler til kabelrør |  | 5610150 | Deler til kabelrør | NOBB VAVVS
60302691 | 740392 |  | Plasson El-Bend 90° Adapt PE100/Mess.utv.gj.BSP | Ja | 60186168 | 5815100 | Deler trykkrør PE |  | 5810330 | Deler for tilførselsrør, plast | NOBB VAVVS
60302705 | 204439 |  | Flenspakning, armert | Ja | 60174412 | 5815100 | Deler trykkrør PE |  | 5810330 | Deler for tilførselsrør, plast | NOBB VAVVS
60302705 | 283655 |  | Flenspakning, armert | Nei | 60174412 | 5815100 | Deler trykkrør PE |  | 5810330 | Deler for tilførselsrør, plast | NOBB VAVVS
60302707 | 215954 | T-RØR PRESSPEX UTVGJ I AVSTIKK A50X | LK PressPex T-rør utvgj i avstikk | Ja | 41920617 | 5815300 | Kuplinger rør i rørsystemer |  | 5810550 | Deler for rørsystemer | NOBB VAVVS
60302710 | 200868 | SITECH+ BEND 50X30° | Sitech+ bend 50x30° | Ja | 60806388 | 5505150 | Deler til avløpsrør |  | 5501210 | Deler til avløpsrør, plast | NOBB VAVVS
60302710 | 283655 | SITECH+ BEND 50X30° | Sitech+ bend 50x30° | Nei | 60806388 | 5505150 | Deler til avløpsrør |  | 5501210 | Deler til avløpsrør, plast | NOBB VAVVS
60302725 | 740280 | KGS/TK SDR 17 NBR DN600 500 X 695 | Klinger KGS/TK SDR 17 NBR | Ja | 60182784 | 5855200 | Deler karbonrør |  | 5820210 | Deler for tilførselsrør, metall | NOBB VAVVS
60302740 | 420984 |  | MODULAR 200 RENNE MIDTPL.UTLØP Ø110 AISI316 | Ja | 60174449 | 5501250 | Avløpsrør rustfritt stål |  | 5505110 | Avløpsrør, metall | NOBB VAVVS
60302741 | 267542 |  | TOPLOAD SADEL PE100/SDR11 | Ja | 60175008 | 5815100 | Deler trykkrør PE |  | 5810330 | Deler for tilførselsrør, plast | NOBB VAVVS
60302754 | 215756 | ANSATSNIPPEL 11/4" | Ansatsnippel | Ja | 41689557 | 5827100 | Messingdeler for trykkrør |  | 5820210 | Deler for tilførselsrør, metall | NOBB VAVVS
60302754 | 283655 | ANSATSNIPPEL 11/4" | Ansatsnippel | Nei | 41689557 | 5827100 | Messingdeler for trykkrør |  | 5820210 | Deler for tilførselsrør, metall | NOBB VAVVS
60302754 | 740220 | ANSATSNIPPEL 11/4" | Ansatsnippel | Nei | 41689557 | 5827100 | Messingdeler for trykkrør |  | 5820210 | Deler for tilførselsrør, metall | NOBB VAVVS
60302758 | 740176 |  | BLÜCHER EUROPIPE AVLØPSRØR M/1 MUFFE AISI305 | Ja | 60176259 | 5501250 | Avløpsrør rustfritt stål |  | 5505110 | Avløpsrør, metall | NOBB VAVVS
60302766 | 267542 |  | REDUKSJON EKSENTRISK SPEILSVEIS PE100 / SDR11 | Ja | 60175034 | 5815100 | Deler trykkrør PE |  | 5810330 | Deler for tilførselsrør, plast | NOBB VAVVS
60302772 | 200868 |  | 20x3/4" M5 overgangsvinkel m/mf | Ja | 60174063 | 5815200 | Deler trykkrør flerlags |  | 5810360 | Deler for tilførselsrør, flerlags | NOBB VAVVS
60302773 | 740204 |  | Profipress S muffe med SC-Contur | Ja | 60178176 | 5825100 | Pressfittings, kobber |  | 5820210 | Deler for tilførselsrør, metall | NOBB VAVVS
60302794 | 740204 |  | forskruing Raxofix | Ja | 60677650 | 5893100 | Deler til trykkrør i andre materialer |  | 5830210 | Deler til tilførselsrør, andre materialer | NOBB VAVVS
60302797 | 740628 |  | PE100 T-rør red. lang, SDR11 | Ja | 60179888 | 5815100 | Deler trykkrør PE |  | 5810330 | Deler for tilførselsrør, plast | NOBB VAVVS
60302801 | 283655 |  | PE100 RED.KONS KORT TRAPPET SDR17 | Nei | 60186104 | 5815100 | Deler trykkrør PE |  | 5810330 | Deler for tilførselsrør, plast | NOBB VAVVS
60302801 | 740392 |  | PE100 RED.KONS KORT TRAPPET SDR17 | Ja | 60186104 | 5815100 | Deler trykkrør PE |  | 5810330 | Deler for tilførselsrør, plast | NOBB VAVVS
60302820 | 740392 |  | PE100 Albue 90° lang for EL-sveis SDR11 | Ja | 60186104 | 5815100 | Deler trykkrør PE |  | 5810330 | Deler for tilførselsrør, plast | NOBB VAVVS
60302842 | 740392 |  | PP-HURTIGKOBL. OMB.-SETT PE-GALV. RØR GUM | Ja | 60186147 | 5815100 | Deler trykkrør PE |  | 5810330 | Deler for tilførselsrør, plast | NOBB VAVVS
60302844 | 740628 |  | PVC krage innv.lim, rillet underside | Ja | 60179889 | 5815220 | Deler trykkrør andre typer plast |  | 5810330 | Deler for tilførselsrør, plast | NOBB VAVVS
60302860 | 740176 |  | BLÜCHER MARINE GJENNOMFØRING F CABIN F (316L) | Ja | 60176281 | 5505150 | Deler til avløpsrør |  | 5505160 | Deler til avløpsrør, metall | NOBB VAVVS
60302865 | 214995 |  | NIPPELMUFFE CU | Ja | 60178848 | 5825100 | Pressfittings, kobber |  | 5820210 | Deler for tilførselsrør, metall | NOBB VAVVS
60302867 | 283655 |  | Anb.klammer f.PVC/PE rør,Hawle5250 | Nei | 60188415 | 5865100 | Strekkfaste rørdeler støpejern |  | 5820210 | Deler for tilførselsrør, metall | NOBB VAVVS
60302867 | 740116 |  | Anb.klammer f.PVC/PE rør,Hawle5250 | Ja | 60188415 | 5865100 | Strekkfaste rørdeler støpejern |  | 5820210 | Deler for tilførselsrør, metall | NOBB VAVVS
60302870 | 215954 |  | LK UNION M/INNV.GJ. A50 X 1.1/4" F/ALU-PEX RØR | Ja | 60176022 | 5825200 | Pushfittings, kobber forkrommet |  | 5820210 | Deler for tilførselsrør, metall | NOBB VAVVS
60302870 | 283655 |  | LK UNION M/INNV.GJ. A50 X 1.1/4" F/ALU-PEX RØR | Nei | 60176022 | 5825200 | Pushfittings, kobber forkrommet |  | 5820210 | Deler for tilførselsrør, metall | NOBB VAVVS
60302874 | 740392 |  | PE100 PREFAB BEND 45GR SDR33 | Ja | 60186104 | 5815100 | Deler trykkrør PE |  | 5810330 | Deler for tilførselsrør, plast | NOBB VAVVS
60302875 | 267542 |  | SADEL MED SPISSENDE | Ja | 60175008 | 5815100 | Deler trykkrør PE |  | 5810330 | Deler for tilførselsrør, plast | NOBB VAVVS
60302881 | 740296 |  | 90 MM X 1.1/2" PN 10 PLASSIM PP KOMPRESJONS-SADELSTYKKE M/4 | Ja | 60183361 | 5815100 | Deler trykkrør PE |  | 5810330 | Deler for tilførselsrør, plast | NOBB VAVVS
60302882 | 740204 |  | Sanpress inox t-rør, SC-Contur, syrefast stål, | Ja | 60677121 | 5845200 | Deler syrefaste rør |  | 5820210 | Deler for tilførselsrør, metall | NOBB VAVVS
60302885 | 276835 |  | TECEflex nordic tippuninon, messing | Ja | 60650424 | 5505150 | Deler til avløpsrør |  | 5810550 | Deler for rørsystemer | NOBB VAVVS
60302893 | 283655 |  | Hawlefit Tipunion 1" utv.gj 32mm. 6120HF | Nei | 60188411 | 5865100 | Strekkfaste rørdeler støpejern |  | 5820210 | Deler for tilførselsrør, metall | NOBB VAVVS
60302893 | 740116 |  | Hawlefit Tipunion 1" utv.gj 32mm. 6120HF | Ja | 60188411 | 5865100 | Strekkfaste rørdeler støpejern |  | 5820210 | Deler for tilførselsrør, metall | NOBB VAVVS
60302901 | 740392 |  | PE100 Albue 11° lang for EL-sveis SDR11 | Ja | 60186104 | 5815100 | Deler trykkrør PE |  | 5810330 | Deler for tilførselsrør, plast | NOBB VAVVS
60302911 | 215619 | T-RØR 1150 MS 15X12X12 | 1150 T-rør ms 15x12x12 | Ja | 60175249 | 5825250 | Rørdeler, CuNi |  | 5820210 | Deler for tilførselsrør, metall | NOBB VAVVS
60302916 | 740628 |  | Magnum-kobling albue 90° tippunion innv.gj. | Ja | 60179935 | 5815220 | Deler trykkrør andre typer plast |  | 5810330 | Deler for tilførselsrør, plast | NOBB VAVVS
60302920 | 740204 |  | Sanpress inox nippelmuffe, SC-Contur, syrefast stål | Ja | 60677121 | 5845200 | Deler syrefaste rør |  | 5820210 | Deler for tilførselsrør, metall | NOBB VAVVS
60302931 | 420984 |  | MODULAR 20 RENNE MIDTPL.SLUK Ø110 AISI316 | Ja | 60174449 | 5501250 | Avløpsrør rustfritt stål |  | 5505110 | Avløpsrør, metall | NOBB VAVVS
60302938 | 420984 |  | ACO PIPE MENGERINGSSETT I STØPEJERN DN70 | Ja | 60174413 | 5501250 | Avløpsrør rustfritt stål |  | 5505110 | Avløpsrør, metall | NOBB VAVVS
60302941 | 740392 |  | PE80 AVLØP T-RØR RED. | Ja | 60186115 | 5815100 | Deler trykkrør PE |  | 5810330 | Deler for tilførselsrør, plast | NOBB VAVVS
60302947 | 216269 | T-RØR MAPRESS CUNIFE 88,9X42X88,9 | T-RØR MAPRESS CUNIFE redusert | Ja | 60185453 | 5825300 | Pressfittings, CuNi |  | 5820210 | Deler for tilførselsrør, metall | NOBB VAVVS
60302947 | 283655 | T-RØR MAPRESS CUNIFE 88,9X42X88,9 | T-RØR MAPRESS CUNIFE redusert | Nei | 60185453 | 5825300 | Pressfittings, CuNi |  | 5820210 | Deler for tilførselsrør, metall | NOBB VAVVS
60302951 | 740264 |  | Vinkel 90 grader | Ja | 60679924 | 5815550 | Gulvvarmesystemer (ekskl. rør) |  | 5810410 | Deler for gulvvarme/gatevarme | NOBB VAVVS
60302957 | 216269 | GRENRØR PE 45° 200X200MM | PE grenrør 45° | Ja | 42013021 | 5505150 | Deler til avløpsrør |  | 5501210 | Deler til avløpsrør, plast | NOBB VAVVS
60302957 | 283655 | GRENRØR PE 45° 200X200MM | PE grenrør 45° | Nei | 42013021 | 5505150 | Deler til avløpsrør |  | 5501210 | Deler til avløpsrør, plast | NOBB VAVVS
60302964 | 740600 |  | AVK Flenseovergang, dukt stpj.L=300.PN16 | Ja | 60175801 | 5865100 | Strekkfaste rørdeler støpejern |  | 5820210 | Deler for tilførselsrør, metall | NOBB VAVVS
60302970 | 283655 |  | ACO PIPE 75MM LANGBEND 87,5° | Nei | 60174413 | 5501250 | Avløpsrør rustfritt stål |  | 5505110 | Avløpsrør, metall | NOBB VAVVS
60302970 | 420984 |  | ACO PIPE 75MM LANGBEND 87,5° | Ja | 60174413 | 5501250 | Avløpsrør rustfritt stål |  | 5505110 | Avløpsrør, metall | NOBB VAVVS
60302972 | 741032 |  | S/75 Kupling Oransje Nitril-TA Grå f/Maritim | Ja | 60187616 | 5815300 | Kuplinger rør i rørsystemer |  | 5810550 | Deler for rørsystemer | NOBB VAVVS
60302973 | 740816 |  | AVTRAPPA BELASTNINGSLODD I BETONG, LUFTVEKT | Ja | 60184780 | 5815100 | Deler trykkrør PE |  | 5810330 | Deler for tilførselsrør, plast | NOBB VAVVS
60302976 | 420984 |  | ACO PIPE 125x750MM RØR MED MUFFE BEGGE ENDER | Ja | 60174413 | 5501250 | Avløpsrør rustfritt stål |  | 5505110 | Avløpsrør, metall | NOBB VAVVS
60302986 | 200868 |  | Tigris K5 overgang m/muffe | Ja | 60174058 | 5815200 | Deler trykkrør flerlags |  | 5810360 | Deler for tilførselsrør, flerlags | NOBB VAVVS
60302989 | 283655 |  | Blindflens DN 200 PN10 | Nei | 60188398 | 5865100 | Strekkfaste rørdeler støpejern |  | 5820210 | Deler for tilførselsrør, metall | NOBB VAVVS
60302989 | 740116 |  | Blindflens DN 200 PN10 | Ja | 60188398 | 5865100 | Strekkfaste rørdeler støpejern |  | 5820210 | Deler for tilførselsrør, metall | NOBB VAVVS
60302990 | 214995 |  | T-RØR BE 1 1/2'' SCH10S ASTM A403 WP316 | Ja | 60642367 | 5845200 | Deler syrefaste rør |  | 5820210 | Deler for tilførselsrør, metall | NOBB VAVVS
60302999 | 740628 |  | PE100-RC Plate, svart | Ja | 60179887 | 5815100 | Deler trykkrør PE |  | 5810330 | Deler for tilførselsrør, plast | NOBB VAVVS
60303009 | 200868 |  | AS+ PAKNING EPDM | Ja | 60173836 | 5505150 | Deler til avløpsrør |  | 5894250 | Pakninger øvrige | NOBB VAVVS
60303009 | 283655 |  | AS+ PAKNING EPDM | Nei | 60173836 | 5505150 | Deler til avløpsrør |  | 5894250 | Pakninger øvrige | NOBB VAVVS
60303012 | 740628 |  | PE100-RC-el.sveise muffe, SDR 41-26 | Ja | 60179883 | 5815100 | Deler trykkrør PE |  | 5810330 | Deler for tilførselsrør, plast | NOBB VAVVS
60303015 | 740628 |  | Flexkobling Reduksjon | Ja | 60179874 | 5815220 | Deler trykkrør andre typer plast |  | 5810330 | Deler for tilførselsrør, plast | NOBB VAVVS
60303016 | 420984 |  | MODULAR 200 VINKELRENNNE AISI304 | Ja | 60174449 | 5501250 | Avløpsrør rustfritt stål |  | 5505110 | Avløpsrør, metall | NOBB VAVVS
60303017 | 740628 |  | PE100-bend 11° SDR17, bøyd av rør, R=1,5 | Ja | 60179883 | 5815100 | Deler trykkrør PE |  | 5810330 | Deler for tilførselsrør, plast | NOBB VAVVS
60303039 | 740264 |  | Husinføringsbend f/fjernvarmerør SDR 11 UNO | Ja | 60181800 | 5891100 | Deler til preisolerte rør fjernvarme |  | 5810420 | Deler til fjernvarmerør, plast | NOBB VAVVS
60303045 | 276835 | VEGGBOKS 1/2" X 18 MM | TECE veggboks 18 mm | Ja | 60649861 | 5815400 | Veggbokser rør i rørsystemer |  | 5810550 | Deler for rørsystemer | NOBB VAVVS
60303049 | 267542 |  | REDUKSJON LANG ENDE PE100 / SDR17-17,6 | Ja | 60175034 | 5815100 | Deler trykkrør PE |  | 5810330 | Deler for tilførselsrør, plast | NOBB VAVVS
60303050 | 209298 | VEGGJENNOMFØRING 250 ECOFLEX | Uponor Ecoflex Veggjennomføring | Ja | 41867421 | 5815150 | Deler trykkrør PEX |  | 5810330 | Deler for tilførselsrør, plast | NOBB VAVVS, NOBB Total
60303050 | 283655 | VEGGJENNOMFØRING 250 ECOFLEX | Uponor Ecoflex Veggjennomføring | Nei | 41867421 | 5815150 | Deler trykkrør PEX |  | 5810330 | Deler for tilførselsrør, plast | NOBB VAVVS
60303052 | 267542 |  | SADEL TOPLOAD M/SPISSENDE PE100/SDR11 | Ja | 60175008 | 5815100 | Deler trykkrør PE |  | 5810330 | Deler for tilførselsrør, plast | NOBB VAVVS
60303073 | 267542 |  | MUFFE TP PVC-U | Ja | 60175000 | 5815220 | Deler trykkrør andre typer plast |  | 5810330 | Deler for tilførselsrør, plast | NOBB VAVVS
60303073 | 283655 |  | MUFFE TP PVC-U | Nei | 60175000 | 5815220 | Deler trykkrør andre typer plast |  | 5810330 | Deler for tilførselsrør, plast | NOBB VAVVS
60303075 | 216269 | SVEIS OVG. MAPRESS SYREF 54X60,3MM | Mapress Syrefast Sveiseovergang | Ja | 41695101 | 5845200 | Deler syrefaste rør |  | 5820210 | Deler for tilførselsrør, metall | NOBB VAVVS
60303083 | 726056 |  | kobber tippunion | Ja | 60182048 | 5825300 | Pressfittings, CuNi |  | 5820210 | Deler for tilførselsrør, metall | NOBB VAVVS
60303084 | 267542 |  | ANBORRINGSKLAMMER PP 140-2" | Ja | 60175053 | 5815220 | Deler trykkrør andre typer plast |  | 5810330 | Deler for tilførselsrør, plast | NOBB VAVVS
60303084 | 283655 |  | ANBORRINGSKLAMMER PP 140-2" | Nei | 60175053 | 5815220 | Deler trykkrør andre typer plast |  | 5810330 | Deler for tilførselsrør, plast | NOBB VAVVS
60303104 | 740628 |  | PE100 El.sveis anboring med ventil SDR11 | Ja | 60179921 | 5815100 | Deler trykkrør PE |  | 5810330 | Deler for tilførselsrør, plast | NOBB VAVVS
60303105 | 740628 |  | PE100 Reduksjon lang, SDR11, Konsentrisk | Ja | 60179883 | 5815100 | Deler trykkrør PE |  | 5810330 | Deler for tilførselsrør, plast | NOBB VAVVS
60303116 | 283655 | KRYSSKOBLING TUR OG RETUR 15X12MM | Steelpres Enkle kryss tur og retur | Ja | 60181397 | 5855200 | Deler karbonrør |  | 5820210 | Deler for tilførselsrør, metall | NOBB VAVVS
60303123 | 740116 |  | INNVA Rep.muffe A2 240-260 L=400 | Ja | 60188400 | 5865200 | Ikke strekkfaste rørdeler støpejern |  | 5820210 | Deler for tilførselsrør, metall | NOBB VAVVS
60303128 | 216269 | REDUKSJON MAPRESS EL.FORS. 22X18 | Mapress El-Forsinket reduksjon med 1 muffe | Ja | 60185311 | 5855200 | Deler karbonrør |  | 5820210 | Deler for tilførselsrør, metall | NOBB VAVVS
60303128 | 283655 | REDUKSJON MAPRESS EL.FORS. 22X18 | Mapress El-Forsinket reduksjon med 1 muffe | Nei | 60185311 | 5855200 | Deler karbonrør |  | 5820210 | Deler for tilførselsrør, metall | NOBB VAVVS
60303133 | 740628 |  | PP Slangenippel utv.gj. BSP | Ja | 60179917 | 5815220 | Deler trykkrør andre typer plast |  | 5810330 | Deler for tilførselsrør, plast | NOBB VAVVS
60303135 | 204439 |  | PVC bend langt f/grunnavløpsrør | Ja | 60174316 | 5505150 | Deler til avløpsrør |  | 5501210 | Deler til avløpsrør, plast | NOBB VAVVS
60303135 | 283655 |  | PVC bend langt f/grunnavløpsrør | Nei | 60174316 | 5505150 | Deler til avløpsrør |  | 5501210 | Deler til avløpsrør, plast | NOBB VAVVS
60303143 | 283655 |  | 63 MM X 2" RAAX-HAKU ANBORINGSKLAMMER F/PLASTRØR, HAWLE 5250 | Nei | 60188415 | 5865100 | Strekkfaste rørdeler støpejern |  | 5820210 | Deler for tilførselsrør, metall | NOBB VAVVS
60303143 | 740116 |  | 63 MM X 2" RAAX-HAKU ANBORINGSKLAMMER F/PLASTRØR, HAWLE 5250 | Ja | 60188415 | 5865100 | Strekkfaste rørdeler støpejern |  | 5820210 | Deler for tilførselsrør, metall | NOBB VAVVS
60303157 | 740392 |  | PE100 Red.Kons lang for EL-sveis SDR11 | Ja | 60186104 | 5815100 | Deler trykkrør PE |  | 5810330 | Deler for tilførselsrør, plast | NOBB VAVVS
60303162 | 200868 |  | DV 75 MM WAVIN FLEXIBEND M/PAKN. | Ja | 60173953 | 5615100 | Deler til kabelrør |  | 5610150 | Deler til kabelrør | NOBB VAVVS
60303167 | 740116 | FLENSEBEND 11GR. DN 80 | Flensebend 11gr. DN 80 B=130mm | Ja | 60188398 | 5865100 | Strekkfaste rørdeler støpejern |  | 5820210 | Deler for tilførselsrør, metall | NOBB VAVVS
60303175 | 215954 |  | LK PressPex Eco Albu G15x20mm | Ja | 60176036 | 5815300 | Kuplinger rør i rørsystemer |  | 5810550 | Deler for rørsystemer | NOBB VAVVS
60303177 | 740392 |  | PE100 RC BEND 22° SØMLØST SDR11 R=1,5xD | Ja | 60186104 | 5815100 | Deler trykkrør PE |  | 5810330 | Deler for tilførselsrør, plast | NOBB VAVVS
60303191 | 420984 |  | SLUK 157 OVERDEL M/KLEMRING AISI316 | Ja | 60174449 | 5501250 | Avløpsrør rustfritt stål |  | 5505110 | Avløpsrør, metall | NOBB VAVVS
60303199 | 283655 |  | PE100 RC BEND 22° SØMLØST SDR11 R=1,5xD | Nei | 60186104 | 5815100 | Deler trykkrør PE |  | 5810330 | Deler for tilførselsrør, plast | NOBB VAVVS
60303199 | 740392 |  | PE100 RC BEND 22° SØMLØST SDR11 R=1,5xD | Ja | 60186104 | 5815100 | Deler trykkrør PE |  | 5810330 | Deler for tilførselsrør, plast | NOBB VAVVS
60303203 | 740708 |  | CB Sveisekupling G65 x 76,1mm | Ja | 60182565 | 5815300 | Kuplinger rør i rørsystemer |  | 5810550 | Deler for rørsystemer | NOBB VAVVS
60303206 | 393656 |  | AVLØP BEND 87,5gr PVC | Ja | 60657054 | 5410100 | Deler til drensrør/overvannsrør |  | 5401300 | Deler til drensrør og overvannsrør | NOBB VAVVS
60303216 | 740488 |  | PE100 Elektromuffe SDR17-11 | Ja | 60187986 | 5815100 | Deler trykkrør PE |  | 5810330 | Deler for tilførselsrør, plast | NOBB VAVVS
60303230 | 740628 |  | PE100 krage kort, SDR26 | Ja | 60179883 | 5815100 | Deler trykkrør PE |  | 5810330 | Deler for tilførselsrør, plast | NOBB VAVVS
60303251 | 215954 |  | LK PressPex Eco T-Rør | Ja | 60176036 | 5815300 | Kuplinger rør i rørsystemer |  | 5810550 | Deler for rørsystemer | NOBB VAVVS
60303262 | 267542 |  | T-RØR 90° GJENGET AVSTIKK TP PVC-U | Ja | 60653312 | 5815220 | Deler trykkrør andre typer plast |  | 5810330 | Deler for tilførselsrør, plast | NOBB VAVVS
60303266 | 740276 |  | PE100 Segmentbend SDR11 0-30° | Ja | 60182772 | 5815100 | Deler trykkrør PE |  | 5810330 | Deler for tilførselsrør, plast | NOBB VAVVS
60303276 | 267542 |  | REDUKSJON EKSENTRISK SPEILSVEIS PE100 / SDR11 | Ja | 60175034 | 5815100 | Deler trykkrør PE |  | 5810330 | Deler for tilførselsrør, plast | NOBB VAVVS
60303278 | 267542 |  | iJOINT OVERGANGSALBUE 90° M/ UTV. GJ. PP | Ja | 60175024 | 5815100 | Deler trykkrør PE |  | 5810330 | Deler for tilførselsrør, plast | NOBB VAVVS
60303279 | 740264 |  | RAUPIANO dobbelgrenrør 87 grader | Ja | 60181791 | 5505150 | Deler til avløpsrør |  | 5501210 | Deler til avløpsrør, plast | NOBB VAVVS
60303298 | 743412 |  | K-FLEX K-BOX BUTTERFLY-VENTIL ISO PN16 | Ja | 60182812 | 3015060 | Ventil Komplette |  | 1130530 | Rørisolasjon andre materialer | NOBB VAVVS
60303309 | 276835 | OVERGANGSNIPPEL PP-R 4X110 | Overgangsnippel PP-R | Ja | 60650368 | 5505150 | Deler til avløpsrør |  | 5810550 | Deler for rørsystemer | NOBB VAVVS
60303330 | 740488 |  | PE100 T-rør SDR17 lang | Ja | 60187986 | 5815100 | Deler trykkrør PE |  | 5810330 | Deler for tilførselsrør, plast | NOBB VAVVS
60303334 | 740116 |  | Flensekryss DN 200/200 PN10 L=520mm | Ja | 60188398 | 5865100 | Strekkfaste rørdeler støpejern |  | 5820210 | Deler for tilførselsrør, metall | NOBB VAVVS
60303336 | 740204 |  | Profipress muffe, SC-Contur, kobber, | Ja | 60178176 | 5825100 | Pressfittings, kobber |  | 5820210 | Deler for tilførselsrør, metall | NOBB VAVVS
60303338 | 743072 |  | MAV-06SR1.2 SYREF. SNITTRING MANOMETERKUPLING | Ja | 60184528 | 5815300 | Kuplinger rør i rørsystemer |  | 5810550 | Deler for rørsystemer | NOBB VAVVS
60303344 | 267542 |  | UNION MUFFESVEIS | Ja | 60175034 | 5815100 | Deler trykkrør PE |  | 5810330 | Deler for tilførselsrør, plast | NOBB VAVVS
60303352 | 283655 |  | PLASSON SERIE.1 UNION PE/MESS INNV.GJ BSP | Nei | 60186141 | 5815100 | Deler trykkrør PE |  | 5810330 | Deler for tilførselsrør, plast | NOBB VAVVS
60303352 | 740392 |  | PLASSON SERIE.1 UNION PE/MESS INNV.GJ BSP | Ja | 60186141 | 5815100 | Deler trykkrør PE |  | 5810330 | Deler for tilførselsrør, plast | NOBB VAVVS
60303356 | 283655 |  | Plasson El-Anb-Klammer PE100/Ventil SDR11-17 | Nei | 60186171 | 5815100 | Deler trykkrør PE |  | 5810330 | Deler for tilførselsrør, plast | NOBB VAVVS
60303356 | 740392 |  | Plasson El-Anb-Klammer PE100/Ventil SDR11-17 | Ja | 60186171 | 5815100 | Deler trykkrør PE |  | 5810330 | Deler for tilførselsrør, plast | NOBB VAVVS
60303364 | 214995 | MUFFEBEND 150 MM TYTON 45 GR. | Muffebend, 150 mm tyton med 1 muffe, 45 gr. | Ja | 60653777 | 5865200 | Ikke strekkfaste rørdeler støpejern |  | 5820210 | Deler for tilførselsrør, metall | NOBB VAVVS
60303375 | 216269 | TILKOBLINGSBEND PE 90X90MM | PE tilslutningsbend 90° for pakningsring | Ja | 60185631 | 5505150 | Deler til avløpsrør |  | 5501210 | Deler til avløpsrør, plast | NOBB VAVVS
60303375 | 283655 | TILKOBLINGSBEND PE 90X90MM | PE tilslutningsbend 90° for pakningsring | Nei | 60185631 | 5505150 | Deler til avløpsrør |  | 5501210 | Deler til avløpsrør, plast | NOBB VAVVS
60303379 | 215909 | REPERASJONSMUFFE 102-112 X 400MM | REPERASJONSMUFFE 102-112 X 400MM ENKEL VULKAN | Ja | 60175491 | 5865200 | Ikke strekkfaste rørdeler støpejern |  | 5820210 | Deler for tilførselsrør, metall | NOBB VAVVS
60303395 | 740664 |  | 42 MM X 1.1/2", NR. 1886209 PAKNING F/KLEMRINGSMUTTER KRK 10 | Ja | 60180824 | 5827100 | Messingdeler for trykkrør |  | 5820210 | Deler for tilførselsrør, metall | NOBB VAVVS
60303396 | 740392 |  | PE100 Albue 90° lang for EL-sveis SDR11 | Ja | 60186104 | 5815100 | Deler trykkrør PE |  | 5810330 | Deler for tilførselsrør, plast | NOBB VAVVS
60303397 | 214995 |  | Nippelmuffe press galv. | Ja | 60638017 | 5855200 | Deler karbonrør |  | 5820210 | Deler for tilførselsrør, metall | NOBB VAVVS
60303403 | 740392 |  | EL-ANB-KLAMMER PE100 SDR7.4-26 SDR11 | Ja | 60186171 | 5815100 | Deler trykkrør PE |  | 5810330 | Deler for tilførselsrør, plast | NOBB VAVVS
60303408 | 626740 |  | Gulvvarmeplate 180x1150, 16/17mm 1 spor | Ja | 60177246 | 5815550 | Gulvvarmesystemer (ekskl. rør) |  | 5810410 | Deler for gulvvarme/gatevarme | NOBB VAVVS
60303412 | 741000 |  | OVERGANG 1/2" UTV. X 3/4" INNV. 5369 K NITO BUTIKKPAKKET (K) | Ja | 60187152 | 5827100 | Messingdeler for trykkrør |  | 5820210 | Deler for tilførselsrør, metall | NOBB VAVVS
60303415 | 267542 |  | REDUKSJON KORT TP PVC-U | Ja | 60175000 | 5815220 | Deler trykkrør andre typer plast |  | 5810330 | Deler for tilførselsrør, plast | NOBB VAVVS
60303417 | 740760 |  | Skapramme med dør RAMSE 930 | Ja | 60183093 | 5815450 | Fordelerskap rør i rørsystemer |  | 5810550 | Deler for rørsystemer | NOBB VAVVS
60303434 | 740488 |  | PE100 Segm.sveist bend SDR26 | Ja | 60187986 | 5815100 | Deler trykkrør PE |  | 5810330 | Deler for tilførselsrør, plast | NOBB VAVVS
60303435 | 740308 |  | Reservert produkt 22 | Ja | 60183568 | 5820250 | Kobberrør rette |  | 5820100 | Tilførselsrør metall (tidl Kobberrør glødet kveil) | NOBB VAVVS
60303441 | 216269 | PAKNINGSRING PE 50MM EPDM | PE-pakningsring for ekspansjonsmuffer | Ja | 60185362 | 5505150 | Deler til avløpsrør |  | 5501210 | Deler til avløpsrør, plast | NOBB VAVVS
60303442 | 276835 | OVERGANGSMUFFE 3/4" INNV. X 3/4" | Kropp for union | Ja | 60650531 | 5815300 | Kuplinger rør i rørsystemer |  | 5810550 | Deler for rørsystemer | NOBB VAVVS
60303448 | 740628 |  | PVC Ansatsnippel redusering utv.gj. | Ja | 60179889 | 5815220 | Deler trykkrør andre typer plast |  | 5810330 | Deler for tilførselsrør, plast | NOBB VAVVS
60303451 | 740628 |  | PE100 krage kort, SDR11 | Ja | 60179889 | 5815220 | Deler trykkrør andre typer plast |  | 5810330 | Deler for tilførselsrør, plast | NOBB VAVVS
60303453 | 267542 |  | LØSFLENS TP PVC-U | Ja | 60175000 | 5815220 | Deler trykkrør andre typer plast |  | 5810330 | Deler for tilførselsrør, plast | NOBB VAVVS
60303472 | 420984 |  | ACO modular gulvbrønn 125 W153/125 L3 000/3 000 H95/80 | Ja | 60174449 | 5501250 | Avløpsrør rustfritt stål |  | 5505110 | Avløpsrør, metall | NOBB VAVVS
60303490 | 283655 |  | 110 JETETT-KBLING KL. B | Nei | 60178501 | 5505150 | Deler til avløpsrør |  | 1655400 | Klembåndskoblinger | NOBB VAVVS
60303490 | 741228 |  | 110 JETETT-KBLING KL. B | Ja | 60178501 | 5505150 | Deler til avløpsrør |  | 1655400 | Klembåndskoblinger | NOBB VAVVS
60303492 | 209298 | T-RØR REDUKSJON 32-25-25 | Uponor S-Press PLUS t-rør reduksjon | Ja | 41867122 | 5815200 | Deler trykkrør flerlags |  | 5810360 | Deler for tilførselsrør, flerlags | NOBB VAVVS, NOBB Total
60303492 | 283655 | T-RØR REDUKSJON 32-25-25 | Uponor S-Press PLUS t-rør reduksjon | Nei | 41867122 | 5815200 | Deler trykkrør flerlags |  | 5810360 | Deler for tilførselsrør, flerlags | NOBB VAVVS
60303513 | 209298 | KOMPOSITT ALBUE 45° 63-63 PPSU | Uponor S-Press Kompositt albue 45° PPSU | Ja | 41867122 | 5815200 | Deler trykkrør flerlags |  | 5810360 | Deler for tilførselsrør, flerlags | NOBB VAVVS, NOBB Total
60303513 | 283655 | KOMPOSITT ALBUE 45° 63-63 PPSU | Uponor S-Press Kompositt albue 45° PPSU | Nei | 41867122 | 5815200 | Deler trykkrør flerlags |  | 5810360 | Deler for tilførselsrør, flerlags | NOBB VAVVS
60303530 | 740664 |  | 6 X 0,8 MM, NR. 1866124 MESS. STØTTEHYLSE KRK 140 F/KOBBERRØ | Ja | 60180820 | 5827100 | Messingdeler for trykkrør |  | 5820210 | Deler for tilførselsrør, metall | NOBB VAVVS
60303556 | 420984 |  | MODULAR 125 TETT RIBBERIST PLAN A15 AISI304 | Ja | 60174449 | 5501250 | Avløpsrør rustfritt stål |  | 5505110 | Avløpsrør, metall | NOBB VAVVS
60303557 | 215909 | FLENSEOVERGANG DN600X400 L=600 PN10 | Flenseovergang DN600X400 L=600 PN10 | Ja | 41693185 | 5865200 | Ikke strekkfaste rørdeler støpejern |  | 5820210 | Deler for tilførselsrør, metall | NOBB VAVVS
60303559 | 276835 |  | Trådløs master for gulvvarme 24v 4 soner. | Ja | 60649886 | 5815550 | Gulvvarmesystemer (ekskl. rør) |  | 5810410 | Deler for gulvvarme/gatevarme | NOBB VAVVS
60303577 | 267542 |  | PP BELAGT STÅLFLENS SPEILSVEIS | Ja | 60174982 | 5815100 | Deler trykkrør PE |  | 5810330 | Deler for tilførselsrør, plast | NOBB VAVVS
60303578 | 740392 |  | PP-HURTIGKOBL. ALB 90 INNV.GJ. | Ja | 60186141 | 5815100 | Deler trykkrør PE |  | 5810330 | Deler for tilførselsrør, plast | NOBB VAVVS
60303583 | 740628 |  | PE100-albue 45° kort SDR11 | Ja | 60179883 | 5815100 | Deler trykkrør PE |  | 5810330 | Deler for tilførselsrør, plast | NOBB VAVVS
60303602 | 740628 |  | PE100 Segmentbend 30°, SDR26 Tr.red.fakt. 0,8 | Ja | 60179883 | 5815100 | Deler trykkrør PE |  | 5810330 | Deler for tilførselsrør, plast | NOBB VAVVS
60303640 | 216269 | PLATEALB. L:78 MEPLA 16X1/2" | Mepla platealbue L:78mm | Ja | 60185638 | 5815200 | Deler trykkrør flerlags |  | 5810360 | Deler for tilførselsrør, flerlags | NOBB VAVVS
60303656 | 267542 |  | SADEL TOPLOAD M/SPISSENDE PE100/SDR17 | Ja | 60175008 | 5815100 | Deler trykkrør PE |  | 5810330 | Deler for tilførselsrør, plast | NOBB VAVVS
60303684 | 740176 |  | BLÜCHER EUROPIPE AVLØPSRØR M/1 MUFFE AISI304 | Ja | 60176259 | 5501250 | Avløpsrør rustfritt stål |  | 5505110 | Avløpsrør, metall | NOBB VAVVS
60303685 | 740176 |  | BLÜCHER EUROPIPE GRENRØR 87° AISI304 | Ja | 60176281 | 5505150 | Deler til avløpsrør |  | 5505160 | Deler til avløpsrør, metall | NOBB VAVVS
60303687 | 740628 |  | PE100-albue 30° lang SDR11 | Ja | 60179883 | 5815100 | Deler trykkrør PE |  | 5810330 | Deler for tilførselsrør, plast | NOBB VAVVS
60303703 | 276835 | OVERGANG PP-R 25/20 UTV./INNV. | Overgang PP-R utvendig/innvendig | Ja | 60650368 | 5505150 | Deler til avløpsrør |  | 5810550 | Deler for rørsystemer | NOBB VAVVS
60303713 | 740276 |  | PE100 Krave lang for tilkobling i kum SDR11 L:1m | Ja | 60182772 | 5815100 | Deler trykkrør PE |  | 5810330 | Deler for tilførselsrør, plast | NOBB VAVVS
60303726 | 726056 | BEND MA 160 MM X 45° | Bend MA | Ja | 60181896 | 5505150 | Deler til avløpsrør |  | 5505160 | Deler til avløpsrør, metall | NOBB VAVVS
60303738 | 267542 |  | MULTI/JOINT 3107+ RED.MUFFE NBR/A2 | Ja | 60174971 | 5893100 | Deler til trykkrør i andre materialer |  | 5830210 | Deler til tilførselsrør, andre materialer | NOBB VAVVS
60303751 | 740628 |  | PE100 Reduksjon lang, SDR11, Konsentrisk | Ja | 60179883 | 5815100 | Deler trykkrør PE |  | 5810330 | Deler for tilførselsrør, plast | NOBB VAVVS
60303764 | 204439 |  | OVERGANG PVC SVART | Ja | 60174310 | 5410100 | Deler til drensrør/overvannsrør |  | 5401300 | Deler til drensrør og overvannsrør | NOBB VAVVS
60303764 | 283655 |  | OVERGANG PVC SVART | Nei | 60174310 | 5410100 | Deler til drensrør/overvannsrør |  | 5401300 | Deler til drensrør og overvannsrør | NOBB VAVVS
60303776 | 740392 |  | PE100 PREFAB BEND 15GR SDR17 | Ja | 60186104 | 5815100 | Deler trykkrør PE |  | 5810330 | Deler for tilførselsrør, plast | NOBB VAVVS
60303781 | 393656 |  | SPILLVANN PVC - GREN 45gr M/PAKN | Ja | 60649089 | 5505150 | Deler til avløpsrør |  | 5501210 | Deler til avløpsrør, plast | NOBB VAVVS
60303790 | 740664 |  | 1" NR. 2174233 MESS. SLANGENIPPEL UTV. GJ. X SL., EZZE 3414, | Ja | 60180819 | 5827100 | Messingdeler for trykkrør |  | 5820210 | Deler for tilførselsrør, metall | NOBB VAVVS
60303792 | 743072 |  | GV-35L SYREF. SNITTRING RETT RØRSKJØT | Ja | 60184528 | 5815300 | Kuplinger rør i rørsystemer |  | 5810550 | Deler for rørsystemer | NOBB VAVVS
60303820 | 283655 |  | BLÜCHER EUROPIPE BEND AISI304 | Nei | 60176281 | 5505150 | Deler til avløpsrør |  | 5505160 | Deler til avløpsrør, metall | NOBB VAVVS
60303820 | 740176 |  | BLÜCHER EUROPIPE BEND AISI304 | Ja | 60176281 | 5505150 | Deler til avløpsrør |  | 5505160 | Deler til avløpsrør, metall | NOBB VAVVS
60303823 | 216269 | BEND 90° I/U MAPRESS EL.FORS 22MM | Mapress El-Forsinket bend 90° inn/ut med 1 muffe | Ja | 60185311 | 5855200 | Deler karbonrør |  | 5820210 | Deler for tilførselsrør, metall | NOBB VAVVS
60303823 | 283655 | BEND 90° I/U MAPRESS EL.FORS 22MM | Mapress El-Forsinket bend 90° inn/ut med 1 muffe | Nei | 60185311 | 5855200 | Deler karbonrør |  | 5820210 | Deler for tilførselsrør, metall | NOBB VAVVS
60303834 | 215909 |  | Ultragrip Red. Kupling 266,2-310/315-356mm | Ja | 60175488 | 5865100 | Strekkfaste rørdeler støpejern |  | 5820210 | Deler for tilførselsrør, metall | NOBB VAVVS
60303834 | 283655 |  | Ultragrip Red. Kupling 266,2-310/315-356mm | Nei | 60175488 | 5865100 | Strekkfaste rørdeler støpejern |  | 5820210 | Deler for tilførselsrør, metall | NOBB VAVVS
60303845 | 740628 |  | PE100 El.sadel utv.gj.messing | Ja | 60179921 | 5815100 | Deler trykkrør PE |  | 5810330 | Deler for tilførselsrør, plast | NOBB VAVVS
60303865 | 743072 |  | GEV-12SR1.2 WD SNITTRING BSP UTV.GJ | Ja | 60184523 | 5815300 | Kuplinger rør i rørsystemer |  | 5810550 | Deler for rørsystemer | NOBB VAVVS
60303866 | 267542 |  | MULTI/JOINT 3157+ RED. FLENSEMUFFE PN16 | Ja | 60174971 | 5893100 | Deler til trykkrør i andre materialer |  | 5830210 | Deler til tilførselsrør, andre materialer | NOBB VAVVS
60303880 | 740496 |  | Lycro Kortreduksjon Sort | Ja | 60188209 | 5410100 | Deler til drensrør/overvannsrør |  | 5401300 | Deler til drensrør og overvannsrør | NOBB VAVVS
60303885 | 740760 |  | Gulvvarmefordeler 1¼" (N75ES-serie)6 kretser | Ja | 60183073 | 5815550 | Gulvvarmesystemer (ekskl. rør) |  | 5810410 | Deler for gulvvarme/gatevarme | NOBB VAVVS
60303889 | 741032 |  | N/60 Blindlokk m/Konsentrisk BSPT tappehull Rød | Ja | 60187611 | 5865100 | Strekkfaste rørdeler støpejern |  | 5820210 | Deler for tilførselsrør, metall | NOBB VAVVS
60303893 | 740264 |  | Vinkel, 90° | Ja | 60679924 | 5815550 | Gulvvarmesystemer (ekskl. rør) |  | 5810410 | Deler for gulvvarme/gatevarme | NOBB VAVVS
60303898 | 267542 |  | MULTI/JOINT 3157+ RED. FLENSEMUFFE PN10-16 | Ja | 60174974 | 5893100 | Deler til trykkrør i andre materialer |  | 5830210 | Deler til tilførselsrør, andre materialer | NOBB VAVVS
60303904 | 740628 |  | PE100-bend 11° SDR17, bøyd av rør, R=2,5 | Ja | 60179883 | 5815100 | Deler trykkrør PE |  | 5810330 | Deler for tilførselsrør, plast | NOBB VAVVS
60303905 | 204439 |  | PE100 bend SDR11, f/speilsveising | Ja | 60174177 | 5815100 | Deler trykkrør PE |  | 5810330 | Deler for tilførselsrør, plast | NOBB VAVVS
60303905 | 283655 |  | PE100 bend SDR11, f/speilsveising | Nei | 60174177 | 5815100 | Deler trykkrør PE |  | 5810330 | Deler for tilførselsrør, plast | NOBB VAVVS
60303923 | 204439 |  | PP Pragma løpemuffe m/pakning rødbrun | Ja | 60174321 | 5505150 | Deler til avløpsrør |  | 5501210 | Deler til avløpsrør, plast | NOBB VAVVS
60303923 | 283655 |  | PP Pragma løpemuffe m/pakning rødbrun | Nei | 60174321 | 5505150 | Deler til avløpsrør |  | 5501210 | Deler til avløpsrør, plast | NOBB VAVVS
60303932 | 740188 |  | 60,3 MM X 2" Reduksjon Rille/Innv. GJ. | Ja | 60177889 | 5860100 | Strekkfaste rør støpejern |  | 5820100 | Tilførselsrør metall (tidl Kobberrør glødet kveil) | NOBB VAVVS
60303938 | 740392 |  | Plasson El-Muffe Adapter PE100/Mess.inv.gj.BSP | Ja | 60186168 | 5815100 | Deler trykkrør PE |  | 5810330 | Deler for tilførselsrør, plast | NOBB VAVVS
60303952 | 215909 |  | REP.MUFFE TS10 108-118 L=150 EPDM A2 | Ja | 60175491 | 5865200 | Ikke strekkfaste rørdeler støpejern |  | 5820210 | Deler for tilførselsrør, metall | NOBB VAVVS
60303956 | 740392 |  | PVC REDUKSJON UTV.GJ / INNV.GJ | Ja | 60186119 | 5815100 | Deler trykkrør PE |  | 5810330 | Deler for tilførselsrør, plast | NOBB VAVVS
60303965 | 740628 |  | PE100 krage lang, SDR17 | Ja | 60179883 | 5815100 | Deler trykkrør PE |  | 5810330 | Deler for tilførselsrør, plast | NOBB VAVVS
60303968 | 204439 |  | PE 100 SDR 17 bend, f/speilsveising | Ja | 60174177 | 5815100 | Deler trykkrør PE |  | 5810330 | Deler for tilførselsrør, plast | NOBB VAVVS
60303972 | 743072 |  | GRKO-20/16S SYREF. SNITTRING REDUKSJON | Ja | 60184528 | 5815300 | Kuplinger rør i rørsystemer |  | 5810550 | Deler for rørsystemer | NOBB VAVVS
60303979 | 726056 | REDUKSJON 18 X 12 MM. KOBBER | Reduksjon kobber, A-press | Ja | 60182048 | 5825300 | Pressfittings, CuNi |  | 5820210 | Deler for tilførselsrør, metall | NOBB VAVVS
60303987 | 214995 |  | Medisinske kobberrør | Ja | 60178831 | 5820300 | Kobberrør rette for medisinske gasser |  | 5820100 | Tilførselsrør metall (tidl Kobberrør glødet kveil) | NOBB VAVVS
60303988 | 745164 |  | PAM MA Bend 88° | Ja | 60183774 | 5501300 | Avløpsrør støpejern/MA |  | 5505110 | Avløpsrør, metall | NOBB VAVVS
60304021 | 743412 |  | K-FLEX K-BOX BALANSERINGS-VENTIL | Ja | 60182812 | 3015060 | Ventil Komplette |  | 1130530 | Rørisolasjon andre materialer | NOBB VAVVS
60304024 | 740392 |  | PE100 KRAGE FORLENGET MED FASTPUNKT SDR11 L=1,2 METER | Ja | 60186104 | 5815100 | Deler trykkrør PE |  | 5810330 | Deler for tilførselsrør, plast | NOBB VAVVS
60304039 | 740308 |  | Vinkel-kuleventil for fordeler | Ja | 60183570 | 5810300 | Trykkrør (rør i rør) |  | 5810100 | Tilførselsrør plast (tidl Trykkrør PE) | NOBB VAVVS
60304042 | 743072 |  | REDVDN-12/06S SNITTRING REDUKSJON | Ja | 60184523 | 5815300 | Kuplinger rør i rørsystemer |  | 5810550 | Deler for rørsystemer | NOBB VAVVS
60304043 | 740176 |  | BLÜCHER EUROPIPE SV. GRENRØR 87° (304) | Ja | 60176281 | 5505150 | Deler til avløpsrør |  | 5505160 | Deler til avløpsrør, metall | NOBB VAVVS
60304047 | 740628 |  | PE100 Nippelmuffe innv.gj. lang SDR11 | Ja | 60179889 | 5815220 | Deler trykkrør andre typer plast |  | 5810330 | Deler for tilførselsrør, plast | NOBB VAVVS
60304058 | 740392 |  | PP-HURTIGKOBL. ADAPT UTV.GJ. | Ja | 60186141 | 5815100 | Deler trykkrør PE |  | 5810330 | Deler for tilførselsrør, plast | NOBB VAVVS
60304064 | 200868 |  | K5 vinkel 45° | Ja | 60174063 | 5815200 | Deler trykkrør flerlags |  | 5810360 | Deler for tilførselsrør, flerlags | NOBB VAVVS
60304065 | 743072 |  | ETKO-08S SYREF. SNITTRING JUSTERB. T-RØR | Ja | 60184528 | 5815300 | Kuplinger rør i rørsystemer |  | 5810550 | Deler for rørsystemer | NOBB VAVVS
60304087 | 743412 |  | K-FLEX K-BOX Y FILTER ISO PN16 STØRRELSE I HENHOLD TIL | Ja | 60182812 | 3015060 | Ventil Komplette |  | 1130530 | Rørisolasjon andre materialer | NOBB VAVVS
60304089 | 283655 |  | Reparasjonsmuffe IRECO | Nei | 60175842 | 5815100 | Deler trykkrør PE |  | 5810330 | Deler for tilførselsrør, plast | NOBB VAVVS
60304089 | 740600 |  | Reparasjonsmuffe IRECO | Ja | 60175842 | 5815100 | Deler trykkrør PE |  | 5810330 | Deler for tilførselsrør, plast | NOBB VAVVS
60304113 | 740488 |  | PE100 Segm.sveist T-rør SDR17 | Ja | 60187986 | 5815100 | Deler trykkrør PE |  | 5810330 | Deler for tilførselsrør, plast | NOBB VAVVS
60304122 | 740664 |  | 1/8" R, NR. 1983907 FKR. ALBU, PLANDREID, EZZE 3261 | Ja | 60180826 | 5827100 | Messingdeler for trykkrør |  | 5820210 | Deler for tilførselsrør, metall | NOBB VAVVS
60304128 | 740264 |  | Union redusert f/fjernvarmerør SDR11 | Ja | 60181800 | 5891100 | Deler til preisolerte rør fjernvarme |  | 5810420 | Deler til fjernvarmerør, plast | NOBB VAVVS
60304130 | 740392 |  | PE100 PREFAB BEND 11GR SDR26 | Ja | 60186104 | 5815100 | Deler trykkrør PE |  | 5810330 | Deler for tilførselsrør, plast | NOBB VAVVS
60304132 | 740204 |  | T-rør Raxofix | Ja | 60677650 | 5893100 | Deler til trykkrør i andre materialer |  | 5830210 | Deler til tilførselsrør, andre materialer | NOBB VAVVS
60304142 | 740628 |  | PE100-bend 30° SDR11, bøyd av rør, R=2,5 | Ja | 60179883 | 5815100 | Deler trykkrør PE |  | 5810330 | Deler for tilførselsrør, plast | NOBB VAVVS
60304161 | 750282 | ALBUE 90°M/INV GJ SPR 50X11/2" | Albu 90°M/Innv.gj | Ja | 60769880 | 5815200 | Deler trykkrør flerlags |  | 5810360 | Deler for tilførselsrør, flerlags | NOBB VAVVS
60304164 | 267542 |  | UNION PVC-U/EPDM | Ja | 60653530 | 5815220 | Deler trykkrør andre typer plast |  | 5810330 | Deler for tilførselsrør, plast | NOBB VAVVS
60304164 | 283655 |  | UNION PVC-U/EPDM | Nei | 60653530 | 5815220 | Deler trykkrør andre typer plast |  | 5810330 | Deler for tilførselsrør, plast | NOBB VAVVS
60304181 | 741032 |  | S/77 Fleksibel Kupling Oransje EPDM | Ja | 60187616 | 5815300 | Kuplinger rør i rørsystemer |  | 5810550 | Deler for rørsystemer | NOBB VAVVS
60304188 | 267542 |  | OVERGANG PE/MS PE100/SDR11, M/INNV GJ. | Ja | 60175010 | 5815220 | Deler trykkrør andre typer plast |  | 5810330 | Deler for tilførselsrør, plast | NOBB VAVVS
60304188 | 283655 |  | OVERGANG PE/MS PE100/SDR11, M/INNV GJ. | Nei | 60175010 | 5815220 | Deler trykkrør andre typer plast |  | 5810330 | Deler for tilførselsrør, plast | NOBB VAVVS
60304202 | 216269 | BEND SILENTDB20 88,5° 135MM | Silent-db20 bend 88,5° | Ja | 41695045 | 5505150 | Deler til avløpsrør |  | 5501210 | Deler til avløpsrør, plast | NOBB VAVVS
60304202 | 283655 | BEND SILENTDB20 88,5° 135MM | Silent-db20 bend 88,5° | Nei | 41695045 | 5505150 | Deler til avløpsrør |  | 5501210 | Deler til avløpsrør, plast | NOBB VAVVS
60304216 | 740116 |  | Skjøtemuffe Multigrip S EPDM, A2 Bolter PN16 | Ja | 60188411 | 5865100 | Strekkfaste rørdeler støpejern |  | 5820210 | Deler for tilførselsrør, metall | NOBB VAVVS
60304235 | 215657 | ALBUE FPL 12MM FKR | FPL albue, forkr | Ja | 41128943 | 5815100 | Deler trykkrør PE |  | 5810330 | Deler for tilførselsrør, plast | NOBB VAVVS
60304235 | 283655 | ALBUE FPL 12MM FKR | FPL albue, forkr | Nei | 41128943 | 5815100 | Deler trykkrør PE |  | 5810330 | Deler for tilførselsrør, plast | NOBB VAVVS
60304236 | 267542 |  | TANKGJENNOMFØRING 050 K PVC-U/EPDM | Ja | 60174991 | 5815220 | Deler trykkrør andre typer plast |  | 5810330 | Deler for tilførselsrør, plast | NOBB VAVVS
60304262 | 267542 |  | ENDEKAPPE PVC-U | Ja | 60653330 | 5815220 | Deler trykkrør andre typer plast |  | 5810330 | Deler for tilførselsrør, plast | NOBB VAVVS
60304265 | 740276 |  | PE100 Segmentbend SDR11 0-30° | Ja | 60182772 | 5815100 | Deler trykkrør PE |  | 5810330 | Deler for tilførselsrør, plast | NOBB VAVVS
60304269 | 740628 |  | PE100 El.sadel | Ja | 60179921 | 5815100 | Deler trykkrør PE |  | 5810330 | Deler for tilførselsrør, plast | NOBB VAVVS
60304271 | 283655 | GAS NIPPELMUFFE 3/4"X15MM | Inoxpres Gas nippelmuffe | Ja | 60181392 | 5835200 | Deler rustfrie rør |  | 5820210 | Deler for tilførselsrør, metall | NOBB VAVVS
60304283 | 216269 | SVEISEOVERGANG M/MUFFE PE 40MM | PE sveiseovergang med muffe | Ja | 60185631 | 5505150 | Deler til avløpsrør |  | 5501210 | Deler til avløpsrør, plast | NOBB VAVVS
60304285 | 204439 |  | PE 100 SDR 11 sentrisk dim.overgang kort | Ja | 60174252 | 5815100 | Deler trykkrør PE |  | 5810330 | Deler for tilførselsrør, plast | NOBB VAVVS
60304285 | 283655 |  | PE 100 SDR 11 sentrisk dim.overgang kort | Nei | 60174252 | 5815100 | Deler trykkrør PE |  | 5810330 | Deler for tilførselsrør, plast | NOBB VAVVS
60304287 | 267542 |  | ALBUE 45° PVC-U | Ja | 60653313 | 5815220 | Deler trykkrør andre typer plast |  | 5810330 | Deler for tilførselsrør, plast | NOBB VAVVS
60304288 | 740116 |  | Innbygningsstykke PF DN 500 PN10 VZ bolter | Ja | 60188398 | 5865100 | Strekkfaste rørdeler støpejern |  | 5820210 | Deler for tilførselsrør, metall | NOBB VAVVS
60304310 | 740628 |  | PVC Ansatsnippel utv.gj | Ja | 60179889 | 5815220 | Deler trykkrør andre typer plast |  | 5810330 | Deler for tilførselsrør, plast | NOBB VAVVS
60304320 | 283655 |  | 1/2" X 1000 MM, NR. 1988591 MESS. SLETTNIPPEL, PLANDREID, UT | Nei | 60180819 | 5827100 | Messingdeler for trykkrør |  | 5820210 | Deler for tilførselsrør, metall | NOBB VAVVS
60304320 | 740664 |  | 1/2" X 1000 MM, NR. 1988591 MESS. SLETTNIPPEL, PLANDREID, UT | Ja | 60180819 | 5827100 | Messingdeler for trykkrør |  | 5820210 | Deler for tilførselsrør, metall | NOBB VAVVS
60304332 | 216269 | BEND 30° MAPRESS SYREFAST 28 MM | Mapress Syrefast bend 30° med 2 muffer | Ja | 41695101 | 5845200 | Deler syrefaste rør |  | 5820210 | Deler for tilførselsrør, metall | NOBB VAVVS
60304336 | 204439 |  | PVC bend langt f/grunnavløpsrør | Ja | 60174316 | 5505150 | Deler til avløpsrør |  | 5501210 | Deler til avløpsrør, plast | NOBB VAVVS
60304336 | 283655 |  | PVC bend langt f/grunnavløpsrør | Nei | 60174316 | 5505150 | Deler til avløpsrør |  | 5501210 | Deler til avløpsrør, plast | NOBB VAVVS
60304341 | 745164 |  | PAM MA Grenrør dobbelt 68° | Ja | 60183774 | 5501300 | Avløpsrør støpejern/MA |  | 5505110 | Avløpsrør, metall | NOBB VAVVS
60304349 | 276835 |  | REGULATOR ECL 200 M/UR NR. 845600 UNIVARM SHUNTUTSTYR M/UTEK | Ja | 60654408 | 5815550 | Gulvvarmesystemer (ekskl. rør) |  | 5810410 | Deler for gulvvarme/gatevarme | NOBB VAVVS
60304356 | 740948 |  | SANHA-THERM PRESS KAPPE | Ja | 60186662 | 5855200 | Deler karbonrør |  | 5820210 | Deler for tilførselsrør, metall | NOBB VAVVS
60304358 | 216269 | BEND 90° MAPRESS CUNIFE 28 MM | BEND 90° MAPRESS CUNIFE med 2 muffer | Ja | 60185444 | 5825300 | Pressfittings, CuNi |  | 5820210 | Deler for tilførselsrør, metall | NOBB VAVVS
60304358 | 283655 | BEND 90° MAPRESS CUNIFE 28 MM | BEND 90° MAPRESS CUNIFE med 2 muffer | Nei | 60185444 | 5825300 | Pressfittings, CuNi |  | 5820210 | Deler for tilførselsrør, metall | NOBB VAVVS
60304359 | 215954 | FIKSERINGSBRIKKE 7.5 | LK-FIKSERINGSBRIKKE 7.5 | Ja | 41921207 | 5815450 | Fordelerskap rør i rørsystemer |  | 5810550 | Deler for rørsystemer | NOBB VAVVS
60304359 | 283655 | FIKSERINGSBRIKKE 7.5 | LK-FIKSERINGSBRIKKE 7.5 | Nei | 41921207 | 5815450 | Fordelerskap rør i rørsystemer |  | 5810550 | Deler for rørsystemer | NOBB VAVVS
60304367 | 740392 |  | PE100 RED.KONS KORT FOR SP-SVEIS SDR33 | Ja | 60186104 | 5815100 | Deler trykkrør PE |  | 5810330 | Deler for tilførselsrør, plast | NOBB VAVVS
60304374 | 740200 |  | 221/2* 3" BEND | Ja | 60178049 | 5865100 | Strekkfaste rørdeler støpejern |  | 5820210 | Deler for tilførselsrør, metall | NOBB VAVVS
60304376 | 267542 |  | ANBORRINGSKLAMMER M/KNIV | Ja | 60175008 | 5815100 | Deler trykkrør PE |  | 5810330 | Deler for tilførselsrør, plast | NOBB VAVVS
60304376 | 283655 |  | ANBORRINGSKLAMMER M/KNIV | Nei | 60175008 | 5815100 | Deler trykkrør PE |  | 5810330 | Deler for tilførselsrør, plast | NOBB VAVVS
60304381 | 740176 |  | BLÜCHER EUROPIPE EKSPANSJONSMUFFE. | Ja | 60176281 | 5505150 | Deler til avløpsrør |  | 5505160 | Deler til avløpsrør, metall | NOBB VAVVS
60304382 | 740628 |  | PVC Nippelmuffe innv.gj./lim, PN16 | Ja | 60179889 | 5815220 | Deler trykkrør andre typer plast |  | 5810330 | Deler for tilførselsrør, plast | NOBB VAVVS
60304384 | 740116 |  | INNVA Rep.muffe A2 88-110 L=400 | Ja | 60188400 | 5865200 | Ikke strekkfaste rørdeler støpejern |  | 5820210 | Deler for tilførselsrør, metall | NOBB VAVVS
60304390 | 216269 | REDUS MAPRESS SYREF 28X18MM GASS | Mapress Syrefast reduksjon med 1 muffe (gass) | Ja | 41695101 | 5845200 | Deler syrefaste rør |  | 5820210 | Deler for tilførselsrør, metall | NOBB VAVVS
60304390 | 283655 | REDUS MAPRESS SYREF 28X18MM GASS | Mapress Syrefast reduksjon med 1 muffe (gass) | Nei | 41695101 | 5845200 | Deler syrefaste rør |  | 5820210 | Deler for tilførselsrør, metall | NOBB VAVVS
60304413 | 267542 |  | BEND 90° LANG ENDE PE100 / SDR17 r=1 x d | Ja | 60175034 | 5815100 | Deler trykkrør PE |  | 5810330 | Deler for tilførselsrør, plast | NOBB VAVVS
60304422 | 740488 |  | PE100 Segm.sveist bend SDR17 | Ja | 60187986 | 5815100 | Deler trykkrør PE |  | 5810330 | Deler for tilførselsrør, plast | NOBB VAVVS
60304438 | 200868 | SITECH+ GRENRØR 160X110X45° | Sitech+ Grenrør 160/110 x 45° | Ja | 60807053 | 5505150 | Deler til avløpsrør |  | 5501210 | Deler til avløpsrør, plast | NOBB VAVVS
60304447 | 267542 |  | REDUKSJON PVC-U | Ja | 60653699 | 5815220 | Deler trykkrør andre typer plast |  | 5810330 | Deler for tilførselsrør, plast | NOBB VAVVS
60304449 | 740176 |  | BLÜCHER EUROPIPE LANGT STAKERØR F/GULV | Ja | 60176281 | 5505150 | Deler til avløpsrør |  | 5505160 | Deler til avløpsrør, metall | NOBB VAVVS
60304452 | 283655 |  | MA BEND 15° | Nei | 60178486 | 5505150 | Deler til avløpsrør |  | 5505160 | Deler til avløpsrør, metall | NOBB VAVVS
60304452 | 741228 |  | MA BEND 15° | Ja | 60178486 | 5505150 | Deler til avløpsrør |  | 5505160 | Deler til avløpsrør, metall | NOBB VAVVS
60304453 | 740600 |  | AVK Flense T-rør,dukt.stpj.L=360/170.PN10/16 | Ja | 60175801 | 5865100 | Strekkfaste rørdeler støpejern |  | 5820210 | Deler for tilførselsrør, metall | NOBB VAVVS
60304456 | 740392 |  | PVC ALBUE 90GR INNV.LIM/INNV.GJ "MET" | Ja | 60186119 | 5815100 | Deler trykkrør PE |  | 5810330 | Deler for tilførselsrør, plast | NOBB VAVVS
60304459 | 267542 |  | KRYSS ABS | Ja | 60174981 | 5815220 | Deler trykkrør andre typer plast |  | 5810330 | Deler for tilførselsrør, plast | NOBB VAVVS
60304471 | 214995 |  | BEND KABEL R600 RØDT 75MM 30GR GLATT BEND TIL KABELRØR | Ja | 60650754 | 5615100 | Deler til kabelrør |  | 5610150 | Deler til kabelrør | NOBB VAVVS
60304472 | 204439 |  | PE 100 SDR 17 sentrisk dim.overgang kort | Ja | 60174252 | 5815100 | Deler trykkrør PE |  | 5810330 | Deler for tilførselsrør, plast | NOBB VAVVS
60304472 | 283655 |  | PE 100 SDR 17 sentrisk dim.overgang kort | Nei | 60174252 | 5815100 | Deler trykkrør PE |  | 5810330 | Deler for tilførselsrør, plast | NOBB VAVVS
60304490 | 743072 |  | ELKO-18L SYREF. SNITTRING JUSTERB. T-RØR | Ja | 60184528 | 5815300 | Kuplinger rør i rørsystemer |  | 5810550 | Deler for rørsystemer | NOBB VAVVS
60304499 | 740204 |  | Prestabo bend 90°, SC-Contur, ulegeret stål, en muffe, | Ja | 60178143 | 5855200 | Deler karbonrør |  | 5820210 | Deler for tilførselsrør, metall | NOBB VAVVS
60304506 | 740116 |  | Kupling Multisize PN16 Rilsan | Ja | 60188411 | 5865100 | Strekkfaste rørdeler støpejern |  | 5820210 | Deler for tilførselsrør, metall | NOBB VAVVS
60304517 | 267542 |  | T-RØR 90° REDUSERT AVSTIKK ABS | Ja | 60653312 | 5815220 | Deler trykkrør andre typer plast |  | 5810330 | Deler for tilførselsrør, plast | NOBB VAVVS
60304525 | 283655 |  | IPP-208 R-MU L = 12" 230-250- 2 REPARASJONSMUFFE IPP | Nei | 60188212 | 5865200 | Ikke strekkfaste rørdeler støpejern |  | 5820210 | Deler for tilførselsrør, metall | NOBB VAVVS
60304525 | 741124 |  | IPP-208 R-MU L = 12" 230-250- 2 REPARASJONSMUFFE IPP | Ja | 60188212 | 5865200 | Ikke strekkfaste rørdeler støpejern |  | 5820210 | Deler for tilførselsrør, metall | NOBB VAVVS
60304528 | 740116 |  | Flenserør DN 100 L=800mm | Ja | 60188398 | 5865100 | Strekkfaste rørdeler støpejern |  | 5820210 | Deler for tilførselsrør, metall | NOBB VAVVS
60304550 | 740308 |  | Tippunion, push fit | Ja | 60183570 | 5810300 | Trykkrør (rør i rør) |  | 5810100 | Tilførselsrør plast (tidl Trykkrør PE) | NOBB VAVVS
60304557 | 740664 |  | 70 MM, NR. 1980127 MESS. RETT KOPLING, KOBBER/KOBBER, EZZE 3 | Ja | 60180819 | 5827100 | Messingdeler for trykkrør |  | 5820210 | Deler for tilførselsrør, metall | NOBB VAVVS
60304576 | 267542 |  | Rør PP-H grå SDR11 | Ja | 60653336 | 5810320 | Trykkrør andre typer plast |  | 5810100 | Tilførselsrør plast (tidl Trykkrør PE) | NOBB VAVVS
60304580 | 740628 |  | PVC Union innv.lim PN16 | Ja | 60179889 | 5815220 | Deler trykkrør andre typer plast |  | 5810330 | Deler for tilførselsrør, plast | NOBB VAVVS
60304581 | 420984 |  | MODULAR 200 RENNE MIDTPL.UTLØP Ø110 AISI304 | Ja | 60174449 | 5501250 | Avløpsrør rustfritt stål |  | 5505110 | Avløpsrør, metall | NOBB VAVVS
60304582 | 740392 |  | PVC ALBUE 90GR INNV.LIM/INNV.GJ "MET" | Ja | 60186119 | 5815100 | Deler trykkrør PE |  | 5810330 | Deler for tilførselsrør, plast | NOBB VAVVS
60304590 | 204439 |  | PE100 bend SDR17, f/speilsveising | Ja | 60174177 | 5815100 | Deler trykkrør PE |  | 5810330 | Deler for tilførselsrør, plast | NOBB VAVVS
60304590 | 283655 |  | PE100 bend SDR17, f/speilsveising | Nei | 60174177 | 5815100 | Deler trykkrør PE |  | 5810330 | Deler for tilførselsrør, plast | NOBB VAVVS
60304593 | 283655 | DREIESPJ.VENT. DIN DN100 MAN.GJENGE | Dreiespj.ventil DIN DN100 Man.gjenge/sveis, AISI 304 | Ja | 60181426 | 5835200 | Deler rustfrie rør |  | 5820210 | Deler for tilførselsrør, metall | NOBB VAVVS
60304612 | 283655 | BEND 45° M/2 MUFFER 54MM | INOXPRES BEND 45° M/2 MUFFER | Ja | 60181392 | 5835200 | Deler rustfrie rør |  | 5820210 | Deler for tilførselsrør, metall | NOBB VAVVS
60304623 | 215954 |  | LK 862 HydronicGroup R C/C 90 | Ja | 60176036 | 5815300 | Kuplinger rør i rørsystemer |  | 5810550 | Deler for rørsystemer | NOBB VAVVS
60304624 | 267542 |  | MULTI/JOINT 3207+ ENDEKAPPE M/GJ.UTTAK | Ja | 60174974 | 5893100 | Deler til trykkrør i andre materialer |  | 5830210 | Deler til tilførselsrør, andre materialer | NOBB VAVVS
60304625 | 740392 |  | PE80 AVLØP ALBUE 90 GR. KORT/LANG | Ja | 60186116 | 5815100 | Deler trykkrør PE |  | 5810330 | Deler for tilførselsrør, plast | NOBB VAVVS
60304626 | 283655 | GRAFITT SLS-1 DN 100 PN 10-16 | Klinger Grafitt flensepakning SLS-1 | Nei | 60182783 | 5855200 | Deler karbonrør |  | 5820210 | Deler for tilførselsrør, metall | NOBB VAVVS
60304626 | 740280 | GRAFITT SLS-1 DN 100 PN 10-16 | Klinger Grafitt flensepakning SLS-1 | Ja | 60182783 | 5855200 | Deler karbonrør |  | 5820210 | Deler for tilførselsrør, metall | NOBB VAVVS
60304631 | 283655 |  | 1/2" X 3/8" NR. 2174803 FKR. OVG. SLANGEHYLSE, EZZE 3415 | Nei | 60180826 | 5827100 | Messingdeler for trykkrør |  | 5820210 | Deler for tilførselsrør, metall | NOBB VAVVS
60304631 | 740664 |  | 1/2" X 3/8" NR. 2174803 FKR. OVG. SLANGEHYLSE, EZZE 3415 | Ja | 60180826 | 5827100 | Messingdeler for trykkrør |  | 5820210 | Deler for tilførselsrør, metall | NOBB VAVVS
60304636 | 740392 |  | PE100 RED.KONS LANG F/EL-SVEIS SDR17 | Ja | 60186104 | 5815100 | Deler trykkrør PE |  | 5810330 | Deler for tilførselsrør, plast | NOBB VAVVS
60304640 | 740628 |  | PE100 Segmentbend 22°, SDR17 Tr.red.fakt. 0,8 | Ja | 60179883 | 5815100 | Deler trykkrør PE |  | 5810330 | Deler for tilførselsrør, plast | NOBB VAVVS
60304643 | 740600 |  | AVK Flensebend 220/220.PN16 | Ja | 60175801 | 5865100 | Strekkfaste rørdeler støpejern |  | 5820210 | Deler for tilførselsrør, metall | NOBB VAVVS
60304645 | 267542 |  | BEND 90° SPEILSVEIS PE100 / SDR11 | Ja | 60175034 | 5815100 | Deler trykkrør PE |  | 5810330 | Deler for tilførselsrør, plast | NOBB VAVVS
60304646 | 393656 |  | OVERVANN UD/IQ PAKNING OD 315 OLJEBESTANDIG | Ja | 60657054 | 5410100 | Deler til drensrør/overvannsrør |  | 5401300 | Deler til drensrør og overvannsrør | NOBB VAVVS
60304659 | 267542 |  | REDUKSJON SPEILSVEIS PE100 / SDR11 | Ja | 60175034 | 5815100 | Deler trykkrør PE |  | 5810330 | Deler for tilførselsrør, plast | NOBB VAVVS
60304675 | 283655 |  | OVERVANN IQ DOBBELMUFFE | Nei | 60657054 | 5410100 | Deler til drensrør/overvannsrør |  | 5401300 | Deler til drensrør og overvannsrør | NOBB VAVVS
60304675 | 393656 |  | OVERVANN IQ DOBBELMUFFE | Ja | 60657054 | 5410100 | Deler til drensrør/overvannsrør |  | 5401300 | Deler til drensrør og overvannsrør | NOBB VAVVS
60304679 | 740780 |  | 1/2 x 12R UNION INV | Ja | 60183305 | 5827100 | Messingdeler for trykkrør |  | 5820210 | Deler for tilførselsrør, metall | NOBB VAVVS
60304687 | 267542 |  | ALBUE 45° PVC-U | Ja | 60653313 | 5815220 | Deler trykkrør andre typer plast |  | 5810330 | Deler for tilførselsrør, plast | NOBB VAVVS
60304704 | 740344 |  | Profil-til-profil-kobling | Ja | 60184445 | 3015220 | Kanaler Tilbehør |  | 6910900 | Tilbehør kanaler | NOBB VAVVS
60304705 | 215657 | ALBUE FPL 28MM | FPL albue, mess | Ja | 41128943 | 5815100 | Deler trykkrør PE |  | 5810330 | Deler for tilførselsrør, plast | NOBB VAVVS
60304705 | 283655 | ALBUE FPL 28MM | FPL albue, mess | Nei | 41128943 | 5815100 | Deler trykkrør PE |  | 5810330 | Deler for tilførselsrør, plast | NOBB VAVVS
60304706 | 283655 |  | PE100 Endekappe lang for EL-sveis SDR17 | Nei | 60186109 | 5815100 | Deler trykkrør PE |  | 5810330 | Deler for tilførselsrør, plast | NOBB VAVVS
60304706 | 740392 |  | PE100 Endekappe lang for EL-sveis SDR17 | Ja | 60186109 | 5815100 | Deler trykkrør PE |  | 5810330 | Deler for tilførselsrør, plast | NOBB VAVVS
60304708 | 740628 |  | PE100 El.sveis endekappe SDR11 | Ja | 60179884 | 5815100 | Deler trykkrør PE |  | 5810330 | Deler for tilførselsrør, plast | NOBB VAVVS
60304726 | 267542 |  | BEND 45° TP PVC-U | Ja | 60653313 | 5815220 | Deler trykkrør andre typer plast |  | 5810330 | Deler for tilførselsrør, plast | NOBB VAVVS
60304729 | 740204 |  | 35 Sanpress inox endeplugg, SC-Contur, syrefast stål, Viega | Ja | 60677121 | 5845200 | Deler syrefaste rør |  | 5820210 | Deler for tilførselsrør, metall | NOBB VAVVS
60304732 | 283655 |  | Baio Anb.Muffe/spiss Duktilt | Nei | 60188403 | 5865100 | Strekkfaste rørdeler støpejern |  | 5820210 | Deler for tilførselsrør, metall | NOBB VAVVS
60304732 | 740116 |  | Baio Anb.Muffe/spiss Duktilt | Ja | 60188403 | 5865100 | Strekkfaste rørdeler støpejern |  | 5820210 | Deler for tilførselsrør, metall | NOBB VAVVS
60304739 | 283655 | TC-HYLSE DN 50 F/DIN-RØR, AISI 316L | TC-hylse DN 50 f/DIN-rør, AISI 316L | Ja | 60181428 | 5845200 | Deler syrefaste rør |  | 5820210 | Deler for tilførselsrør, metall | NOBB VAVVS
60304742 | 204439 |  | PE 100 SDR 11 krage f/speilsveising | Ja | 60174241 | 5815100 | Deler trykkrør PE |  | 5810330 | Deler for tilførselsrør, plast | NOBB VAVVS
60304742 | 283655 |  | PE 100 SDR 11 krage f/speilsveising | Nei | 60174241 | 5815100 | Deler trykkrør PE |  | 5810330 | Deler for tilførselsrør, plast | NOBB VAVVS
60304744 | 267542 |  | ALBUE 15° LANG ENDE PE100 / SDR11 | Ja | 60175034 | 5815100 | Deler trykkrør PE |  | 5810330 | Deler for tilførselsrør, plast | NOBB VAVVS
60304753 | 283655 |  | AVK Dobbeltmuffe m/gjenget avstikker f/PVC | Nei | 60175801 | 5865100 | Strekkfaste rørdeler støpejern |  | 5820210 | Deler for tilførselsrør, metall | NOBB VAVVS
60304753 | 740600 |  | AVK Dobbeltmuffe m/gjenget avstikker f/PVC | Ja | 60175801 | 5865100 | Strekkfaste rørdeler støpejern |  | 5820210 | Deler for tilførselsrør, metall | NOBB VAVVS
60304758 | 740488 |  | PE100 Segm.sveist bend SDR17 | Ja | 60187986 | 5815100 | Deler trykkrør PE |  | 5810330 | Deler for tilførselsrør, plast | NOBB VAVVS
60304772 | 216269 | SVEIS OVG. MAPRESS SYREF 15X17,2MM | Mapress Syrefast Sveiseovergang | Ja | 41695101 | 5845200 | Deler syrefaste rør |  | 5820210 | Deler for tilførselsrør, metall | NOBB VAVVS
60304775 | 267542 |  | OVERGANG ABS | Ja | 60653304 | 5815220 | Deler trykkrør andre typer plast |  | 5810330 | Deler for tilførselsrør, plast | NOBB VAVVS
60304786 | 214995 |  | Sveiste rør rillede gråmalte EN 10217-1 P235TR2 88,9 x 2,9 | Ja | 60642708 | 5850200 | Sveiste rør karbon |  | 5820100 | Tilførselsrør metall (tidl Kobberrør glødet kveil) | NOBB VAVVS
60304795 | 740628 |  | PE100 T-rør red. lang prefab SDR17 | Ja | 60179888 | 5815100 | Deler trykkrør PE |  | 5810330 | Deler for tilførselsrør, plast | NOBB VAVVS
60304800 | 204439 |  | PE 100 SDR 26 bend, f/speilsveising | Ja | 60174177 | 5815100 | Deler trykkrør PE |  | 5810330 | Deler for tilførselsrør, plast | NOBB VAVVS
60304802 | 267542 |  | AVSTENGINGSKLAMMMER, KIT | Ja | 60175008 | 5815100 | Deler trykkrør PE |  | 5810330 | Deler for tilførselsrør, plast | NOBB VAVVS
60304811 | 740628 |  | Flexkobling Reduksjon | Ja | 60179874 | 5815220 | Deler trykkrør andre typer plast |  | 5810330 | Deler for tilførselsrør, plast | NOBB VAVVS
60304821 | 740628 |  | PE100 krage kort, SDR11 | Ja | 60179889 | 5815220 | Deler trykkrør andre typer plast |  | 5810330 | Deler for tilførselsrør, plast | NOBB VAVVS
60304825 | 276835 |  | 1x3/8 OVERGANGSNIPPEL MESS | Nei | 60183305 | 5827100 | Messingdeler for trykkrør |  | 5820210 | Deler for tilførselsrør, metall | NOBB VAVVS
60304825 | 740780 |  | 1x3/8 OVERGANGSNIPPEL MESS | Ja | 60183305 | 5827100 | Messingdeler for trykkrør |  | 5820210 | Deler for tilførselsrør, metall | NOBB VAVVS
60304827 | 740392 |  | PE80 INNSTIKKMUFFE (for 10 meter rørlengder) | Ja | 60186104 | 5815100 | Deler trykkrør PE |  | 5810330 | Deler for tilførselsrør, plast | NOBB VAVVS
60304828 | 283655 |  | 1/8" FKR. LUFTEVENTIL, EZZE 4130/4841003 MESS. LUFTEVENTILER | Nei | 60180836 | 5827100 | Messingdeler for trykkrør |  | 5820210 | Deler for tilførselsrør, metall | NOBB VAVVS
60304828 | 740664 |  | 1/8" FKR. LUFTEVENTIL, EZZE 4130/4841003 MESS. LUFTEVENTILER | Ja | 60180836 | 5827100 | Messingdeler for trykkrør |  | 5820210 | Deler for tilførselsrør, metall | NOBB VAVVS
60304830 | 740496 |  | Lycro Løpemuffe Rødbrun | Ja | 60188209 | 5410100 | Deler til drensrør/overvannsrør |  | 5401300 | Deler til drensrør og overvannsrør | NOBB VAVVS
60304832 | 740392 |  | Plasson El-Bend 90° Adapt PE100/Mess.utv.gj.BSP | Ja | 60186168 | 5815100 | Deler trykkrør PE |  | 5810330 | Deler for tilførselsrør, plast | NOBB VAVVS
60304859 | 215800 |  | Roth tippunion EURO, RG | Ja | 60177342 | 5815300 | Kuplinger rør i rørsystemer |  | 5810550 | Deler for rørsystemer | NOBB VAVVS
60304873 | 740296 |  | 20 MM X 1/2" X 20 MM PN 16 PLASSIM PP KOMPRESJONS T-RØR M/IN | Ja | 60183361 | 5815100 | Deler trykkrør PE |  | 5810330 | Deler for tilførselsrør, plast | NOBB VAVVS
60304887 | 200868 |  | AS+ BEND | Ja | 60638118 | 5505150 | Deler til avløpsrør |  | 5501210 | Deler til avløpsrør, plast | NOBB VAVVS
60304887 | 283655 |  | AS+ BEND | Nei | 60638118 | 5505150 | Deler til avløpsrør |  | 5501210 | Deler til avløpsrør, plast | NOBB VAVVS
60304897 | 209298 |  | Uponor Fluvia T Pumpegruppe Push-12 AC-G | Ja | 60176794 | 5815550 | Gulvvarmesystemer (ekskl. rør) |  | 5810410 | Deler for gulvvarme/gatevarme | NOBB VAVVS
60304899 | 740628 |  | PE100 T-rør red. lang prefab SDR17 | Ja | 60179888 | 5815100 | Deler trykkrør PE |  | 5810330 | Deler for tilførselsrør, plast | NOBB VAVVS
60304903 | 204439 |  | PE 100 SDR 17 bend, f/speilsveising | Ja | 60174177 | 5815100 | Deler trykkrør PE |  | 5810330 | Deler for tilførselsrør, plast | NOBB VAVVS
60304903 | 283655 |  | PE 100 SDR 17 bend, f/speilsveising | Nei | 60174177 | 5815100 | Deler trykkrør PE |  | 5810330 | Deler for tilførselsrør, plast | NOBB VAVVS
60304904 | 740204 |  | 22 x 3/4 Profipress G tippunion, SC-Contur, rødgods,utvendi | Ja | 60178210 | 5825100 | Pressfittings, kobber |  | 5820210 | Deler for tilførselsrør, metall | NOBB VAVVS
60304905 | 743072 |  | M-12L MUTTER (SNITTRING/WALFORM) | Ja | 60184523 | 5815300 | Kuplinger rør i rørsystemer |  | 5810550 | Deler for rørsystemer | NOBB VAVVS
60304907 | 420984 |  | ACO modular gulvbrønn 200, endelokk H80 | Ja | 60174449 | 5501250 | Avløpsrør rustfritt stål |  | 5505110 | Avløpsrør, metall | NOBB VAVVS
60304909 | 740392 |  | PVC REDUKSJON KORT UTV.LIM/INNV.LIM | Ja | 60186119 | 5815100 | Deler trykkrør PE |  | 5810330 | Deler for tilførselsrør, plast | NOBB VAVVS
60304917 | 726056 | REDUKSJON 28 X 15 MM. KOBBER | Reduksjon kobber, A-press | Ja | 60182048 | 5825300 | Pressfittings, CuNi |  | 5820210 | Deler for tilførselsrør, metall | NOBB VAVVS
60304918 | 740116 |  | Flensebend 45gr. DN 80 B=130mm | Ja | 60188398 | 5865100 | Strekkfaste rørdeler støpejern |  | 5820210 | Deler for tilførselsrør, metall | NOBB VAVVS
60304936 | 267542 |  | ALBUE 90° LANG ENDE PE100 / SDR11 | Ja | 60175034 | 5815100 | Deler trykkrør PE |  | 5810330 | Deler for tilførselsrør, plast | NOBB VAVVS
60304944 | 214995 |  | Reduksjon press 316 | Ja | 60178513 | 5835200 | Deler rustfrie rør |  | 5820210 | Deler for tilførselsrør, metall | NOBB VAVVS
60304955 | 741032 |  | N/E496 ST100 Blindlokk CF8M | Ja | 60675664 | 5845200 | Deler syrefaste rør |  | 5820210 | Deler for tilførselsrør, metall | NOBB VAVVS
60304958 | 204439 |  | forseglingsbag brann OKT FISS | Ja | 60174344 | 5615100 | Deler til kabelrør |  | 5610150 | Deler til kabelrør | NOBB VAVVS
60304975 | 740392 |  | PVC MUFFE INNV.LIM | Ja | 60186119 | 5815100 | Deler trykkrør PE |  | 5810330 | Deler for tilførselsrør, plast | NOBB VAVVS
60304979 | 283655 | T-RØR M/RED I AVST 35MM X 28MM | INOXPRES T-RØR M/RED I AVST | Ja | 60181392 | 5835200 | Deler rustfrie rør |  | 5820210 | Deler for tilførselsrør, metall | NOBB VAVVS
60304981 | 740356 |  | UVS Innstøpningsmuffe L=300mm | Ja | 60679911 | 5505150 | Deler til avløpsrør |  | 5501210 | Deler til avløpsrør, plast | NOBB VAVVS
60304987 | 216269 | OVERGANG M/MUFFE PE 110X125MM | PE overgangsstykke med krympemuffe | Ja | 60185631 | 5505150 | Deler til avløpsrør |  | 5501210 | Deler til avløpsrør, plast | NOBB VAVVS
60305003 | 740204 |  | MEGAPRESS RESERVERT 15.10.2194 | Ja | 60178132 | 5855200 | Deler karbonrør |  | 5820210 | Deler for tilførselsrør, metall | NOBB VAVVS
60305018 | 740116 |  | Kupling Multisize PN16 Rilsan | Ja | 60188411 | 5865100 | Strekkfaste rørdeler støpejern |  | 5820210 | Deler for tilførselsrør, metall | NOBB VAVVS
60305023 | 276835 | OVERGANG PP-R UTV./INNV. 90/50 | Overgang PP-R utvendig/innvendig | Ja | 60650368 | 5505150 | Deler til avløpsrør |  | 5810550 | Deler for rørsystemer | NOBB VAVVS
60305024 | 740864 |  | Smart Rottestopper | Ja | 60185138 | 5505150 | Deler til avløpsrør |  | 5501210 | Deler til avløpsrør, plast | NOBB VAVVS
60305039 | 740628 |  | PVC Albue 90° innv.gj./lim | Ja | 60179889 | 5815220 | Deler trykkrør andre typer plast |  | 5810330 | Deler for tilførselsrør, plast | NOBB VAVVS
60305040 | 726056 |  | kobber T-rør m/3 muffer | Ja | 60182048 | 5825300 | Pressfittings, CuNi |  | 5820210 | Deler for tilførselsrør, metall | NOBB VAVVS
60305074 | 204439 |  | PE 100 SDR 11 bend, f/speilsveising | Ja | 60174177 | 5815100 | Deler trykkrør PE |  | 5810330 | Deler for tilførselsrør, plast | NOBB VAVVS
60305074 | 283655 |  | PE 100 SDR 11 bend, f/speilsveising | Nei | 60174177 | 5815100 | Deler trykkrør PE |  | 5810330 | Deler for tilførselsrør, plast | NOBB VAVVS
60305076 | 267542 |  | BEND 90° LANG ENDE PE100 / SDR11 | Ja | 60175034 | 5815100 | Deler trykkrør PE |  | 5810330 | Deler for tilførselsrør, plast | NOBB VAVVS
60305083 | 283655 |  | OVERVANN IQ - BEND 30gr | Nei | 60657054 | 5410100 | Deler til drensrør/overvannsrør |  | 5401300 | Deler til drensrør og overvannsrør | NOBB VAVVS
60305083 | 393656 |  | OVERVANN IQ - BEND 30gr | Ja | 60657054 | 5410100 | Deler til drensrør/overvannsrør |  | 5401300 | Deler til drensrør og overvannsrør | NOBB VAVVS
60305085 | 740392 |  | PE80 AVLØP INSTIKKSMUFFE KORT | Ja | 60186116 | 5815100 | Deler trykkrør PE |  | 5810330 | Deler for tilførselsrør, plast | NOBB VAVVS
60305090 | 283655 | GAS T-RØR M/ INNV GJ 2"X88,9MM | Inoxpres Gas t-rør m/ innv gj | Ja | 60181392 | 5835200 | Deler rustfrie rør |  | 5820210 | Deler for tilførselsrør, metall | NOBB VAVVS
60305096 | 726056 |  | kobber nippelmuffe | Ja | 60182048 | 5825300 | Pressfittings, CuNi |  | 5820210 | Deler for tilførselsrør, metall | NOBB VAVVS
60305120 | 283655 |  | Plasson El-Anb-Sadelstropp PE100/Ventil SDR11-17 | Nei | 60186171 | 5815100 | Deler trykkrør PE |  | 5810330 | Deler for tilførselsrør, plast | NOBB VAVVS
60305120 | 740392 |  | Plasson El-Anb-Sadelstropp PE100/Ventil SDR11-17 | Ja | 60186171 | 5815100 | Deler trykkrør PE |  | 5810330 | Deler for tilførselsrør, plast | NOBB VAVVS
60305132 | 743276 |  | Krympemuffe Universal EPDM | Ja | 60183776 | 5865200 | Ikke strekkfaste rørdeler støpejern |  | 5820210 | Deler for tilførselsrør, metall | NOBB VAVVS
60305145 | 267542 |  | Unionsende TP PVC metrisk | Ja | 60175000 | 5815220 | Deler trykkrør andre typer plast |  | 5810330 | Deler for tilførselsrør, plast | NOBB VAVVS
60305150 | 200868 |  | WAVIN PVC BEND FOR TRYKKRØR 11° PN12,5 | Ja | 60173876 | 5815100 | Deler trykkrør PE |  | 5810330 | Deler for tilførselsrør, plast | NOBB VAVVS
60305150 | 283655 |  | WAVIN PVC BEND FOR TRYKKRØR 11° PN12,5 | Nei | 60173876 | 5815100 | Deler trykkrør PE |  | 5810330 | Deler for tilførselsrør, plast | NOBB VAVVS
60305151 | 743276 |  | Flensemuffe Tyton Blå epoxy PN16 | Ja | 60183776 | 5865200 | Ikke strekkfaste rørdeler støpejern |  | 5820210 | Deler for tilførselsrør, metall | NOBB VAVVS
60305152 | 200868 |  | 32x1" M5 overgang m/nippel | Ja | 60174063 | 5815200 | Deler trykkrør flerlags |  | 5810360 | Deler for tilførselsrør, flerlags | NOBB VAVVS
60305156 | 216269 | NIPPELMUFFE EL.FORSINKET 108X4" | Mapress El-Forsinket nippelmuffe utvendige gjenger | Ja | 60185311 | 5855200 | Deler karbonrør |  | 5820210 | Deler for tilførselsrør, metall | NOBB VAVVS
60305156 | 283655 | NIPPELMUFFE EL.FORSINKET 108X4" | Mapress El-Forsinket nippelmuffe utvendige gjenger | Nei | 60185311 | 5855200 | Deler karbonrør |  | 5820210 | Deler for tilførselsrør, metall | NOBB VAVVS
60305159 | 740176 |  | BLÜCHER EUROPIPE UNIVERSALFLENS PN 16 M/MUFFE | Ja | 60176281 | 5505150 | Deler til avløpsrør |  | 5505160 | Deler til avløpsrør, metall | NOBB VAVVS
60305163 | 58834 |  | Sensor RF temp & fukt inne MZCU | Ja | 60182832 | 3015500 | Varmegjenvinningsprodukter |  | 6905300 | Romventilator med varmegjenvinning | NOBB VAVVS
60305164 | 276835 | RØR-I-RØR 16X2.0/25 BLÅ 200M | TECElogo PEX rør-i-rør, blått 200 m | Ja | 60650541 | 5810200 | Trykkrør PEX |  | 5810100 | Tilførselsrør plast (tidl Trykkrør PE) | NOBB VAVVS
60305188 | 267542 |  | MULTI/JOINT 3100+ RED.MUFFE EPDM/A4 | Ja | 60174971 | 5893100 | Deler til trykkrør i andre materialer |  | 5830210 | Deler til tilførselsrør, andre materialer | NOBB VAVVS
60305203 | 740628 |  | PE100 Reduksjon lang, SDR17, Konsentrisk | Ja | 60179883 | 5815100 | Deler trykkrør PE |  | 5810330 | Deler for tilførselsrør, plast | NOBB VAVVS
60305209 | 740488 |  | PE100 Reduksjon SDR17 lang | Ja | 60187986 | 5815100 | Deler trykkrør PE |  | 5810330 | Deler for tilførselsrør, plast | NOBB VAVVS
60305213 | 741032 |  | S/920 Anboringsklammer Org EPDM m/rillet utg | Ja | 60187583 | 5865100 | Strekkfaste rørdeler støpejern |  | 5820210 | Deler for tilførselsrør, metall | NOBB VAVVS
60305217 | 740204 |  | Sanpress inox bendunion, SC-Contur, syrefast stål | Ja | 60650472 | 5845200 | Deler syrefaste rør |  | 5820210 | Deler for tilførselsrør, metall | NOBB VAVVS
60305218 | 740628 |  | PE100 krage lang, konet for spjeldventil SDR11 | Ja | 60179883 | 5815100 | Deler trykkrør PE |  | 5810330 | Deler for tilførselsrør, plast | NOBB VAVVS
60305222 | 420984 |  | ACO PIPE FIKSERINGSPLATE | Ja | 60174426 | 5501250 | Avløpsrør rustfritt stål |  | 5505110 | Avløpsrør, metall | NOBB VAVVS
60305223 | 216269 | OVERG.ALBUE UTV.GJ. MEPLA 32X1" | Mepla albue: 90° utvendige gjenger | Ja | 41695047 | 5815200 | Deler trykkrør flerlags |  | 5810360 | Deler for tilførselsrør, flerlags | NOBB VAVVS
60305223 | 283655 | OVERG.ALBUE UTV.GJ. MEPLA 32X1" | Mepla albue: 90° utvendige gjenger | Nei | 41695047 | 5815200 | Deler trykkrør flerlags |  | 5810360 | Deler for tilførselsrør, flerlags | NOBB VAVVS
60305229 | 740628 |  | PE100 El.sadel utv.gj.messing | Ja | 60179921 | 5815100 | Deler trykkrør PE |  | 5810330 | Deler for tilførselsrør, plast | NOBB VAVVS
60305233 | 745164 |  | PAM MA Vertikal veggbrakett type 802 | Ja | 60183774 | 5501300 | Avløpsrør støpejern/MA |  | 5505110 | Avløpsrør, metall | NOBB VAVVS
60305242 | 740936 |  | Passbit ML 10 | Ja | 60186395 | 5827100 | Messingdeler for trykkrør |  | 5820210 | Deler for tilførselsrør, metall | NOBB VAVVS
60305246 | 215619 | SKJØTEUNION 2130 25X23-25 CU28 | 2130 Skjøteunion 25x23-25xCu28 | Ja | 60175244 | 5825250 | Rørdeler, CuNi |  | 5820210 | Deler for tilførselsrør, metall | NOBB VAVVS
60305268 | 750282 | ALUPEX RØR PREISOLERT 10MM BLÅ 50M | Pex rør preisolert 10mm isolasjon blå 50m pr.rull | Ja | 60772221 | 5810250 | Trykkrør flerlags |  | 5810210 | Tilførselsrør, flerlags | NOBB VAVVS
60305269 | 740204 |  | 15 x 1/2 Sanpress inox bend 90°, SC-Contur, syrefast stål, i | Ja | 60677121 | 5845200 | Deler syrefaste rør |  | 5820210 | Deler for tilførselsrør, metall | NOBB VAVVS
60305272 | 740488 |  | PE100 Segm.sveist bend SDR17 | Ja | 60187986 | 5815100 | Deler trykkrør PE |  | 5810330 | Deler for tilførselsrør, plast | NOBB VAVVS
60305274 | 283655 |  | PLASSON SERIE.1 ENDEKAPPE | Nei | 60186143 | 5815100 | Deler trykkrør PE |  | 5810330 | Deler for tilførselsrør, plast | NOBB VAVVS
60305274 | 740392 |  | PLASSON SERIE.1 ENDEKAPPE | Ja | 60186143 | 5815100 | Deler trykkrør PE |  | 5810330 | Deler for tilførselsrør, plast | NOBB VAVVS
60305279 | 740392 |  | PVC T-RØR INNV.LIM/INNV.GJ "MET" | Ja | 60186120 | 5815100 | Deler trykkrør PE |  | 5810330 | Deler for tilførselsrør, plast | NOBB VAVVS
60305283 | 216269 | TILKOBLINGSBEND SILENTPP 90° 50X46 | Silent-PP tilkoblingsbend: 90° | Ja | 60185385 | 5505150 | Deler til avløpsrør |  | 5501210 | Deler til avløpsrør, plast | NOBB VAVVS
60305294 | 741032 |  | N/003 FL 45° Bend Rød | Ja | 60187611 | 5865100 | Strekkfaste rørdeler støpejern |  | 5820210 | Deler for tilførselsrør, metall | NOBB VAVVS
60305300 | 204439 |  | PP Pragma Infra eksentrisk overgang | Ja | 60174278 | 5410100 | Deler til drensrør/overvannsrør |  | 5401300 | Deler til drensrør og overvannsrør | NOBB VAVVS
60305311 | 740392 |  | PP-H-STUSS FOR ESLON KULE-/MEMBRANVENTIL LANG F/EL | Ja | 60186138 | 5815100 | Deler trykkrør PE |  | 5810330 | Deler for tilførselsrør, plast | NOBB VAVVS
60305320 | 283655 |  | AVK T-rør til PE-rør, TALBOT pushfit, 16 bar, | Nei | 60681661 | 5815100 | Deler trykkrør PE |  | 5810330 | Deler for tilførselsrør, plast | NOBB VAVVS
60305320 | 740600 |  | AVK T-rør til PE-rør, TALBOT pushfit, 16 bar, | Ja | 60681661 | 5815100 | Deler trykkrør PE |  | 5810330 | Deler for tilførselsrør, plast | NOBB VAVVS
60305328 | 216269 | T-RØR MAPRESS SYREF G 76,1X54X76,1 | Mapress Syrefast T-rør redusert (gass) | Ja | 60185758 | 5845200 | Deler syrefaste rør |  | 5820210 | Deler for tilførselsrør, metall | NOBB VAVVS
60305335 | 740116 |  | INNVA Rep.muffe A2 390-410 L=300 | Ja | 60188400 | 5865200 | Ikke strekkfaste rørdeler støpejern |  | 5820210 | Deler for tilførselsrør, metall | NOBB VAVVS
60305336 | 740176 |  | BLÜCHER EUROPIPE SKJÆREHJULSHOLDER MAN.KUTTER | Ja | 60176281 | 5505150 | Deler til avløpsrør |  | 5505160 | Deler til avløpsrør, metall | NOBB VAVVS
60305339 | 283655 | NIPPELMUFFE 15X3/4 | STEELPRES NIPPELMUFFE | Ja | 60181389 | 5855200 | Deler karbonrør |  | 5820210 | Deler for tilførselsrør, metall | NOBB VAVVS
60305347 | 740116 |  | Flenserør DN 125 L=800mm | Ja | 60188398 | 5865100 | Strekkfaste rørdeler støpejern |  | 5820210 | Deler for tilførselsrør, metall | NOBB VAVVS
60305351 | 215619 | ALBUE 1145 FORKR UTV RØRGJ 15XG 1/2 | 1145 Albue forkrommet utvendig rørgjenge 15xG 1/2 | Ja | 60175244 | 5825250 | Rørdeler, CuNi |  | 5820210 | Deler for tilførselsrør, metall | NOBB VAVVS
60305351 | 283655 | ALBUE 1145 FORKR UTV RØRGJ 15XG 1/2 | 1145 Albue forkrommet utvendig rørgjenge 15xG 1/2 | Nei | 60175244 | 5825250 | Rørdeler, CuNi |  | 5820210 | Deler for tilførselsrør, metall | NOBB VAVVS
60305354 | 267542 |  | KRAVE FLAT PVC-U | Ja | 60174991 | 5815220 | Deler trykkrør andre typer plast |  | 5810330 | Deler for tilførselsrør, plast | NOBB VAVVS
60305370 | 283655 | RØR À 6M M/UTV GALV 108MM | STEELPRES RØR À 6M M/UTV GALV | Ja | 60181389 | 5855200 | Deler karbonrør |  | 5820210 | Deler for tilførselsrør, metall | NOBB VAVVS
60305378 | 741032 |  | S/07 Zero-Flex Fast Kupling Rød EPDM | Ja | 60187616 | 5815300 | Kuplinger rør i rørsystemer |  | 5810550 | Deler for rørsystemer | NOBB VAVVS
60305390 | 283655 |  | AVK skjøteunion til PE-rør, TALBOT pushfit, 16 bar, | Nei | 60681661 | 5815100 | Deler trykkrør PE |  | 5810330 | Deler for tilførselsrør, plast | NOBB VAVVS
60305390 | 740600 |  | AVK skjøteunion til PE-rør, TALBOT pushfit, 16 bar, | Ja | 60681661 | 5815100 | Deler trykkrør PE |  | 5810330 | Deler for tilførselsrør, plast | NOBB VAVVS
60305391 | 283655 | T-RØR M/REDUSERT AVSTIKKER | Aespres t-rør m/redusert avstikker | Ja | 60181602 | 5825100 | Pressfittings, kobber |  | 5820210 | Deler for tilførselsrør, metall | NOBB VAVVS
60305396 | 283655 |  | Plasson El-Muffe PE100 SDR11-17 | Nei | 60186168 | 5815100 | Deler trykkrør PE |  | 5810330 | Deler for tilførselsrør, plast | NOBB VAVVS
60305396 | 740392 |  | Plasson El-Muffe PE100 SDR11-17 | Ja | 60186168 | 5815100 | Deler trykkrør PE |  | 5810330 | Deler for tilførselsrør, plast | NOBB VAVVS
60305399 | 283655 |  | AVK Flensebend 140/140.PN10/16 | Nei | 60175801 | 5865100 | Strekkfaste rørdeler støpejern |  | 5820210 | Deler for tilførselsrør, metall | NOBB VAVVS
60305399 | 740600 |  | AVK Flensebend 140/140.PN10/16 | Ja | 60175801 | 5865100 | Strekkfaste rørdeler støpejern |  | 5820210 | Deler for tilførselsrør, metall | NOBB VAVVS
60305406 | 740264 |  | Krympeendekappe f/fjernvarmerør | Ja | 60181800 | 5891100 | Deler til preisolerte rør fjernvarme |  | 5810420 | Deler til fjernvarmerør, plast | NOBB VAVVS
60305410 | 740392 |  | PE100 KRAGE KORT F/SP-SVEIS SDR17 | Ja | 60186104 | 5815100 | Deler trykkrør PE |  | 5810330 | Deler for tilførselsrør, plast | NOBB VAVVS
60305415 | 740628 |  | PE100-bend 30° SDR11, bøyd av rør, R=2,5 | Ja | 60179883 | 5815100 | Deler trykkrør PE |  | 5810330 | Deler for tilførselsrør, plast | NOBB VAVVS
60305424 | 740296 |  | 40 MM X 1.1/2" PN 16 PLASSIM PP KOMPRESJONS-ALBU 90° M/INNV. | Ja | 60183361 | 5815100 | Deler trykkrør PE |  | 5810330 | Deler for tilførselsrør, plast | NOBB VAVVS
60305429 | 741032 |  | S/920N Anboringsklammer Rød EPDM m/innv.gj BSP | Ja | 60187583 | 5865100 | Strekkfaste rørdeler støpejern |  | 5820210 | Deler for tilførselsrør, metall | NOBB VAVVS
60305438 | 283655 |  | 1.1/4", NR. 1988062 MESS. MUFFE, INNV. GJ., EZZE 3275 | Nei | 60180819 | 5827100 | Messingdeler for trykkrør |  | 5820210 | Deler for tilførselsrør, metall | NOBB VAVVS
60305438 | 740664 |  | 1.1/4", NR. 1988062 MESS. MUFFE, INNV. GJ., EZZE 3275 | Ja | 60180819 | 5827100 | Messingdeler for trykkrør |  | 5820210 | Deler for tilførselsrør, metall | NOBB VAVVS
60305443 | 741228 |  | Hjørnegrenrør 88° | Ja | 60178489 | 5505150 | Deler til avløpsrør |  | 5505160 | Deler til avløpsrør, metall | NOBB VAVVS
60305445 | 283655 |  | 32 MM DISTANSEKLOSS H=10 FALU HVIT | Nei | 60183816 | 5505150 | Deler til avløpsrør |  | 5501210 | Deler til avløpsrør, plast | NOBB VAVVS
60305445 | 740324 |  | 32 MM DISTANSEKLOSS H=10 FALU HVIT | Ja | 60183816 | 5505150 | Deler til avløpsrør |  | 5501210 | Deler til avløpsrør, plast | NOBB VAVVS
60305455 | 740392 |  | PE100 RC BEND 15° SØMLØST SDR17 | Ja | 60186104 | 5815100 | Deler trykkrør PE |  | 5810330 | Deler for tilførselsrør, plast | NOBB VAVVS
60305464 | 741032 |  | N/50 Konsentrisk Overgang Oransje | Ja | 60187611 | 5865100 | Strekkfaste rørdeler støpejern |  | 5820210 | Deler for tilførselsrør, metall | NOBB VAVVS
60305466 | 740600 |  | AVK Flenserør m/DN100 blokkflens,dukt.stpj.L=600 PN10 | Ja | 60175801 | 5865100 | Strekkfaste rørdeler støpejern |  | 5820210 | Deler for tilførselsrør, metall | NOBB VAVVS
60305467 | 740392 |  | PE100 KRAGE KORT TYPE F/SP-SVEIS SDR11 | Ja | 60186104 | 5815100 | Deler trykkrør PE |  | 5810330 | Deler for tilførselsrør, plast | NOBB VAVVS
60305468 | 267542 |  | REDUKSJONS NIPPEL PVC-U | Ja | 60653699 | 5815220 | Deler trykkrør andre typer plast |  | 5810330 | Deler for tilførselsrør, plast | NOBB VAVVS
60305472 | 283655 |  | Plasson El-Anb-Sadelstropp PE100/Ventil SDR11-17 | Nei | 60186171 | 5815100 | Deler trykkrør PE |  | 5810330 | Deler for tilførselsrør, plast | NOBB VAVVS
60305472 | 740392 |  | Plasson El-Anb-Sadelstropp PE100/Ventil SDR11-17 | Ja | 60186171 | 5815100 | Deler trykkrør PE |  | 5810330 | Deler for tilførselsrør, plast | NOBB VAVVS
60305478 | 740780 |  | 3/4x18 KLEMR,KOBL, INV, MESS | Ja | 60183299 | 5827100 | Messingdeler for trykkrør |  | 5820210 | Deler for tilførselsrør, metall | NOBB VAVVS
60305508 | 740344 |  | 2-2 Hull innebygget hjørne 90° vinkelbrakett | Ja | 60184445 | 3015220 | Kanaler Tilbehør |  | 6910900 | Tilbehør kanaler | NOBB VAVVS
60305514 | 741032 |  | S/907 Kupling f/HDPE til stålrør Svart EPDM | Ja | 60187591 | 5815300 | Kuplinger rør i rørsystemer |  | 5810550 | Deler for rørsystemer | NOBB VAVVS
60305519 | 215602 | TERS 50MM RUNDT LOKK SYREFAST | TERS 50MM RUNDT LOKK SYREFAST | Ja | 60174478 | 5505150 | Deler til avløpsrør |  | 5505160 | Deler til avløpsrør, metall | NOBB VAVVS
60305519 | 283655 | TERS 50MM RUNDT LOKK SYREFAST | TERS 50MM RUNDT LOKK SYREFAST | Nei | 60174478 | 5505150 | Deler til avløpsrør |  | 5505160 | Deler til avløpsrør, metall | NOBB VAVVS
60305533 | 216269 | GRENRØR PE 88,5° 250X160MM | PE grenrør 88,5° | Ja | 42013021 | 5505150 | Deler til avløpsrør |  | 5501210 | Deler til avløpsrør, plast | NOBB VAVVS
60305535 | 283655 |  | PE100 Red.Kons lang for EL-sveis SDR17 | Nei | 60186104 | 5815100 | Deler trykkrør PE |  | 5810330 | Deler for tilførselsrør, plast | NOBB VAVVS
60305535 | 740392 |  | PE100 Red.Kons lang for EL-sveis SDR17 | Ja | 60186104 | 5815100 | Deler trykkrør PE |  | 5810330 | Deler for tilførselsrør, plast | NOBB VAVVS
60305536 | 216269 | T-RØR MAPRESS CU GASS 28X15X28MM | Mapress Kobber T-rør redusert (gass) | Ja | 60185448 | 5825100 | Pressfittings, kobber |  | 5820210 | Deler for tilførselsrør, metall | NOBB VAVVS
60305536 | 283655 | T-RØR MAPRESS CU GASS 28X15X28MM | Mapress Kobber T-rør redusert (gass) | Nei | 60185448 | 5825100 | Pressfittings, kobber |  | 5820210 | Deler for tilførselsrør, metall | NOBB VAVVS
60305544 | 740780 |  | 1 1/4-32x2,9R PEM-KOBL,UTV MES | Ja | 60656567 | 5815150 | Deler trykkrør PEX |  | 5810330 | Deler for tilførselsrør, plast | NOBB VAVVS
60305552 | 740392 |  | PP-HURTIGKOBL. T-RØR 90 | Ja | 60186142 | 5815100 | Deler trykkrør PE |  | 5810330 | Deler for tilførselsrør, plast | NOBB VAVVS
60305555 | 214995 |  | Overgangsmuffe press 316 | Ja | 60637290 | 5845200 | Deler syrefaste rør |  | 5820210 | Deler for tilførselsrør, metall | NOBB VAVVS
60305563 | 740780 |  | 3/8R MUFFE MESS FKR | Ja | 60183305 | 5827100 | Messingdeler for trykkrør |  | 5820210 | Deler for tilførselsrør, metall | NOBB VAVVS
60305565 | 740392 |  | PE100 T-RØR KORT F/SP-SVEIS SDR11 | Ja | 60186105 | 5815100 | Deler trykkrør PE |  | 5810330 | Deler for tilførselsrør, plast | NOBB VAVVS
60305569 | 204439 |  | PE 100 SDR 11 sentrisk dim.overgang kort | Ja | 60174252 | 5815100 | Deler trykkrør PE |  | 5810330 | Deler for tilførselsrør, plast | NOBB VAVVS
60305569 | 283655 |  | PE 100 SDR 11 sentrisk dim.overgang kort | Nei | 60174252 | 5815100 | Deler trykkrør PE |  | 5810330 | Deler for tilførselsrør, plast | NOBB VAVVS
60305581 | 740972 |  | Notap påstikksklammer S1 | Ja | 60187066 | 5865200 | Ikke strekkfaste rørdeler støpejern |  | 5820210 | Deler for tilførselsrør, metall | NOBB VAVVS
60305590 | 740628 |  | PE100 El.sveis anboring med kniv SDR11 | Ja | 60179921 | 5815100 | Deler trykkrør PE |  | 5810330 | Deler for tilførselsrør, plast | NOBB VAVVS
60305591 | 743276 |  | Flense-T-rør Blå epoxy PN10 | Ja | 60183776 | 5865200 | Ikke strekkfaste rørdeler støpejern |  | 5820210 | Deler for tilførselsrør, metall | NOBB VAVVS
60305599 | 740628 |  | EPDM pakning flat | Ja | 60179897 | 5835200 | Deler rustfrie rør |  | 5820210 | Deler for tilførselsrør, metall | NOBB VAVVS
60305600 | 267542 |  | MULTI/JOINT 3157+ RED. FLENSEMUFFE PN10/16 | Ja | 60174971 | 5893100 | Deler til trykkrør i andre materialer |  | 5830210 | Deler til tilførselsrør, andre materialer | NOBB VAVVS
60305605 | 283655 |  | 3/8" X 500 MM, NR. 1988534 MESS. SLETTNIPPEL, PLANDREID, UTV | Nei | 60180819 | 5827100 | Messingdeler for trykkrør |  | 5820210 | Deler for tilførselsrør, metall | NOBB VAVVS
60305605 | 740664 |  | 3/8" X 500 MM, NR. 1988534 MESS. SLETTNIPPEL, PLANDREID, UTV | Ja | 60180819 | 5827100 | Messingdeler for trykkrør |  | 5820210 | Deler for tilførselsrør, metall | NOBB VAVVS
60305627 | 740296 |  | 25 MM PLASSIM KLEMRINTG | Ja | 60183361 | 5815100 | Deler trykkrør PE |  | 5810330 | Deler for tilførselsrør, plast | NOBB VAVVS
60305628 | 740392 |  | EL-ANB-SADEL KRAGE/FL PE100SDR17-11 | Ja | 60186171 | 5815100 | Deler trykkrør PE |  | 5810330 | Deler for tilførselsrør, plast | NOBB VAVVS
60305637 | 209298 | VEGGBOKS Q&E M7A 18-RP1/2"FT | Uponor Smart Aqua Plus Veggboks Q&E M7A | Ja | 41867054 | 5815150 | Deler trykkrør PEX |  | 5810330 | Deler for tilførselsrør, plast | NOBB VAVVS, NOBB Total
60305637 | 283655 | VEGGBOKS Q&E M7A 18-RP1/2"FT | Uponor Smart Aqua Plus Veggboks Q&E M7A | Nei | 41867054 | 5815150 | Deler trykkrør PEX |  | 5810330 | Deler for tilførselsrør, plast | NOBB VAVVS
60305643 | 740392 |  | PE100 RC BEND 22° SØMLØST SDR17 R=1,5xD | Ja | 60186104 | 5815100 | Deler trykkrør PE |  | 5810330 | Deler for tilførselsrør, plast | NOBB VAVVS
60305645 | 215657 | STØTTEHYLSE FPL 10X0,8MM | FPL støttehylse | Ja | 41128943 | 5815100 | Deler trykkrør PE |  | 5810330 | Deler for tilførselsrør, plast | NOBB VAVVS
60305647 | 420984 |  | MODULAR 200 RENNE AISI304 | Ja | 60174449 | 5501250 | Avløpsrør rustfritt stål |  | 5505110 | Avløpsrør, metall | NOBB VAVVS
60305662 | 726056 | ALBUE 90° 32 MM AHL-F/PE-TRYKKRØR | Albue 90° AHL-f/PE-trykkrør, PN 16 | Ja | 60181915 | 5815150 | Deler trykkrør PEX |  | 5810330 | Deler for tilførselsrør, plast | NOBB VAVVS
60305671 | 740780 |  | 1/4x1/8R U/U ANS NIPPEL MESS | Ja | 60183305 | 5827100 | Messingdeler for trykkrør |  | 5820210 | Deler for tilførselsrør, metall | NOBB VAVVS
60305681 | 267542 |  | REDUKSJON SPEILSVEIS | Ja | 60175034 | 5815100 | Deler trykkrør PE |  | 5810330 | Deler for tilførselsrør, plast | NOBB VAVVS
60305699 | 267542 |  | MULTI/JOINT 3207+ ENDEKAPPE M/GJ.UTTAK EPDM/A4 | Ja | 60174971 | 5893100 | Deler til trykkrør i andre materialer |  | 5830210 | Deler til tilførselsrør, andre materialer | NOBB VAVVS
60305699 | 283655 |  | MULTI/JOINT 3207+ ENDEKAPPE M/GJ.UTTAK EPDM/A4 | Nei | 60174971 | 5893100 | Deler til trykkrør i andre materialer |  | 5830210 | Deler til tilførselsrør, andre materialer | NOBB VAVVS
60305709 | 740204 |  | 18 Sanpress inox G bend 90°, SC-Contur, syrefast stål, en mu | Ja | 60178207 | 5845200 | Deler syrefaste rør |  | 5820210 | Deler for tilførselsrør, metall | NOBB VAVVS
60305711 | 740600 |  | AVK Flenseovergang, dukt stpj.L=600.PN10 | Ja | 60175801 | 5865100 | Strekkfaste rørdeler støpejern |  | 5820210 | Deler for tilførselsrør, metall | NOBB VAVVS
60305719 | 743072 |  | REDVDN-10/08S SNITTRING REDUKSJON | Ja | 60184527 | 5815300 | Kuplinger rør i rørsystemer |  | 5810550 | Deler for rørsystemer | NOBB VAVVS
60305725 | 216269 | OVERG.MUFFE MAPRESS CU GASS 54X2" | Mapress Kobber overgangsmuffe (gass) | Ja | 60185446 | 5825100 | Pressfittings, kobber |  | 5820210 | Deler for tilførselsrør, metall | NOBB VAVVS
60305725 | 283655 | OVERG.MUFFE MAPRESS CU GASS 54X2" | Mapress Kobber overgangsmuffe (gass) | Nei | 60185446 | 5825100 | Pressfittings, kobber |  | 5820210 | Deler for tilførselsrør, metall | NOBB VAVVS
60305732 | 283655 |  | Notap Big Anboringsklammer | Nei | 60187066 | 5865200 | Ikke strekkfaste rørdeler støpejern |  | 5820210 | Deler for tilførselsrør, metall | NOBB VAVVS
60305732 | 740972 |  | Notap Big Anboringsklammer | Ja | 60187066 | 5865200 | Ikke strekkfaste rørdeler støpejern |  | 5820210 | Deler for tilførselsrør, metall | NOBB VAVVS
60305739 | 267542 |  | BEND 30° LANG ENDE PE100 / SDR11 | Ja | 60175034 | 5815100 | Deler trykkrør PE |  | 5810330 | Deler for tilførselsrør, plast | NOBB VAVVS
60305739 | 283655 |  | BEND 30° LANG ENDE PE100 / SDR11 | Nei | 60175034 | 5815100 | Deler trykkrør PE |  | 5810330 | Deler for tilførselsrør, plast | NOBB VAVVS
60305741 | 740264 |  | Union f/fjernvarmerør SDR11 | Ja | 60181800 | 5891100 | Deler til preisolerte rør fjernvarme |  | 5810420 | Deler til fjernvarmerør, plast | NOBB VAVVS
60305745 | 740392 |  | PE100 Endekappe Kort for SP-Sveis SDR26 | Ja | 60186109 | 5815100 | Deler trykkrør PE |  | 5810330 | Deler for tilførselsrør, plast | NOBB VAVVS
60305752 | 726056 |  | A-press galv muffe | Ja | 60181812 | 5835200 | Deler rustfrie rør |  | 5820210 | Deler for tilførselsrør, metall | NOBB VAVVS
60305755 | 215909 |  | SKJØTEMUFFE DN350/300 MAXI 394-411x374-392MM | Ja | 60175485 | 5865200 | Ikke strekkfaste rørdeler støpejern |  | 5820210 | Deler for tilførselsrør, metall | NOBB VAVVS
60305755 | 283655 |  | SKJØTEMUFFE DN350/300 MAXI 394-411x374-392MM | Nei | 60175485 | 5865200 | Ikke strekkfaste rørdeler støpejern |  | 5820210 | Deler for tilførselsrør, metall | NOBB VAVVS
60305757 | 276835 | REDUKSJON 15 X 12 MM | UNISUPER REDUKSJON | Ja | 60650676 | 5827100 | Messingdeler for trykkrør |  | 5820210 | Deler for tilførselsrør, metall | NOBB VAVVS
60305761 | 267542 |  | MULTI/JOINT 3207+ ENDEKAPPE M/GJ.UTTAK | Ja | 60174974 | 5893100 | Deler til trykkrør i andre materialer |  | 5830210 | Deler til tilførselsrør, andre materialer | NOBB VAVVS
60305764 | 740600 |  | AVK Flenserør,dukt.stpj.L=600. PN16 | Ja | 60175801 | 5865100 | Strekkfaste rørdeler støpejern |  | 5820210 | Deler for tilførselsrør, metall | NOBB VAVVS
60305770 | 267542 |  | MULTI/JOINT 3207+ ENDEKAPPE BLIND NBR/A2 | Ja | 60174978 | 5893100 | Deler til trykkrør i andre materialer |  | 5830210 | Deler til tilførselsrør, andre materialer | NOBB VAVVS
60305776 | 740276 |  | PE100 Segmentbend SDR11 31-60° | Ja | 60182772 | 5815100 | Deler trykkrør PE |  | 5810330 | Deler for tilførselsrør, plast | NOBB VAVVS
60305825 | 740600 |  | AVK Flenserør m/DN100 blokkflens,dukt.stpj.L=600 PN10 | Ja | 60175801 | 5865100 | Strekkfaste rørdeler støpejern |  | 5820210 | Deler for tilførselsrør, metall | NOBB VAVVS
60305826 | 216269 | FLENS MUFFE MAPRESS SYREF 35 MM | Mapress Syrefast flens PN 10/16 med muffe | Ja | 41695101 | 5845200 | Deler syrefaste rør |  | 5820210 | Deler for tilførselsrør, metall | NOBB VAVVS
60305834 | 740496 |  | Jotiflex Grenrør 45°-90° AM Grå | Ja | 60188209 | 5410100 | Deler til drensrør/overvannsrør |  | 5401300 | Deler til drensrør og overvannsrør | NOBB VAVVS
60305842 | 215909 |  | REP.MUFFE TS20 216-238 L=300 EPDM A2 | Ja | 60175491 | 5865200 | Ikke strekkfaste rørdeler støpejern |  | 5820210 | Deler for tilførselsrør, metall | NOBB VAVVS
60305845 | 740308 |  | Bøyefiksturer | Ja | 60183669 | 5827100 | Messingdeler for trykkrør |  | 5820210 | Deler for tilførselsrør, metall | NOBB VAVVS
60305851 | 204439 |  | PE 100 SDR 11 bend f/elektromuffer | Ja | 60174232 | 5815100 | Deler trykkrør PE |  | 5810330 | Deler for tilførselsrør, plast | NOBB VAVVS
60305851 | 283655 |  | PE 100 SDR 11 bend f/elektromuffer | Nei | 60174232 | 5815100 | Deler trykkrør PE |  | 5810330 | Deler for tilførselsrør, plast | NOBB VAVVS
60305852 | 209298 | OVERGANGSNIPPEL UTV/INNV 1 1/4"-1" | Uponor Wipex Overgangsnippel | Ja | 41867417 | 5815150 | Deler trykkrør PEX |  | 5810330 | Deler for tilførselsrør, plast | NOBB VAVVS, NOBB Total
60305852 | 283655 | OVERGANGSNIPPEL UTV/INNV 1 1/4"-1" | Uponor Wipex Overgangsnippel | Nei | 41867417 | 5815150 | Deler trykkrør PEX |  | 5810330 | Deler for tilførselsrør, plast | NOBB VAVVS
60305854 | 740628 |  | PVC T-rør innv. lim PN16 | Ja | 60179890 | 5815220 | Deler trykkrør andre typer plast |  | 5810330 | Deler for tilførselsrør, plast | NOBB VAVVS
60305873 | 267542 |  | iJOINT OVERGANGSALBUE 90° M/ UTV. GJ. PP | Ja | 60175024 | 5815100 | Deler trykkrør PE |  | 5810330 | Deler for tilførselsrør, plast | NOBB VAVVS
60305884 | 283655 |  | MA GRENRØR 70° | Nei | 60178488 | 5505150 | Deler til avløpsrør |  | 5505160 | Deler til avløpsrør, metall | NOBB VAVVS
60305884 | 741228 |  | MA GRENRØR 70° | Ja | 60178488 | 5505150 | Deler til avløpsrør |  | 5505160 | Deler til avløpsrør, metall | NOBB VAVVS
60305892 | 420984 |  | AVLØP M/VERTIKALT UTLØP (V) NR. 15784 ACO SILKURV F/INDUSTRI | Ja | 60174449 | 5501250 | Avløpsrør rustfritt stål |  | 5505110 | Avløpsrør, metall | NOBB VAVVS
60305902 | 740392 |  | PE100 RED.KONS KORT FOR SP-SVEIS SDR33 | Ja | 60186104 | 5815100 | Deler trykkrør PE |  | 5810330 | Deler for tilførselsrør, plast | NOBB VAVVS
60305915 | 276835 | KANTBÅND 40M X 150MM X 10MM | TECEfloor Kantbånd | Ja | 60649886 | 5815550 | Gulvvarmesystemer (ekskl. rør) |  | 5810410 | Deler for gulvvarme/gatevarme | NOBB VAVVS
60305920 | 740488 |  | PE100 Segm.sveist bend SDR26 | Ja | 60187986 | 5815100 | Deler trykkrør PE |  | 5810330 | Deler for tilførselsrør, plast | NOBB VAVVS
60305922 | 740628 |  | PE100 krage lang, SDR26 | Ja | 60179883 | 5815100 | Deler trykkrør PE |  | 5810330 | Deler for tilførselsrør, plast | NOBB VAVVS
60305924 | 283655 | KGS GII NBR DN 200 PN 10-16 | Klinger KGS GII stålarmert NBR flenspakning | Nei | 60182781 | 5855200 | Deler karbonrør |  | 5820210 | Deler for tilførselsrør, metall | NOBB VAVVS
60305924 | 740280 | KGS GII NBR DN 200 PN 10-16 | Klinger KGS GII stålarmert NBR flenspakning | Ja | 60182781 | 5855200 | Deler karbonrør |  | 5820210 | Deler for tilførselsrør, metall | NOBB VAVVS
60305936 | 740200 |  | 3" GALV. KOBLING VARME/KJØL./SPRINK. FAST | Ja | 60178049 | 5865100 | Strekkfaste rørdeler støpejern |  | 5820210 | Deler for tilførselsrør, metall | NOBB VAVVS
60305939 | 283655 | KGS/TK SDR 11 EPDM DN65 69 X 127 | Klinger KGS/TK SDR 11 EPDM | Nei | 60182784 | 5855200 | Deler karbonrør |  | 5820210 | Deler for tilførselsrør, metall | NOBB VAVVS
60305939 | 740280 | KGS/TK SDR 11 EPDM DN65 69 X 127 | Klinger KGS/TK SDR 11 EPDM | Ja | 60182784 | 5855200 | Deler karbonrør |  | 5820210 | Deler for tilførselsrør, metall | NOBB VAVVS
60305941 | 200868 |  | WAVIN AHC 9000 TRYKKFØLSOM SKJERM | Ja | 60174074 | 5815550 | Gulvvarmesystemer (ekskl. rør) |  | 5810410 | Deler for gulvvarme/gatevarme | NOBB VAVVS
60305942 | 740392 |  | Plasson El-Muffe Adapt PE100/Mess.Un.inv.gj.BSP | Ja | 60186168 | 5815100 | Deler trykkrør PE |  | 5810330 | Deler for tilførselsrør, plast | NOBB VAVVS
60305961 | 215909 |  | FLENSEMUFFE DN400 MAXI 425-442MM | Ja | 60175485 | 5865200 | Ikke strekkfaste rørdeler støpejern |  | 5820210 | Deler for tilførselsrør, metall | NOBB VAVVS
60305961 | 283655 |  | FLENSEMUFFE DN400 MAXI 425-442MM | Nei | 60175485 | 5865200 | Ikke strekkfaste rørdeler støpejern |  | 5820210 | Deler for tilførselsrør, metall | NOBB VAVVS
60305978 | 740628 |  | PVC Blindflens, boret PN10/16 | Ja | 60179893 | 5815100 | Deler trykkrør PE |  | 5810330 | Deler for tilførselsrør, plast | NOBB VAVVS
60305985 | 215909 |  | REP.MUFFE TS20 225-246 L=400 EPDM A2 | Ja | 60175491 | 5865200 | Ikke strekkfaste rørdeler støpejern |  | 5820210 | Deler for tilførselsrør, metall | NOBB VAVVS
60305986 | 741000 |  | NITO Nippel med slangestuss | Ja | 60187152 | 5827100 | Messingdeler for trykkrør |  | 5820210 | Deler for tilførselsrør, metall | NOBB VAVVS
60305992 | 283655 |  | BLÜCHER EUROPIPE GRENRØR 45° AISI304 | Nei | 60176281 | 5505150 | Deler til avløpsrør |  | 5505160 | Deler til avløpsrør, metall | NOBB VAVVS
60305992 | 740176 |  | BLÜCHER EUROPIPE GRENRØR 45° AISI304 | Ja | 60176281 | 5505150 | Deler til avløpsrør |  | 5505160 | Deler til avløpsrør, metall | NOBB VAVVS
60305995 | 420984 |  | MODULAR 200 TETT ENDE AISI316 | Ja | 60174449 | 5501250 | Avløpsrør rustfritt stål |  | 5505110 | Avløpsrør, metall | NOBB VAVVS
60306002 | 204439 |  | PVC krympemuffe sa avløp rødbrun | Ja | 60174316 | 5505150 | Deler til avløpsrør |  | 5501210 | Deler til avløpsrør, plast | NOBB VAVVS
60306002 | 283655 |  | PVC krympemuffe sa avløp rødbrun | Nei | 60174316 | 5505150 | Deler til avløpsrør |  | 5501210 | Deler til avløpsrør, plast | NOBB VAVVS
60306005 | 740116 |  | Flense T-rør DN 300/250 PN10 L=800 H=375 | Ja | 60188398 | 5865100 | Strekkfaste rørdeler støpejern |  | 5820210 | Deler for tilførselsrør, metall | NOBB VAVVS
60306018 | 743412 |  | K-FLEX TWIN SOLAR SYSTEM BØLGET RØR DN25 | Ja | 60182812 | 3015060 | Ventil Komplette |  | 1130530 | Rørisolasjon andre materialer | NOBB VAVVS
60306053 | 740264 |  | Overgang m/innv.gjenger f/fjernvarmerør SDR 7,4 | Ja | 60181800 | 5891100 | Deler til preisolerte rør fjernvarme |  | 5810420 | Deler til fjernvarmerør, plast | NOBB VAVVS
60306056 | 276835 |  | TECEflex T-rør reduksjon MS 58 varme/kjøling | Ja | 60650425 | 5505150 | Deler til avløpsrør |  | 5810550 | Deler for rørsystemer | NOBB VAVVS
60306058 | 267542 |  | ANBORRINGSKLAMMER MED KNIV, "BAKKEKRAN", KIT | Ja | 60175008 | 5815100 | Deler trykkrør PE |  | 5810330 | Deler for tilførselsrør, plast | NOBB VAVVS
60306059 | 214995 |  | BEND CU M/1 MUFFER. 45GR | Ja | 60178848 | 5825100 | Pressfittings, kobber |  | 5820210 | Deler for tilførselsrør, metall | NOBB VAVVS
60306088 | 740628 |  | PVC Nippel innv.gj. x utv.lim, met.forsterket | Ja | 60179889 | 5815220 | Deler trykkrør andre typer plast |  | 5810330 | Deler for tilførselsrør, plast | NOBB VAVVS
60306102 | 741228 |  | SUPER MA BEND DN100X30GR | Ja | 60178496 | 5505150 | Deler til avløpsrør |  | 5505160 | Deler til avløpsrør, metall | NOBB VAVVS
60306121 | 200868 |  | 40x1 1/2" M5 overgang m/nippel | Ja | 60174063 | 5815200 | Deler trykkrør flerlags |  | 5810360 | Deler for tilførselsrør, flerlags | NOBB VAVVS
60306123 | 283655 |  | TYPE 302 - 20 LENGDE REPARASJONSMUFFE IPP | Nei | 60188212 | 5865200 | Ikke strekkfaste rørdeler støpejern |  | 5820210 | Deler for tilførselsrør, metall | NOBB VAVVS
60306123 | 741124 |  | TYPE 302 - 20 LENGDE REPARASJONSMUFFE IPP | Ja | 60188212 | 5865200 | Ikke strekkfaste rørdeler støpejern |  | 5820210 | Deler for tilførselsrør, metall | NOBB VAVVS
60306127 | 214995 |  | RØR, DUKTILT, DN150, C64 (K10), TYTON, Zn 200 + ZMU | Ja | 60639303 | 5860100 | Strekkfaste rør støpejern |  | 5820100 | Tilførselsrør metall (tidl Kobberrør glødet kveil) | NOBB VAVVS
60306133 | 740628 |  | PE100 Nippelmuffe innv.gj. | Ja | 60179889 | 5815220 | Deler trykkrør andre typer plast |  | 5810330 | Deler for tilførselsrør, plast | NOBB VAVVS
60306148 | 267542 |  | ANBORRINGSKLAMMER MED KNIV, KIT | Ja | 60175008 | 5815100 | Deler trykkrør PE |  | 5810330 | Deler for tilførselsrør, plast | NOBB VAVVS
60306149 | 209298 | PIPE PLUS UNI HVIT 32X3.0 50M | Uponor UNI Pipe Plus hvit | Ja | 41867118 | 5810250 | Trykkrør flerlags |  | 5810210 | Tilførselsrør, flerlags | NOBB VAVVS, NOBB Total
60306149 | 283655 | PIPE PLUS UNI HVIT 32X3.0 50M | Uponor UNI Pipe Plus hvit | Nei | 41867118 | 5810250 | Trykkrør flerlags |  | 5810210 | Tilførselsrør, flerlags | NOBB VAVVS
60306150 | 740344 |  | ekstra kraftig profil bjelkeklemmer | Ja | 60184443 | 3015220 | Kanaler Tilbehør |  | 6910900 | Tilbehør kanaler | NOBB VAVVS
60306151 | 740392 |  | PE100 RED.FLENS LANG F.EL-SVEIS-B PN10 SDR17 | Ja | 60186104 | 5815100 | Deler trykkrør PE |  | 5810330 | Deler for tilførselsrør, plast | NOBB VAVVS
60306159 | 740204 |  | Sanpress innstikkdyse, SC-Contur, rødgods, | Ja | 60677132 | 5893100 | Deler til trykkrør i andre materialer |  | 5830210 | Deler til tilførselsrør, andre materialer | NOBB VAVVS
60306167 | 743072 |  | RED-1.2/1.4 WD BSP REDUKSJON | Ja | 60184523 | 5815300 | Kuplinger rør i rørsystemer |  | 5810550 | Deler for rørsystemer | NOBB VAVVS
60306173 | 283655 |  | Universal anb.Klammer m/ventil | Nei | 60188415 | 5865100 | Strekkfaste rørdeler støpejern |  | 5820210 | Deler for tilførselsrør, metall | NOBB VAVVS
60306173 | 740116 |  | Universal anb.Klammer m/ventil | Ja | 60188415 | 5865100 | Strekkfaste rørdeler støpejern |  | 5820210 | Deler for tilførselsrør, metall | NOBB VAVVS
60306174 | 740392 |  | PVC ANSATSNIPPEL REDUKSJON | Ja | 60186119 | 5815100 | Deler trykkrør PE |  | 5810330 | Deler for tilførselsrør, plast | NOBB VAVVS
60306181 | 740324 |  | 40 MM SPISS X 32 MM MUFFE OVERGANG.FALU VULK FKR | Ja | 60183806 | 5505150 | Deler til avløpsrør |  | 5501210 | Deler til avløpsrør, plast | NOBB VAVVS
60306200 | 267542 |  | iJOINT SPENNRING | Ja | 60175031 | 5815100 | Deler trykkrør PE |  | 5810330 | Deler for tilførselsrør, plast | NOBB VAVVS
60306202 | 276835 | BINDTRÅDTREKKER | Bindtrådtrekker til Bindtråd 18cm NRF 8375001 | Ja | 60654661 | 5815550 | Gulvvarmesystemer (ekskl. rør) |  | 5810410 | Deler for gulvvarme/gatevarme | NOBB VAVVS
60306203 | 740200 |  | 8" M/DREN 11/2" MALT ENDELOKK | Ja | 60178049 | 5865100 | Strekkfaste rørdeler støpejern |  | 5820210 | Deler for tilførselsrør, metall | NOBB VAVVS
60306204 | 267542 |  | RØR PVC-U PN16 | Ja | 60653336 | 5810320 | Trykkrør andre typer plast |  | 5810100 | Tilførselsrør plast (tidl Trykkrør PE) | NOBB VAVVS
60306205 | 215954 | ALBU PRESSPEX 90GR INNV GJ A50XG50 | LK PressPex Albu 90° innv gj | Ja | 41920617 | 5815300 | Kuplinger rør i rørsystemer |  | 5810550 | Deler for rørsystemer | NOBB VAVVS
60306215 | 740204 |  | Overgang med spissende | Ja | 60178159 | 5815200 | Deler trykkrør flerlags |  | 5810360 | Deler for tilførselsrør, flerlags | NOBB VAVVS
60306237 | 750282 | T-RØR OVERGANG 40X40X32 SPRINKLER | T-Rør Overgang | Ja | 60769819 | 5815200 | Deler trykkrør flerlags |  | 5810360 | Deler for tilførselsrør, flerlags | NOBB VAVVS
60306243 | 283655 |  | PE100 KRAGE LANG FOR EL-SVEIS SDR11 d450/dn450 | Nei | 60186104 | 5815100 | Deler trykkrør PE |  | 5810330 | Deler for tilførselsrør, plast | NOBB VAVVS
60306243 | 740392 |  | PE100 KRAGE LANG FOR EL-SVEIS SDR11 d450/dn450 | Ja | 60186104 | 5815100 | Deler trykkrør PE |  | 5810330 | Deler for tilførselsrør, plast | NOBB VAVVS
60306251 | 740392 |  | PE100 BEND 90° KORT (K) F/SP-SVEIS SDR17 | Ja | 60186104 | 5815100 | Deler trykkrør PE |  | 5810330 | Deler for tilførselsrør, plast | NOBB VAVVS
60306259 | 200868 |  | WAVIN X-STREAM LØPEMUFFE | Ja | 60173815 | 5410100 | Deler til drensrør/overvannsrør |  | 5401300 | Deler til drensrør og overvannsrør | NOBB VAVVS
60306266 | 283655 |  | AVK Flensekryss dukt.stpj.L=520/500.PN10 | Nei | 60175801 | 5865100 | Strekkfaste rørdeler støpejern |  | 5820210 | Deler for tilførselsrør, metall | NOBB VAVVS
60306266 | 740600 |  | AVK Flensekryss dukt.stpj.L=520/500.PN10 | Ja | 60175801 | 5865100 | Strekkfaste rørdeler støpejern |  | 5820210 | Deler for tilførselsrør, metall | NOBB VAVVS
60306270 | 420984 |  | MODULAR 200 RENNE MIDTPL.UTLØP Ø110 | Ja | 60174449 | 5501250 | Avløpsrør rustfritt stål |  | 5505110 | Avløpsrør, metall | NOBB VAVVS
60306284 | 276835 | OVERGANG PP-RCT 200/160 SVEIS | Overgang PP-RCT SDR11 buttsveis | Ja | 60650368 | 5505150 | Deler til avløpsrør |  | 5810550 | Deler for rørsystemer | NOBB VAVVS
60306287 | 216269 | KRYSS EL.FORSINKET FORSKJØVET 28X22 | Mapress El-Forsinket kryss redusert forskjøvet | Ja | 60185317 | 5855200 | Deler karbonrør |  | 5820210 | Deler for tilførselsrør, metall | NOBB VAVVS
60306287 | 283655 | KRYSS EL.FORSINKET FORSKJØVET 28X22 | Mapress El-Forsinket kryss redusert forskjøvet | Nei | 60185317 | 5855200 | Deler karbonrør |  | 5820210 | Deler for tilførselsrør, metall | NOBB VAVVS
60306304 | 214995 |  | Nippelmuffe press galv. | Ja | 60638017 | 5855200 | Deler karbonrør |  | 5820210 | Deler for tilførselsrør, metall | NOBB VAVVS
60306307 | 741000 |  | NITO Koblingsnippel m. utv. RG | Ja | 60187152 | 5827100 | Messingdeler for trykkrør |  | 5820210 | Deler for tilførselsrør, metall | NOBB VAVVS
60306324 | 740780 |  | 1x18 KLEMR,KOBL, UTV, MESS | Ja | 60183299 | 5827100 | Messingdeler for trykkrør |  | 5820210 | Deler for tilførselsrør, metall | NOBB VAVVS
60306327 | 267542 |  | REDUKSJON KORT TP PVC-U | Ja | 60175000 | 5815220 | Deler trykkrør andre typer plast |  | 5810330 | Deler for tilførselsrør, plast | NOBB VAVVS
60306327 | 283655 |  | REDUKSJON KORT TP PVC-U | Nei | 60175000 | 5815220 | Deler trykkrør andre typer plast |  | 5810330 | Deler for tilførselsrør, plast | NOBB VAVVS
60306328 | 216269 | T-RØR MAPRESS CU GASS 28X18X28MM | Mapress Kobber T-rør redusert (gass) | Ja | 60185448 | 5825100 | Pressfittings, kobber |  | 5820210 | Deler for tilførselsrør, metall | NOBB VAVVS
60306328 | 283655 | T-RØR MAPRESS CU GASS 28X18X28MM | Mapress Kobber T-rør redusert (gass) | Nei | 60185448 | 5825100 | Pressfittings, kobber |  | 5820210 | Deler for tilførselsrør, metall | NOBB VAVVS
60306338 | 741032 |  | S/920N Anboringsklamme Org EPDM m/innv.gj BSP | Ja | 60187583 | 5865100 | Strekkfaste rørdeler støpejern |  | 5820210 | Deler for tilførselsrør, metall | NOBB VAVVS
60306349 | 740204 |  | Megapress pakning | Ja | 60178132 | 5855200 | Deler karbonrør |  | 5820210 | Deler for tilførselsrør, metall | NOBB VAVVS
60306352 | 283655 |  | RØRDELER, T-RØR, BAIO, GJS, 2XMUFFE/MUFFE | Nei | 60188403 | 5865100 | Strekkfaste rørdeler støpejern |  | 5820210 | Deler for tilførselsrør, metall | NOBB VAVVS
60306352 | 740116 |  | RØRDELER, T-RØR, BAIO, GJS, 2XMUFFE/MUFFE | Ja | 60188403 | 5865100 | Strekkfaste rørdeler støpejern |  | 5820210 | Deler for tilførselsrør, metall | NOBB VAVVS
60306363 | 267542 |  | T-RØR 90° PVC-U | Ja | 60653312 | 5815220 | Deler trykkrør andre typer plast |  | 5810330 | Deler for tilførselsrør, plast | NOBB VAVVS
60306373 | 214995 |  | FLENS LETTMETALL ProQ PN10/16 M/BELEGG DN40/48,3 | Ja | 60642690 | 5875100 | Flenser aluminium |  | 5820210 | Deler for tilførselsrør, metall | NOBB VAVVS
60306389 | 740392 |  | PE100 Albue 22° lang for EL-sveis SDR17 | Ja | 60186104 | 5815100 | Deler trykkrør PE |  | 5810330 | Deler for tilførselsrør, plast | NOBB VAVVS
60306393 | 215619 | ADAPTER PE 1126 22X3/4 UTV RØRGJ | 1126 PE-Adapter 22x3/4xutvendig rørgjenge | Ja | 60175244 | 5825250 | Rørdeler, CuNi |  | 5820210 | Deler for tilførselsrør, metall | NOBB VAVVS
60306411 | 283655 |  | PE100 KRAGE LANG FOR EL-SVEIS SDR11 | Nei | 60186104 | 5815100 | Deler trykkrør PE |  | 5810330 | Deler for tilførselsrør, plast | NOBB VAVVS
60306411 | 740392 |  | PE100 KRAGE LANG FOR EL-SVEIS SDR11 | Ja | 60186104 | 5815100 | Deler trykkrør PE |  | 5810330 | Deler for tilførselsrør, plast | NOBB VAVVS
60306415 | 740204 |  | overgangsstykke Raxofix | Ja | 60677650 | 5893100 | Deler til trykkrør i andre materialer |  | 5830210 | Deler til tilførselsrør, andre materialer | NOBB VAVVS
60306429 | 740628 |  | PE100 Nippelmuffe innv.gj. lang SDR11 | Ja | 60179883 | 5815100 | Deler trykkrør PE |  | 5810330 | Deler for tilførselsrør, plast | NOBB VAVVS
60306437 | 214995 |  | RØR DUKTILT, DN600, K9, TYTON, N BLS, Zn 200+ZMU | Ja | 60639455 | 5860100 | Strekkfaste rør støpejern |  | 5820100 | Tilførselsrør metall (tidl Kobberrør glødet kveil) | NOBB VAVVS
60306439 | 740664 |  | 3/8". NR. 1988021 MESS. MUFFE, INNV. GJ., EZZE 3275 | Ja | 60180819 | 5827100 | Messingdeler for trykkrør |  | 5820210 | Deler for tilførselsrør, metall | NOBB VAVVS
60306440 | 740760 |  | Eurocone-kobling til PE-Xc- og PE-RT-rør | Ja | 60183069 | 5815300 | Kuplinger rør i rørsystemer |  | 5810550 | Deler for rørsystemer | NOBB VAVVS
60306455 | 215800 |  | Roth kappe | Ja | 60177351 | 5815300 | Kuplinger rør i rørsystemer |  | 5810550 | Deler for rørsystemer | NOBB VAVVS
60306455 | 283655 |  | Roth kappe | Nei | 60177351 | 5815300 | Kuplinger rør i rørsystemer |  | 5810550 | Deler for rørsystemer | NOBB VAVVS
60306457 | 267542 |  | KRAVE SPEILSVEIS | Ja | 60175035 | 5815100 | Deler trykkrør PE |  | 5810330 | Deler for tilførselsrør, plast | NOBB VAVVS
60306462 | 743276 |  | Flense-T-rør Blå epoxy PN16 | Ja | 60183776 | 5865200 | Ikke strekkfaste rørdeler støpejern |  | 5820210 | Deler for tilførselsrør, metall | NOBB VAVVS
60306469 | 726056 | RØRKUPLING 316L 263-276 MM | Rørkupling 316L, NBR PN6 Strekkfast | Ja | 60181851 | 5835200 | Deler rustfrie rør |  | 5820210 | Deler for tilførselsrør, metall | NOBB VAVVS
60306498 | 216269 | BESKYTTELSESPLUGG 90MM | Beskyttelsesplugg | Ja | 60185368 | 5505150 | Deler til avløpsrør |  | 5501210 | Deler til avløpsrør, plast | NOBB VAVVS
60306500 | 741032 |  | N/50 Konsentrisk Overgang Galvanisert | Ja | 60187611 | 5865100 | Strekkfaste rørdeler støpejern |  | 5820210 | Deler for tilførselsrør, metall | NOBB VAVVS
60306511 | 267542 |  | KRYSS PVC-U | Ja | 60174991 | 5815220 | Deler trykkrør andre typer plast |  | 5810330 | Deler for tilførselsrør, plast | NOBB VAVVS
60306547 | 740308 |  | MESSING ANSATS OVERGANG | Ja | 60183669 | 5827100 | Messingdeler for trykkrør |  | 5820210 | Deler for tilførselsrør, metall | NOBB VAVVS
60306557 | 267542 |  | MULTI/JOINT 3207+ ENDEKAPPE M/GJ.UTTAK | Ja | 60174974 | 5893100 | Deler til trykkrør i andre materialer |  | 5830210 | Deler til tilførselsrør, andre materialer | NOBB VAVVS
60306558 | 740496 |  | Lycro Dobbelmuffe Hvit | Ja | 60188209 | 5410100 | Deler til drensrør/overvannsrør |  | 5401300 | Deler til drensrør og overvannsrør | NOBB VAVVS
60306574 | 740628 |  | PE100 Reduksjon lang, SDR11, Konsentrisk | Ja | 60179883 | 5815100 | Deler trykkrør PE |  | 5810330 | Deler for tilførselsrør, plast | NOBB VAVVS
60306579 | 740628 |  | Camlock kobling 633/C hun-del | Ja | 60179889 | 5815220 | Deler trykkrør andre typer plast |  | 5810330 | Deler for tilførselsrør, plast | NOBB VAVVS
60306590 | 743276 |  | Flense-T-rør Blå epoxy PN10 | Ja | 60183776 | 5865200 | Ikke strekkfaste rørdeler støpejern |  | 5820210 | Deler for tilførselsrør, metall | NOBB VAVVS
60306599 | 215909 | BLINDFLENS DN200 PN10 ESCO LOCK | BLINDFLENS DN200 PN10 ESCO LOCK | Ja | 60175465 | 5855100 | Flenser karbonrør |  | 5820210 | Deler for tilførselsrør, metall | NOBB VAVVS
60306599 | 283655 | BLINDFLENS DN200 PN10 ESCO LOCK | BLINDFLENS DN200 PN10 ESCO LOCK | Nei | 60175465 | 5855100 | Flenser karbonrør |  | 5820210 | Deler for tilførselsrør, metall | NOBB VAVVS
60306615 | 741032 |  | S/920 Anboringsklammer Rød EPDM m/innv.gj BSP | Ja | 60187583 | 5865100 | Strekkfaste rørdeler støpejern |  | 5820210 | Deler for tilførselsrør, metall | NOBB VAVVS
60306626 | 740264 |  | RAUPIANO grenrør 45° | Ja | 60181790 | 5505150 | Deler til avløpsrør |  | 5501210 | Deler til avløpsrør, plast | NOBB VAVVS
60306635 | 214995 |  | 3/4" i/u Bend 45° K65 i kopperlegering f/120 bar MMD | Ja | 60674053 | 5825350 | Rørdeler, kobber, kapillar |  | 5820210 | Deler for tilførselsrør, metall | NOBB VAVVS
60306636 | 283655 |  | EL-MUFFE PE100 SUPER LIGHT FIT | Nei | 60186176 | 5815100 | Deler trykkrør PE |  | 5810330 | Deler for tilførselsrør, plast | NOBB VAVVS
60306636 | 740392 |  | EL-MUFFE PE100 SUPER LIGHT FIT | Ja | 60186176 | 5815100 | Deler trykkrør PE |  | 5810330 | Deler for tilførselsrør, plast | NOBB VAVVS
60306654 | 420984 |  | MODULAR 200 ENDE M/UTLØP Ø110 AISI304 | Ja | 60174449 | 5501250 | Avløpsrør rustfritt stål |  | 5505110 | Avløpsrør, metall | NOBB VAVVS
60306656 | 216269 | HJØRNEGREN SILENTPP 125X110X110 | Silent-PP hjørnegren 87,5° | Ja | 60185387 | 5505150 | Deler til avløpsrør |  | 5501210 | Deler til avløpsrør, plast | NOBB VAVVS
60306662 | 214995 |  | GRENRØR MA 87,5GR | Ja | 60178575 | 5505150 | Deler til avløpsrør |  | 5505160 | Deler til avløpsrør, metall | NOBB VAVVS
60306668 | 267542 |  | ANBORRINGSKLAMMER MED KNIV, GASSTOP | Ja | 60175008 | 5815100 | Deler trykkrør PE |  | 5810330 | Deler for tilførselsrør, plast | NOBB VAVVS
60306679 | 740496 |  | Lycro Dobbelmuffe Grå | Ja | 60188209 | 5410100 | Deler til drensrør/overvannsrør |  | 5401300 | Deler til drensrør og overvannsrør | NOBB VAVVS
60306683 | 740628 |  | PVC T-rør reduksjon innv.lim, PN16 | Ja | 60179890 | 5815220 | Deler trykkrør andre typer plast |  | 5810330 | Deler for tilførselsrør, plast | NOBB VAVVS
60306686 | 283655 | KONS. OVERG. SMS 11/2" - 1" / 38X25 | Kons. overg. SMS 11/2" - 1" / 38x25 utv. slipt, AISI 316L | Ja | 60181428 | 5845200 | Deler syrefaste rør |  | 5820210 | Deler for tilførselsrør, metall | NOBB VAVVS
60306702 | 204439 |  | PRAGMA INFRA/PVC OVERGANG | Ja | 60174278 | 5410100 | Deler til drensrør/overvannsrør |  | 5401300 | Deler til drensrør og overvannsrør | NOBB VAVVS
60306718 | 215619 | ALBUE MS 1139 12X10 | 1139 Albue ms 12x10 | Ja | 60175244 | 5825250 | Rørdeler, CuNi |  | 5820210 | Deler for tilførselsrør, metall | NOBB VAVVS
60306720 | 215756 | SL NIPPEL UTV GJ X SL G 1 1/4"X3/4" | slangenippel utv.gjenge x slange | Ja | 60667720 | 5815100 | Deler trykkrør PE |  | 5810330 | Deler for tilførselsrør, plast | NOBB VAVVS
60306720 | 283655 | SL NIPPEL UTV GJ X SL G 1 1/4"X3/4" | slangenippel utv.gjenge x slange | Nei | 60667720 | 5815100 | Deler trykkrør PE |  | 5810330 | Deler for tilførselsrør, plast | NOBB VAVVS
60306735 | 267542 |  | PP rørklammer TP PVC metrisk | Ja | 60175000 | 5815220 | Deler trykkrør andre typer plast |  | 5810330 | Deler for tilførselsrør, plast | NOBB VAVVS
60306737 | 740204 |  | Prestabo bend 45°, SC-Contur, ulegert stål, en muffe, | Ja | 60178143 | 5855200 | Deler karbonrør |  | 5820210 | Deler for tilførselsrør, metall | NOBB VAVVS
60306748 | 283655 | PLUGG 15 | Aespres plugg | Ja | 60181602 | 5825100 | Pressfittings, kobber |  | 5820210 | Deler for tilførselsrør, metall | NOBB VAVVS
60306753 | 740204 |  | Sanpress Inox Union, | Ja | 60677130 | 5835200 | Deler rustfrie rør |  | 5820210 | Deler for tilførselsrør, metall | NOBB VAVVS
60306754 | 740628 |  | PE100 T-rør red. lang prefab SDR11 | Ja | 60179888 | 5815100 | Deler trykkrør PE |  | 5810330 | Deler for tilførselsrør, plast | NOBB VAVVS
60306756 | 740628 |  | LØSFLENS VARM.GALV ANSI CL150 | Ja | 60179893 | 5815100 | Deler trykkrør PE |  | 5810330 | Deler for tilførselsrør, plast | NOBB VAVVS
60306773 | 283655 |  | Parallellkonsoll for 3 x 1" x 260mm vannmålere | Nei | 60180005 | 5815300 | Kuplinger rør i rørsystemer |  | 5810550 | Deler for rørsystemer | NOBB VAVVS
60306773 | 740212 |  | Parallellkonsoll for 3 x 1" x 260mm vannmålere | Ja | 60180005 | 5815300 | Kuplinger rør i rørsystemer |  | 5810550 | Deler for rørsystemer | NOBB VAVVS
60306776 | 740204 |  | 35 Prestabo union, SC-Contur, ulegert stål, flat tettende, V | Ja | 60178143 | 5855200 | Deler karbonrør |  | 5820210 | Deler for tilførselsrør, metall | NOBB VAVVS
60306780 | 741000 |  | NITO CLICK Kobling m slangestuss m klemmer | Ja | 60187152 | 5827100 | Messingdeler for trykkrør |  | 5820210 | Deler for tilførselsrør, metall | NOBB VAVVS
60306786 | 216269 | REDUKSJON MAPRESS EL.FORS. 54X28 | Mapress El-Forsinket reduksjon med 1 muffe | Ja | 60185311 | 5855200 | Deler karbonrør |  | 5820210 | Deler for tilførselsrør, metall | NOBB VAVVS
60306786 | 283655 | REDUKSJON MAPRESS EL.FORS. 54X28 | Mapress El-Forsinket reduksjon med 1 muffe | Nei | 60185311 | 5855200 | Deler karbonrør |  | 5820210 | Deler for tilførselsrør, metall | NOBB VAVVS
60306787 | 214995 |  | Duktilt Rør,Tyton Push-Fit,BFSC,ZnAl400+Epoxy | Ja | 60638639 | 5860200 | Ikke strekkfaste rør støpejern |  | 5820100 | Tilførselsrør metall (tidl Kobberrør glødet kveil) | NOBB VAVVS
60306788 | 740176 |  | BLÜCHER EUROPIPE BEND AISI316L | Ja | 60176281 | 5505150 | Deler til avløpsrør |  | 5505160 | Deler til avløpsrør, metall | NOBB VAVVS
60306789 | 740176 |  | BLÜCHER EUROPIPE EKSENTRISK OVERGANG AISI316L | Ja | 60176281 | 5505150 | Deler til avløpsrør |  | 5505160 | Deler til avløpsrør, metall | NOBB VAVVS
60306794 | 726056 | OVERGANGSMUFFE 25 MM F/FIBERRØR | Overgangsmuffe f/fiberrør COMFIT | Ja | 60181922 | 5615100 | Deler til kabelrør |  | 5610150 | Deler til kabelrør | NOBB VAVVS
60306808 | 420984 |  | MODULAR 200 RENNE ENDEPL.SLUK Ø200 AISI304 | Ja | 60174449 | 5501250 | Avløpsrør rustfritt stål |  | 5505110 | Avløpsrør, metall | NOBB VAVVS
60306818 | 209298 | FLENS INNV 65/8-145/2 1/2" | Uponor Wipex Flens | Ja | 41867417 | 5815150 | Deler trykkrør PEX |  | 5810330 | Deler for tilførselsrør, plast | NOBB VAVVS, NOBB Total
60306818 | 283655 | FLENS INNV 65/8-145/2 1/2" | Uponor Wipex Flens | Nei | 41867417 | 5815150 | Deler trykkrør PEX |  | 5810330 | Deler for tilførselsrør, plast | NOBB VAVVS
60306819 | 276835 |  | 2R PLUGG MESS | Nei | 60183308 | 5827100 | Messingdeler for trykkrør |  | 5820210 | Deler for tilførselsrør, metall | NOBB VAVVS
60306819 | 740780 |  | 2R PLUGG MESS | Ja | 60183308 | 5827100 | Messingdeler for trykkrør |  | 5820210 | Deler for tilførselsrør, metall | NOBB VAVVS
60306837 | 209298 | RØR 2X32X2,9-32X4,4-18X2,5 | Uponor Ecoflex Quattro | Ja | 41867239 | 5810200 | Trykkrør PEX |  | 5810100 | Tilførselsrør plast (tidl Trykkrør PE) | NOBB VAVVS, NOBB Total
60306837 | 283655 | RØR 2X32X2,9-32X4,4-18X2,5 | Uponor Ecoflex Quattro | Nei | 41867239 | 5810200 | Trykkrør PEX |  | 5810100 | Tilførselsrør plast (tidl Trykkrør PE) | NOBB VAVVS
60306841 | 740204 |  | Prestabo t-rør, SC-Contur, ulegert stål, | Ja | 60178143 | 5855200 | Deler karbonrør |  | 5820210 | Deler for tilførselsrør, metall | NOBB VAVVS
60306849 | 283655 | MUTTER 3/8" X 10MM 2 PAK | BF NIL MUTTER 3/8" X 10MM 2 PAK | Ja | 60184644 | 5505150 | Deler til avløpsrør |  | 5505160 | Deler til avløpsrør, metall | NOBB VAVVS
60306856 | 740488 |  | PE100 Tr.trinn reduksjon SDR11 kort | Ja | 60187986 | 5815100 | Deler trykkrør PE |  | 5810330 | Deler for tilførselsrør, plast | NOBB VAVVS
60306869 | 740780 |  | 3/8 x 12mm TIPPUNION | Ja | 60183305 | 5827100 | Messingdeler for trykkrør |  | 5820210 | Deler for tilførselsrør, metall | NOBB VAVVS
60306883 | 740392 |  | PE100 PREFAB BEND 11GR SDR11 | Ja | 60186104 | 5815100 | Deler trykkrør PE |  | 5810330 | Deler for tilførselsrør, plast | NOBB VAVVS
60306888 | 283655 |  | PLASSON ANB.KLAMMER INNV.GJ. MET/316 | Nei | 60186181 | 5815100 | Deler trykkrør PE |  | 5810330 | Deler for tilførselsrør, plast | NOBB VAVVS
60306888 | 740392 |  | PLASSON ANB.KLAMMER INNV.GJ. MET/316 | Ja | 60186181 | 5815100 | Deler trykkrør PE |  | 5810330 | Deler for tilførselsrør, plast | NOBB VAVVS
60306901 | 740948 |  | SANHA-THERM PRESS REDUKSJON 1 MUFFE | Ja | 60186662 | 5855200 | Deler karbonrør |  | 5820210 | Deler for tilførselsrør, metall | NOBB VAVVS
60306902 | 215954 |  | LK Sprutdeksel 245x150 | Ja | 60176036 | 5815300 | Kuplinger rør i rørsystemer |  | 5810550 | Deler for rørsystemer | NOBB VAVVS
60306912 | 740204 |  | bend 45° Raxofix | Ja | 60677650 | 5893100 | Deler til trykkrør i andre materialer |  | 5830210 | Deler til tilførselsrør, andre materialer | NOBB VAVVS
60306931 | 740264 |  | Varerør, korrugert | Ja | 60679925 | 5810400 | Rør gulvvarme |  | 5810260 | Tilførselsrør, plast, gulvvarme/gatevarme | NOBB VAVVS
60306944 | 740392 |  | PE80 AVLØP RED. GRENRØR | Ja | 60186115 | 5815100 | Deler trykkrør PE |  | 5810330 | Deler for tilførselsrør, plast | NOBB VAVVS
60306951 | 209298 | RETTNIPPEL Q&E DR INNV 15-1/2" | Uponor Q&E Rettnippel innvendig | Ja | 41867027 | 5815150 | Deler trykkrør PEX |  | 5810330 | Deler for tilførselsrør, plast | NOBB VAVVS, NOBB Total
60306951 | 283655 | RETTNIPPEL Q&E DR INNV 15-1/2" | Uponor Q&E Rettnippel innvendig | Nei | 41867027 | 5815150 | Deler trykkrør PEX |  | 5810330 | Deler for tilførselsrør, plast | NOBB VAVVS
60306955 | 740628 |  | PE100 Reduksjon kort, SDR26, Konsentrisk | Ja | 60179883 | 5815100 | Deler trykkrør PE |  | 5810330 | Deler for tilførselsrør, plast | NOBB VAVVS
60306966 | 283655 | T-RØR KORT DIN DN 80/65 - 85X70X2,0 | T-rør kort DIN DN 80/65 - 85x70x2,0 utv. Slipt | Ja | 60181428 | 5845200 | Deler syrefaste rør |  | 5820210 | Deler for tilførselsrør, metall | NOBB VAVVS
60306980 | 741032 |  | N/60 Blindlokk m/Eksentrisk BSPTtappehull Oransj | Ja | 60187611 | 5865100 | Strekkfaste rørdeler støpejern |  | 5820210 | Deler for tilførselsrør, metall | NOBB VAVVS
60306982 | 740392 |  | PE100 PREFAB BEND 11GR SDR17 | Ja | 60186104 | 5815100 | Deler trykkrør PE |  | 5810330 | Deler for tilførselsrør, plast | NOBB VAVVS
60306983 | 283655 |  | PLASSON SERIE.1 UNION PE/MESS INNV.GJ BSP | Nei | 60186141 | 5815100 | Deler trykkrør PE |  | 5810330 | Deler for tilførselsrør, plast | NOBB VAVVS
60306983 | 740392 |  | PLASSON SERIE.1 UNION PE/MESS INNV.GJ BSP | Ja | 60186141 | 5815100 | Deler trykkrør PE |  | 5810330 | Deler for tilførselsrør, plast | NOBB VAVVS
60306986 | 267542 |  | MULTI/JOINT 3150+ RED. FLENSEMUFFE PN16 | Ja | 60174971 | 5893100 | Deler til trykkrør i andre materialer |  | 5830210 | Deler til tilførselsrør, andre materialer | NOBB VAVVS
60306990 | 740176 |  | BLÜCHER EUROPIPE DBL GREN 87,5° (316L) | Ja | 60176281 | 5505150 | Deler til avløpsrør |  | 5505160 | Deler til avløpsrør, metall | NOBB VAVVS
60306998 | 740628 |  | PVC-U trykkrør PN 10, L=5m | Ja | 60179892 | 5810320 | Trykkrør andre typer plast |  | 5810100 | Tilførselsrør plast (tidl Trykkrør PE) | NOBB VAVVS
60307011 | 267542 |  | BEND 90° PVC-U | Ja | 60174996 | 5815100 | Deler trykkrør PE |  | 5810330 | Deler for tilførselsrør, plast | NOBB VAVVS
60307019 | 283655 | KAPPE 139,7 INOXPRES | Inoxpres kappe | Ja | 60181392 | 5835200 | Deler rustfrie rør |  | 5820210 | Deler for tilførselsrør, metall | NOBB VAVVS
60307024 | 267542 |  | T-RØR 45° LANG ENDE | Ja | 60175037 | 5815100 | Deler trykkrør PE |  | 5810330 | Deler for tilførselsrør, plast | NOBB VAVVS
60307029 | 740204 |  | Sanpress overgangsmuffe, SC-Contur, rødgods, | Ja | 60677132 | 5893100 | Deler til trykkrør i andre materialer |  | 5830210 | Deler til tilførselsrør, andre materialer | NOBB VAVVS
60307030 | 740628 |  | CPVC Just.adapt. utv.limXinnv NPT mess.gj | Ja | 60179907 | 6815200 | CPVC Deler for sprinkler |  | 6815210 | Deler og tilbehør for sprinkler, plast | NOBB VAVVS
60307036 | 283655 |  | PP/STÅL LØSFLENS BOR.PN10/16 RAT.PN16 DN25 | Nei | 60186107 | 5815100 | Deler trykkrør PE |  | 5810330 | Deler for tilførselsrør, plast | NOBB VAVVS
60307036 | 740392 |  | PP/STÅL LØSFLENS BOR.PN10/16 RAT.PN16 DN25 | Ja | 60186107 | 5815100 | Deler trykkrør PE |  | 5810330 | Deler for tilførselsrør, plast | NOBB VAVVS
60307041 | 420984 |  | ACO PIPE 75x1500MM RØR MED MUFFE BEGGE ENDER | Ja | 60174413 | 5501250 | Avløpsrør rustfritt stål |  | 5505110 | Avløpsrør, metall | NOBB VAVVS
60307062 | 204439 |  | PP Smartline bend krom | Ja | 60174136 | 5505150 | Deler til avløpsrør |  | 5501210 | Deler til avløpsrør, plast | NOBB VAVVS
60307062 | 283655 |  | PP Smartline bend krom | Nei | 60174136 | 5505150 | Deler til avløpsrør |  | 5501210 | Deler til avløpsrør, plast | NOBB VAVVS
60307063 | 740392 |  | PE100 Albue 11° lang for EL-sveis SDR17 | Ja | 60186104 | 5815100 | Deler trykkrør PE |  | 5810330 | Deler for tilførselsrør, plast | NOBB VAVVS
60307066 | 283655 |  | Muffebend 30° Universal Tyton blå epoxy | Nei | 60183776 | 5865200 | Ikke strekkfaste rørdeler støpejern |  | 5820210 | Deler for tilførselsrør, metall | NOBB VAVVS
60307066 | 743276 |  | Muffebend 30° Universal Tyton blå epoxy | Ja | 60183776 | 5865200 | Ikke strekkfaste rørdeler støpejern |  | 5820210 | Deler for tilførselsrør, metall | NOBB VAVVS
60307080 | 740628 |  | PVC krage innv.lim, rillet underside | Ja | 60179889 | 5815220 | Deler trykkrør andre typer plast |  | 5810330 | Deler for tilførselsrør, plast | NOBB VAVVS
60307093 | 726056 | GLIDEMUFFE 28 MM. KOBBER | Glidemuffe kobber, A-press | Ja | 60182048 | 5825300 | Pressfittings, CuNi |  | 5820210 | Deler for tilførselsrør, metall | NOBB VAVVS
60307095 | 283655 | MUTTER FOR UNION SMS 1" | Mutter for union SMS 1" , AISI 304 | Ja | 60181426 | 5835200 | Deler rustfrie rør |  | 5820210 | Deler for tilførselsrør, metall | NOBB VAVVS
60307098 | 283655 |  | PE100 BEND 90° LANG F/EL-SVEIS SDR17 R=1xD | Nei | 60186104 | 5815100 | Deler trykkrør PE |  | 5810330 | Deler for tilførselsrør, plast | NOBB VAVVS
60307098 | 740392 |  | PE100 BEND 90° LANG F/EL-SVEIS SDR17 R=1xD | Ja | 60186104 | 5815100 | Deler trykkrør PE |  | 5810330 | Deler for tilførselsrør, plast | NOBB VAVVS
60307110 | 216269 | T-RØR MAPRESS CU 88,9X22X88,9MM | Mapress Kobber T-rør redusert | Ja | 60185448 | 5825100 | Pressfittings, kobber |  | 5820210 | Deler for tilførselsrør, metall | NOBB VAVVS
60307110 | 283655 | T-RØR MAPRESS CU 88,9X22X88,9MM | Mapress Kobber T-rør redusert | Nei | 60185448 | 5825100 | Pressfittings, kobber |  | 5820210 | Deler for tilførselsrør, metall | NOBB VAVVS
60307113 | 740628 |  | EPDM pakning flat | Ja | 60179897 | 5835200 | Deler rustfrie rør |  | 5820210 | Deler for tilførselsrør, metall | NOBB VAVVS
60307118 | 215909 |  | FLENSEMUFFE DN300 MEGA 315-349MM | Ja | 60175485 | 5865200 | Ikke strekkfaste rørdeler støpejern |  | 5820210 | Deler for tilførselsrør, metall | NOBB VAVVS
60307118 | 283655 |  | FLENSEMUFFE DN300 MEGA 315-349MM | Nei | 60175485 | 5865200 | Ikke strekkfaste rørdeler støpejern |  | 5820210 | Deler for tilførselsrør, metall | NOBB VAVVS
60307124 | 743276 |  | Flense-T-rør m/ brannavstikk Blå epoxy PN10 | Ja | 60183776 | 5865200 | Ikke strekkfaste rørdeler støpejern |  | 5820210 | Deler for tilførselsrør, metall | NOBB VAVVS
60307127 | 216269 | DOBBELMUFFE SILENTPRO 50MM | Silent-Pro dobbelmuffe | Ja | 60185765 | 5505150 | Deler til avløpsrør |  | 5501210 | Deler til avløpsrør, plast | NOBB VAVVS
60307127 | 283655 | DOBBELMUFFE SILENTPRO 50MM | Silent-Pro dobbelmuffe | Nei | 60185765 | 5505150 | Deler til avløpsrør |  | 5501210 | Deler til avløpsrør, plast | NOBB VAVVS
60307130 | 283655 |  | 63 MM X 2" T-STYKKE HAWLE NR. 6520 | Nei | 60188411 | 5865100 | Strekkfaste rørdeler støpejern |  | 5820210 | Deler for tilførselsrør, metall | NOBB VAVVS
60307130 | 740116 |  | 63 MM X 2" T-STYKKE HAWLE NR. 6520 | Ja | 60188411 | 5865100 | Strekkfaste rørdeler støpejern |  | 5820210 | Deler for tilførselsrør, metall | NOBB VAVVS
60307136 | 204439 |  | PP Smartline gren sort | Ja | 60174143 | 5505150 | Deler til avløpsrør |  | 5501210 | Deler til avløpsrør, plast | NOBB VAVVS
60307136 | 283655 |  | PP Smartline gren sort | Nei | 60174143 | 5505150 | Deler til avløpsrør |  | 5501210 | Deler til avløpsrør, plast | NOBB VAVVS
60307140 | 740392 |  | PE100 RC Bend Sømløst SDR17 | Ja | 60186104 | 5815100 | Deler trykkrør PE |  | 5810330 | Deler for tilførselsrør, plast | NOBB VAVVS
60307147 | 283655 |  | PLASSON SERIE.1 ALBUE 90° UTV.GJ MESS | Nei | 60186141 | 5815100 | Deler trykkrør PE |  | 5810330 | Deler for tilførselsrør, plast | NOBB VAVVS
60307147 | 740392 |  | PLASSON SERIE.1 ALBUE 90° UTV.GJ MESS | Ja | 60186141 | 5815100 | Deler trykkrør PE |  | 5810330 | Deler for tilførselsrør, plast | NOBB VAVVS
60307162 | 740628 |  | PVC Nippel innv./utv.lim x innv.gj. | Ja | 60179889 | 5815220 | Deler trykkrør andre typer plast |  | 5810330 | Deler for tilførselsrør, plast | NOBB VAVVS
60307171 | 200868 |  | 32x25x25 mm M5 T-stykke | Ja | 60174063 | 5815200 | Deler trykkrør flerlags |  | 5810360 | Deler for tilførselsrør, flerlags | NOBB VAVVS
60307176 | 216269 | T-RØR MAPRESS CU 54X1/2"X54 | Mapress Kobber T-rør innvendige gjenger | Ja | 60185448 | 5825100 | Pressfittings, kobber |  | 5820210 | Deler for tilførselsrør, metall | NOBB VAVVS
60307176 | 283655 | T-RØR MAPRESS CU 54X1/2"X54 | Mapress Kobber T-rør innvendige gjenger | Nei | 60185448 | 5825100 | Pressfittings, kobber |  | 5820210 | Deler for tilførselsrør, metall | NOBB VAVVS
60307181 | 740628 |  | PE100 Segmentbend 90° SDR17 Tr.red.fakt. 0,8 | Ja | 60179883 | 5815100 | Deler trykkrør PE |  | 5810330 | Deler for tilførselsrør, plast | NOBB VAVVS
60307184 | 420984 |  | SLUK 218 VERT.UTLØP M/VANNLÅS Ø160 AISI316 | Ja | 60174449 | 5501250 | Avløpsrør rustfritt stål |  | 5505110 | Avløpsrør, metall | NOBB VAVVS
60307189 | 420984 |  | MODULAR 20 RENNE ENDEPL.SLUK Ø142 AISI304 | Ja | 60174449 | 5501250 | Avløpsrør rustfritt stål |  | 5505110 | Avløpsrør, metall | NOBB VAVVS
60307195 | 743072 |  | RS-3.8/1.8 WD BSP SYREF. REDUKSJON | Ja | 60184528 | 5815300 | Kuplinger rør i rørsystemer |  | 5810550 | Deler for rørsystemer | NOBB VAVVS
60307218 | 740392 |  | PP-HURTIGKOBL. T-RØR UTSTIKK UTV.GJ. | Ja | 60186142 | 5815100 | Deler trykkrør PE |  | 5810330 | Deler for tilførselsrør, plast | NOBB VAVVS
60307228 | 740204 |  | MEGAPRESS RESERVERT 15.10.2213 | Ja | 60178132 | 5855200 | Deler karbonrør |  | 5820210 | Deler for tilførselsrør, metall | NOBB VAVVS
60307229 | 204439 |  | Langbend Isovarm, PVC avløp 30° | Ja | 60174368 | 5505100 | Deler til avløpsrør isolert |  | 5501210 | Deler til avløpsrør, plast | NOBB VAVVS
60307229 | 283655 |  | Langbend Isovarm, PVC avløp 30° | Nei | 60174368 | 5505100 | Deler til avløpsrør isolert |  | 5501210 | Deler til avløpsrør, plast | NOBB VAVVS
60307230 | 740392 |  | EL-ANB-KLAMMER PE100 SDR11-26 SDR11 | Ja | 60186179 | 5815100 | Deler trykkrør PE |  | 5810330 | Deler for tilførselsrør, plast | NOBB VAVVS
60307235 | 215909 |  | ANBORINGSMUFFE 158-180 300MM 2in A4 | Ja | 60175491 | 5865200 | Ikke strekkfaste rørdeler støpejern |  | 5820210 | Deler for tilførselsrør, metall | NOBB VAVVS
60307235 | 283655 |  | ANBORINGSMUFFE 158-180 300MM 2in A4 | Nei | 60175491 | 5865200 | Ikke strekkfaste rørdeler støpejern |  | 5820210 | Deler for tilførselsrør, metall | NOBB VAVVS
60307244 | 740664 |  | DY 25 EZ-PEX KLEMRING | Ja | 60180825 | 5827100 | Messingdeler for trykkrør |  | 5820210 | Deler for tilførselsrør, metall | NOBB VAVVS
60307250 | 741032 |  | N/E494 Overgangsnippel ST100xglatt ende SS316L | Ja | 60675664 | 5845200 | Deler syrefaste rør |  | 5820210 | Deler for tilførselsrør, metall | NOBB VAVVS
60307255 | 740392 |  | PE100 PREFAB T-RØR SDR26 | Ja | 60186105 | 5815100 | Deler trykkrør PE |  | 5810330 | Deler for tilførselsrør, plast | NOBB VAVVS
60307256 | 740488 |  | PE100 Fl.krage SDR11 Lang | Ja | 60187986 | 5815100 | Deler trykkrør PE |  | 5810330 | Deler for tilførselsrør, plast | NOBB VAVVS
60307257 | 740280 | EPDM KGS/VD SKJEVPAK DN250 PN40 | Klinger EPDM KGS/VD stålarmert skjevpakning | Ja | 60648679 | 5505150 | Deler til avløpsrør |  | 5501210 | Deler til avløpsrør, plast | NOBB VAVVS
60307263 | 214995 |  | HALVMUFFE 3/4" 3000lbs NPT F316/316L ASTM A182 | Ja | 60642396 | 5845200 | Deler syrefaste rør |  | 5820210 | Deler for tilførselsrør, metall | NOBB VAVVS
60307278 | 740392 |  | PE100 RC BEND 90° SØMLØST SDR11 R=1,5xD | Ja | 60186104 | 5815100 | Deler trykkrør PE |  | 5810330 | Deler for tilførselsrør, plast | NOBB VAVVS
60307293 | 740392 |  | PE100 T-RØR RED. KORT F/SP-SVEIS SDR17 | Ja | 60186105 | 5815100 | Deler trykkrør PE |  | 5810330 | Deler for tilførselsrør, plast | NOBB VAVVS
60307297 | 740628 |  | PE100 Segmentbend 30°, SDR26 Tr.red.fakt. 0,8 | Ja | 60179883 | 5815100 | Deler trykkrør PE |  | 5810330 | Deler for tilførselsrør, plast | NOBB VAVVS
60307303 | 740264 |  | RAUPIANO bend 87 grader | Ja | 60181791 | 5505150 | Deler til avløpsrør |  | 5501210 | Deler til avløpsrør, plast | NOBB VAVVS
60307305 | 740392 |  | PE100 RC Bend Sømløst SDR17 | Ja | 60186104 | 5815100 | Deler trykkrør PE |  | 5810330 | Deler for tilførselsrør, plast | NOBB VAVVS
60307318 | 200868 |  | Tigris K5 overgang m/muffe | Ja | 60174058 | 5815200 | Deler trykkrør flerlags |  | 5810360 | Deler for tilførselsrør, flerlags | NOBB VAVVS
60307326 | 267542 |  | MULTI/JOINT 3207+ ENDEKAPPE M/GJ.UTTAK | Ja | 60174974 | 5893100 | Deler til trykkrør i andre materialer |  | 5830210 | Deler til tilførselsrør, andre materialer | NOBB VAVVS
60307329 | 216269 | ENDEPLUGG MEPLA 16MM | Mepla plugg | Ja | 60185422 | 5815200 | Deler trykkrør flerlags |  | 5810360 | Deler for tilførselsrør, flerlags | NOBB VAVVS
60307329 | 283655 | ENDEPLUGG MEPLA 16MM | Mepla plugg | Nei | 60185422 | 5815200 | Deler trykkrør flerlags |  | 5810360 | Deler for tilførselsrør, flerlags | NOBB VAVVS
60307337 | 740392 |  | PE80 AVLØP RED. GRENRØR | Ja | 60186115 | 5815100 | Deler trykkrør PE |  | 5810330 | Deler for tilførselsrør, plast | NOBB VAVVS
60307338 | 740780 |  | 1-20x2,0R PEM-KOBLI, UTV, MESS | Ja | 60656567 | 5815150 | Deler trykkrør PEX |  | 5810330 | Deler for tilførselsrør, plast | NOBB VAVVS
60307362 | 743072 |  | DRM-G3.4 SYREF. TILBAKESLAGSVENTIL BSP | Ja | 60184528 | 5815300 | Kuplinger rør i rørsystemer |  | 5810550 | Deler for rørsystemer | NOBB VAVVS
60307368 | 741032 |  | S/E493 Reduserende T-rør F/ST100 SS304L | Ja | 60187588 | 5865100 | Strekkfaste rørdeler støpejern |  | 5820210 | Deler for tilførselsrør, metall | NOBB VAVVS
60307391 | 740392 |  | PE100 RC Bend Sømløst SDR11 | Ja | 60186104 | 5815100 | Deler trykkrør PE |  | 5810330 | Deler for tilførselsrør, plast | NOBB VAVVS
60307400 | 740392 |  | PE100 RC BEND 22° SØMLØST SDR11 R=1,5xD | Ja | 60186104 | 5815100 | Deler trykkrør PE |  | 5810330 | Deler for tilførselsrør, plast | NOBB VAVVS
60307402 | 283655 |  | PE100 T-Rør red. lang for EL-sveis SDR11 | Nei | 60186105 | 5815100 | Deler trykkrør PE |  | 5810330 | Deler for tilførselsrør, plast | NOBB VAVVS
60307402 | 740392 |  | PE100 T-Rør red. lang for EL-sveis SDR11 | Ja | 60186105 | 5815100 | Deler trykkrør PE |  | 5810330 | Deler for tilførselsrør, plast | NOBB VAVVS
60307435 | 209298 | RETTNIPPEL Q&E DR M/LM 22-3/4" | Uponor Q&E Rettnippel med løpemutter | Ja | 41867027 | 5815150 | Deler trykkrør PEX |  | 5810330 | Deler for tilførselsrør, plast | NOBB VAVVS, NOBB Total
60307435 | 283655 | RETTNIPPEL Q&E DR M/LM 22-3/4" | Uponor Q&E Rettnippel med løpemutter | Nei | 41867027 | 5815150 | Deler trykkrør PEX |  | 5810330 | Deler for tilførselsrør, plast | NOBB VAVVS
60307440 | 283655 |  | STØTTEHYLSER, BAIO, AISI304, PE80/100 SDR17 | Nei | 60188400 | 5865200 | Ikke strekkfaste rørdeler støpejern |  | 5820210 | Deler for tilførselsrør, metall | NOBB VAVVS
60307440 | 740116 |  | STØTTEHYLSER, BAIO, AISI304, PE80/100 SDR17 | Ja | 60188400 | 5865200 | Ikke strekkfaste rørdeler støpejern |  | 5820210 | Deler for tilførselsrør, metall | NOBB VAVVS
60307446 | 214995 |  | RØR SVEIST SYREFAST 88,9 X 2,0 | Ja | 60642409 | 5830200 | Sveiste rør rustfrie |  | 5820100 | Tilførselsrør metall (tidl Kobberrør glødet kveil) | NOBB VAVVS
60307458 | 216269 | LOKK FOR SVEISING PE 125MM | PE lokk for sveising | Ja | 60185368 | 5505150 | Deler til avløpsrør |  | 5501210 | Deler til avløpsrør, plast | NOBB VAVVS
60307458 | 283655 | LOKK FOR SVEISING PE 125MM | PE lokk for sveising | Nei | 60185368 | 5505150 | Deler til avløpsrør |  | 5501210 | Deler til avløpsrør, plast | NOBB VAVVS
60307466 | 215619 | ALBUE PE 1139 DY50 | 1139 PE-Albue dy50 | Ja | 60175244 | 5825250 | Rørdeler, CuNi |  | 5820210 | Deler for tilførselsrør, metall | NOBB VAVVS
60307480 | 740496 |  | Lycro Løpemuffe Grå | Ja | 60188208 | 5410100 | Deler til drensrør/overvannsrør |  | 5401300 | Deler til drensrør og overvannsrør | NOBB VAVVS
60307488 | 267542 |  | OVERGANGSMUFFE NIPPEL TP PVC-U | Ja | 60653304 | 5815220 | Deler trykkrør andre typer plast |  | 5810330 | Deler for tilførselsrør, plast | NOBB VAVVS
60307499 | 726056 | T-RØR 90° M/UTV. GJ. 63 MM X 2" | T-RØR 90° M/UTV. GJ. F/PE-TRYKKRØR, PN 16 | Ja | 60181916 | 5815100 | Deler trykkrør PE |  | 5810330 | Deler for tilførselsrør, plast | NOBB VAVVS
60307524 | 740392 |  | PE100 KRAGE LANG FREST SDR17 | Ja | 60186104 | 5815100 | Deler trykkrør PE |  | 5810330 | Deler for tilførselsrør, plast | NOBB VAVVS
60307527 | 283655 |  | PLASSON SERIE.1 T-RØR | Nei | 60186142 | 5815100 | Deler trykkrør PE |  | 5810330 | Deler for tilførselsrør, plast | NOBB VAVVS
60307527 | 740392 |  | PLASSON SERIE.1 T-RØR | Ja | 60186142 | 5815100 | Deler trykkrør PE |  | 5810330 | Deler for tilførselsrør, plast | NOBB VAVVS
60307543 | 283655 |  | TYPE 213 - 20 LENGDE REPARASJONSMUFFE IPP | Nei | 60188212 | 5865200 | Ikke strekkfaste rørdeler støpejern |  | 5820210 | Deler for tilførselsrør, metall | NOBB VAVVS
60307543 | 741124 |  | TYPE 213 - 20 LENGDE REPARASJONSMUFFE IPP | Ja | 60188212 | 5865200 | Ikke strekkfaste rørdeler støpejern |  | 5820210 | Deler for tilførselsrør, metall | NOBB VAVVS
60307549 | 740600 |  | AVK Muffe T-rør for PVC | Ja | 60175801 | 5865100 | Strekkfaste rørdeler støpejern |  | 5820210 | Deler for tilførselsrør, metall | NOBB VAVVS
60307554 | 267542 |  | T-RØR 90° REDUSERT LANG ENDE | Ja | 60175037 | 5815100 | Deler trykkrør PE |  | 5810330 | Deler for tilførselsrør, plast | NOBB VAVVS
60307557 | 216269 | OVERG.UTV.GJ MEPLA 3/4"X16 | Mepla nippelmuffe, utvendige gjenger | Ja | 41695047 | 5815200 | Deler trykkrør flerlags |  | 5810360 | Deler for tilførselsrør, flerlags | NOBB VAVVS
60307560 | 283655 | RILLEOVERGANG 60-54MM | STEELPRES RILLEOVERGANG | Ja | 60181389 | 5855200 | Deler karbonrør |  | 5820210 | Deler for tilførselsrør, metall | NOBB VAVVS
60307562 | 283655 | REDUKSJON 35X28 | Aespres reduksjon | Ja | 60181602 | 5825100 | Pressfittings, kobber |  | 5820210 | Deler for tilførselsrør, metall | NOBB VAVVS
60307565 | 283655 |  | TYPE 213 - 16 LENGDE REPARASJONSMUFFE IPP | Nei | 60188212 | 5865200 | Ikke strekkfaste rørdeler støpejern |  | 5820210 | Deler for tilførselsrør, metall | NOBB VAVVS
60307565 | 741124 |  | TYPE 213 - 16 LENGDE REPARASJONSMUFFE IPP | Ja | 60188212 | 5865200 | Ikke strekkfaste rørdeler støpejern |  | 5820210 | Deler for tilførselsrør, metall | NOBB VAVVS
60307568 | 215800 |  | Roth inntaksskap, m/ prefab stamme og QuickStop | Ja | 60177338 | 5815450 | Fordelerskap rør i rørsystemer |  | 5810550 | Deler for rørsystemer | NOBB VAVVS
60307574 | 740628 |  | Flexkobling Reparasjon | Ja | 60179874 | 5815220 | Deler trykkrør andre typer plast |  | 5810330 | Deler for tilførselsrør, plast | NOBB VAVVS
60307581 | 216269 | REDUKSJON SILENTPP 50X32MM | Silent-PP reduksjon | Ja | 60185385 | 5505150 | Deler til avløpsrør |  | 5501210 | Deler til avløpsrør, plast | NOBB VAVVS
60307587 | 267542 |  | Løsflens sett m/krave skruer og muttere TP PVC metrisk | Ja | 60175000 | 5815220 | Deler trykkrør andre typer plast |  | 5810330 | Deler for tilførselsrør, plast | NOBB VAVVS
60307590 | 740392 |  | PE80 AVLØP EL-MUFFE | Ja | 60186116 | 5815100 | Deler trykkrør PE |  | 5810330 | Deler for tilførselsrør, plast | NOBB VAVVS
60307602 | 740496 |  | Lycro DV Dobbelmuffe Rødbrun | Ja | 60188211 | 5410100 | Deler til drensrør/overvannsrør |  | 5401300 | Deler til drensrør og overvannsrør | NOBB VAVVS
60307618 | 740344 |  | Profilmutter uten fjær, Stål, EG | Ja | 60184447 | 3015220 | Kanaler Tilbehør |  | 6910900 | Tilbehør kanaler | NOBB VAVVS
60307624 | 267542 |  | ANBORRINGSKLAMMER M/KNIV | Ja | 60175008 | 5815100 | Deler trykkrør PE |  | 5810330 | Deler for tilførselsrør, plast | NOBB VAVVS
60307624 | 283655 |  | ANBORRINGSKLAMMER M/KNIV | Nei | 60175008 | 5815100 | Deler trykkrør PE |  | 5810330 | Deler for tilførselsrør, plast | NOBB VAVVS
60307626 | 283655 |  | Inoxpres red. socket F 2"x54 | Ja | 60181384 | 5835200 | Deler rustfrie rør |  | 5820210 | Deler for tilførselsrør, metall | NOBB VAVVS
60307632 | 740392 |  | Plasson El-Bend 90° Adapt PE100/Mess.utv.gj.BSP | Ja | 60186168 | 5815100 | Deler trykkrør PE |  | 5810330 | Deler for tilførselsrør, plast | NOBB VAVVS
60307633 | 283655 |  | ACO PIPE 50MM SKJØTEMUFFE | Nei | 60174418 | 5501250 | Avløpsrør rustfritt stål |  | 5505110 | Avløpsrør, metall | NOBB VAVVS
60307633 | 420984 |  | ACO PIPE 50MM SKJØTEMUFFE | Ja | 60174418 | 5501250 | Avløpsrør rustfritt stål |  | 5505110 | Avløpsrør, metall | NOBB VAVVS
60307634 | 740392 |  | EL-ANB-KLAMMER PE100 SDR11-41 SDR11 | Ja | 60186179 | 5815100 | Deler trykkrør PE |  | 5810330 | Deler for tilførselsrør, plast | NOBB VAVVS
60307653 | 740760 |  | Klips polystyrenplate EPS100 038 (PS20) | Ja | 60183086 | 5815550 | Gulvvarmesystemer (ekskl. rør) |  | 5810410 | Deler for gulvvarme/gatevarme | NOBB VAVVS
60307657 | 741032 |  | N/12 22,5° Bend Svanehals Galvanisert | Ja | 60187611 | 5865100 | Strekkfaste rørdeler støpejern |  | 5820210 | Deler for tilførselsrør, metall | NOBB VAVVS
60307660 | 267542 |  | REDUKSJON SPEILSVEIS | Ja | 60175034 | 5815100 | Deler trykkrør PE |  | 5810330 | Deler for tilførselsrør, plast | NOBB VAVVS
60307665 | 267542 |  | OVERGANGSALBUE 90° PE/MS INNV. GJ, KIT | Ja | 60175010 | 5815220 | Deler trykkrør andre typer plast |  | 5810330 | Deler for tilførselsrør, plast | NOBB VAVVS
60307667 | 283655 |  | 3/4" R, NR. 1985258 MESS. ANSATSNIPPEL, PLANDREID, EZZE 3229 | Nei | 60180819 | 5827100 | Messingdeler for trykkrør |  | 5820210 | Deler for tilførselsrør, metall | NOBB VAVVS
60307667 | 740664 |  | 3/4" R, NR. 1985258 MESS. ANSATSNIPPEL, PLANDREID, EZZE 3229 | Ja | 60180819 | 5827100 | Messingdeler for trykkrør |  | 5820210 | Deler for tilførselsrør, metall | NOBB VAVVS
60307688 | 267542 |  | ALBUE 30° LANG ENDE | Ja | 60175034 | 5815100 | Deler trykkrør PE |  | 5810330 | Deler for tilførselsrør, plast | NOBB VAVVS
60307702 | 740628 |  | PE100 Reduksjon lang, SDR11, Konsentrisk | Ja | 60179883 | 5815100 | Deler trykkrør PE |  | 5810330 | Deler for tilførselsrør, plast | NOBB VAVVS
60307703 | 283655 |  | PE100 KRAGE KORT FREST SDR17 | Nei | 60186104 | 5815100 | Deler trykkrør PE |  | 5810330 | Deler for tilførselsrør, plast | NOBB VAVVS
60307703 | 740392 |  | PE100 KRAGE KORT FREST SDR17 | Ja | 60186104 | 5815100 | Deler trykkrør PE |  | 5810330 | Deler for tilførselsrør, plast | NOBB VAVVS
60307711 | 283655 |  | Plasson El-Bend 0-24° Flexi-Dobbel PE100 SDR11-17 | Nei | 60186168 | 5815100 | Deler trykkrør PE |  | 5810330 | Deler for tilførselsrør, plast | NOBB VAVVS
60307711 | 740392 |  | Plasson El-Bend 0-24° Flexi-Dobbel PE100 SDR11-17 | Ja | 60186168 | 5815100 | Deler trykkrør PE |  | 5810330 | Deler for tilførselsrør, plast | NOBB VAVVS
60307716 | 740392 |  | PE100 RC BEND 22° SØMLØST SDR11 R=1,5xD | Ja | 60186104 | 5815100 | Deler trykkrør PE |  | 5810330 | Deler for tilførselsrør, plast | NOBB VAVVS
60307722 | 740280 | KGS/TK SDR 11 NBR DN100 93 X 162 | Klinger KGS/TK SDR 11 NBR | Ja | 60182784 | 5855200 | Deler karbonrør |  | 5820210 | Deler for tilførselsrør, metall | NOBB VAVVS
60307745 | 209298 | ADAPTER M/UTVGJENGE 20-R1/2"MT | Uponor S-Press PLUS adapter m/utv.gjenge | Ja | 41867122 | 5815200 | Deler trykkrør flerlags |  | 5810360 | Deler for tilførselsrør, flerlags | NOBB VAVVS, NOBB Total
60307745 | 283655 | ADAPTER M/UTVGJENGE 20-R1/2"MT | Uponor S-Press PLUS adapter m/utv.gjenge | Nei | 41867122 | 5815200 | Deler trykkrør flerlags |  | 5810360 | Deler for tilførselsrør, flerlags | NOBB VAVVS
60307754 | 276835 | KORRUGERT RØR 28/23 MM SLISSET 50 M | TECEfloor korrugert rør, slisset | Ja | 60650522 | 5810400 | Rør gulvvarme |  | 5810260 | Tilførselsrør, plast, gulvvarme/gatevarme | NOBB VAVVS
60307758 | 283655 |  | PE100 Albue 45° lang for EL-sveis SDR11 | Nei | 60186104 | 5815100 | Deler trykkrør PE |  | 5810330 | Deler for tilførselsrør, plast | NOBB VAVVS
60307758 | 740392 |  | PE100 Albue 45° lang for EL-sveis SDR11 | Ja | 60186104 | 5815100 | Deler trykkrør PE |  | 5810330 | Deler for tilførselsrør, plast | NOBB VAVVS
60307765 | 740264 |  | RAUTHERM-S PEX RØR, 120m kveil | Ja | 60679925 | 5810400 | Rør gulvvarme |  | 5810260 | Tilførselsrør, plast, gulvvarme/gatevarme | NOBB VAVVS
60307779 | 267542 |  | ALBUE 45° LANG ENDE PE100 / SDR17-17,6 | Ja | 60175034 | 5815100 | Deler trykkrør PE |  | 5810330 | Deler for tilførselsrør, plast | NOBB VAVVS
60307797 | 267542 |  | BEND 45° LANG ENDE PE100 / SDR17-17,6 | Ja | 60175034 | 5815100 | Deler trykkrør PE |  | 5810330 | Deler for tilførselsrør, plast | NOBB VAVVS
60307807 | 216269 | NIPPELMUFFE MAPRESS CU GASS 1"X28 | Mapress Kobber nippelmuffe utvendige gjenger (gass) | Ja | 60185446 | 5825100 | Pressfittings, kobber |  | 5820210 | Deler for tilførselsrør, metall | NOBB VAVVS
60307807 | 283655 | NIPPELMUFFE MAPRESS CU GASS 1"X28 | Mapress Kobber nippelmuffe utvendige gjenger (gass) | Nei | 60185446 | 5825100 | Pressfittings, kobber |  | 5820210 | Deler for tilførselsrør, metall | NOBB VAVVS
60307808 | 743072 |  | GEV-28LR5.4 WD SNITTRING BSP UTV.GJ | Ja | 60184523 | 5815300 | Kuplinger rør i rørsystemer |  | 5810550 | Deler for rørsystemer | NOBB VAVVS
60307811 | 740204 |  | Overgang med flerkant og utvendig gjenger | Ja | 60178143 | 5855200 | Deler karbonrør |  | 5820210 | Deler for tilførselsrør, metall | NOBB VAVVS
60307812 | 283655 |  | AVK Supa Lock anb.klammer f/dukt.-/stålrør,168-171mm | Nei | 60175855 | 5865100 | Strekkfaste rørdeler støpejern |  | 5820210 | Deler for tilførselsrør, metall | NOBB VAVVS
60307812 | 740600 |  | AVK Supa Lock anb.klammer f/dukt.-/stålrør,168-171mm | Ja | 60175855 | 5865100 | Strekkfaste rørdeler støpejern |  | 5820210 | Deler for tilførselsrør, metall | NOBB VAVVS
60307815 | 276835 | T-RØR REDUKSJON 25X20X20 MESSING | T-rør reduksjon, messing | Ja | 60650425 | 5505150 | Deler til avløpsrør |  | 5810550 | Deler for rørsystemer | NOBB VAVVS
60307817 | 420984 |  | MODULAR 125 RENNE AISI316 | Ja | 60174449 | 5501250 | Avløpsrør rustfritt stål |  | 5505110 | Avløpsrør, metall | NOBB VAVVS
60307826 | 283655 |  | DN 300 X 1.1/2" UNIVERSAL ANBORINGSKLAMMER F/STPJ./ETERN./ST | Nei | 60188415 | 5865100 | Strekkfaste rørdeler støpejern |  | 5820210 | Deler for tilførselsrør, metall | NOBB VAVVS
60307826 | 740116 |  | DN 300 X 1.1/2" UNIVERSAL ANBORINGSKLAMMER F/STPJ./ETERN./ST | Ja | 60188415 | 5865100 | Strekkfaste rørdeler støpejern |  | 5820210 | Deler for tilførselsrør, metall | NOBB VAVVS
60307827 | 726056 |  | A-press galv overg. innv. gjenge | Ja | 60181812 | 5835200 | Deler rustfrie rør |  | 5820210 | Deler for tilførselsrør, metall | NOBB VAVVS
60307833 | 740488 |  | PE100 Elektromuffe SDR17-11 | Ja | 60187986 | 5815100 | Deler trykkrør PE |  | 5810330 | Deler for tilførselsrør, plast | NOBB VAVVS
60307839 | 740344 |  | Profilmutter med fjær, kanaltype C, VG | Ja | 60184447 | 3015220 | Kanaler Tilbehør |  | 6910900 | Tilbehør kanaler | NOBB VAVVS
60307849 | 740600 |  | AVK flenseovergang, duktilt støpejern, L=600, PN10, | Ja | 60175801 | 5865100 | Strekkfaste rørdeler støpejern |  | 5820210 | Deler for tilførselsrør, metall | NOBB VAVVS
60307850 | 215800 |  | Roth MS - overgangsnippel | Ja | 60177412 | 5815200 | Deler trykkrør flerlags |  | 5810360 | Deler for tilførselsrør, flerlags | NOBB VAVVS
60307850 | 283655 |  | Roth MS - overgangsnippel | Nei | 60177412 | 5815200 | Deler trykkrør flerlags |  | 5810360 | Deler for tilførselsrør, flerlags | NOBB VAVVS
60307853 | 283655 |  | PE100 RED.KONS KORT F/SP-SVEIS SDR11 | Nei | 60186104 | 5815100 | Deler trykkrør PE |  | 5810330 | Deler for tilførselsrør, plast | NOBB VAVVS
60307853 | 740392 |  | PE100 RED.KONS KORT F/SP-SVEIS SDR11 | Ja | 60186104 | 5815100 | Deler trykkrør PE |  | 5810330 | Deler for tilførselsrør, plast | NOBB VAVVS
60307870 | 726056 | GRENRØR DOBBELT MA 110X110 MM X 45° | Grenrør dobbelt MA | Ja | 60181896 | 5505150 | Deler til avløpsrør |  | 5505160 | Deler til avløpsrør, metall | NOBB VAVVS
60307879 | 283655 | NIPPELMUFFE MESSING BF | NIPPELMUFFE MESSING BF | Ja | 60184696 | 5827100 | Messingdeler for trykkrør |  | 5820210 | Deler for tilførselsrør, metall | NOBB VAVVS
60307880 | 740628 |  | CPVC Albue 90° innv./utv. lim | Ja | 60179907 | 6815200 | CPVC Deler for sprinkler |  | 6815210 | Deler og tilbehør for sprinkler, plast | NOBB VAVVS
60307883 | 740628 |  | PE100 Reduksjon lang, SDR17, Konsentrisk | Ja | 60179883 | 5815100 | Deler trykkrør PE |  | 5810330 | Deler for tilførselsrør, plast | NOBB VAVVS
60307890 | 283655 |  | PLASSON ANB.KLAMMER INNV.GJ. MET/316 | Nei | 60186181 | 5815100 | Deler trykkrør PE |  | 5810330 | Deler for tilførselsrør, plast | NOBB VAVVS
60307890 | 740392 |  | PLASSON ANB.KLAMMER INNV.GJ. MET/316 | Ja | 60186181 | 5815100 | Deler trykkrør PE |  | 5810330 | Deler for tilførselsrør, plast | NOBB VAVVS
60307892 | 740204 |  | Megapress T-stykke m/SC-Contur4218 | Ja | 60178132 | 5855200 | Deler karbonrør |  | 5820210 | Deler for tilførselsrør, metall | NOBB VAVVS
60307894 | 740628 |  | PE100-RC-el.sveise muffe, SDR 26-7,4 | Ja | 60179883 | 5815100 | Deler trykkrør PE |  | 5810330 | Deler for tilførselsrør, plast | NOBB VAVVS
60307908 | 216269 | BEND SILENTPP 87,5° 50MM | Silent-PP bend: 87.5° | Ja | 60185385 | 5505150 | Deler til avløpsrør |  | 5501210 | Deler til avløpsrør, plast | NOBB VAVVS
60307939 | 740628 |  | PVC Albue 45° innv.lim, PN10 | Ja | 60179889 | 5815220 | Deler trykkrør andre typer plast |  | 5810330 | Deler for tilførselsrør, plast | NOBB VAVVS
60307946 | 740628 |  | PE100 krage forlenget L=1200mm SDR11 | Ja | 60179883 | 5815100 | Deler trykkrør PE |  | 5810330 | Deler for tilførselsrør, plast | NOBB VAVVS
60307947 | 267542 |  | OVERGANG T-RØR 90° PVC-U | Ja | 60174991 | 5815220 | Deler trykkrør andre typer plast |  | 5810330 | Deler for tilførselsrør, plast | NOBB VAVVS
60307965 | 209298 |  | UPONOR RS ADAPTER INNVENDIG DR | Ja | 60176673 | 5815200 | Deler trykkrør flerlags |  | 5810360 | Deler for tilførselsrør, flerlags | NOBB VAVVS
60307966 | 740280 | EPDM KGS/VD SKJEVPAK DN250 PN10 | Klinger EPDM KGS/VD stålarmert skjevpakning | Ja | 60648679 | 5505150 | Deler til avløpsrør |  | 5501210 | Deler til avløpsrør, plast | NOBB VAVVS
60307975 | 740628 |  | PE100 Reduksjon lang, SDR17, Konsentrisk | Ja | 60179883 | 5815100 | Deler trykkrør PE |  | 5810330 | Deler for tilførselsrør, plast | NOBB VAVVS
60307981 | 745164 |  | PAM MA Grenrør hjørne 88° | Ja | 60183774 | 5501300 | Avløpsrør støpejern/MA |  | 5505110 | Avløpsrør, metall | NOBB VAVVS
60307987 | 740488 |  | PE100 Tr.trinn reduksjon SDR17 kort | Ja | 60187986 | 5815100 | Deler trykkrør PE |  | 5810330 | Deler for tilførselsrør, plast | NOBB VAVVS
60307988 | 741032 |  | N/60 Blindlokk m/Konsentrisk BSPT tappehull Rød | Ja | 60187611 | 5865100 | Strekkfaste rørdeler støpejern |  | 5820210 | Deler for tilførselsrør, metall | NOBB VAVVS
60307990 | 283655 |  | 1/2", NR. 1988153 FKR. MUFFE, INNV. GJ., EZZE 3275 | Nei | 60180826 | 5827100 | Messingdeler for trykkrør |  | 5820210 | Deler for tilførselsrør, metall | NOBB VAVVS
60307990 | 740664 |  | 1/2", NR. 1988153 FKR. MUFFE, INNV. GJ., EZZE 3275 | Ja | 60180826 | 5827100 | Messingdeler for trykkrør |  | 5820210 | Deler for tilførselsrør, metall | NOBB VAVVS
60307997 | 216269 | T-RØR MAPRESS SYREF 28X1/2"X28 | Mapress Syrefast T-rør innvendige gjenger | Ja | 60185758 | 5845200 | Deler syrefaste rør |  | 5820210 | Deler for tilførselsrør, metall | NOBB VAVVS
60307997 | 283655 | T-RØR MAPRESS SYREF 28X1/2"X28 | Mapress Syrefast T-rør innvendige gjenger | Nei | 60185758 | 5845200 | Deler syrefaste rør |  | 5820210 | Deler for tilførselsrør, metall | NOBB VAVVS
60308007 | 283655 |  | TYPE 103 - 8 LENGDE REPARASJONSMUFFE IPP | Nei | 60188212 | 5865200 | Ikke strekkfaste rørdeler støpejern |  | 5820210 | Deler for tilførselsrør, metall | NOBB VAVVS
60308007 | 741124 |  | TYPE 103 - 8 LENGDE REPARASJONSMUFFE IPP | Ja | 60188212 | 5865200 | Ikke strekkfaste rørdeler støpejern |  | 5820210 | Deler for tilførselsrør, metall | NOBB VAVVS
60308012 | 726056 | BEND A-PRESS 45GR. 54 MM | Bend A-press 45gr. m/1 muffe Kobber | Ja | 60182048 | 5825300 | Pressfittings, CuNi |  | 5820210 | Deler for tilførselsrør, metall | NOBB VAVVS
60308017 | 726056 | MUFFE 18 MM. SYREFAST TYPE M | Muffe Syrefast A-press Type M | Ja | 60181881 | 5845200 | Deler syrefaste rør |  | 5820210 | Deler for tilførselsrør, metall | NOBB VAVVS
60308034 | 267542 |  | REPARASJONSINNSATS | Ja | 60175010 | 5815220 | Deler trykkrør andre typer plast |  | 5810330 | Deler for tilførselsrør, plast | NOBB VAVVS
60308039 | 726056 | MUFFE 35 MM. SYREFAST TYPE M | Muffe Syrefast A-press Type M | Ja | 60181881 | 5845200 | Deler syrefaste rør |  | 5820210 | Deler for tilførselsrør, metall | NOBB VAVVS
60308058 | 740664 |  | EZZE KOPLINGSHUS 3/4" INNV. GJ., BUTIKKPAKKET, 6350/2171619 | Ja | 60180837 | 5827100 | Messingdeler for trykkrør |  | 5820210 | Deler for tilførselsrør, metall | NOBB VAVVS
60308061 | 740628 |  | CPVC Albue 90° innv.lim | Ja | 60179907 | 6815200 | CPVC Deler for sprinkler |  | 6815210 | Deler og tilbehør for sprinkler, plast | NOBB VAVVS
60308064 | 215619 | ALBUE PE 1145 UTV RØRGJ 20X3/4 | 1145 PE-Albue utvendig rørgjenge 20x3/4 | Ja | 60175244 | 5825250 | Rørdeler, CuNi |  | 5820210 | Deler for tilførselsrør, metall | NOBB VAVVS
60308065 | 267542 |  | REDUSERT T-RØR 90°, KIT | Ja | 60175014 | 5815220 | Deler trykkrør andre typer plast |  | 5810330 | Deler for tilførselsrør, plast | NOBB VAVVS
60308073 | 283655 |  | PE100 Red.Kons lang for EL-sveis SDR17 | Nei | 60186104 | 5815100 | Deler trykkrør PE |  | 5810330 | Deler for tilførselsrør, plast | NOBB VAVVS
60308073 | 740392 |  | PE100 Red.Kons lang for EL-sveis SDR17 | Ja | 60186104 | 5815100 | Deler trykkrør PE |  | 5810330 | Deler for tilførselsrør, plast | NOBB VAVVS
60308079 | 216269 | T-RØR MAPRESS SYREFAST 54MM | Mapress Syrefast T-rør likt | Ja | 60185758 | 5845200 | Deler syrefaste rør |  | 5820210 | Deler for tilførselsrør, metall | NOBB VAVVS
60308079 | 283655 | T-RØR MAPRESS SYREFAST 54MM | Mapress Syrefast T-rør likt | Nei | 60185758 | 5845200 | Deler syrefaste rør |  | 5820210 | Deler for tilførselsrør, metall | NOBB VAVVS
60308082 | 283655 | ALBUE 90° M/INNVENDIG GJ. 15X3/4" | Aespres albue 90° m/innvendig gjenger | Ja | 60181602 | 5825100 | Pressfittings, kobber |  | 5820210 | Deler for tilførselsrør, metall | NOBB VAVVS
60308089 | 215756 | SLANGEHYLSE LØPE MUTTER G1X1 (26MM) | Slangehylse løpe mutter | Ja | 60667720 | 5815100 | Deler trykkrør PE |  | 5810330 | Deler for tilførselsrør, plast | NOBB VAVVS
60308089 | 283655 | SLANGEHYLSE LØPE MUTTER G1X1 (26MM) | Slangehylse løpe mutter | Nei | 60667720 | 5815100 | Deler trykkrør PE |  | 5810330 | Deler for tilførselsrør, plast | NOBB VAVVS
60308092 | 740176 |  | BLÜCHER EUROPIPE DBL GREN 87,5° (316L) | Ja | 60176281 | 5505150 | Deler til avløpsrør |  | 5505160 | Deler til avløpsrør, metall | NOBB VAVVS
60308101 | 740628 |  | PVC Løsflens, boret PN10/16 | Ja | 60179893 | 5815100 | Deler trykkrør PE |  | 5810330 | Deler for tilførselsrør, plast | NOBB VAVVS
60308111 | 740204 |  | Sanpress Inox XL-Bend 90° 2316.1XL | Ja | 60677129 | 5835200 | Deler rustfrie rør |  | 5820210 | Deler for tilførselsrør, metall | NOBB VAVVS
60308119 | 283655 |  | Flensemuffe Synoflex PN10,Hawle 7994 | Nei | 60188408 | 5865100 | Strekkfaste rørdeler støpejern |  | 5820210 | Deler for tilførselsrør, metall | NOBB VAVVS
60308119 | 740116 |  | Flensemuffe Synoflex PN10,Hawle 7994 | Ja | 60188408 | 5865100 | Strekkfaste rørdeler støpejern |  | 5820210 | Deler for tilførselsrør, metall | NOBB VAVVS
60308123 | 216269 | GRENRØR SILENTPP 110X50MM 45° | Silent-PP grenrør: 45° | Ja | 60185386 | 5505150 | Deler til avløpsrør |  | 5501210 | Deler til avløpsrør, plast | NOBB VAVVS
60308125 | 267542 |  | MULTI/JOINT 3100+ REDUKSJONSMUFFE | Ja | 60174971 | 5893100 | Deler til trykkrør i andre materialer |  | 5830210 | Deler til tilførselsrør, andre materialer | NOBB VAVVS
60308128 | 215800 |  | Roth MultiPex rør i rør, TG | Ja | 60177330 | 5810300 | Trykkrør (rør i rør) |  | 5810100 | Tilførselsrør plast (tidl Trykkrør PE) | NOBB VAVVS
60308128 | 283655 |  | Roth MultiPex rør i rør, TG | Nei | 60177330 | 5810300 | Trykkrør (rør i rør) |  | 5810100 | Tilførselsrør plast (tidl Trykkrør PE) | NOBB VAVVS
60308140 | 283655 |  | Supa Lock anboringsklammer m/sperre, PN16 | Nei | 60175855 | 5865100 | Strekkfaste rørdeler støpejern |  | 5820210 | Deler for tilførselsrør, metall | NOBB VAVVS
60308140 | 740600 |  | Supa Lock anboringsklammer m/sperre, PN16 | Ja | 60175855 | 5865100 | Strekkfaste rørdeler støpejern |  | 5820210 | Deler for tilførselsrør, metall | NOBB VAVVS
60308150 | 215756 | TIPPUNION 2" | Tippunion Isiflo Gjengefittings | Ja | 41689557 | 5827100 | Messingdeler for trykkrør |  | 5820210 | Deler for tilførselsrør, metall | NOBB VAVVS
60308150 | 283655 | TIPPUNION 2" | Tippunion Isiflo Gjengefittings | Nei | 41689557 | 5827100 | Messingdeler for trykkrør |  | 5820210 | Deler for tilførselsrør, metall | NOBB VAVVS
60308151 | 216269 | T-RØR MAPRESS CU 54X42X54MM | Mapress Kobber T-rør redusert | Ja | 60185448 | 5825100 | Pressfittings, kobber |  | 5820210 | Deler for tilførselsrør, metall | NOBB VAVVS
60308151 | 283655 | T-RØR MAPRESS CU 54X42X54MM | Mapress Kobber T-rør redusert | Nei | 60185448 | 5825100 | Pressfittings, kobber |  | 5820210 | Deler for tilførselsrør, metall | NOBB VAVVS
60308153 | 267542 |  | ENDEKAPPE LANG ENDE | Ja | 60175043 | 5815100 | Deler trykkrør PE |  | 5810330 | Deler for tilførselsrør, plast | NOBB VAVVS
60308169 | 740628 |  | PVC Reduksjon utv./innv.lim | Ja | 60179889 | 5815220 | Deler trykkrør andre typer plast |  | 5810330 | Deler for tilførselsrør, plast | NOBB VAVVS
60308174 | 267542 |  | KRYSS TP PVC-U | Ja | 60175000 | 5815220 | Deler trykkrør andre typer plast |  | 5810330 | Deler for tilførselsrør, plast | NOBB VAVVS
60308186 | 214995 |  | NIPPELMUFFE CU | Ja | 60178848 | 5825100 | Pressfittings, kobber |  | 5820210 | Deler for tilførselsrør, metall | NOBB VAVVS
60308189 | 215909 |  | REP.MUFFE TS20 170-190 L=300 EPDM A2 | Ja | 60175491 | 5865200 | Ikke strekkfaste rørdeler støpejern |  | 5820210 | Deler for tilførselsrør, metall | NOBB VAVVS
60308199 | 267542 |  | Løsflens sett m/krave skruer og muttere TP PVC metrisk | Ja | 60175000 | 5815220 | Deler trykkrør andre typer plast |  | 5810330 | Deler for tilførselsrør, plast | NOBB VAVVS
60308207 | 267542 |  | REPARASJONSSKLAMMER, KIT | Ja | 60175008 | 5815100 | Deler trykkrør PE |  | 5810330 | Deler for tilførselsrør, plast | NOBB VAVVS
60308214 | 726056 | RØRKUPLING 316L, 112-120 MM | Rørkupling 316L, EPDM PN16 Strekkfast | Ja | 60181851 | 5835200 | Deler rustfrie rør |  | 5820210 | Deler for tilførselsrør, metall | NOBB VAVVS
60308225 | 743276 |  | Leggeverktøy V302 Plus | Ja | 60183776 | 5865200 | Ikke strekkfaste rørdeler støpejern |  | 5820210 | Deler for tilførselsrør, metall | NOBB VAVVS
60308240 | 740628 |  | Magnum-kobling T-rør PN 16 | Ja | 60179938 | 5815220 | Deler trykkrør andre typer plast |  | 5810330 | Deler for tilførselsrør, plast | NOBB VAVVS
60308251 | 267542 |  | BEND 90° GJENGET TP PVC-U | Ja | 60653313 | 5815220 | Deler trykkrør andre typer plast |  | 5810330 | Deler for tilførselsrør, plast | NOBB VAVVS
60308252 | 267542 |  | Unionsmutter TP PVC metrisk | Ja | 60175000 | 5815220 | Deler trykkrør andre typer plast |  | 5810330 | Deler for tilførselsrør, plast | NOBB VAVVS
60308261 | 209298 | RAMME TIL SKAP 590X685 K | Uponor Aqua Plus Ramme til skap K | Ja | 41867054 | 5815150 | Deler trykkrør PEX |  | 5810330 | Deler for tilførselsrør, plast | NOBB VAVVS, NOBB Total
60308261 | 283655 | RAMME TIL SKAP 590X685 K | Uponor Aqua Plus Ramme til skap K | Nei | 41867054 | 5815150 | Deler trykkrør PEX |  | 5810330 | Deler for tilførselsrør, plast | NOBB VAVVS
60308264 | 215954 | PUMPESTYRNING SC | Pumpestyrning SC | Ja | 41920337 | 5810400 | Rør gulvvarme |  | 5810260 | Tilførselsrør, plast, gulvvarme/gatevarme | NOBB VAVVS
60308265 | 215800 |  | Roth støttehylse,rustfritt stål | Ja | 60177373 | 5815300 | Kuplinger rør i rørsystemer |  | 5810550 | Deler for rørsystemer | NOBB VAVVS
60308269 | 209298 | ADAPTER KOMPR MLC 20-3/4" FT | Uponor UNI-X Kompresjon Adapter MLC | Ja | 41867156 | 5815200 | Deler trykkrør flerlags |  | 5810360 | Deler for tilførselsrør, flerlags | NOBB VAVVS, NOBB Total
60308269 | 283655 | ADAPTER KOMPR MLC 20-3/4" FT | Uponor UNI-X Kompresjon Adapter MLC | Nei | 41867156 | 5815200 | Deler trykkrør flerlags |  | 5810360 | Deler for tilførselsrør, flerlags | NOBB VAVVS
60308270 | 216269 | PASSBEND 45° MAPRESS SYREF 88,9MM | Mapress Syrefast passbend: 45° | Ja | 41695101 | 5845200 | Deler syrefaste rør |  | 5820210 | Deler for tilførselsrør, metall | NOBB VAVVS
60308278 | 283655 | LØPEMUFFE 18MM STEELPRES | STEELPRES LØPEMUFFE | Ja | 60181389 | 5855200 | Deler karbonrør |  | 5820210 | Deler for tilførselsrør, metall | NOBB VAVVS
60308291 | 740392 |  | PVC T-RØR INNV.LIM | Ja | 60186120 | 5815100 | Deler trykkrør PE |  | 5810330 | Deler for tilførselsrør, plast | NOBB VAVVS
60308297 | 267542 |  | Unionsende Bush m/O-ring TP PVC metrisk | Ja | 60175000 | 5815220 | Deler trykkrør andre typer plast |  | 5810330 | Deler for tilførselsrør, plast | NOBB VAVVS
60308302 | 740628 |  | PE100 T-rør red. lang, SDR17 | Ja | 60179888 | 5815100 | Deler trykkrør PE |  | 5810330 | Deler for tilførselsrør, plast | NOBB VAVVS
60308307 | 283655 |  | PLASSON SERIE.1 ALBUE 90° M/INNV.GJ.BSP | Nei | 60186141 | 5815100 | Deler trykkrør PE |  | 5810330 | Deler for tilførselsrør, plast | NOBB VAVVS
60308307 | 740392 |  | PLASSON SERIE.1 ALBUE 90° M/INNV.GJ.BSP | Ja | 60186141 | 5815100 | Deler trykkrør PE |  | 5810330 | Deler for tilførselsrør, plast | NOBB VAVVS
60308313 | 740204 |  | Megapress Overgang muffe | Ja | 60178132 | 5855200 | Deler karbonrør |  | 5820210 | Deler for tilførselsrør, metall | NOBB VAVVS
60308314 | 283655 |  | 160 MM X 1.1/4" RAAX-HAKU ANBORINGSKLAMMER F/PLASTRØR, HAWLE | Nei | 60188415 | 5865100 | Strekkfaste rørdeler støpejern |  | 5820210 | Deler for tilførselsrør, metall | NOBB VAVVS
60308314 | 740116 |  | 160 MM X 1.1/4" RAAX-HAKU ANBORINGSKLAMMER F/PLASTRØR, HAWLE | Ja | 60188415 | 5865100 | Strekkfaste rørdeler støpejern |  | 5820210 | Deler for tilførselsrør, metall | NOBB VAVVS
60308317 | 743072 |  | TV-35L SNITTRING T-RØRSKJØT | Ja | 60184523 | 5815300 | Kuplinger rør i rørsystemer |  | 5810550 | Deler for rørsystemer | NOBB VAVVS
60308320 | 741032 |  | N/50 Konsentrisk Overgang Oransje | Ja | 60187611 | 5865100 | Strekkfaste rørdeler støpejern |  | 5820210 | Deler for tilførselsrør, metall | NOBB VAVVS
60308348 | 214995 |  | BEND KAB R2000 SORT 110MM 90GR GLATT BEND TIL KABELRØR | Ja | 60178639 | 5615100 | Deler til kabelrør |  | 5610150 | Deler til kabelrør | NOBB VAVVS
60308354 | 267542 |  | KRAVE LANG ENDE | Ja | 60175035 | 5815100 | Deler trykkrør PE |  | 5810330 | Deler for tilførselsrør, plast | NOBB VAVVS
60308368 | 215602 | KOBBERØR GLØDDE FKR. 12X1,0X2000 | KOBBERØR GLØDDE FKR. 12X1,0X2000 MM | Ja | 60174676 | 5820400 | Kobberrør forkrommet rette |  | 5820100 | Tilførselsrør metall (tidl Kobberrør glødet kveil) | NOBB VAVVS
60308368 | 283655 | KOBBERØR GLØDDE FKR. 12X1,0X2000 | KOBBERØR GLØDDE FKR. 12X1,0X2000 MM | Nei | 60174676 | 5820400 | Kobberrør forkrommet rette |  | 5820100 | Tilførselsrør metall (tidl Kobberrør glødet kveil) | NOBB VAVVS
60308378 | 214995 |  | Duktilt Rør,Tyton Push-Fit,BFSC,ZnAl400+Epoxy | Ja | 60638639 | 5860200 | Ikke strekkfaste rør støpejern |  | 5820100 | Tilførselsrør metall (tidl Kobberrør glødet kveil) | NOBB VAVVS
60308380 | 283655 |  | FLENSEMUFFE SYSTEM 2000 F/PVC-PE PN10 | Nei | 60188401 | 5865100 | Strekkfaste rørdeler støpejern |  | 5820210 | Deler for tilførselsrør, metall | NOBB VAVVS
60308380 | 740116 |  | FLENSEMUFFE SYSTEM 2000 F/PVC-PE PN10 | Ja | 60188401 | 5865100 | Strekkfaste rørdeler støpejern |  | 5820210 | Deler for tilførselsrør, metall | NOBB VAVVS
60308386 | 740600 |  | AVK Flenseovergang, dukt stpj.L=600.PN10 | Ja | 60175801 | 5865100 | Strekkfaste rørdeler støpejern |  | 5820210 | Deler for tilførselsrør, metall | NOBB VAVVS
60308410 | 267542 |  | BEND 90° LANG ENDE PE100 / SDR17 | Ja | 60175034 | 5815100 | Deler trykkrør PE |  | 5810330 | Deler for tilførselsrør, plast | NOBB VAVVS
60308419 | 216269 | T-RØR MAPRESS EL.FORS 76,1X28X76,1 | Mapress El-Forsinket T-rør redusert | Ja | 60185314 | 5855200 | Deler karbonrør |  | 5820210 | Deler for tilførselsrør, metall | NOBB VAVVS
60308419 | 283655 | T-RØR MAPRESS EL.FORS 76,1X28X76,1 | Mapress El-Forsinket T-rør redusert | Nei | 60185314 | 5855200 | Deler karbonrør |  | 5820210 | Deler for tilførselsrør, metall | NOBB VAVVS
60308428 | 204439 |  | PP endelokk for kabelrør gul | Ja | 60174309 | 5615100 | Deler til kabelrør |  | 5610150 | Deler til kabelrør | NOBB VAVVS
60308428 | 283655 |  | PP endelokk for kabelrør gul | Nei | 60174309 | 5615100 | Deler til kabelrør |  | 5610150 | Deler til kabelrør | NOBB VAVVS
60308440 | 267542 |  | T-RØR 90° LANG ENDE | Ja | 60175037 | 5815100 | Deler trykkrør PE |  | 5810330 | Deler for tilførselsrør, plast | NOBB VAVVS
60308446 | 215602 | STENGENØKKELSETT KOMPLETT TRYGGVE | STENGENØKKELSETT KOMPLETT TRYGGVE | Ja | 42002407 | 5505150 | Deler til avløpsrør |  | 5501210 | Deler til avløpsrør, plast | NOBB VAVVS
60308446 | 283655 | STENGENØKKELSETT KOMPLETT TRYGGVE | STENGENØKKELSETT KOMPLETT TRYGGVE | Nei | 42002407 | 5505150 | Deler til avløpsrør |  | 5501210 | Deler til avløpsrør, plast | NOBB VAVVS
60308462 | 204439 |  | PE 100 SDR 11 HP krage m/flens | Ja | 60174334 | 5815100 | Deler trykkrør PE |  | 5810330 | Deler for tilførselsrør, plast | NOBB VAVVS
60308462 | 283655 |  | PE 100 SDR 11 HP krage m/flens | Nei | 60174334 | 5815100 | Deler trykkrør PE |  | 5810330 | Deler for tilførselsrør, plast | NOBB VAVVS
60308478 | 740116 |  | Flense T-rør 200/100 m/DN100 br.v.avst. PN10 L=520 H=240 | Ja | 60188398 | 5865100 | Strekkfaste rørdeler støpejern |  | 5820210 | Deler for tilførselsrør, metall | NOBB VAVVS
60308484 | 204439 |  | PP Pragma Infra bend | Ja | 60174278 | 5410100 | Deler til drensrør/overvannsrør |  | 5401300 | Deler til drensrør og overvannsrør | NOBB VAVVS
60308488 | 283655 |  | Plasson El-Muffe PE100 Light-Fit SDR17-26 | Nei | 60186168 | 5815100 | Deler trykkrør PE |  | 5810330 | Deler for tilførselsrør, plast | NOBB VAVVS
60308488 | 740392 |  | Plasson El-Muffe PE100 Light-Fit SDR17-26 | Ja | 60186168 | 5815100 | Deler trykkrør PE |  | 5810330 | Deler for tilførselsrør, plast | NOBB VAVVS
60308494 | 215909 |  | REP.MUFFE TS20 158-180 L=500 EPDM A2 | Ja | 60175491 | 5865200 | Ikke strekkfaste rørdeler støpejern |  | 5820210 | Deler for tilførselsrør, metall | NOBB VAVVS
60308498 | 204439 |  | PP Smartline skjøtenippel sort | Ja | 60174136 | 5505150 | Deler til avløpsrør |  | 5501210 | Deler til avløpsrør, plast | NOBB VAVVS
60308498 | 283655 |  | PP Smartline skjøtenippel sort | Nei | 60174136 | 5505150 | Deler til avløpsrør |  | 5501210 | Deler til avløpsrør, plast | NOBB VAVVS
60308508 | 740264 |  | T-stykke f/fjernvarmerør SDR11 | Ja | 60181800 | 5891100 | Deler til preisolerte rør fjernvarme |  | 5810420 | Deler til fjernvarmerør, plast | NOBB VAVVS
60308515 | 283655 | BEND 90° U/MUFFE 54MM | STEELPRES BEND 90° U/MUFFE | Ja | 60181389 | 5855200 | Deler karbonrør |  | 5820210 | Deler for tilførselsrør, metall | NOBB VAVVS
60308516 | 740204 |  | 28 x 1 1/4 Sanpress nippelmuffe, SC-Contur, rødgods, flerkan | Ja | 60677132 | 5893100 | Deler til trykkrør i andre materialer |  | 5830210 | Deler til tilførselsrør, andre materialer | NOBB VAVVS
60308536 | 214995 |  | SYREFASTE SVEISEFLENSER M/KRAGE 1.4432:: PN25/40 DN50/60,3 | Ja | 60642700 | 5845100 | Flenser syrefaste rør |  | 5820210 | Deler for tilførselsrør, metall | NOBB VAVVS
60308548 | 283655 |  | Plasson El-Endekappe PE100 SDR11 | Nei | 60186170 | 5815100 | Deler trykkrør PE |  | 5810330 | Deler for tilførselsrør, plast | NOBB VAVVS
60308548 | 740392 |  | Plasson El-Endekappe PE100 SDR11 | Ja | 60186170 | 5815100 | Deler trykkrør PE |  | 5810330 | Deler for tilførselsrør, plast | NOBB VAVVS
60308558 | 740628 |  | Flexkobling Foring | Ja | 60179874 | 5815220 | Deler trykkrør andre typer plast |  | 5810330 | Deler for tilførselsrør, plast | NOBB VAVVS
60308562 | 740936 |  | Kupling M22/16/2,2 | Ja | 60186421 | 5827100 | Messingdeler for trykkrør |  | 5820210 | Deler for tilførselsrør, metall | NOBB VAVVS
60308563 | 283655 |  | RØRDELER, BEND, BAIO, PN16, GJS 45GR 2XMUFFE | Nei | 60188403 | 5865100 | Strekkfaste rørdeler støpejern |  | 5820210 | Deler for tilførselsrør, metall | NOBB VAVVS
60308563 | 740116 |  | RØRDELER, BEND, BAIO, PN16, GJS 45GR 2XMUFFE | Ja | 60188403 | 5865100 | Strekkfaste rørdeler støpejern |  | 5820210 | Deler for tilførselsrør, metall | NOBB VAVVS
60308567 | 216269 | T-RØR MAPRESS EL.FORS 76,1X76,1X3/4 | Mapress El-Forsinket T-rør innvendige gjenger | Ja | 60185314 | 5855200 | Deler karbonrør |  | 5820210 | Deler for tilførselsrør, metall | NOBB VAVVS
60308567 | 283655 | T-RØR MAPRESS EL.FORS 76,1X76,1X3/4 | Mapress El-Forsinket T-rør innvendige gjenger | Nei | 60185314 | 5855200 | Deler karbonrør |  | 5820210 | Deler for tilførselsrør, metall | NOBB VAVVS
60308568 | 214995 |  | Sømløst rør API 5L X52N Mod 6" X 12,7 (168.3X12,7) | Ja | 60642718 | 5850100 | Sømløse rør karbon |  | 5820100 | Tilførselsrør metall (tidl Kobberrør glødet kveil) | NOBB VAVVS
60308575 | 740280 | KGS/TK SDR 17 EPDM DN50 58 X 107 | Klinger KGS/TK SDR 17 EPDM | Ja | 60182784 | 5855200 | Deler karbonrør |  | 5820210 | Deler for tilførselsrør, metall | NOBB VAVVS
60308581 | 267542 |  | TØNNENIPPEL ABS PN 25 | Ja | 60174981 | 5815220 | Deler trykkrør andre typer plast |  | 5810330 | Deler for tilførselsrør, plast | NOBB VAVVS
60308585 | 740488 |  | PE100 Fl.krage SDR26 Kort | Ja | 60187986 | 5815100 | Deler trykkrør PE |  | 5810330 | Deler for tilførselsrør, plast | NOBB VAVVS
60308593 | 267542 |  | DOBBELNIPPEL TP PVC-U | Ja | 60175000 | 5815220 | Deler trykkrør andre typer plast |  | 5810330 | Deler for tilførselsrør, plast | NOBB VAVVS
60308593 | 283655 |  | DOBBELNIPPEL TP PVC-U | Nei | 60175000 | 5815220 | Deler trykkrør andre typer plast |  | 5810330 | Deler for tilførselsrør, plast | NOBB VAVVS
60308595 | 740204 |  | Bend 45° m/SC contur, forniklet kobber m/en muffe | Ja | 60677033 | 5825110 | Pressfittings, kobber forkrommet |  | 5820210 | Deler for tilførselsrør, metall | NOBB VAVVS
60308599 | 276835 | UNIVERSALRØR 50X6.9MM 100M | PEX RØR | Ja | 60650735 | 5810200 | Trykkrør PEX |  | 5810100 | Tilførselsrør plast (tidl Trykkrør PE) | NOBB VAVVS
60308601 | 740392 |  | PVC T-RØR INNV.LIM | Ja | 60186120 | 5815100 | Deler trykkrør PE |  | 5810330 | Deler for tilførselsrør, plast | NOBB VAVVS
60308621 | 214995 |  | Sømløst rør API 5L X52N Mod 31/2"STD (101,6X5,74) | Ja | 60642718 | 5850100 | Sømløse rør karbon |  | 5820100 | Tilførselsrør metall (tidl Kobberrør glødet kveil) | NOBB VAVVS
60308628 | 216269 | REDUKSJON SILENTPP 90X75MM | Silent-PP reduksjon | Ja | 60185385 | 5505150 | Deler til avløpsrør |  | 5501210 | Deler til avløpsrør, plast | NOBB VAVVS
60308630 | 267542 |  | OVERGANGSMUFFE GJENGET TP PVC-U | Ja | 60653304 | 5815220 | Deler trykkrør andre typer plast |  | 5810330 | Deler for tilførselsrør, plast | NOBB VAVVS
60308632 | 740204 |  | Raxofix Overgang | Ja | 60677650 | 5893100 | Deler til trykkrør i andre materialer |  | 5830210 | Deler til tilførselsrør, andre materialer | NOBB VAVVS
60308644 | 216269 | GRENRØR SILENTPP 110X40MM 45° | Silent-PP grenrør: 45° | Ja | 60185386 | 5505150 | Deler til avløpsrør |  | 5501210 | Deler til avløpsrør, plast | NOBB VAVVS
60308653 | 740264 |  | Sats reduksjoner | Ja | 60181800 | 5891100 | Deler til preisolerte rør fjernvarme |  | 5810420 | Deler til fjernvarmerør, plast | NOBB VAVVS
60308668 | 740496 |  | Lycro DV Løpemuffe Sort | Ja | 60188211 | 5410100 | Deler til drensrør/overvannsrør |  | 5401300 | Deler til drensrør og overvannsrør | NOBB VAVVS
60308672 | 216269 | KULEGREN 2 TILLØP PE 180° 110X90MM | PE kulegren 88,5°, 2 tilkoplinger 180° | Ja | 42012945 | 5505150 | Deler til avløpsrør |  | 5501210 | Deler til avløpsrør, plast | NOBB VAVVS
60308675 | 216269 | GRENRØR PE 88,5° 200X110MM | PE grenrør 88,5° | Ja | 42013021 | 5505150 | Deler til avløpsrør |  | 5501210 | Deler til avløpsrør, plast | NOBB VAVVS
60308702 | 740344 |  | Profilendehette, blå | Ja | 60184444 | 3015220 | Kanaler Tilbehør |  | 6910900 | Tilbehør kanaler | NOBB VAVVS
60308706 | 740628 |  | PVC Muffereduksjon utv./innv.lim lang, PN16 | Ja | 60179889 | 5815220 | Deler trykkrør andre typer plast |  | 5810330 | Deler for tilførselsrør, plast | NOBB VAVVS
60308710 | 740392 |  | PVC FASTFLENS INNV.LIM | Ja | 60186122 | 5815100 | Deler trykkrør PE |  | 5810330 | Deler for tilførselsrør, plast | NOBB VAVVS
60308729 | 283655 |  | Baio Anb.Muffe/spiss Duktilt | Nei | 60188403 | 5865100 | Strekkfaste rørdeler støpejern |  | 5820210 | Deler for tilførselsrør, metall | NOBB VAVVS
60308729 | 740116 |  | Baio Anb.Muffe/spiss Duktilt | Ja | 60188403 | 5865100 | Strekkfaste rørdeler støpejern |  | 5820210 | Deler for tilførselsrør, metall | NOBB VAVVS
60308730 | 283655 |  | PE100 ADAPTER NIPPEL LANG EL-SV SDR11 UTV-GJ BSP | Nei | 60186104 | 5815100 | Deler trykkrør PE |  | 5810330 | Deler for tilførselsrør, plast | NOBB VAVVS
60308730 | 740392 |  | PE100 ADAPTER NIPPEL LANG EL-SV SDR11 UTV-GJ BSP | Ja | 60186104 | 5815100 | Deler trykkrør PE |  | 5810330 | Deler for tilførselsrør, plast | NOBB VAVVS
60308735 | 216269 | KULEGREN 3 TILLØP PE 90° 90X90MM | PE kulegren 88,5°, 3 tilkoplinger 90° | Ja | 60185556 | 5505150 | Deler til avløpsrør |  | 5501210 | Deler til avløpsrør, plast | NOBB VAVVS
60308748 | 267542 |  | T-RØR 90° REDUSERT SPEILSVEIS | Ja | 60175037 | 5815100 | Deler trykkrør PE |  | 5810330 | Deler for tilførselsrør, plast | NOBB VAVVS
60308749 | 204439 |  | PP Smartline gren sort | Ja | 60174143 | 5505150 | Deler til avløpsrør |  | 5501210 | Deler til avløpsrør, plast | NOBB VAVVS
60308749 | 283655 |  | PP Smartline gren sort | Nei | 60174143 | 5505150 | Deler til avløpsrør |  | 5501210 | Deler til avløpsrør, plast | NOBB VAVVS
60308752 | 267542 |  | MULTI/JOINT 3207+ ENDEKAPPE M/GJ.UTTAK EPDM/A4 | Ja | 60174971 | 5893100 | Deler til trykkrør i andre materialer |  | 5830210 | Deler til tilførselsrør, andre materialer | NOBB VAVVS
60308752 | 283655 |  | MULTI/JOINT 3207+ ENDEKAPPE M/GJ.UTTAK EPDM/A4 | Nei | 60174971 | 5893100 | Deler til trykkrør i andre materialer |  | 5830210 | Deler til tilførselsrør, andre materialer | NOBB VAVVS
60308753 | 276835 | UNION MESSING 20X1/2 | Union, messing | Ja | 60650424 | 5505150 | Deler til avløpsrør |  | 5810550 | Deler for rørsystemer | NOBB VAVVS
60308764 | 283655 |  | PLASSON SERIE.1 ENDEKAPPE | Nei | 60186143 | 5815100 | Deler trykkrør PE |  | 5810330 | Deler for tilførselsrør, plast | NOBB VAVVS
60308764 | 740392 |  | PLASSON SERIE.1 ENDEKAPPE | Ja | 60186143 | 5815100 | Deler trykkrør PE |  | 5810330 | Deler for tilførselsrør, plast | NOBB VAVVS
60308775 | 743072 |  | GEV-12SR3.8 WD SNITTRING BSP UTV.GJ | Ja | 60184523 | 5815300 | Kuplinger rør i rørsystemer |  | 5810550 | Deler for rørsystemer | NOBB VAVVS
60308785 | 740264 |  | Union f/fjernvarmerør SDR11 | Ja | 60181800 | 5891100 | Deler til preisolerte rør fjernvarme |  | 5810420 | Deler til fjernvarmerør, plast | NOBB VAVVS
60308800 | 420984 |  | MODULAR 125 RENNE ENDEPL.UTLØP Ø110 AISI316 | Ja | 60174449 | 5501250 | Avløpsrør rustfritt stål |  | 5505110 | Avløpsrør, metall | NOBB VAVVS
60308802 | 420984 |  | SLUK 218 UNDERDEL VERT.UTLØP /VANNLÅS Ø160 | Ja | 60174449 | 5501250 | Avløpsrør rustfritt stål |  | 5505110 | Avløpsrør, metall | NOBB VAVVS
60308805 | 214995 |  | PLATEALBUE CU | Ja | 60178848 | 5825100 | Pressfittings, kobber |  | 5820210 | Deler for tilførselsrør, metall | NOBB VAVVS
60308809 | 214995 |  | STAKERØR MA | Ja | 60178574 | 5505150 | Deler til avløpsrør |  | 5505160 | Deler til avløpsrør, metall | NOBB VAVVS
60308812 | 740628 |  | PE100 Reduksjon lang, SDR11, Konsentrisk | Ja | 60179883 | 5815100 | Deler trykkrør PE |  | 5810330 | Deler for tilførselsrør, plast | NOBB VAVVS
60308815 | 740116 |  | Reduksjonsflens DN 50/100 Type 1 | Ja | 60188398 | 5865100 | Strekkfaste rørdeler støpejern |  | 5820210 | Deler for tilførselsrør, metall | NOBB VAVVS
60308823 | 740264 |  | Gumminippel | Ja | 60181791 | 5505150 | Deler til avløpsrør |  | 5501210 | Deler til avløpsrør, plast | NOBB VAVVS
60308838 | 740392 |  | PE100 Prefab Bend 22gr SDR11 | Ja | 60186104 | 5815100 | Deler trykkrør PE |  | 5810330 | Deler for tilførselsrør, plast | NOBB VAVVS
60308842 | 283655 |  | RØRDELER, SKJ.STYKKE, BAIO PN16, GJS | Nei | 60188403 | 5865100 | Strekkfaste rørdeler støpejern |  | 5820210 | Deler for tilførselsrør, metall | NOBB VAVVS
60308842 | 740116 |  | RØRDELER, SKJ.STYKKE, BAIO PN16, GJS | Ja | 60188403 | 5865100 | Strekkfaste rørdeler støpejern |  | 5820210 | Deler for tilførselsrør, metall | NOBB VAVVS
60308843 | 743412 |  | K-FLEX K-BOX BALANSERINGS-VENTIL STAD | Ja | 60182812 | 3015060 | Ventil Komplette |  | 1130530 | Rørisolasjon andre materialer | NOBB VAVVS
60308846 | 215657 | SKJØTEUNIONKR.FPL G3/8" | FPL union kropp, forkr | Ja | 41128943 | 5815100 | Deler trykkrør PE |  | 5810330 | Deler for tilførselsrør, plast | NOBB VAVVS
60308846 | 283655 | SKJØTEUNIONKR.FPL G3/8" | FPL union kropp, forkr | Nei | 41128943 | 5815100 | Deler trykkrør PE |  | 5810330 | Deler for tilførselsrør, plast | NOBB VAVVS
60308853 | 267542 |  | UNION INNV. GJENGE AISI 316L ABS/EPDM | Ja | 60174981 | 5815220 | Deler trykkrør andre typer plast |  | 5810330 | Deler for tilførselsrør, plast | NOBB VAVVS
60308878 | 740780 |  | 3/4x15 KLEMR,KOBL,ALB,UTV,MES | Ja | 60183299 | 5827100 | Messingdeler for trykkrør |  | 5820210 | Deler for tilførselsrør, metall | NOBB VAVVS
60308890 | 283655 |  | Universal anb.Klammer m/ventil | Nei | 60188415 | 5865100 | Strekkfaste rørdeler støpejern |  | 5820210 | Deler for tilførselsrør, metall | NOBB VAVVS
60308890 | 740116 |  | Universal anb.Klammer m/ventil | Ja | 60188415 | 5865100 | Strekkfaste rørdeler støpejern |  | 5820210 | Deler for tilførselsrør, metall | NOBB VAVVS
60308896 | 267542 |  | ALBUE 45° MUFFESVEIS | Ja | 60175034 | 5815100 | Deler trykkrør PE |  | 5810330 | Deler for tilførselsrør, plast | NOBB VAVVS
60308899 | 740628 |  | Magnum-kobling tippunion utv.gj. | Ja | 60179935 | 5815220 | Deler trykkrør andre typer plast |  | 5810330 | Deler for tilførselsrør, plast | NOBB VAVVS
60308901 | 726056 | RØRKUPLING 316L 112-120 MM | Rørkupling 316L, NBR PN16 Strekkfast | Ja | 60181851 | 5835200 | Deler rustfrie rør |  | 5820210 | Deler for tilførselsrør, metall | NOBB VAVVS
60308913 | 740116 |  | BAIO E2 MUFFE/MUFFE SLUSE,HØYRE, HAWLE 450 | Ja | 60188403 | 5865100 | Strekkfaste rørdeler støpejern |  | 5820210 | Deler for tilførselsrør, metall | NOBB VAVVS
60308919 | 740628 |  | PE100 Segmentbend 90° SDR17 Tr.red.fakt. 0,8 | Ja | 60179883 | 5815100 | Deler trykkrør PE |  | 5810330 | Deler for tilførselsrør, plast | NOBB VAVVS
60308934 | 740628 |  | Flexkobling Stand. Large Bred | Ja | 60179874 | 5815220 | Deler trykkrør andre typer plast |  | 5810330 | Deler for tilførselsrør, plast | NOBB VAVVS
60308938 | 740280 | KGS/TK SDR 11 NBR DN80 84 X 142 | Klinger KGS/TK SDR 11 NBR | Ja | 60182784 | 5855200 | Deler karbonrør |  | 5820210 | Deler for tilførselsrør, metall | NOBB VAVVS
60308941 | 215909 | MELLOMRING DN150 3 E-LOCK 11/2 KV | MELLOMRING DN150 3 E-LOCK 11/2 KULEVENTIL | Ja | 60175593 | 5865200 | Ikke strekkfaste rørdeler støpejern |  | 5820210 | Deler for tilførselsrør, metall | NOBB VAVVS
60308946 | 215756 | T-RØR 1/2"X3/8" | Overgangs T-rør | Ja | 41689557 | 5827100 | Messingdeler for trykkrør |  | 5820210 | Deler for tilførselsrør, metall | NOBB VAVVS
60308946 | 283655 | T-RØR 1/2"X3/8" | Overgangs T-rør | Nei | 41689557 | 5827100 | Messingdeler for trykkrør |  | 5820210 | Deler for tilførselsrør, metall | NOBB VAVVS
60308948 | 267542 |  | BEND 90° GJENGET TP PVC-U | Ja | 60653313 | 5815220 | Deler trykkrør andre typer plast |  | 5810330 | Deler for tilførselsrør, plast | NOBB VAVVS
60308951 | 740628 |  | PE100 Reduksjon kort, SDR17, Konsentrisk | Ja | 60179889 | 5815220 | Deler trykkrør andre typer plast |  | 5810330 | Deler for tilførselsrør, plast | NOBB VAVVS
60308957 | 215756 | SL NIPPEL UTV GJ X SL G 1 1/4"X1" | slangenippel utv.gjenge x slange | Ja | 60667720 | 5815100 | Deler trykkrør PE |  | 5810330 | Deler for tilførselsrør, plast | NOBB VAVVS
60308957 | 283655 | SL NIPPEL UTV GJ X SL G 1 1/4"X1" | slangenippel utv.gjenge x slange | Nei | 60667720 | 5815100 | Deler trykkrør PE |  | 5810330 | Deler for tilførselsrør, plast | NOBB VAVVS
60308960 | 741228 |  | JET - Reduxkobling klass B med EPDM gummi | Ja | 60178482 | 5505150 | Deler til avløpsrør |  | 1655400 | Klembåndskoblinger | NOBB VAVVS
60308962 | 740392 |  | PE100 Albue 90° lang for EL-sveis SDR11 | Ja | 60186104 | 5815100 | Deler trykkrør PE |  | 5810330 | Deler for tilførselsrør, plast | NOBB VAVVS
60308996 | 740628 |  | PE100 El.sadel | Ja | 60179921 | 5815100 | Deler trykkrør PE |  | 5810330 | Deler for tilførselsrør, plast | NOBB VAVVS
60308997 | 740116 |  | Spissrør kalibrert DN 150/170 L=800mm | Ja | 60188398 | 5865100 | Strekkfaste rørdeler støpejern |  | 5820210 | Deler for tilførselsrør, metall | NOBB VAVVS
60309023 | 740628 |  | PVC Nippel utv.lim utv.gj. | Ja | 60179889 | 5815220 | Deler trykkrør andre typer plast |  | 5810330 | Deler for tilførselsrør, plast | NOBB VAVVS
60309039 | 740188 |  | Reduksjon, rillet, Galvanisert | Ja | 60177889 | 5860100 | Strekkfaste rør støpejern |  | 5820100 | Tilførselsrør metall (tidl Kobberrør glødet kveil) | NOBB VAVVS
60309048 | 740204 |  | Megapress S XL flensovergang | Ja | 60178132 | 5855200 | Deler karbonrør |  | 5820210 | Deler for tilførselsrør, metall | NOBB VAVVS
60309049 | 740392 |  | EL-MUFFE REDUKSJON PE100 SDR11 | Ja | 60186168 | 5815100 | Deler trykkrør PE |  | 5810330 | Deler for tilførselsrør, plast | NOBB VAVVS
60309065 | 740264 |  | RAUPIANO dobbelhjørne grenrør 87 grader | Ja | 60181791 | 5505150 | Deler til avløpsrør |  | 5501210 | Deler til avløpsrør, plast | NOBB VAVVS
60309071 | 283655 |  | ANB.KL.PVC/PE Ø 63 X ZAK46 | Nei | 60188395 | 5865100 | Strekkfaste rørdeler støpejern |  | 5820210 | Deler for tilførselsrør, metall | NOBB VAVVS
60309071 | 740116 |  | ANB.KL.PVC/PE Ø 63 X ZAK46 | Ja | 60188395 | 5865100 | Strekkfaste rørdeler støpejern |  | 5820210 | Deler for tilførselsrør, metall | NOBB VAVVS
60309073 | 740628 |  | PE100 El.sadel | Ja | 60179921 | 5815100 | Deler trykkrør PE |  | 5810330 | Deler for tilførselsrør, plast | NOBB VAVVS
60309075 | 740628 |  | Camlock kobling plugg 634/B hun-del | Ja | 60179889 | 5815220 | Deler trykkrør andre typer plast |  | 5810330 | Deler for tilførselsrør, plast | NOBB VAVVS
60309077 | 726056 | STAKERØR MA 110 MM | Stakerør MA | Ja | 60181896 | 5505150 | Deler til avløpsrør |  | 5505160 | Deler til avløpsrør, metall | NOBB VAVVS
60309092 | 204439 |  | PE 100 SDR 17 sentrisk dim. overgang kort | Ja | 60174252 | 5815100 | Deler trykkrør PE |  | 5810330 | Deler for tilførselsrør, plast | NOBB VAVVS
60309092 | 283655 |  | PE 100 SDR 17 sentrisk dim. overgang kort | Nei | 60174252 | 5815100 | Deler trykkrør PE |  | 5810330 | Deler for tilførselsrør, plast | NOBB VAVVS
60309108 | 740180 |  | Sani SoftPex lysbeskyttet | Ja | 60177675 | 3015230 | Slanger Fleksible- |  | 6910300 | Fleksible kanaler ventilasjon | NOBB VAVVS
60309115 | 740780 |  | 1 1/2x42 NIPPELMUFFE UTV/KOBBER | Ja | 60183305 | 5827100 | Messingdeler for trykkrør |  | 5820210 | Deler for tilførselsrør, metall | NOBB VAVVS
60309116 | 215954 | RAMME/LUKE UNI 450 UTV | Ramme/luke UNI 450 UTV | Ja | 41921253 | 5815450 | Fordelerskap rør i rørsystemer |  | 5810550 | Deler for rørsystemer | NOBB VAVVS
60309120 | 276835 | POLO-KAL NG GRENRØR 160 X 160MM 45° | POLO-KAL NG grenrør | Ja | 60648508 | 5505150 | Deler til avløpsrør |  | 5501210 | Deler til avløpsrør, plast | NOBB VAVVS
60309126 | 740628 |  | PE100-RC Albue 90° lang, SDR11 | Ja | 60179883 | 5815100 | Deler trykkrør PE |  | 5810330 | Deler for tilførselsrør, plast | NOBB VAVVS
60309132 | 740176 |  | BLÜCHER EUROPIPE LØPEMUFFE | Ja | 60176281 | 5505150 | Deler til avløpsrør |  | 5505160 | Deler til avløpsrør, metall | NOBB VAVVS
60309135 | 214995 |  | Forkrommede kobberrør, Halvharde R-250 | Ja | 60178830 | 5820400 | Kobberrør forkrommet rette |  | 5820100 | Tilførselsrør metall (tidl Kobberrør glødet kveil) | NOBB VAVVS
60309145 | 267542 |  | OVERGANGSALBUE 90° PE/MS UTV. GJ, KIT | Ja | 60175010 | 5815220 | Deler trykkrør andre typer plast |  | 5810330 | Deler for tilførselsrør, plast | NOBB VAVVS
60309166 | 204439 |  | PE 100 SDR 26 bend, f/speilsveising | Ja | 60174177 | 5815100 | Deler trykkrør PE |  | 5810330 | Deler for tilførselsrør, plast | NOBB VAVVS
60309166 | 283655 |  | PE 100 SDR 26 bend, f/speilsveising | Nei | 60174177 | 5815100 | Deler trykkrør PE |  | 5810330 | Deler for tilførselsrør, plast | NOBB VAVVS
60309171 | 750282 | OVERGANGSMUFFE SPRINKLER 50X1 1/2" | Overgangsmuffe | Ja | 60772258 | 5815200 | Deler trykkrør flerlags |  | 5810360 | Deler for tilførselsrør, flerlags | NOBB VAVVS
60309177 | 740628 |  | PVC Muffe innv.lim | Ja | 60179889 | 5815220 | Deler trykkrør andre typer plast |  | 5810330 | Deler for tilførselsrør, plast | NOBB VAVVS
60309185 | 740628 |  | PE100 Segmentbend 11°, SDR26 Tr.red.fakt. 0,8 | Ja | 60179883 | 5815100 | Deler trykkrør PE |  | 5810330 | Deler for tilførselsrør, plast | NOBB VAVVS
60309192 | 420984 |  | ACO sluk 218 FAT,1.4404,HF FHD, | Ja | 60174449 | 5501250 | Avløpsrør rustfritt stål |  | 5505110 | Avløpsrør, metall | NOBB VAVVS
60309200 | 267542 |  | PRO-FIT REDUKSJON PVC-U | Ja | 60653699 | 5815220 | Deler trykkrør andre typer plast |  | 5810330 | Deler for tilførselsrør, plast | NOBB VAVVS
60309218 | 728216 |  | TROMPETMUFFE FOR 6M RØR | Ja | 60185278 | 5615100 | Deler til kabelrør |  | 5610150 | Deler til kabelrør | NOBB VAVVS
60309220 | 740664 |  | 10 MM X 1/2", NR. 1894369 KLEMRING OG PAKNING F/KLEMRINGSMUT | Ja | 60180824 | 5827100 | Messingdeler for trykkrør |  | 5820210 | Deler for tilførselsrør, metall | NOBB VAVVS
60309221 | 283655 |  | 18X48 MM DEKKSKIVE HVIT DELBAR | Nei | 60183820 | 5505150 | Deler til avløpsrør |  | 5501210 | Deler til avløpsrør, plast | NOBB VAVVS
60309221 | 740324 |  | 18X48 MM DEKKSKIVE HVIT DELBAR | Ja | 60183820 | 5505150 | Deler til avløpsrør |  | 5501210 | Deler til avløpsrør, plast | NOBB VAVVS
60309224 | 283655 |  | 22,0 MM X 3/4", NR. 1884717 FKR. MUTTER KRK 100, EZZE | Nei | 60180824 | 5827100 | Messingdeler for trykkrør |  | 5820210 | Deler for tilførselsrør, metall | NOBB VAVVS
60309224 | 740664 |  | 22,0 MM X 3/4", NR. 1884717 FKR. MUTTER KRK 100, EZZE | Ja | 60180824 | 5827100 | Messingdeler for trykkrør |  | 5820210 | Deler for tilførselsrør, metall | NOBB VAVVS
60309229 | 214995 |  | T-RØR CU | Ja | 60178849 | 5825100 | Pressfittings, kobber |  | 5820210 | Deler for tilførselsrør, metall | NOBB VAVVS
60309249 | 283655 |  | ENDEKAPPE M/GJ. UTTAK SYSTEM 2000 | Nei | 60188401 | 5865100 | Strekkfaste rørdeler støpejern |  | 5820210 | Deler for tilførselsrør, metall | NOBB VAVVS
60309249 | 740116 |  | ENDEKAPPE M/GJ. UTTAK SYSTEM 2000 | Ja | 60188401 | 5865100 | Strekkfaste rørdeler støpejern |  | 5820210 | Deler for tilførselsrør, metall | NOBB VAVVS
60309252 | 740264 |  | Koblingsmuffe f/fjernvarmerør | Ja | 60181800 | 5891100 | Deler til preisolerte rør fjernvarme |  | 5810420 | Deler til fjernvarmerør, plast | NOBB VAVVS
60309260 | 283655 | BEND 67,5° 110MM | PREIS BEND 67,5° | Ja | 60181443 | 5501300 | Avløpsrør støpejern/MA |  | 5505110 | Avløpsrør, metall | NOBB VAVVS
60309267 | 215756 | NIPPELMUFFE 1"X11/4" | Nippelmuffe | Ja | 41689557 | 5827100 | Messingdeler for trykkrør |  | 5820210 | Deler for tilførselsrør, metall | NOBB VAVVS
60309267 | 283655 | NIPPELMUFFE 1"X11/4" | Nippelmuffe | Nei | 41689557 | 5827100 | Messingdeler for trykkrør |  | 5820210 | Deler for tilførselsrør, metall | NOBB VAVVS
60309278 | 267542 |  | REDUKSJON SPEILSVEIS | Ja | 60175034 | 5815100 | Deler trykkrør PE |  | 5810330 | Deler for tilførselsrør, plast | NOBB VAVVS
60309283 | 743072 |  | GRKO-12/08L SYREF. SNITTRING REDUKSJON | Ja | 60184528 | 5815300 | Kuplinger rør i rørsystemer |  | 5810550 | Deler for rørsystemer | NOBB VAVVS
60309285 | 743276 |  | Flensebend 45° Blå epoxy PN16 | Ja | 60183776 | 5865200 | Ikke strekkfaste rørdeler støpejern |  | 5820210 | Deler for tilførselsrør, metall | NOBB VAVVS
60309288 | 740628 |  | Flexkobling Standard | Ja | 60179874 | 5815220 | Deler trykkrør andre typer plast |  | 5810330 | Deler for tilførselsrør, plast | NOBB VAVVS
60309291 | 214995 |  | SYREFASTE SVEISEFLENSER M/KRAGE 1.4432:: PN16 DN300/323,9 | Ja | 60642700 | 5845100 | Flenser syrefaste rør |  | 5820210 | Deler for tilførselsrør, metall | NOBB VAVVS
60309305 | 267542 |  | KRAVE FLAT PVC-U PN16 | Ja | 60174991 | 5815220 | Deler trykkrør andre typer plast |  | 5810330 | Deler for tilførselsrør, plast | NOBB VAVVS
60309310 | 283655 | DV KUMGJENNOMFØRING DN250 | F930 Kumgjennomføring for X-Stream/IQ DN 250 mm | Nei | 60174909 | 5505150 | Deler til avløpsrør |  | 5894250 | Pakninger øvrige | NOBB VAVVS
60309310 | 740592 | DV KUMGJENNOMFØRING DN250 | F930 Kumgjennomføring for X-Stream/IQ DN 250 mm | Ja | 60174909 | 5505150 | Deler til avløpsrør |  | 5894250 | Pakninger øvrige | NOBB VAVVS
60309313 | 276835 | HJØRNEGREN DOBBEL 110/L50/R110MM | POLO-KAL XS dobbelt hjørnegrenrør 110/ 50/110 | Ja | 60648585 | 5505150 | Deler til avløpsrør |  | 5501210 | Deler til avløpsrør, plast | NOBB VAVVS
60309321 | 200868 |  | WAVIN PVC LØPEMUFFE FOR TRYKKRØR PN12,5 | Ja | 60173876 | 5815100 | Deler trykkrør PE |  | 5810330 | Deler for tilførselsrør, plast | NOBB VAVVS
60309321 | 283655 |  | WAVIN PVC LØPEMUFFE FOR TRYKKRØR PN12,5 | Nei | 60173876 | 5815100 | Deler trykkrør PE |  | 5810330 | Deler for tilførselsrør, plast | NOBB VAVVS
60309335 | 283655 |  | AVK Flense T-rør,dukt.stpj.L=800/300.PN10 | Nei | 60175801 | 5865100 | Strekkfaste rørdeler støpejern |  | 5820210 | Deler for tilførselsrør, metall | NOBB VAVVS
60309335 | 740600 |  | AVK Flense T-rør,dukt.stpj.L=800/300.PN10 | Ja | 60175801 | 5865100 | Strekkfaste rørdeler støpejern |  | 5820210 | Deler for tilførselsrør, metall | NOBB VAVVS
60309340 | 740116 |  | Flense T-rør DN 125/100 L=400 H=195 | Ja | 60188398 | 5865100 | Strekkfaste rørdeler støpejern |  | 5820210 | Deler for tilførselsrør, metall | NOBB VAVVS
60309342 | 283655 | PLUGG MESSING 1" | BF MESSING PLUGG 1" | Ja | 60184699 | 5827100 | Messingdeler for trykkrør |  | 5820210 | Deler for tilførselsrør, metall | NOBB VAVVS
60309364 | 740628 |  | PE100 Reduksjon lang, SDR17, Konsentrisk | Ja | 60179883 | 5815100 | Deler trykkrør PE |  | 5810330 | Deler for tilførselsrør, plast | NOBB VAVVS
60309369 | 740204 |  | Seapress reduksjon, cunife, | Ja | 60178167 | 5825300 | Pressfittings, CuNi |  | 5820210 | Deler for tilførselsrør, metall | NOBB VAVVS
60309371 | 276835 | T-RØR MESSING 50 X G15 | TECEflex T-rør, messing 50xG15 | Ja | 60650425 | 5505150 | Deler til avløpsrør |  | 5810550 | Deler for rørsystemer | NOBB VAVVS
60309376 | 743072 |  | ESV-12L SNITTRING SVEIS SKOTTGJ. | Ja | 60184523 | 5815300 | Kuplinger rør i rørsystemer |  | 5810550 | Deler for rørsystemer | NOBB VAVVS
60309377 | 283655 | ENDESTOPP FIBERRØR 16MM | DL ENDESTOPP FIBERRØR | Nei | 60688934 | 5615100 | Deler til kabelrør |  | 5610150 | Deler til kabelrør | NOBB VAVVS
60309377 | 728216 | ENDESTOPP FIBERRØR 16MM | DL ENDESTOPP FIBERRØR | Ja | 60688934 | 5615100 | Deler til kabelrør |  | 5610150 | Deler til kabelrør | NOBB VAVVS
60309382 | 740204 |  | Megapress bend 45°-2muffer m/SC-Contur4226 | Ja | 60178132 | 5855200 | Deler karbonrør |  | 5820210 | Deler for tilførselsrør, metall | NOBB VAVVS
60309386 | 740628 |  | PE100-RC Albue 45° lang, SDR11 | Ja | 60179883 | 5815100 | Deler trykkrør PE |  | 5810330 | Deler for tilførselsrør, plast | NOBB VAVVS
60309402 | 740204 |  | R2 Albu 90° | Ja | 60178193 | 5893100 | Deler til trykkrør i andre materialer |  | 5830210 | Deler til tilførselsrør, andre materialer | NOBB VAVVS
60309404 | 740488 |  | PE100 Tr.trinn reduksjon SDR11 kort | Ja | 60187986 | 5815100 | Deler trykkrør PE |  | 5810330 | Deler for tilførselsrør, plast | NOBB VAVVS
60309406 | 216269 | BEND 15° I/U MAPRESS CUNIFE 42 MM | BEND 15° MAPRESS CUNIFE inn/ut med 1 muffe | Ja | 60185444 | 5825300 | Pressfittings, CuNi |  | 5820210 | Deler for tilførselsrør, metall | NOBB VAVVS
60309415 | 214995 | MULTIKANAL 110MM 6 LØP | Multikanal 110mm | Ja | 60660605 | 5615100 | Deler til kabelrør |  | 5610150 | Deler til kabelrør | NOBB VAVVS
60309428 | 204439 |  | Løsflens, varmgalvanisert, boret iht. PN 10 | Ja | 60174176 | 5815100 | Deler trykkrør PE |  | 5810330 | Deler for tilførselsrør, plast | NOBB VAVVS
60309429 | 215619 | T-RØR 1150 MS 18X15X15 | 1150 T-rør ms 18x15x15 | Ja | 60175249 | 5825250 | Rørdeler, CuNi |  | 5820210 | Deler for tilførselsrør, metall | NOBB VAVVS
60309431 | 216269 | REDUKSJON PE 160X125MM LANG | PE reduksjon, lang | Ja | 60185631 | 5505150 | Deler til avløpsrør |  | 5501210 | Deler til avløpsrør, plast | NOBB VAVVS
60309437 | 420984 |  | ACO PIPE 110MM TERS | Ja | 60174419 | 5501250 | Avløpsrør rustfritt stål |  | 5505110 | Avløpsrør, metall | NOBB VAVVS
60309486 | 740628 |  | PVC Løsflens PN10 | Ja | 60179893 | 5815100 | Deler trykkrør PE |  | 5810330 | Deler for tilførselsrør, plast | NOBB VAVVS
60309509 | 740392 |  | PVC REDUKSJON KORT UTV.LIM/INNV.LIM | Ja | 60186119 | 5815100 | Deler trykkrør PE |  | 5810330 | Deler for tilførselsrør, plast | NOBB VAVVS
60309510 | 741032 |  | N/50 Konsentrisk Overgang Galvanisert | Ja | 60187611 | 5865100 | Strekkfaste rørdeler støpejern |  | 5820210 | Deler for tilførselsrør, metall | NOBB VAVVS
60309518 | 214995 |  | STAKERØR MA | Ja | 60178574 | 5505150 | Deler til avløpsrør |  | 5505160 | Deler til avløpsrør, metall | NOBB VAVVS
60309532 | 283655 | GAS LØPEMUFFE 76,1MM | Inoxpres Gas løpemuffe | Ja | 60181392 | 5835200 | Deler rustfrie rør |  | 5820210 | Deler for tilførselsrør, metall | NOBB VAVVS
60309535 | 740488 |  | PE100 T-rør SDR17 lang | Ja | 60187986 | 5815100 | Deler trykkrør PE |  | 5810330 | Deler for tilførselsrør, plast | NOBB VAVVS
60309546 | 740628 |  | PE100 Spareflens kort, SDR11, PN10 | Ja | 60179883 | 5815100 | Deler trykkrør PE |  | 5810330 | Deler for tilførselsrør, plast | NOBB VAVVS
60309554 | 215954 |  | LK PressPex Eco Albu | Ja | 60176036 | 5815300 | Kuplinger rør i rørsystemer |  | 5810550 | Deler for rørsystemer | NOBB VAVVS
60309569 | 283655 | BEND 90° M/2 MUFFER 54MM | INOXPRES BEND 90° M/2 MUFFER | Ja | 60181392 | 5835200 | Deler rustfrie rør |  | 5820210 | Deler for tilførselsrør, metall | NOBB VAVVS
60309573 | 215657 | TIPPUNION FPL R3/4"X18MM | FPL Tippunion, mess | Ja | 41128943 | 5815100 | Deler trykkrør PE |  | 5810330 | Deler for tilførselsrør, plast | NOBB VAVVS
60309573 | 283655 | TIPPUNION FPL R3/4"X18MM | FPL Tippunion, mess | Nei | 41128943 | 5815100 | Deler trykkrør PE |  | 5810330 | Deler for tilførselsrør, plast | NOBB VAVVS
60309580 | 215800 |  | Roth union, IS | Ja | 60177349 | 5815300 | Kuplinger rør i rørsystemer |  | 5810550 | Deler for rørsystemer | NOBB VAVVS
60309580 | 283655 |  | Roth union, IS | Nei | 60177349 | 5815300 | Kuplinger rør i rørsystemer |  | 5810550 | Deler for rørsystemer | NOBB VAVVS
60309593 | 740392 |  | PE80 AVLØP RED. Y-GRENRØR 60GR | Ja | 60186115 | 5815100 | Deler trykkrør PE |  | 5810330 | Deler for tilførselsrør, plast | NOBB VAVVS
60309597 | 283655 |  | 3" NR. 2174282 MESS. SLANGENIPPEL UTV. GJ. X SL., EZZE 3414, | Nei | 60180819 | 5827100 | Messingdeler for trykkrør |  | 5820210 | Deler for tilførselsrør, metall | NOBB VAVVS
60309597 | 740664 |  | 3" NR. 2174282 MESS. SLANGENIPPEL UTV. GJ. X SL., EZZE 3414, | Ja | 60180819 | 5827100 | Messingdeler for trykkrør |  | 5820210 | Deler for tilførselsrør, metall | NOBB VAVVS
60309603 | 740308 |  | Pex-A rør 50m kveil | Ja | 60183669 | 5827100 | Messingdeler for trykkrør |  | 5820210 | Deler for tilførselsrør, metall | NOBB VAVVS
60309606 | 267542 |  | REDUKSJON KORT ABS | Ja | 60174981 | 5815220 | Deler trykkrør andre typer plast |  | 5810330 | Deler for tilførselsrør, plast | NOBB VAVVS
60309610 | 420984 |  | SLUK 218 UNDERDEL HOR.UTLØP Ø110 AISI304 | Ja | 60174449 | 5501250 | Avløpsrør rustfritt stål |  | 5505110 | Avløpsrør, metall | NOBB VAVVS
60309616 | 215954 | UNION PRESSPEX INNV GJ A40XG40 | LK PressPex Union innv. gj. | Ja | 41920617 | 5815300 | Kuplinger rør i rørsystemer |  | 5810550 | Deler for rørsystemer | NOBB VAVVS
60309616 | 283655 | UNION PRESSPEX INNV GJ A40XG40 | LK PressPex Union innv. gj. | Nei | 41920617 | 5815300 | Kuplinger rør i rørsystemer |  | 5810550 | Deler for rørsystemer | NOBB VAVVS
60309623 | 283655 |  | OVERVANN IQ - LØPEMUFFE | Nei | 60657054 | 5410100 | Deler til drensrør/overvannsrør |  | 5401300 | Deler til drensrør og overvannsrør | NOBB VAVVS
60309623 | 393656 |  | OVERVANN IQ - LØPEMUFFE | Ja | 60657054 | 5410100 | Deler til drensrør/overvannsrør |  | 5401300 | Deler til drensrør og overvannsrør | NOBB VAVVS
60309625 | 740204 |  | T-rør | Ja | 60178159 | 5815200 | Deler trykkrør flerlags |  | 5810360 | Deler for tilførselsrør, flerlags | NOBB VAVVS
60309626 | 726056 | BEND A-PRESS 45GR. 15 MM | Bend A-press 45gr. m/1 muffe Kobber | Ja | 60182048 | 5825300 | Pressfittings, CuNi |  | 5820210 | Deler for tilførselsrør, metall | NOBB VAVVS
60309633 | 204439 |  | PE100 SDR17 ELEKTROMUFFE | Ja | 60174237 | 5815100 | Deler trykkrør PE |  | 5810330 | Deler for tilførselsrør, plast | NOBB VAVVS
60309634 | 267542 |  | ANBORRINGSKLAMMER MONOBLOCK M/KNIV | Ja | 60175008 | 5815100 | Deler trykkrør PE |  | 5810330 | Deler for tilførselsrør, plast | NOBB VAVVS
60309636 | 267542 |  | FILTERHUS 305 TRANSPARENT PVC | Ja | 60653308 | 5815220 | Deler trykkrør andre typer plast |  | 5810330 | Deler for tilførselsrør, plast | NOBB VAVVS
60309639 | 740392 |  | PE100 PREFAB BEND 15GR SDR33 | Ja | 60186104 | 5815100 | Deler trykkrør PE |  | 5810330 | Deler for tilførselsrør, plast | NOBB VAVVS
60309647 | 283655 |  | PE100 Endekappe lang for EL-sveis SDR17 | Nei | 60186109 | 5815100 | Deler trykkrør PE |  | 5810330 | Deler for tilførselsrør, plast | NOBB VAVVS
60309647 | 740392 |  | PE100 Endekappe lang for EL-sveis SDR17 | Ja | 60186109 | 5815100 | Deler trykkrør PE |  | 5810330 | Deler for tilførselsrør, plast | NOBB VAVVS
60309650 | 267542 |  | MULTI/JOINT 3000+ UNI/FLEKS RING NBR | Ja | 60174970 | 5893100 | Deler til trykkrør i andre materialer |  | 5830210 | Deler til tilførselsrør, andre materialer | NOBB VAVVS
60309658 | 267542 |  | MULTI/JOINT 3207+ ENDEKAPPE M/GJ.UTTAK EPDM/A4 | Ja | 60174971 | 5893100 | Deler til trykkrør i andre materialer |  | 5830210 | Deler til tilførselsrør, andre materialer | NOBB VAVVS
60309658 | 283655 |  | MULTI/JOINT 3207+ ENDEKAPPE M/GJ.UTTAK EPDM/A4 | Nei | 60174971 | 5893100 | Deler til trykkrør i andre materialer |  | 5830210 | Deler til tilførselsrør, andre materialer | NOBB VAVVS
60309671 | 283655 | GREN HJØRNE 88° 110X110MM | PREIS GREN HJØRNE 88° | Ja | 60181443 | 5501300 | Avløpsrør støpejern/MA |  | 5505110 | Avløpsrør, metall | NOBB VAVVS
60309672 | 283655 |  | Plasson El-Muffe PE100 SDR11 | Nei | 60186168 | 5815100 | Deler trykkrør PE |  | 5810330 | Deler for tilførselsrør, plast | NOBB VAVVS
60309672 | 740392 |  | Plasson El-Muffe PE100 SDR11 | Ja | 60186168 | 5815100 | Deler trykkrør PE |  | 5810330 | Deler for tilførselsrør, plast | NOBB VAVVS
60309673 | 267542 |  | iJOINT TIPPUNION UTV. GJ, PP | Ja | 60175024 | 5815100 | Deler trykkrør PE |  | 5810330 | Deler for tilførselsrør, plast | NOBB VAVVS
60309677 | 204439 |  | PP Smartline gren gråhvit | Ja | 60174143 | 5505150 | Deler til avløpsrør |  | 5501210 | Deler til avløpsrør, plast | NOBB VAVVS
60309677 | 283655 |  | PP Smartline gren gråhvit | Nei | 60174143 | 5505150 | Deler til avløpsrør |  | 5501210 | Deler til avløpsrør, plast | NOBB VAVVS
60309678 | 267542 |  | OVERGANGSMUFFE PE/MS INNV. GJ, KIT | Ja | 60175010 | 5815220 | Deler trykkrør andre typer plast |  | 5810330 | Deler for tilførselsrør, plast | NOBB VAVVS
60309688 | 726056 | RØRKUPLING 316L, 315-328 MM | Rørkupling 316L, EPDM PN6 Strekkfast | Ja | 60181851 | 5835200 | Deler rustfrie rør |  | 5820210 | Deler for tilførselsrør, metall | NOBB VAVVS
60309698 | 267542 |  | PP tank adapter R gjenger TP PVC metrisk | Ja | 60175000 | 5815220 | Deler trykkrør andre typer plast |  | 5810330 | Deler for tilførselsrør, plast | NOBB VAVVS
60309706 | 283655 |  | Flensemuffe Synoflex PN16, Hawle 7994 | Nei | 60188408 | 5865100 | Strekkfaste rørdeler støpejern |  | 5820210 | Deler for tilførselsrør, metall | NOBB VAVVS
60309706 | 740116 |  | Flensemuffe Synoflex PN16, Hawle 7994 | Ja | 60188408 | 5865100 | Strekkfaste rørdeler støpejern |  | 5820210 | Deler for tilførselsrør, metall | NOBB VAVVS
60309711 | 283655 |  | SKJØTEMUFFE SYST.2000, EPOXYBEL. SGJ. HAWLE 0430 | Nei | 60188401 | 5865100 | Strekkfaste rørdeler støpejern |  | 5820210 | Deler for tilførselsrør, metall | NOBB VAVVS
60309711 | 740116 |  | SKJØTEMUFFE SYST.2000, EPOXYBEL. SGJ. HAWLE 0430 | Ja | 60188401 | 5865100 | Strekkfaste rørdeler støpejern |  | 5820210 | Deler for tilførselsrør, metall | NOBB VAVVS
60309714 | 283655 | REDUKSJON 76,1MM X 54MM | INOXPRES REDUKSJON | Ja | 60181392 | 5835200 | Deler rustfrie rør |  | 5820210 | Deler for tilførselsrør, metall | NOBB VAVVS
60309727 | 215909 |  | REP.MUFFE TS20 120-140 L=300 EPDM A2 | Ja | 60175491 | 5865200 | Ikke strekkfaste rørdeler støpejern |  | 5820210 | Deler for tilførselsrør, metall | NOBB VAVVS
60309728 | 740392 |  | PE100 PREFAB GRENRØR SDR26 | Ja | 60186105 | 5815100 | Deler trykkrør PE |  | 5810330 | Deler for tilførselsrør, plast | NOBB VAVVS
60309732 | 740488 |  | PE100 Elektro bend SDR11 | Ja | 60187986 | 5815100 | Deler trykkrør PE |  | 5810330 | Deler for tilførselsrør, plast | NOBB VAVVS
60309733 | 740392 |  | PE100 PREFAB BEND 11GR SDR17 | Ja | 60186104 | 5815100 | Deler trykkrør PE |  | 5810330 | Deler for tilførselsrør, plast | NOBB VAVVS
60309739 | 267542 |  | REDUKSJON EKSENTRISK SPEILSVEIS PE100 / SDR11 | Ja | 60175034 | 5815100 | Deler trykkrør PE |  | 5810330 | Deler for tilførselsrør, plast | NOBB VAVVS
60309747 | 741228 |  | SUPER MA GRENRØR DN100 X DN 50X88GR | Ja | 60178496 | 5505150 | Deler til avløpsrør |  | 5505160 | Deler til avløpsrør, metall | NOBB VAVVS
60309755 | 276835 | OVERGANG 40X32 MM MESSING MS58 | TECEflex overgang MS 58 varme/kjøling | Ja | 60650424 | 5505150 | Deler til avløpsrør |  | 5810550 | Deler for rørsystemer | NOBB VAVVS
60309760 | 209298 | ENDETETNING SINGLE 40+50+63/140 | Uponor Ecoflex Endetetning Single | Ja | 41867421 | 5815150 | Deler trykkrør PEX |  | 5810330 | Deler for tilførselsrør, plast | NOBB VAVVS, NOBB Total
60309760 | 283655 | ENDETETNING SINGLE 40+50+63/140 | Uponor Ecoflex Endetetning Single | Nei | 41867421 | 5815150 | Deler trykkrør PEX |  | 5810330 | Deler for tilførselsrør, plast | NOBB VAVVS
60309786 | 267542 |  | ANBORRINGSKLAMMER MED KNIV, MONOBLOC, GASSTOP | Ja | 60175008 | 5815100 | Deler trykkrør PE |  | 5810330 | Deler for tilførselsrør, plast | NOBB VAVVS
60309796 | 267542 |  | FLATPAKNING EPDM F/KRAVE | Ja | 60174983 | 5815220 | Deler trykkrør andre typer plast |  | 5810330 | Deler for tilførselsrør, plast | NOBB VAVVS
60309812 | 276835 | SKJØTEUNION 22 X 22 MM M/KUPLING | 22 X 22 MM UNISUPER SKJØTEUNION M/KPL., FKR. | Ja | 60650676 | 5827100 | Messingdeler for trykkrør |  | 5820210 | Deler for tilførselsrør, metall | NOBB VAVVS
60309823 | 740628 |  | PE100 endekappe lang, SDR17 | Ja | 60179884 | 5815100 | Deler trykkrør PE |  | 5810330 | Deler for tilførselsrør, plast | NOBB VAVVS
60309824 | 740116 |  | DN 160 X 1.1/2" ANBORINGSKLAMMER F/PVC M/AVST. HAWLE 5310 | Ja | 60188415 | 5865100 | Strekkfaste rørdeler støpejern |  | 5820210 | Deler for tilførselsrør, metall | NOBB VAVVS
60309825 | 267542 |  | 3/8" GF PRIMOFIT ALBU GALV. M/NBR PAKN. STÅL X STÅL | Ja | 60174968 | 5887100 | Deler til Galvaniserte rør |  | 5820210 | Deler for tilførselsrør, metall | NOBB VAVVS
60309849 | 214995 | MUFFE/SPISS BEND (MK) BLS DN200X22° | Muffe/Spiss Bend (MK), BLS | Ja | 60639481 | 5865100 | Strekkfaste rørdeler støpejern |  | 5820210 | Deler for tilførselsrør, metall | NOBB VAVVS
60309863 | 283655 |  | 32 MM X 30° ALBU M/1 MUFF.FALU VULK HVIT | Nei | 60183806 | 5505150 | Deler til avløpsrør |  | 5501210 | Deler til avløpsrør, plast | NOBB VAVVS
60309863 | 740324 |  | 32 MM X 30° ALBU M/1 MUFF.FALU VULK HVIT | Ja | 60183806 | 5505150 | Deler til avløpsrør |  | 5501210 | Deler til avløpsrør, plast | NOBB VAVVS
60309873 | 267542 |  | SADEL MED SPISSENDE | Ja | 60175008 | 5815100 | Deler trykkrør PE |  | 5810330 | Deler for tilførselsrør, plast | NOBB VAVVS
60309874 | 740392 |  | PE80 AVLØP T-RØR | Ja | 60186115 | 5815100 | Deler trykkrør PE |  | 5810330 | Deler for tilførselsrør, plast | NOBB VAVVS
60309883 | 740116 | SLUSEVENTIL, BAIO E3, H, DN200 | sluseventil, Baio E3 DN200 h, muffe/spissende, sjøvann | Ja | 60188403 | 5865100 | Strekkfaste rørdeler støpejern |  | 5820210 | Deler for tilførselsrør, metall | NOBB VAVVS
60309884 | 200868 | SITECH+ BEND 90X30° | Sitech+ bend 90x30° | Ja | 60806388 | 5505150 | Deler til avløpsrør |  | 5501210 | Deler til avløpsrør, plast | NOBB VAVVS
60309890 | 200868 |  | K5 T-stykke | Ja | 60174063 | 5815200 | Deler trykkrør flerlags |  | 5810360 | Deler for tilførselsrør, flerlags | NOBB VAVVS
60309910 | 276835 | DOBBELGRENRØR 90/50MM 67° | POLO-KAL XS dobbelgrenrør 90/50 67° | Ja | 60648585 | 5505150 | Deler til avløpsrør |  | 5501210 | Deler til avløpsrør, plast | NOBB VAVVS
60309917 | 740392 |  | PVC-STUSS FOR MFC-BD VENTIL INNVENDIG GJ. BSP | Ja | 60186130 | 5815100 | Deler trykkrør PE |  | 5810330 | Deler for tilførselsrør, plast | NOBB VAVVS
60309933 | 740392 |  | PE100 RED.FLENS FORL. L=1.2M-B PN10/16 SDR17 | Ja | 60186104 | 5815100 | Deler trykkrør PE |  | 5810330 | Deler for tilførselsrør, plast | NOBB VAVVS
60309939 | 267542 |  | Løsflens m/limemuffe TP PVC metrisk | Ja | 60175000 | 5815220 | Deler trykkrør andre typer plast |  | 5810330 | Deler for tilførselsrør, plast | NOBB VAVVS
60309940 | 740664 |  | 1/8" R, NR. 1985241 FKR. ANSATSNIPPEL, PLANDREID, EZZE 3229 | Ja | 60180826 | 5827100 | Messingdeler for trykkrør |  | 5820210 | Deler for tilførselsrør, metall | NOBB VAVVS
60309941 | 204439 |  | PP klosettstuss med mansjett hvit | Ja | 60174133 | 5505150 | Deler til avløpsrør |  | 5501210 | Deler til avløpsrør, plast | NOBB VAVVS
60309941 | 283655 |  | PP klosettstuss med mansjett hvit | Nei | 60174133 | 5505150 | Deler til avløpsrør |  | 5501210 | Deler til avløpsrør, plast | NOBB VAVVS
60309953 | 740392 |  | PE100 T-Rør lang for EL-sveis SDR17 | Ja | 60186105 | 5815100 | Deler trykkrør PE |  | 5810330 | Deler for tilførselsrør, plast | NOBB VAVVS
60309970 | 283655 |  | AVK Muffe/spiss bend.Tyton. | Nei | 60175812 | 5865200 | Ikke strekkfaste rørdeler støpejern |  | 5820210 | Deler for tilførselsrør, metall | NOBB VAVVS
60309970 | 740600 |  | AVK Muffe/spiss bend.Tyton. | Ja | 60175812 | 5865200 | Ikke strekkfaste rørdeler støpejern |  | 5820210 | Deler for tilførselsrør, metall | NOBB VAVVS
60309975 | 267542 |  | T-RØR GJENGET TP PVC-U | Ja | 60653312 | 5815220 | Deler trykkrør andre typer plast |  | 5810330 | Deler for tilførselsrør, plast | NOBB VAVVS
60309979 | 216269 | T-RØR MAPRESS CU 18X1/2"X18 | Mapress Kobber T-rør innvendige gjenger | Ja | 60185448 | 5825100 | Pressfittings, kobber |  | 5820210 | Deler for tilførselsrør, metall | NOBB VAVVS
60309979 | 283655 | T-RØR MAPRESS CU 18X1/2"X18 | Mapress Kobber T-rør innvendige gjenger | Nei | 60185448 | 5825100 | Pressfittings, kobber |  | 5820210 | Deler for tilførselsrør, metall | NOBB VAVVS
60309980 | 283655 |  | 15,0 MM X 1/2", NR. 1885045 MESS. MUTTER KRK 100 | Nei | 60180820 | 5827100 | Messingdeler for trykkrør |  | 5820210 | Deler for tilførselsrør, metall | NOBB VAVVS
60309980 | 740664 |  | 15,0 MM X 1/2", NR. 1885045 MESS. MUTTER KRK 100 | Ja | 60180820 | 5827100 | Messingdeler for trykkrør |  | 5820210 | Deler for tilførselsrør, metall | NOBB VAVVS
60309981 | 283655 | OVERGANGSMUFFE M/INNV.GJ. 35X1"1/4 | Aespres overgangsmuffe m/innvendig gjenger | Ja | 60181602 | 5825100 | Pressfittings, kobber |  | 5820210 | Deler for tilførselsrør, metall | NOBB VAVVS
60310006 | 216269 | T-RØR MAPRESS CU 28X15X28MM | Mapress Kobber T-rør redusert | Ja | 60185448 | 5825100 | Pressfittings, kobber |  | 5820210 | Deler for tilførselsrør, metall | NOBB VAVVS
60310006 | 283655 | T-RØR MAPRESS CU 28X15X28MM | Mapress Kobber T-rør redusert | Nei | 60185448 | 5825100 | Pressfittings, kobber |  | 5820210 | Deler for tilførselsrør, metall | NOBB VAVVS
60310010 | 743072 |  | GEV-12LR1.2 WD SNITTRING BSP UTV.GJ | Ja | 60184523 | 5815300 | Kuplinger rør i rørsystemer |  | 5810550 | Deler for rørsystemer | NOBB VAVVS
60310022 | 204439 |  | PP Smartline bend sort | Ja | 60174136 | 5505150 | Deler til avløpsrør |  | 5501210 | Deler til avløpsrør, plast | NOBB VAVVS
60310022 | 283655 |  | PP Smartline bend sort | Nei | 60174136 | 5505150 | Deler til avløpsrør |  | 5501210 | Deler til avløpsrør, plast | NOBB VAVVS
60310025 | 741032 |  | S/750 Reduksjonskupling Rød EPDM | Ja | 60187616 | 5815300 | Kuplinger rør i rørsystemer |  | 5810550 | Deler for rørsystemer | NOBB VAVVS
60310027 | 267542 |  | MULTI/JOINT 3100+ RED.MUFFE NBR/A2 | Ja | 60174971 | 5893100 | Deler til trykkrør i andre materialer |  | 5830210 | Deler til tilførselsrør, andre materialer | NOBB VAVVS
60310030 | 740628 |  | PE100 T-rør red. lang prefab SDR17 | Ja | 60179888 | 5815100 | Deler trykkrør PE |  | 5810330 | Deler for tilførselsrør, plast | NOBB VAVVS
60310046 | 283655 | GAS BEND M/2 MUFFER 76,1MM X 45° | Inoxpres Gas bend m/2 muffer | Ja | 60181392 | 5835200 | Deler rustfrie rør |  | 5820210 | Deler for tilførselsrør, metall | NOBB VAVVS
60310047 | 215954 |  | 12 X 2,0 MM AVSINK.BEST. MET. STØTTEHYLSE, CONEX LK WP1 | Ja | 60176102 | 5825250 | Rørdeler, CuNi |  | 5820210 | Deler for tilførselsrør, metall | NOBB VAVVS
60310066 | 214995 |  | KON.OVERG 3" X 2" SCH40S ASTM A403 WP316S | Ja | 60642367 | 5845200 | Deler syrefaste rør |  | 5820210 | Deler for tilførselsrør, metall | NOBB VAVVS
60310069 | 283655 |  | TYPE 201 - 10 LENGDE REPARASJONSMUFFE IPP | Nei | 60188212 | 5865200 | Ikke strekkfaste rørdeler støpejern |  | 5820210 | Deler for tilførselsrør, metall | NOBB VAVVS
60310069 | 741124 |  | TYPE 201 - 10 LENGDE REPARASJONSMUFFE IPP | Ja | 60188212 | 5865200 | Ikke strekkfaste rørdeler støpejern |  | 5820210 | Deler for tilførselsrør, metall | NOBB VAVVS
60310075 | 750282 | ALUPEX 20X2 100M | Alupex standard med varerør blå | Ja | 60772219 | 5810300 | Trykkrør (rør i rør) |  | 5810100 | Tilførselsrør plast (tidl Trykkrør PE) | NOBB VAVVS
60310085 | 216269 | ELEKTRO-SVEISEMUFFE 160MM | Elektro-sveisemuffe | Ja | 60185631 | 5505150 | Deler til avløpsrør |  | 5501210 | Deler til avløpsrør, plast | NOBB VAVVS
60310085 | 283655 | ELEKTRO-SVEISEMUFFE 160MM | Elektro-sveisemuffe | Nei | 60185631 | 5505150 | Deler til avløpsrør |  | 5501210 | Deler til avløpsrør, plast | NOBB VAVVS
60310095 | 741228 |  | SUPER MA BEND DN150X15GR | Ja | 60178496 | 5505150 | Deler til avløpsrør |  | 5505160 | Deler til avløpsrør, metall | NOBB VAVVS
60310096 | 276835 | EKSENTRISK OVERGANG 50/32MM | 50 X 32 MM POLO-KAL NG PP EKSENTRISK OVERGANG | Ja | 60648277 | 5505150 | Deler til avløpsrør |  | 5501210 | Deler til avløpsrør, plast | NOBB VAVVS
60310097 | 740600 |  | AVK Strekkfast skjøtekopling, universal.PN42. | Ja | 60175831 | 5835200 | Deler rustfrie rør |  | 5820210 | Deler for tilførselsrør, metall | NOBB VAVVS
60310108 | 204439 |  | PE 100 SDR 11 sentrisk elektroreduksjon | Ja | 60174392 | 5815100 | Deler trykkrør PE |  | 5810330 | Deler for tilførselsrør, plast | NOBB VAVVS
60310108 | 283655 |  | PE 100 SDR 11 sentrisk elektroreduksjon | Nei | 60174392 | 5815100 | Deler trykkrør PE |  | 5810330 | Deler for tilførselsrør, plast | NOBB VAVVS
60310109 | 216269 | LØPEMUTTER EL.FORSINKET 54X23/8" | Mapress El-Forsinket overgang m/løpemutter | Ja | 60185311 | 5855200 | Deler karbonrør |  | 5820210 | Deler for tilførselsrør, metall | NOBB VAVVS
60310109 | 283655 | LØPEMUTTER EL.FORSINKET 54X23/8" | Mapress El-Forsinket overgang m/løpemutter | Nei | 60185311 | 5855200 | Deler karbonrør |  | 5820210 | Deler for tilførselsrør, metall | NOBB VAVVS
60310110 | 267542 |  | MUFFE ABS | Ja | 60174981 | 5815220 | Deler trykkrør andre typer plast |  | 5810330 | Deler for tilførselsrør, plast | NOBB VAVVS
60310114 | 740628 |  | CPVC T-rør reduksjon | Ja | 60179912 | 6815200 | CPVC Deler for sprinkler |  | 6815210 | Deler og tilbehør for sprinkler, plast | NOBB VAVVS
60310115 | 726056 |  | kobber tippunion | Ja | 60182048 | 5825300 | Pressfittings, CuNi |  | 5820210 | Deler for tilførselsrør, metall | NOBB VAVVS
60310123 | 204439 |  | PVC bend for trykkrør SDR 21 grå | Ja | 60174180 | 5815100 | Deler trykkrør PE |  | 5810330 | Deler for tilførselsrør, plast | NOBB VAVVS
60310123 | 283655 |  | PVC bend for trykkrør SDR 21 grå | Nei | 60174180 | 5815100 | Deler trykkrør PE |  | 5810330 | Deler for tilførselsrør, plast | NOBB VAVVS
60310126 | 740628 |  | PE100 Y-gren 45° lang segm. SDR17 Tr.red.fakt. 0,6 | Ja | 60179888 | 5815100 | Deler trykkrør PE |  | 5810330 | Deler for tilførselsrør, plast | NOBB VAVVS
60310138 | 726056 |  | kobber T-rør | Ja | 60182048 | 5825300 | Pressfittings, CuNi |  | 5820210 | Deler for tilførselsrør, metall | NOBB VAVVS
60310140 | 740504 |  | CPVC Sprinkler-T m. metallinl.NPT gjenge | Ja | 60658562 | 6815200 | CPVC Deler for sprinkler |  | 6815210 | Deler og tilbehør for sprinkler, plast | NOBB VAVVS
60310146 | 740600 |  | 350 SKJEVRING STPJ. EPOXYBEL. 0-8° AVK | Ja | 60175801 | 5865100 | Strekkfaste rørdeler støpejern |  | 5820210 | Deler for tilførselsrør, metall | NOBB VAVVS
60310153 | 283655 |  | AVK Flensekryss dukt.stpj.L=900/900.PN10 | Nei | 60175801 | 5865100 | Strekkfaste rørdeler støpejern |  | 5820210 | Deler for tilførselsrør, metall | NOBB VAVVS
60310153 | 740600 |  | AVK Flensekryss dukt.stpj.L=900/900.PN10 | Ja | 60175801 | 5865100 | Strekkfaste rørdeler støpejern |  | 5820210 | Deler for tilførselsrør, metall | NOBB VAVVS
60310157 | 216269 | TELESKOPRØR PVC | Teleskoprør i PVC d=90mm, di=100-105.6mm, Grå | Ja | 60185664 | 5505150 | Deler til avløpsrør |  | 5501210 | Deler til avløpsrør, plast | NOBB VAVVS
60310157 | 283655 | TELESKOPRØR PVC | Teleskoprør i PVC d=90mm, di=100-105.6mm, Grå | Nei | 60185664 | 5505150 | Deler til avløpsrør |  | 5501210 | Deler til avløpsrør, plast | NOBB VAVVS
60310176 | 267542 |  | iJOINT OVERGANGSMUFFE INNV. GJ, PP | Ja | 60175024 | 5815100 | Deler trykkrør PE |  | 5810330 | Deler for tilførselsrør, plast | NOBB VAVVS
60310180 | 215619 | ALBUE PE 1147 INNV RØRGJ 32X1 | 1147 PE-Albue innvendig rørgjenge 32x1 | Ja | 60175244 | 5825250 | Rørdeler, CuNi |  | 5820210 | Deler for tilførselsrør, metall | NOBB VAVVS
60310181 | 740392 |  | PE100 Krage kort frest SDR17 | Ja | 60186104 | 5815100 | Deler trykkrør PE |  | 5810330 | Deler for tilførselsrør, plast | NOBB VAVVS
60310188 | 741032 |  | N/60 Blindlokk Galvanisert | Ja | 60187589 | 5865100 | Strekkfaste rørdeler støpejern |  | 5820210 | Deler for tilførselsrør, metall | NOBB VAVVS
60310190 | 740760 |  | Blue Floor PE-RT rør for flate oppvarming | Ja | 60183075 | 5810400 | Rør gulvvarme |  | 5810260 | Tilførselsrør, plast, gulvvarme/gatevarme | NOBB VAVVS
60310194 | 740756 |  | 1" X 28 MM ANBO UNION M/INNV. GJ. 1107 | Ja | 60183065 | 5827100 | Messingdeler for trykkrør |  | 5820210 | Deler for tilførselsrør, metall | NOBB VAVVS
60310218 | 216269 | UNION MAPRESS SYREF 316 42 | Mapress Syrefast union m/316 unionmutter | Ja | 41695101 | 5845200 | Deler syrefaste rør |  | 5820210 | Deler for tilførselsrør, metall | NOBB VAVVS
60310219 | 267542 |  | BEND 30° LANG ENDE PE100 / SDR11 | Ja | 60175034 | 5815100 | Deler trykkrør PE |  | 5810330 | Deler for tilførselsrør, plast | NOBB VAVVS
60310228 | 267542 |  | T-RØR 90° ABS | Ja | 60653312 | 5815220 | Deler trykkrør andre typer plast |  | 5810330 | Deler for tilførselsrør, plast | NOBB VAVVS
60310233 | 209298 | SKAP FS 350X350X108 A | Uponor Aqua Plus Skap FS A | Ja | 41867054 | 5815150 | Deler trykkrør PEX |  | 5810330 | Deler for tilførselsrør, plast | NOBB VAVVS, NOBB Total
60310233 | 283655 | SKAP FS 350X350X108 A | Uponor Aqua Plus Skap FS A | Nei | 41867054 | 5815150 | Deler trykkrør PEX |  | 5810330 | Deler for tilførselsrør, plast | NOBB VAVVS
60310241 | 215909 |  | REP.MUFFE TS20 140-160 L=250 EPDM A2 | Ja | 60175491 | 5865200 | Ikke strekkfaste rørdeler støpejern |  | 5820210 | Deler for tilførselsrør, metall | NOBB VAVVS
60310251 | 283655 | SEGLASS I MUTTER DIN DN25 | Seglass i mutter DIN DN 25 m/sveisestuss, Borosilikat | Ja | 60181426 | 5835200 | Deler rustfrie rør |  | 5820210 | Deler for tilførselsrør, metall | NOBB VAVVS
60310257 | 283655 |  | Plasson El-Muffe PE100 Light-Fit SDR17-33 | Nei | 60186168 | 5815100 | Deler trykkrør PE |  | 5810330 | Deler for tilførselsrør, plast | NOBB VAVVS
60310257 | 740392 |  | Plasson El-Muffe PE100 Light-Fit SDR17-33 | Ja | 60186168 | 5815100 | Deler trykkrør PE |  | 5810330 | Deler for tilførselsrør, plast | NOBB VAVVS
60310260 | 740392 |  | PVC REDUKSJON UTV.LIM / INNV.GJ | Ja | 60186119 | 5815100 | Deler trykkrør PE |  | 5810330 | Deler for tilførselsrør, plast | NOBB VAVVS
60310266 | 215619 | UNION 1138 FORK INNV RØRGJ 12XG 1/2 | 1138 Union forkrommet innvendig rørgjenge 12xG 1/2 | Ja | 60175244 | 5825250 | Rørdeler, CuNi |  | 5820210 | Deler for tilførselsrør, metall | NOBB VAVVS
60310266 | 283655 | UNION 1138 FORK INNV RØRGJ 12XG 1/2 | 1138 Union forkrommet innvendig rørgjenge 12xG 1/2 | Nei | 60175244 | 5825250 | Rørdeler, CuNi |  | 5820210 | Deler for tilførselsrør, metall | NOBB VAVVS
60310274 | 740392 |  | PE100 RED.EKS KORT F/SP-SVEIS SDR11 | Ja | 60186104 | 5815100 | Deler trykkrør PE |  | 5810330 | Deler for tilførselsrør, plast | NOBB VAVVS
60310277 | 267542 |  | Flat pakning EPDM for TP RV0QRI | Ja | 60175000 | 5815220 | Deler trykkrør andre typer plast |  | 5810330 | Deler for tilførselsrør, plast | NOBB VAVVS
60310287 | 740392 |  | PE100 RC BEND 15° SØMLØST SDR11 | Ja | 60186104 | 5815100 | Deler trykkrør PE |  | 5810330 | Deler for tilførselsrør, plast | NOBB VAVVS
60310288 | 740204 |  | Megapress S XL, Glidemuffe m/SC-Contur | Ja | 60178132 | 5855200 | Deler karbonrør |  | 5820210 | Deler for tilførselsrør, metall | NOBB VAVVS
60310297 | 741032 |  | S/741 Flensadapter Galvanisert EPDM PN10/16 m/skive | Ja | 60675660 | 5855100 | Flenser karbonrør |  | 5820210 | Deler for tilførselsrør, metall | NOBB VAVVS
60310306 | 283655 | SKJØTETAPE FOR 200X600 MM | SKJØTETAPE FOR BREDDE 600MM F/RØR STØRRE ENN 400 MM | Nei | 60679730 | 5505150 | Deler til avløpsrør |  | 5810420 | Deler til fjernvarmerør, plast | NOBB VAVVS
60310306 | 740592 | SKJØTETAPE FOR 200X600 MM | SKJØTETAPE FOR BREDDE 600MM F/RØR STØRRE ENN 400 MM | Ja | 60679730 | 5505150 | Deler til avløpsrør |  | 5810420 | Deler til fjernvarmerør, plast | NOBB VAVVS
60310309 | 267542 |  | REDUKSJON SPEILSVEIS PE100 / SDR11 | Ja | 60175034 | 5815100 | Deler trykkrør PE |  | 5810330 | Deler for tilførselsrør, plast | NOBB VAVVS
60310314 | 215800 |  | Roth rørfeste | Ja | 60177462 | 5815550 | Gulvvarmesystemer (ekskl. rør) |  | 5810410 | Deler for gulvvarme/gatevarme | NOBB VAVVS
60310326 | 283655 | RØR À 6M GALV M/PP BELEGG 54MM | STEELPRES RØR À 6M GALV M/PP BELEGG | Ja | 60181389 | 5855200 | Deler karbonrør |  | 5820210 | Deler for tilførselsrør, metall | NOBB VAVVS
60310332 | 283655 |  | Hawlefit Tipunion 11/4" utv.gj 40mm. 6120HF | Nei | 60188411 | 5865100 | Strekkfaste rørdeler støpejern |  | 5820210 | Deler for tilførselsrør, metall | NOBB VAVVS
60310332 | 740116 |  | Hawlefit Tipunion 11/4" utv.gj 40mm. 6120HF | Ja | 60188411 | 5865100 | Strekkfaste rørdeler støpejern |  | 5820210 | Deler for tilførselsrør, metall | NOBB VAVVS
60310335 | 267542 |  | KRAVE SPEILSVEIS PE100 / SDR11 | Ja | 60175035 | 5815100 | Deler trykkrør PE |  | 5810330 | Deler for tilførselsrør, plast | NOBB VAVVS
60310340 | 740392 |  | PE100 KRAGE LANG FREST SDR11 | Ja | 60186104 | 5815100 | Deler trykkrør PE |  | 5810330 | Deler for tilførselsrør, plast | NOBB VAVVS
60310341 | 283655 |  | ACO PIPE 50x5000MM RØR MED MUFFE | Nei | 60174424 | 5501250 | Avløpsrør rustfritt stål |  | 5505110 | Avløpsrør, metall | NOBB VAVVS
60310341 | 420984 |  | ACO PIPE 50x5000MM RØR MED MUFFE | Ja | 60174424 | 5501250 | Avløpsrør rustfritt stål |  | 5505110 | Avløpsrør, metall | NOBB VAVVS
60310347 | 726056 |  | A-press galv overg. innv. gjenge | Ja | 60181812 | 5835200 | Deler rustfrie rør |  | 5820210 | Deler for tilførselsrør, metall | NOBB VAVVS
60310368 | 740628 |  | PVC Muffereduksjon utv./innv.lim lang, PN16 | Ja | 60179889 | 5815220 | Deler trykkrør andre typer plast |  | 5810330 | Deler for tilførselsrør, plast | NOBB VAVVS
60310380 | 740760 |  | Eurocone-kobling til PE-Xc- og PE-RT-rør | Ja | 60183069 | 5815300 | Kuplinger rør i rørsystemer |  | 5810550 | Deler for rørsystemer | NOBB VAVVS
60310381 | 740628 |  | Flexkobling Standard Bred | Ja | 60179874 | 5815220 | Deler trykkrør andre typer plast |  | 5810330 | Deler for tilførselsrør, plast | NOBB VAVVS
60310384 | 740204 |  | Profipress bend 45°, SC-Contur, kobber, | Ja | 60178176 | 5825100 | Pressfittings, kobber |  | 5820210 | Deler for tilførselsrør, metall | NOBB VAVVS
60310406 | 740392 |  | PE100 RED.FLENS LANG F.EL-SVEIS-A PN10 SDR11 | Ja | 60186104 | 5815100 | Deler trykkrør PE |  | 5810330 | Deler for tilførselsrør, plast | NOBB VAVVS
60310414 | 267542 |  | T-RØR 90° REDUSERT LANG ENDE PE100 / SDR17-17,6 | Ja | 60175037 | 5815100 | Deler trykkrør PE |  | 5810330 | Deler for tilførselsrør, plast | NOBB VAVVS
60310422 | 214995 |  | Duktilt Rør,Tyton Push-Fit,BFSC,ZnAl400+Epoxy | Ja | 60638639 | 5860200 | Ikke strekkfaste rør støpejern |  | 5820100 | Tilførselsrør metall (tidl Kobberrør glødet kveil) | NOBB VAVVS
60310429 | 200868 |  | AS+ EPDM Flex kobling 58-50 | Ja | 60173821 | 5505150 | Deler til avløpsrør |  | 5501210 | Deler til avløpsrør, plast | NOBB VAVVS
60310429 | 283655 |  | AS+ EPDM Flex kobling 58-50 | Nei | 60173821 | 5505150 | Deler til avløpsrør |  | 5501210 | Deler til avløpsrør, plast | NOBB VAVVS
60310430 | 741032 |  | N/60 Blindlokk Oransje | Ja | 60187589 | 5865100 | Strekkfaste rørdeler støpejern |  | 5820210 | Deler for tilførselsrør, metall | NOBB VAVVS
60310434 | 58834 |  | PAX Ytterveggsgitter 100 rød | Ja | 60182826 | 3015230 | Slanger Fleksible- |  | 6910300 | Fleksible kanaler ventilasjon | NOBB VAVVS
60310439 | 216269 | RØR MEPLA 65MM 5M RETT LENGDE | Mepla rør, 5m, rett lengde | Ja | 60632018 | 5810250 | Trykkrør flerlags |  | 5810210 | Tilførselsrør, flerlags | NOBB VAVVS
60310439 | 283655 | RØR MEPLA 65MM 5M RETT LENGDE | Mepla rør, 5m, rett lengde | Nei | 60632018 | 5810250 | Trykkrør flerlags |  | 5810210 | Tilførselsrør, flerlags | NOBB VAVVS
60310457 | 215756 | ALBUE 90 ISIFLO 34X34 MM | Albue 90° Isiflo | Ja | 41689536 | 5815100 | Deler trykkrør PE |  | 5810330 | Deler for tilførselsrør, plast | NOBB VAVVS
60310468 | 215909 |  | Ultragrip Endekappe 315,0-356,0 mm | Ja | 60175488 | 5865100 | Strekkfaste rørdeler støpejern |  | 5820210 | Deler for tilførselsrør, metall | NOBB VAVVS
60310468 | 283655 |  | Ultragrip Endekappe 315,0-356,0 mm | Nei | 60175488 | 5865100 | Strekkfaste rørdeler støpejern |  | 5820210 | Deler for tilførselsrør, metall | NOBB VAVVS
60310480 | 740296 |  | 20 X 16 MM PN 16 PLASSIM PP KOMPRESJONS-REDUKSJON F/PE-RØR | Ja | 60183361 | 5815100 | Deler trykkrør PE |  | 5810330 | Deler for tilførselsrør, plast | NOBB VAVVS
60310484 | 743276 |  | Blindflens m/ 2" gjenger Blå epoxy PN10 | Ja | 60183776 | 5865200 | Ikke strekkfaste rørdeler støpejern |  | 5820210 | Deler for tilførselsrør, metall | NOBB VAVVS
60310486 | 740628 |  | Magnum-kobling tippunion utv.gj. | Ja | 60179935 | 5815220 | Deler trykkrør andre typer plast |  | 5810330 | Deler for tilførselsrør, plast | NOBB VAVVS
60310492 | 283655 |  | 50 MM X 45 ALBU M/1 MUF.FALU VULK HVIT | Nei | 60183806 | 5505150 | Deler til avløpsrør |  | 5501210 | Deler til avløpsrør, plast | NOBB VAVVS
60310492 | 740324 |  | 50 MM X 45 ALBU M/1 MUF.FALU VULK HVIT | Ja | 60183806 | 5505150 | Deler til avløpsrør |  | 5501210 | Deler til avløpsrør, plast | NOBB VAVVS
60310494 | 740488 |  | PE100 Segm.sveist bend SDR17 | Ja | 60187986 | 5815100 | Deler trykkrør PE |  | 5810330 | Deler for tilførselsrør, plast | NOBB VAVVS
60310498 | 204439 |  | PE 100 SDR 11 elektro T-rør | Ja | 60174238 | 5815100 | Deler trykkrør PE |  | 5810330 | Deler for tilførselsrør, plast | NOBB VAVVS
60310498 | 283655 |  | PE 100 SDR 11 elektro T-rør | Nei | 60174238 | 5815100 | Deler trykkrør PE |  | 5810330 | Deler for tilførselsrør, plast | NOBB VAVVS
60310513 | 216269 | LØPEMUTTER MAPRESS SYREF 22X1" | Mapress Syrefast overgang m/løpemutter | Ja | 41695101 | 5845200 | Deler syrefaste rør |  | 5820210 | Deler for tilførselsrør, metall | NOBB VAVVS
60310513 | 283655 | LØPEMUTTER MAPRESS SYREF 22X1" | Mapress Syrefast overgang m/løpemutter | Nei | 41695101 | 5845200 | Deler syrefaste rør |  | 5820210 | Deler for tilførselsrør, metall | NOBB VAVVS
60310516 | 740204 |  | Seapress t-rør, cunife, | Ja | 60178167 | 5825300 | Pressfittings, CuNi |  | 5820210 | Deler for tilførselsrør, metall | NOBB VAVVS
60310524 | 267542 |  | iJOINT FLENSEMUFFE, PP | Ja | 60175024 | 5815100 | Deler trykkrør PE |  | 5810330 | Deler for tilførselsrør, plast | NOBB VAVVS
60310526 | 740264 |  | Føringsbend, 90 ° | Ja | 60679924 | 5815550 | Gulvvarmesystemer (ekskl. rør) |  | 5810410 | Deler for gulvvarme/gatevarme | NOBB VAVVS
60310529 | 740488 |  | PE100 Segm.sveist T-rør SDR17 | Ja | 60187986 | 5815100 | Deler trykkrør PE |  | 5810330 | Deler for tilførselsrør, plast | NOBB VAVVS
60310536 | 283655 | BEND 88° 58MM | PREIS BEND 88° | Ja | 60181443 | 5501300 | Avløpsrør støpejern/MA |  | 5505110 | Avløpsrør, metall | NOBB VAVVS
60310561 | 216269 | FLENS SETT PE 75MM | PE flens sett | Ja | 60185366 | 5410100 | Deler til drensrør/overvannsrør |  | 5401300 | Deler til drensrør og overvannsrør | NOBB VAVVS
60310573 | 267542 |  | ANBORRINGSKLAMMER MED SPISSENDE OG KNIV | Ja | 60175008 | 5815100 | Deler trykkrør PE |  | 5810330 | Deler for tilførselsrør, plast | NOBB VAVVS
60310582 | 726056 | RØRKUPLING 316L, 129-137 MM | Rørkupling 316L, EPDM PN16 Strekkfast | Ja | 60181851 | 5835200 | Deler rustfrie rør |  | 5820210 | Deler for tilførselsrør, metall | NOBB VAVVS
60310584 | 740628 |  | PE100 Union innv.gj. | Ja | 60179883 | 5815100 | Deler trykkrør PE |  | 5810330 | Deler for tilførselsrør, plast | NOBB VAVVS
60310594 | 740780 |  | 1/2x8 KLEMR,KOBL,ALB,UTV,MES | Ja | 60183299 | 5827100 | Messingdeler for trykkrør |  | 5820210 | Deler for tilførselsrør, metall | NOBB VAVVS
60310611 | 740296 |  | 40 X 40 MM PN 16 PLASSIM PP KOMPRESJONS-ALBU 90° F/PE-RØR | Ja | 60183361 | 5815100 | Deler trykkrør PE |  | 5810330 | Deler for tilførselsrør, plast | NOBB VAVVS
60310612 | 214995 |  | SYREFASTE SVEISEFLENSER M/KRAGE 1.4432:: PN10/18 DN125/139,7 | Ja | 60642700 | 5845100 | Flenser syrefaste rør |  | 5820210 | Deler for tilførselsrør, metall | NOBB VAVVS
60310620 | 216269 | T-RØR MAPRESS CU 35X28X35MM | Mapress Kobber T-rør redusert | Ja | 60185448 | 5825100 | Pressfittings, kobber |  | 5820210 | Deler for tilførselsrør, metall | NOBB VAVVS
60310620 | 283655 | T-RØR MAPRESS CU 35X28X35MM | Mapress Kobber T-rør redusert | Nei | 60185448 | 5825100 | Pressfittings, kobber |  | 5820210 | Deler for tilførselsrør, metall | NOBB VAVVS
60310627 | 726056 | BEND A-PRESS 45GR. 28 MM | Bend A-press 45gr. m/1 muffe Kobber | Ja | 60182048 | 5825300 | Pressfittings, CuNi |  | 5820210 | Deler for tilførselsrør, metall | NOBB VAVVS
60310628 | 740628 |  | CPVC T-rør innv.limXinnv.limXinnv. NPT gj. | Ja | 60179912 | 6815200 | CPVC Deler for sprinkler |  | 6815210 | Deler og tilbehør for sprinkler, plast | NOBB VAVVS
60310638 | 740392 |  | PE100 BEND 90° KORT F/SP-SVEIS SDR33 | Ja | 60186104 | 5815100 | Deler trykkrør PE |  | 5810330 | Deler for tilførselsrør, plast | NOBB VAVVS
60310639 | 283655 |  | Plasson El-Endekappe PE100 SDR11 | Nei | 60186170 | 5815100 | Deler trykkrør PE |  | 5810330 | Deler for tilførselsrør, plast | NOBB VAVVS
60310639 | 740392 |  | Plasson El-Endekappe PE100 SDR11 | Ja | 60186170 | 5815100 | Deler trykkrør PE |  | 5810330 | Deler for tilførselsrør, plast | NOBB VAVVS
60310644 | 276835 | ELEKTROSVEISEMUFFE SDR11 250 MM | Elektrosveisemuffe SDR11 | Ja | 60650368 | 5505150 | Deler til avløpsrør |  | 5810550 | Deler for rørsystemer | NOBB VAVVS
60310648 | 214995 |  | SYREFASTE BLINDFLENSER 1.4404/316L DN350/355,6 PN10 | Ja | 60178559 | 5845100 | Flenser syrefaste rør |  | 5820210 | Deler for tilførselsrør, metall | NOBB VAVVS
60310650 | 283655 |  | Plasson El-Reduksjon PE100 SDR11-17 | Nei | 60186168 | 5815100 | Deler trykkrør PE |  | 5810330 | Deler for tilførselsrør, plast | NOBB VAVVS
60310650 | 740392 |  | Plasson El-Reduksjon PE100 SDR11-17 | Ja | 60186168 | 5815100 | Deler trykkrør PE |  | 5810330 | Deler for tilførselsrør, plast | NOBB VAVVS
60310652 | 267542 |  | GRENRØR 45° PVC-U | Ja | 60653334 | 5815220 | Deler trykkrør andre typer plast |  | 5810330 | Deler for tilførselsrør, plast | NOBB VAVVS
60310657 | 740296 |  | 16 MM X 1/2" PN 16 PLASSIM PP KOMPRESJONS-KOPLING M/INNV. GJ | Ja | 60183361 | 5815100 | Deler trykkrør PE |  | 5810330 | Deler for tilførselsrør, plast | NOBB VAVVS
60310661 | 276835 | POLO-KAL XS GRENRØR 110/50MM 87° | POLO-KAL XS grenrør 110/50 87 | Ja | 60648584 | 5505150 | Deler til avløpsrør |  | 5501210 | Deler til avløpsrør, plast | NOBB VAVVS
60310663 | 740628 |  | PE100 El.sadel | Ja | 60179921 | 5815100 | Deler trykkrør PE |  | 5810330 | Deler for tilførselsrør, plast | NOBB VAVVS
60310665 | 267542 |  | GRENRØR 45° PVC-U | Ja | 60653334 | 5815220 | Deler trykkrør andre typer plast |  | 5810330 | Deler for tilførselsrør, plast | NOBB VAVVS
60310665 | 283655 |  | GRENRØR 45° PVC-U | Nei | 60653334 | 5815220 | Deler trykkrør andre typer plast |  | 5810330 | Deler for tilførselsrør, plast | NOBB VAVVS
60310670 | 267542 |  | Sadel muffe m/innvn gj Rp TP PVC metrisk | Ja | 60175000 | 5815220 | Deler trykkrør andre typer plast |  | 5810330 | Deler for tilførselsrør, plast | NOBB VAVVS
60310681 | 276835 | ALBUE 3/4X18 INNV. GJENGE PEX | 3/4" X 18 MM UNIPEX ALBU, INNV. | Ja | 60650741 | 5827100 | Messingdeler for trykkrør |  | 5820210 | Deler for tilførselsrør, metall | NOBB VAVVS
60310683 | 740628 |  | PE100 T-rør kort, SDR11 | Ja | 60179888 | 5815100 | Deler trykkrør PE |  | 5810330 | Deler for tilførselsrør, plast | NOBB VAVVS
60310685 | 283655 |  | PE100 T-RØR RED. LANG F/EL-SVEIS SDR17 | Nei | 60186105 | 5815100 | Deler trykkrør PE |  | 5810330 | Deler for tilførselsrør, plast | NOBB VAVVS
60310685 | 740392 |  | PE100 T-RØR RED. LANG F/EL-SVEIS SDR17 | Ja | 60186105 | 5815100 | Deler trykkrør PE |  | 5810330 | Deler for tilførselsrør, plast | NOBB VAVVS
60310690 | 740504 |  | CPVC muffe | Ja | 60658562 | 6815200 | CPVC Deler for sprinkler |  | 6815210 | Deler og tilbehør for sprinkler, plast | NOBB VAVVS
60310692 | 743072 |  | GEV-42LR3.2 WD SNITTRING BSP UTV.GJ | Ja | 60184523 | 5815300 | Kuplinger rør i rørsystemer |  | 5810550 | Deler for rørsystemer | NOBB VAVVS
60310694 | 276835 | RØR-I-RØR 18X2.5/28 RØD 50M | PEX universal rør-i-rør - rød | Ja | 60650735 | 5810200 | Trykkrør PEX |  | 5810100 | Tilførselsrør plast (tidl Trykkrør PE) | NOBB VAVVS
60310697 | 741228 |  | SUPER MA REDUKSJONSSTUSS DN100 X DN 68/MA75 | Ja | 60178496 | 5505150 | Deler til avløpsrør |  | 5505160 | Deler til avløpsrør, metall | NOBB VAVVS
60310698 | 740628 |  | PE100 Segmentbend 90° SDR26 Tr.red.fakt. 0,8 | Ja | 60179883 | 5815100 | Deler trykkrør PE |  | 5810330 | Deler for tilførselsrør, plast | NOBB VAVVS
60310707 | 740392 |  | PVC ALBUE 90GR INNV.GJ | Ja | 60186119 | 5815100 | Deler trykkrør PE |  | 5810330 | Deler for tilførselsrør, plast | NOBB VAVVS
60310709 | 276835 | ALBUE INNV. MS 58 1/2"X20 | TECEflex albue innv. MS 58 varme/kjøling | Ja | 60650424 | 5505150 | Deler til avløpsrør |  | 5810550 | Deler for rørsystemer | NOBB VAVVS
60310710 | 740392 |  | PE100 ADAPTER NIPPEL LANG EL-SV SDR11 INV-GJ BSP | Ja | 60186104 | 5815100 | Deler trykkrør PE |  | 5810330 | Deler for tilførselsrør, plast | NOBB VAVVS
60310717 | 726056 | BEND A-PRESS 45GR. 42 MM | Bend A-press 45gr. m/1 muffe Kobber | Ja | 60182048 | 5825300 | Pressfittings, CuNi |  | 5820210 | Deler for tilførselsrør, metall | NOBB VAVVS
60310727 | 743072 |  | SR-25S SYREF. SNITTTRING | Ja | 60184528 | 5815300 | Kuplinger rør i rørsystemer |  | 5810550 | Deler for rørsystemer | NOBB VAVVS
60310737 | 741032 |  | S/75 Fleksibel Kupling Galvanisert EPDM | Ja | 60187616 | 5815300 | Kuplinger rør i rørsystemer |  | 5810550 | Deler for rørsystemer | NOBB VAVVS
60310738 | 214995 |  | Rustfrie rør rillet EN 10217-7 Tc1 304L/1.4307 3M 168,3x2,0 | Ja | 60642397 | 5830200 | Sveiste rør rustfrie |  | 5820100 | Tilførselsrør metall (tidl Kobberrør glødet kveil) | NOBB VAVVS
60310739 | 204439 |  | PVC bend for trykkrør SDR 13,6 grå | Ja | 60174180 | 5815100 | Deler trykkrør PE |  | 5810330 | Deler for tilførselsrør, plast | NOBB VAVVS
60310739 | 283655 |  | PVC bend for trykkrør SDR 13,6 grå | Nei | 60174180 | 5815100 | Deler trykkrør PE |  | 5810330 | Deler for tilførselsrør, plast | NOBB VAVVS
60310744 | 740488 |  | PE100 Endekappe SDR11 | Ja | 60187986 | 5815100 | Deler trykkrør PE |  | 5810330 | Deler for tilførselsrør, plast | NOBB VAVVS
60310749 | 283655 |  | Plasson El-Bend 90° PE100 SDR11-17 | Nei | 60186168 | 5815100 | Deler trykkrør PE |  | 5810330 | Deler for tilførselsrør, plast | NOBB VAVVS
60310749 | 740392 |  | Plasson El-Bend 90° PE100 SDR11-17 | Ja | 60186168 | 5815100 | Deler trykkrør PE |  | 5810330 | Deler for tilførselsrør, plast | NOBB VAVVS
60310754 | 200868 |  | 315/250MM WAVIN PVC GRENRØR 45GR. DK | Ja | 60648377 | 5505150 | Deler til avløpsrør |  | 5501210 | Deler til avløpsrør, plast | NOBB VAVVS
60310755 | 420984 |  | ACO PIPE 50x3000MM RØR MED MUFFE BEGGE ENDER | Ja | 60174413 | 5501250 | Avløpsrør rustfritt stål |  | 5505110 | Avløpsrør, metall | NOBB VAVVS
60310767 | 740628 |  | PVC Unionsmutter | Ja | 60179898 | 5815100 | Deler trykkrør PE |  | 5810330 | Deler for tilførselsrør, plast | NOBB VAVVS
60310772 | 741032 |  | N/50 Konsentrisk Overgang Galvanisert | Ja | 60187611 | 5865100 | Strekkfaste rørdeler støpejern |  | 5820210 | Deler for tilførselsrør, metall | NOBB VAVVS
60310778 | 420984 |  | ACO PIPE 160X500MM RØR MED MUFFE | Ja | 60174419 | 5501250 | Avløpsrør rustfritt stål |  | 5505110 | Avløpsrør, metall | NOBB VAVVS
60310779 | 215909 | RØRKOBLING 6653 20X20 STÅL-GJENGE | RØRKOBLING UNIFLEX 6653 20X20 STÅL-GJENGE | Ja | 60175450 | 5835200 | Deler rustfrie rør |  | 5820210 | Deler for tilførselsrør, metall | NOBB VAVVS
60310779 | 283655 | RØRKOBLING 6653 20X20 STÅL-GJENGE | RØRKOBLING UNIFLEX 6653 20X20 STÅL-GJENGE | Nei | 60175450 | 5835200 | Deler rustfrie rør |  | 5820210 | Deler for tilførselsrør, metall | NOBB VAVVS
60310786 | 740392 |  | PVC T-RØR INNV.GJ | Ja | 60186120 | 5815100 | Deler trykkrør PE |  | 5810330 | Deler for tilførselsrør, plast | NOBB VAVVS
60310787 | 740760 |  | Vanntett skap 1150 – universalt | Ja | 60183094 | 5815450 | Fordelerskap rør i rørsystemer |  | 5810550 | Deler for rørsystemer | NOBB VAVVS
60310792 | 420984 |  | ACO PIPE GJENGESTAG | Ja | 60174426 | 5501250 | Avløpsrør rustfritt stål |  | 5505110 | Avløpsrør, metall | NOBB VAVVS
60310793 | 740392 |  | PP-HURTIGKOBL. TIPPUNION UTV.GJ. | Ja | 60186141 | 5815100 | Deler trykkrør PE |  | 5810330 | Deler for tilførselsrør, plast | NOBB VAVVS
60310795 | 740392 |  | EL-ANB-KLAMMER PE100 M-KNIV SDR17-SDR11 | Ja | 60186171 | 5815100 | Deler trykkrør PE |  | 5810330 | Deler for tilførselsrør, plast | NOBB VAVVS
60310800 | 740200 |  | GJENGESTUSS | Ja | 60178049 | 5865100 | Strekkfaste rørdeler støpejern |  | 5820210 | Deler for tilførselsrør, metall | NOBB VAVVS
60310811 | 216269 | STAKELUKE PE 90° 315MM | PE stakeluke 90° med oval serviceåpning | Ja | 42013021 | 5505150 | Deler til avløpsrør |  | 5501210 | Deler til avløpsrør, plast | NOBB VAVVS
60310811 | 283655 | STAKELUKE PE 90° 315MM | PE stakeluke 90° med oval serviceåpning | Nei | 42013021 | 5505150 | Deler til avløpsrør |  | 5501210 | Deler til avløpsrør, plast | NOBB VAVVS
60310812 | 740628 |  | PE100 T-rør kort, SDR17 | Ja | 60179888 | 5815100 | Deler trykkrør PE |  | 5810330 | Deler for tilførselsrør, plast | NOBB VAVVS
60310835 | 740628 |  | PE100 krage lang, konet for spjeldventil SDR11 | Ja | 60179883 | 5815100 | Deler trykkrør PE |  | 5810330 | Deler for tilførselsrør, plast | NOBB VAVVS
60310854 | 216269 | BEND PE 45° 200MM | PE bend 45° | Ja | 60185631 | 5505150 | Deler til avløpsrør |  | 5501210 | Deler til avløpsrør, plast | NOBB VAVVS
60310854 | 283655 | BEND PE 45° 200MM | PE bend 45° | Nei | 60185631 | 5505150 | Deler til avløpsrør |  | 5501210 | Deler til avløpsrør, plast | NOBB VAVVS
60310862 | 740264 |  | Brannmansjett | Ja | 60181787 | 5505150 | Deler til avløpsrør |  | 1130600 | Branntetting | NOBB VAVVS
60310869 | 740116 |  | Flensemuffe Multisize EPDM A2 Bolter PN10 | Ja | 60188411 | 5865100 | Strekkfaste rørdeler støpejern |  | 5820210 | Deler for tilførselsrør, metall | NOBB VAVVS
60310893 | 204439 |  | Styrerør, varmgalvanisert, boret iht. PN10 | Ja | 60174234 | 5815100 | Deler trykkrør PE |  | 5810330 | Deler for tilførselsrør, plast | NOBB VAVVS
60310898 | 420984 |  | SLUK 157 TYPE ARLA RIST ANTISKLI L15 AISI304 | Ja | 60174449 | 5501250 | Avløpsrør rustfritt stål |  | 5505110 | Avløpsrør, metall | NOBB VAVVS
60310907 | 726056 |  | T-rør m/innvendig gjenge | Ja | 60181814 | 5835200 | Deler rustfrie rør |  | 5820210 | Deler for tilførselsrør, metall | NOBB VAVVS
60310908 | 267542 |  | ANBORRINGSENHET M/KNIV, D41, PE100/SDR11 | Ja | 60175008 | 5815100 | Deler trykkrør PE |  | 5810330 | Deler for tilførselsrør, plast | NOBB VAVVS
60310912 | 283655 |  | Plasson El-Anb-Klammer PE100 m.kniv SDR11-17 | Nei | 60186171 | 5815100 | Deler trykkrør PE |  | 5810330 | Deler for tilførselsrør, plast | NOBB VAVVS
60310912 | 740392 |  | Plasson El-Anb-Klammer PE100 m.kniv SDR11-17 | Ja | 60186171 | 5815100 | Deler trykkrør PE |  | 5810330 | Deler for tilførselsrør, plast | NOBB VAVVS
60310920 | 740392 |  | PE100 BEND 90° KORT (K) F/SP-SVEIS SDR11 | Ja | 60186104 | 5815100 | Deler trykkrør PE |  | 5810330 | Deler for tilførselsrør, plast | NOBB VAVVS
60310932 | 740628 |  | PE100 Spareflens lang, SDR17, PN10 | Ja | 60179883 | 5815100 | Deler trykkrør PE |  | 5810330 | Deler for tilførselsrør, plast | NOBB VAVVS
60310941 | 740392 |  | PE100 KRAGE KORT F/SP-SVEIS SDR33 | Ja | 60186104 | 5815100 | Deler trykkrør PE |  | 5810330 | Deler for tilførselsrør, plast | NOBB VAVVS
60310943 | 214995 |  | Bend 45° press m/1 muffe 316 | Ja | 60637290 | 5845200 | Deler syrefaste rør |  | 5820210 | Deler for tilførselsrør, metall | NOBB VAVVS
60310949 | 216269 | LØPEMUTTER MAPRESS SYREF 54X2 3/8" | Mapress Syrefast overgang m/løpemutter | Ja | 41695101 | 5845200 | Deler syrefaste rør |  | 5820210 | Deler for tilførselsrør, metall | NOBB VAVVS
60310949 | 283655 | LØPEMUTTER MAPRESS SYREF 54X2 3/8" | Mapress Syrefast overgang m/løpemutter | Nei | 41695101 | 5845200 | Deler syrefaste rør |  | 5820210 | Deler for tilførselsrør, metall | NOBB VAVVS
60310950 | 215909 | FLENSEPAKNING DN400 NBR PN10 | FLENSEPAKNING DN400 NBR PN10 | Ja | 41692779 | 5865200 | Ikke strekkfaste rørdeler støpejern |  | 5820210 | Deler for tilførselsrør, metall | NOBB VAVVS
60310950 | 283655 | FLENSEPAKNING DN400 NBR PN10 | FLENSEPAKNING DN400 NBR PN10 | Nei | 41692779 | 5865200 | Ikke strekkfaste rørdeler støpejern |  | 5820210 | Deler for tilførselsrør, metall | NOBB VAVVS
60310952 | 740628 |  | PE100 Spareflens lang, SDR17, PN10 | Ja | 60179883 | 5815100 | Deler trykkrør PE |  | 5810330 | Deler for tilførselsrør, plast | NOBB VAVVS
60310960 | 726056 | ALBUE M/DEKKSKIVE | Albue m/dekkskive | Ja | 60182054 | 5815100 | Deler trykkrør PE |  | 5810330 | Deler for tilførselsrør, plast | NOBB VAVVS
60310986 | 740264 |  | Glidemiddel | Ja | 60181791 | 5505150 | Deler til avløpsrør |  | 5501210 | Deler til avløpsrør, plast | NOBB VAVVS
60310988 | 740392 |  | PE100 Prefab Bend 60gr SDR11 | Ja | 60186104 | 5815100 | Deler trykkrør PE |  | 5810330 | Deler for tilførselsrør, plast | NOBB VAVVS
60310990 | 215954 |  | LK-UNION 20 X 1/2" INNV. GJ. | Ja | 60176125 | 5825250 | Rørdeler, CuNi |  | 5820210 | Deler for tilførselsrør, metall | NOBB VAVVS
60310993 | 215954 | T-RØR PRESSPEX A50XAX16XA50 | LK PressPex T-rør | Ja | 41920617 | 5815300 | Kuplinger rør i rørsystemer |  | 5810550 | Deler for rørsystemer | NOBB VAVVS
60310993 | 283655 | T-RØR PRESSPEX A50XAX16XA50 | LK PressPex T-rør | Nei | 41920617 | 5815300 | Kuplinger rør i rørsystemer |  | 5810550 | Deler for rørsystemer | NOBB VAVVS
60311018 | 740204 |  | Sanpress overgangsmuffe, SC-Contur, rødgods, | Ja | 60677132 | 5893100 | Deler til trykkrør i andre materialer |  | 5830210 | Deler til tilførselsrør, andre materialer | NOBB VAVVS
60311022 | 740392 |  | PVC REDUKSJON KORT UTV.LIM/INNV.LIM | Ja | 60186119 | 5815100 | Deler trykkrør PE |  | 5810330 | Deler for tilførselsrør, plast | NOBB VAVVS
60311025 | 740628 |  | PE100-bend 11° SDR17, bøyd av rør, R=2,5 | Ja | 60179883 | 5815100 | Deler trykkrør PE |  | 5810330 | Deler for tilførselsrør, plast | NOBB VAVVS
60311027 | 393656 |  | SPILLVANN ULTRA DOUBLE - RØR 6M SN8 RØDBRUN PP | Ja | 60649089 | 5505150 | Deler til avløpsrør |  | 5501210 | Deler til avløpsrør, plast | NOBB VAVVS
60311042 | 726056 | T-RØR 40 MM X 11/4" M/INNV.GJ. AHL | T-rør 90° m/innv.gj. AHL f/PE-trykkrør PN 16 | Ja | 60181916 | 5815100 | Deler trykkrør PE |  | 5810330 | Deler for tilførselsrør, plast | NOBB VAVVS
60311051 | 745164 |  | PAM MA Kobling 1-skrue RAPID-S W2 rustfri | Ja | 60183774 | 5501300 | Avløpsrør støpejern/MA |  | 5505110 | Avløpsrør, metall | NOBB VAVVS
60311054 | 214995 |  | BEND CU M/1 MUFFE. 90GR | Ja | 60178848 | 5825100 | Pressfittings, kobber |  | 5820210 | Deler for tilførselsrør, metall | NOBB VAVVS
60311083 | 420984 |  | ACO PIPE 50MM P-VANNLÅS | Ja | 60174419 | 5501250 | Avløpsrør rustfritt stål |  | 5505110 | Avløpsrør, metall | NOBB VAVVS
60311086 | 726056 |  | A-press galv 90 gr. Passbend | Ja | 60181816 | 5835200 | Deler rustfrie rør |  | 5820210 | Deler for tilførselsrør, metall | NOBB VAVVS
60311087 | 740392 |  | PE100 RC BEND 45° SØMLØST SDR17 R=1,5xD | Ja | 60186104 | 5815100 | Deler trykkrør PE |  | 5810330 | Deler for tilførselsrør, plast | NOBB VAVVS
60311096 | 740628 |  | PVC Løsflens PN10/16 | Ja | 60179893 | 5815100 | Deler trykkrør PE |  | 5810330 | Deler for tilførselsrør, plast | NOBB VAVVS
60311124 | 283655 | AVLØPSSLANGE F/VASKEMASKIN 3/4X2500 | Avløpsslange for vaskemaskin | Ja | 60181734 | 5505150 | Deler til avløpsrør |  | 5501100 | Avløpsrør plast | NOBB VAVVS
60311130 | 740392 |  | PP-HURTIGKOBL. TIPPUNION UTV.GJ. MESS | Ja | 60186141 | 5815100 | Deler trykkrør PE |  | 5810330 | Deler for tilførselsrør, plast | NOBB VAVVS
60311136 | 740628 |  | PE100 El.sveis anboring med ventil SDR11 | Ja | 60179921 | 5815100 | Deler trykkrør PE |  | 5810330 | Deler for tilførselsrør, plast | NOBB VAVVS
60311140 | 214995 |  | T-rør press m/red. avst. galv. | Ja | 60639703 | 5855200 | Deler karbonrør |  | 5820210 | Deler for tilførselsrør, metall | NOBB VAVVS
60311151 | 740628 |  | PE100-nippelmuffe innv gj. Messing | Ja | 60179889 | 5815220 | Deler trykkrør andre typer plast |  | 5810330 | Deler for tilførselsrør, plast | NOBB VAVVS
60311155 | 283655 |  | VARMGALV. STÅL LØSFLENS BOR.PN10 RAT.PN10 t=34 | Nei | 60186107 | 5815100 | Deler trykkrør PE |  | 5810330 | Deler for tilførselsrør, plast | NOBB VAVVS
60311155 | 740392 |  | VARMGALV. STÅL LØSFLENS BOR.PN10 RAT.PN10 t=34 | Ja | 60186107 | 5815100 | Deler trykkrør PE |  | 5810330 | Deler for tilførselsrør, plast | NOBB VAVVS
60311169 | 740628 |  | PE100 Segmentbend 22°, SDR26 Tr.red.fakt. 0,8 | Ja | 60179883 | 5815100 | Deler trykkrør PE |  | 5810330 | Deler for tilførselsrør, plast | NOBB VAVVS
60311171 | 283655 | BEND 45° M/2 MUFFER 35 | Aespres bend 45° m/2 muffer | Ja | 60181602 | 5825100 | Pressfittings, kobber |  | 5820210 | Deler for tilførselsrør, metall | NOBB VAVVS
60311176 | 209298 | MUFFE INNV 2" -5 | Uponor Wipex Muffe | Ja | 41867417 | 5815150 | Deler trykkrør PEX |  | 5810330 | Deler for tilførselsrør, plast | NOBB VAVVS, NOBB Total
60311176 | 283655 | MUFFE INNV 2" -5 | Uponor Wipex Muffe | Nei | 41867417 | 5815150 | Deler trykkrør PEX |  | 5810330 | Deler for tilførselsrør, plast | NOBB VAVVS
60311179 | 740488 |  | PE100 Elektromuffe SDR11 | Ja | 60187986 | 5815100 | Deler trykkrør PE |  | 5810330 | Deler for tilførselsrør, plast | NOBB VAVVS
60311183 | 283655 |  | PE100 RED.KONS KORT F/SP-SVEIS SDR17 | Nei | 60186104 | 5815100 | Deler trykkrør PE |  | 5810330 | Deler for tilførselsrør, plast | NOBB VAVVS
60311183 | 740392 |  | PE100 RED.KONS KORT F/SP-SVEIS SDR17 | Ja | 60186104 | 5815100 | Deler trykkrør PE |  | 5810330 | Deler for tilførselsrør, plast | NOBB VAVVS
60311196 | 740664 |  | 1/2" R X 1/4" R, NR. 1985845 FKR. OVERGANGSANSATSNIPPEL, PLA | Ja | 60180826 | 5827100 | Messingdeler for trykkrør |  | 5820210 | Deler for tilførselsrør, metall | NOBB VAVVS
60311205 | 740628 |  | PVC krage innv.lim, glatt underside, PN16 | Ja | 60179889 | 5815220 | Deler trykkrør andre typer plast |  | 5810330 | Deler for tilførselsrør, plast | NOBB VAVVS
60311207 | 740628 |  | PE100 bend 90° SDR17 bøyd rør R=1,5 | Ja | 60179883 | 5815100 | Deler trykkrør PE |  | 5810330 | Deler for tilførselsrør, plast | NOBB VAVVS
60311216 | 267542 |  | Fotventil VRF-11I limende EPDM TP PVC metrisk | Ja | 60175000 | 5815220 | Deler trykkrør andre typer plast |  | 5810330 | Deler for tilførselsrør, plast | NOBB VAVVS
60311248 | 267542 |  | BLINDFLENS PVC-U | Ja | 60174991 | 5815220 | Deler trykkrør andre typer plast |  | 5810330 | Deler for tilførselsrør, plast | NOBB VAVVS
60311255 | 215909 | FLENSEOVERGANG DN250X200 L=300 PN16 | Flenseovergang DN250x200 L=300 PN16 | Ja | 41693185 | 5865200 | Ikke strekkfaste rørdeler støpejern |  | 5820210 | Deler for tilførselsrør, metall | NOBB VAVVS
60311260 | 740392 |  | PE100 PREFAB BEND 15GR SDR33 | Ja | 60186104 | 5815100 | Deler trykkrør PE |  | 5810330 | Deler for tilførselsrør, plast | NOBB VAVVS
60311263 | 216269 | GRENRØR SILENTPP 75X40MM 87,5° | Silent-PP grenrør 87,5° | Ja | 60185386 | 5505150 | Deler til avløpsrør |  | 5501210 | Deler til avløpsrør, plast | NOBB VAVVS
60311269 | 283655 |  | EL-ANB-KLAMMER PE100 SDR7.4-17 SDR11 | Nei | 60186171 | 5815100 | Deler trykkrør PE |  | 5810330 | Deler for tilførselsrør, plast | NOBB VAVVS
60311269 | 740392 |  | EL-ANB-KLAMMER PE100 SDR7.4-17 SDR11 | Ja | 60186171 | 5815100 | Deler trykkrør PE |  | 5810330 | Deler for tilførselsrør, plast | NOBB VAVVS
60311272 | 740780 |  | 2 - 63x8,7R PEM-KOBL, UTV MESS | Ja | 60656567 | 5815150 | Deler trykkrør PEX |  | 5810330 | Deler for tilførselsrør, plast | NOBB VAVVS
60311279 | 420984 |  | SLUK 157 HOR.UTLØP Ø110 AISI316 | Ja | 60174449 | 5501250 | Avløpsrør rustfritt stål |  | 5505110 | Avløpsrør, metall | NOBB VAVVS
60311280 | 740204 |  | Union m/SC 2263 | Ja | 60677665 | 5893100 | Deler til trykkrør i andre materialer |  | 5830210 | Deler til tilførselsrør, andre materialer | NOBB VAVVS
60311308 | 740392 |  | PP/Stål Løsflens Bor.PN10/16 Rat.PN16 | Ja | 60186107 | 5815100 | Deler trykkrør PE |  | 5810330 | Deler for tilførselsrør, plast | NOBB VAVVS
60311318 | 283655 | GAS OVERGANGSMUFFE 1/2"X18MM | Inoxpres Gas overgangsmuffe | Ja | 60181392 | 5835200 | Deler rustfrie rør |  | 5820210 | Deler for tilførselsrør, metall | NOBB VAVVS
60311320 | 204439 |  | PE 100 SDR 11 reduksjonskrage m/flens | Ja | 60174326 | 5815100 | Deler trykkrør PE |  | 5810330 | Deler for tilførselsrør, plast | NOBB VAVVS
60311320 | 283655 |  | PE 100 SDR 11 reduksjonskrage m/flens | Nei | 60174326 | 5815100 | Deler trykkrør PE |  | 5810330 | Deler for tilførselsrør, plast | NOBB VAVVS
60311354 | 276835 | UNION MESSING 16X1/2 | Union, messing | Ja | 60650424 | 5505150 | Deler til avløpsrør |  | 5810550 | Deler for rørsystemer | NOBB VAVVS
60311355 | 740600 |  | AVK Reduksjonsflens.Type B.PN16. | Ja | 60175811 | 5865100 | Strekkfaste rørdeler støpejern |  | 5820210 | Deler for tilførselsrør, metall | NOBB VAVVS
60311358 | 215756 | OVERGANGSNIPPEL 21/2"X2" | Overgangsnippel | Ja | 41689557 | 5827100 | Messingdeler for trykkrør |  | 5820210 | Deler for tilførselsrør, metall | NOBB VAVVS
60311358 | 283655 | OVERGANGSNIPPEL 21/2"X2" | Overgangsnippel | Nei | 41689557 | 5827100 | Messingdeler for trykkrør |  | 5820210 | Deler for tilførselsrør, metall | NOBB VAVVS
60311386 | 740204 |  | Smartpress/PexfitPro-rør 4705 | Ja | 60178154 | 5810250 | Trykkrør flerlags |  | 5810210 | Tilførselsrør, flerlags | NOBB VAVVS
60311455 | 215909 |  | SKJØTEMUFFE DN175 MEGA 193-227MM | Ja | 60175485 | 5865200 | Ikke strekkfaste rørdeler støpejern |  | 5820210 | Deler for tilførselsrør, metall | NOBB VAVVS
60311455 | 283655 |  | SKJØTEMUFFE DN175 MEGA 193-227MM | Nei | 60175485 | 5865200 | Ikke strekkfaste rørdeler støpejern |  | 5820210 | Deler for tilførselsrør, metall | NOBB VAVVS
60311457 | 740276 |  | PE100 Segmentbend SDR26 31-60° | Ja | 60182772 | 5815100 | Deler trykkrør PE |  | 5810330 | Deler for tilførselsrør, plast | NOBB VAVVS
60311458 | 267542 |  | Ventilende BSP for VSA m/innv gj Rp TP | Ja | 60175000 | 5815220 | Deler trykkrør andre typer plast |  | 5810330 | Deler for tilførselsrør, plast | NOBB VAVVS
60311485 | 740628 |  | PE100 Reduksjon lang, SDR11, Konsentrisk | Ja | 60179883 | 5815100 | Deler trykkrør PE |  | 5810330 | Deler for tilførselsrør, plast | NOBB VAVVS
60311492 | 740600 |  | AVK Flensebend.L=153/153 PN10 | Ja | 60175801 | 5865100 | Strekkfaste rørdeler støpejern |  | 5820210 | Deler for tilførselsrør, metall | NOBB VAVVS
60311502 | 740176 |  | BLÜCHER EUROPIPE EKSENTRISK OVERGANG | Ja | 60176281 | 5505150 | Deler til avløpsrør |  | 5505160 | Deler til avløpsrør, metall | NOBB VAVVS
60311519 | 204439 |  | Løsflens, stål m/PP belegg, boret iht. PN 10 | Ja | 60174247 | 5815100 | Deler trykkrør PE |  | 5810330 | Deler for tilførselsrør, plast | NOBB VAVVS
60311519 | 283655 |  | Løsflens, stål m/PP belegg, boret iht. PN 10 | Nei | 60174247 | 5815100 | Deler trykkrør PE |  | 5810330 | Deler for tilførselsrør, plast | NOBB VAVVS
60311523 | 740816 |  | AVRUNDA BELASTNINGSLODD I BETONG , LUFTVEKT | Ja | 60184780 | 5815100 | Deler trykkrør PE |  | 5810330 | Deler for tilførselsrør, plast | NOBB VAVVS
60311558 | 740392 |  | Plasson El-Bend 90° Adapt PE100/Me.Un.invg BSP | Ja | 60186168 | 5815100 | Deler trykkrør PE |  | 5810330 | Deler for tilførselsrør, plast | NOBB VAVVS
60311569 | 283655 | KOBLING 38-43/30-35 | PAC0431 (Ø38-43/30-35 MM) FERNCO OVERGANG | Nei | 60174900 | 5505150 | Deler til avløpsrør |  | 1850640 | Forlengere og Overganger | NOBB VAVVS
60311569 | 740592 | KOBLING 38-43/30-35 | PAC0431 (Ø38-43/30-35 MM) FERNCO OVERGANG | Ja | 60174900 | 5505150 | Deler til avløpsrør |  | 1850640 | Forlengere og Overganger | NOBB VAVVS
60311578 | 740204 |  | Megapress S tippunion | Ja | 60178132 | 5855200 | Deler karbonrør |  | 5820210 | Deler for tilførselsrør, metall | NOBB VAVVS
60311585 | 745164 |  | PAM MA Kobling 2-skruer CV rustfri | Ja | 60183774 | 5501300 | Avløpsrør støpejern/MA |  | 5505110 | Avløpsrør, metall | NOBB VAVVS
60311616 | 740600 |  | AVK Strekkfast skjøtekopling, universal.PN37. | Ja | 60175831 | 5835200 | Deler rustfrie rør |  | 5820210 | Deler for tilførselsrør, metall | NOBB VAVVS
60311622 | 267542 |  | OVERGANGSNIPPEL TP PVC-U | Ja | 60653304 | 5815220 | Deler trykkrør andre typer plast |  | 5810330 | Deler for tilførselsrør, plast | NOBB VAVVS
60311622 | 283655 |  | OVERGANGSNIPPEL TP PVC-U | Nei | 60653304 | 5815220 | Deler trykkrør andre typer plast |  | 5810330 | Deler for tilførselsrør, plast | NOBB VAVVS
60311623 | 283655 |  | AVK Flensekryss dukt.stpj.L=360/360.PN10/16 | Nei | 60175801 | 5865100 | Strekkfaste rørdeler støpejern |  | 5820210 | Deler for tilførselsrør, metall | NOBB VAVVS
60311623 | 740600 |  | AVK Flensekryss dukt.stpj.L=360/360.PN10/16 | Ja | 60175801 | 5865100 | Strekkfaste rørdeler støpejern |  | 5820210 | Deler for tilførselsrør, metall | NOBB VAVVS
60311629 | 267542 |  | UNIUN TP PVC/EPDM | Ja | 60175000 | 5815220 | Deler trykkrør andre typer plast |  | 5810330 | Deler for tilførselsrør, plast | NOBB VAVVS
60311629 | 283655 |  | UNIUN TP PVC/EPDM | Nei | 60175000 | 5815220 | Deler trykkrør andre typer plast |  | 5810330 | Deler for tilførselsrør, plast | NOBB VAVVS
60311648 | 283655 |  | PP/STÅL LØSFLENS BOR.PN10 RAT.PN10 DN350 | Nei | 60186107 | 5815100 | Deler trykkrør PE |  | 5810330 | Deler for tilførselsrør, plast | NOBB VAVVS
60311648 | 740392 |  | PP/STÅL LØSFLENS BOR.PN10 RAT.PN10 DN350 | Ja | 60186107 | 5815100 | Deler trykkrør PE |  | 5810330 | Deler for tilførselsrør, plast | NOBB VAVVS
60311652 | 215909 | LUFTEVENTIL DN100 DAV-MH-KA | LUFTEVENTIL DN100 DAV-MH-KA | Ja | 60175588 | 3015340 | Tillufts-/Avtrekksventiler |  | 5810550 | Deler for rørsystemer | NOBB VAVVS
60311652 | 283655 | LUFTEVENTIL DN100 DAV-MH-KA | LUFTEVENTIL DN100 DAV-MH-KA | Nei | 60175588 | 3015340 | Tillufts-/Avtrekksventiler |  | 5810550 | Deler for rørsystemer | NOBB VAVVS
60311680 | 267542 |  | OVERGANGSNIPPEL TP PVC-U | Ja | 60653304 | 5815220 | Deler trykkrør andre typer plast |  | 5810330 | Deler for tilførselsrør, plast | NOBB VAVVS
60311688 | 740176 |  | BLÜCHER EUROPIPE AVLØPSRØR M/1 MUFFE AISI304 | Ja | 60176259 | 5501250 | Avløpsrør rustfritt stål |  | 5505110 | Avløpsrør, metall | NOBB VAVVS
60311697 | 276835 | POLO-KAL XS GRENRØR 110/90MM 45° | POLO-KAL XS grenrør 110/90 45 | Ja | 60648584 | 5505150 | Deler til avløpsrør |  | 5501210 | Deler til avløpsrør, plast | NOBB VAVVS
60311712 | 740628 |  | PE100 Segmentbend 15°, SDR17 Tr.red.fakt. 0,8 | Ja | 60179883 | 5815100 | Deler trykkrør PE |  | 5810330 | Deler for tilførselsrør, plast | NOBB VAVVS
60311715 | 267542 |  | RØR PVC-U PN10 | Ja | 60653336 | 5810320 | Trykkrør andre typer plast |  | 5810100 | Tilførselsrør plast (tidl Trykkrør PE) | NOBB VAVVS
60311724 | 267542 |  | PP BELAGT STÅLFLENS PROFILERT | Ja | 60174982 | 5815100 | Deler trykkrør PE |  | 5810330 | Deler for tilførselsrør, plast | NOBB VAVVS
60311732 | 740264 |  | Husinføringsbend f/fjernvarmerør SDR 11 UNO | Ja | 60181800 | 5891100 | Deler til preisolerte rør fjernvarme |  | 5810420 | Deler til fjernvarmerør, plast | NOBB VAVVS
60311742 | 740628 |  | CPVC Reduksjon | Ja | 60179907 | 6815200 | CPVC Deler for sprinkler |  | 6815210 | Deler og tilbehør for sprinkler, plast | NOBB VAVVS
60311748 | 740628 |  | PE100 krage kort, SDR17 | Ja | 60179889 | 5815220 | Deler trykkrør andre typer plast |  | 5810330 | Deler for tilførselsrør, plast | NOBB VAVVS
60311759 | 740392 |  | PE100 T-RØR RED. KORT F/SP-SVEIS SDR11 | Ja | 60186105 | 5815100 | Deler trykkrør PE |  | 5810330 | Deler for tilførselsrør, plast | NOBB VAVVS
60311763 | 726056 |  | A-press galv overg. utv. gjenge slett ende | Ja | 60181812 | 5835200 | Deler rustfrie rør |  | 5820210 | Deler for tilførselsrør, metall | NOBB VAVVS
60311766 | 740628 |  | Magnum-kobling T-rør PN 16 | Ja | 60179938 | 5815220 | Deler trykkrør andre typer plast |  | 5810330 | Deler for tilførselsrør, plast | NOBB VAVVS
60311769 | 267542 |  | KRAVE LANG ENDE | Ja | 60175035 | 5815100 | Deler trykkrør PE |  | 5810330 | Deler for tilførselsrør, plast | NOBB VAVVS
60311772 | 267542 |  | Albue 45° PP-H PN10 f/PP trykkrør | Ja | 60653313 | 5815220 | Deler trykkrør andre typer plast |  | 5810330 | Deler for tilførselsrør, plast | NOBB VAVVS
60311781 | 204439 |  | Protectline bend r=2,0m, PVC, rød | Ja | 60174301 | 5615100 | Deler til kabelrør |  | 5610150 | Deler til kabelrør | NOBB VAVVS
60311781 | 283655 |  | Protectline bend r=2,0m, PVC, rød | Nei | 60174301 | 5615100 | Deler til kabelrør |  | 5610150 | Deler til kabelrør | NOBB VAVVS
60311791 | 740628 |  | PE100 Segmentbend 45°, SDR11 Tr.red.fakt. 0,8 | Ja | 60179883 | 5815100 | Deler trykkrør PE |  | 5810330 | Deler for tilførselsrør, plast | NOBB VAVVS
60311833 | 743072 |  | EVWD-25S SNITTRING JUSTERB.ALBUE | Ja | 60184523 | 5815300 | Kuplinger rør i rørsystemer |  | 5810550 | Deler for rørsystemer | NOBB VAVVS
60311834 | 276835 | MUFFE PP-R 40 MM | Muffe PP-R | Ja | 60650368 | 5505150 | Deler til avløpsrør |  | 5810550 | Deler for rørsystemer | NOBB VAVVS
60311840 | 267542 |  | MULTI/JOINT 3207+ ENDEKAPPE M/GJ.UTTAK NBR/A2 | Ja | 60174971 | 5893100 | Deler til trykkrør i andre materialer |  | 5830210 | Deler til tilførselsrør, andre materialer | NOBB VAVVS
60311870 | 740756 |  | 1.1/4" ANBO KLEMRING 206 | Ja | 60183065 | 5827100 | Messingdeler for trykkrør |  | 5820210 | Deler for tilførselsrør, metall | NOBB VAVVS
60311871 | 216269 | ALBUE UTV.GJ. MAPRESS CU 28X1" | Mapress Kobber albue 90° utvendige gjenger | Ja | 60185446 | 5825100 | Pressfittings, kobber |  | 5820210 | Deler for tilførselsrør, metall | NOBB VAVVS
60311871 | 283655 | ALBUE UTV.GJ. MAPRESS CU 28X1" | Mapress Kobber albue 90° utvendige gjenger | Nei | 60185446 | 5825100 | Pressfittings, kobber |  | 5820210 | Deler for tilførselsrør, metall | NOBB VAVVS
60311874 | 283655 |  | LÅSERING BAIO, DSR STREKKFAST | Nei | 60188403 | 5865100 | Strekkfaste rørdeler støpejern |  | 5820210 | Deler for tilførselsrør, metall | NOBB VAVVS
60311874 | 740116 |  | LÅSERING BAIO, DSR STREKKFAST | Ja | 60188403 | 5865100 | Strekkfaste rørdeler støpejern |  | 5820210 | Deler for tilførselsrør, metall | NOBB VAVVS
60311875 | 743276 |  | Flense-T-rør Blå epoxy PN10 | Ja | 60183776 | 5865200 | Ikke strekkfaste rørdeler støpejern |  | 5820210 | Deler for tilførselsrør, metall | NOBB VAVVS
60311877 | 267542 |  | Reduksjon PP-H SDR11 f/PP trykkrør | Ja | 60175039 | 5815220 | Deler trykkrør andre typer plast |  | 5810330 | Deler for tilførselsrør, plast | NOBB VAVVS
60311882 | 740392 |  | PVC SLANGENIPPEL UTV.LIM | Ja | 60186119 | 5815100 | Deler trykkrør PE |  | 5810330 | Deler for tilførselsrør, plast | NOBB VAVVS
60311883 | 740392 |  | PE100 PREFAB BEND 15GR SDR26 | Ja | 60186104 | 5815100 | Deler trykkrør PE |  | 5810330 | Deler for tilførselsrør, plast | NOBB VAVVS
60311884 | 740628 |  | PE100-RC Albue 90° kort, SDR17 | Ja | 60179889 | 5815220 | Deler trykkrør andre typer plast |  | 5810330 | Deler for tilførselsrør, plast | NOBB VAVVS
60311889 | 745164 |  | PAM MA Grenrør enkelt 88° | Ja | 60183774 | 5501300 | Avløpsrør støpejern/MA |  | 5505110 | Avløpsrør, metall | NOBB VAVVS
60311890 | 740756 |  | 22 - 15 MM ANBO RED. NIPPEL 1201 | Ja | 60183065 | 5827100 | Messingdeler for trykkrør |  | 5820210 | Deler for tilførselsrør, metall | NOBB VAVVS
60311898 | 267542 |  | Albue 45° PP-H SDR11 f/PP trykkrør | Ja | 60653313 | 5815220 | Deler trykkrør andre typer plast |  | 5810330 | Deler for tilførselsrør, plast | NOBB VAVVS
60311903 | 740188 |  | Reduksjons T-rør rille, Galvanisert | Ja | 60177889 | 5860100 | Strekkfaste rør støpejern |  | 5820100 | Tilførselsrør metall (tidl Kobberrør glødet kveil) | NOBB VAVVS
60311905 | 216269 | OVERG.INNV.GJ MEPLA 63X2" | Mepla muffe, innvendige gjenger | Ja | 41695047 | 5815200 | Deler trykkrør flerlags |  | 5810360 | Deler for tilførselsrør, flerlags | NOBB VAVVS
60311905 | 283655 | OVERG.INNV.GJ MEPLA 63X2" | Mepla muffe, innvendige gjenger | Nei | 41695047 | 5815200 | Deler trykkrør flerlags |  | 5810360 | Deler for tilførselsrør, flerlags | NOBB VAVVS
60311908 | 283655 | GAS KAPPE 15MM | Inoxpres Gas kappe | Ja | 60181392 | 5835200 | Deler rustfrie rør |  | 5820210 | Deler for tilførselsrør, metall | NOBB VAVVS
60311921 | 740264 |  | Union redusert f/fjernvarmerør SDR11 | Ja | 60181800 | 5891100 | Deler til preisolerte rør fjernvarme |  | 5810420 | Deler til fjernvarmerør, plast | NOBB VAVVS
60311927 | 204439 |  | PE 100 SDR 11 T-rør f/elektromuffer | Ja | 60174243 | 5815100 | Deler trykkrør PE |  | 5810330 | Deler for tilførselsrør, plast | NOBB VAVVS
60311927 | 283655 |  | PE 100 SDR 11 T-rør f/elektromuffer | Nei | 60174243 | 5815100 | Deler trykkrør PE |  | 5810330 | Deler for tilførselsrør, plast | NOBB VAVVS
60311936 | 267542 |  | LIMESADEL TP PVC-U | Ja | 60175000 | 5815220 | Deler trykkrør andre typer plast |  | 5810330 | Deler for tilførselsrør, plast | NOBB VAVVS
60311942 | 740628 |  | PVC Albue 90° innv.lim | Ja | 60179889 | 5815220 | Deler trykkrør andre typer plast |  | 5810330 | Deler for tilførselsrør, plast | NOBB VAVVS
60311943 | 726056 |  | kobber tippunion | Ja | 60182048 | 5825300 | Pressfittings, CuNi |  | 5820210 | Deler for tilførselsrør, metall | NOBB VAVVS
60311950 | 743072 |  | GEV-42LR5.4 WD SNITTRING BSP UTV.GJ | Ja | 60184523 | 5815300 | Kuplinger rør i rørsystemer |  | 5810550 | Deler for rørsystemer | NOBB VAVVS
60311952 | 209298 | T-RØR REDUKSJON 25-20-20 PPSU | Uponor S-Press Plus T-rør reduksjon PPSU | Ja | 41867122 | 5815200 | Deler trykkrør flerlags |  | 5810360 | Deler for tilførselsrør, flerlags | NOBB VAVVS, NOBB Total
60311952 | 283655 | T-RØR REDUKSJON 25-20-20 PPSU | Uponor S-Press Plus T-rør reduksjon PPSU | Nei | 41867122 | 5815200 | Deler trykkrør flerlags |  | 5810360 | Deler for tilførselsrør, flerlags | NOBB VAVVS
60311957 | 743072 |  | GSV-12L SNITTRING SKOTTGJ., RETT | Ja | 60184523 | 5815300 | Kuplinger rør i rørsystemer |  | 5810550 | Deler for rørsystemer | NOBB VAVVS
60311971 | 214995 |  | PLATEALBUE CU | Ja | 60178848 | 5825100 | Pressfittings, kobber |  | 5820210 | Deler for tilførselsrør, metall | NOBB VAVVS
60311972 | 741032 |  | S/005H FL Fast Kupling Rød EPDM-A VP | Ja | 60187616 | 5815300 | Kuplinger rør i rørsystemer |  | 5810550 | Deler for rørsystemer | NOBB VAVVS
60311979 | 740628 |  | PE100 Spareflens kort, SDR17, PN10/16 | Ja | 60179883 | 5815100 | Deler trykkrør PE |  | 5810330 | Deler for tilførselsrør, plast | NOBB VAVVS
60312001 | 267542 |  | REDUKSJON FLUSH STYLE SPEILSVEIS | Ja | 60175034 | 5815100 | Deler trykkrør PE |  | 5810330 | Deler for tilførselsrør, plast | NOBB VAVVS
60312011 | 743276 |  | Flense-T-rør Blå epoxy PN16 | Ja | 60183776 | 5865200 | Ikke strekkfaste rørdeler støpejern |  | 5820210 | Deler for tilførselsrør, metall | NOBB VAVVS
60312016 | 740488 |  | PE100 Segm.sveist bend SDR11 | Ja | 60187986 | 5815100 | Deler trykkrør PE |  | 5810330 | Deler for tilførselsrør, plast | NOBB VAVVS
60312018 | 743276 |  | Flenserør L=200 Blå epoxy PN10 | Ja | 60183776 | 5865200 | Ikke strekkfaste rørdeler støpejern |  | 5820210 | Deler for tilførselsrør, metall | NOBB VAVVS
60312022 | 740496 |  | Jotiflex Bend 0 - 90° EM Hvit | Ja | 60188209 | 5410100 | Deler til drensrør/overvannsrør |  | 5401300 | Deler til drensrør og overvannsrør | NOBB VAVVS
60312026 | 215954 | TIPPUNION PRESSPEX A32XR20 | LK PressPex Tippunion | Ja | 41920617 | 5815300 | Kuplinger rør i rørsystemer |  | 5810550 | Deler for rørsystemer | NOBB VAVVS
60312026 | 283655 | TIPPUNION PRESSPEX A32XR20 | LK PressPex Tippunion | Nei | 41920617 | 5815300 | Kuplinger rør i rørsystemer |  | 5810550 | Deler for rørsystemer | NOBB VAVVS
60312027 | 204439 |  | PVC dobbelmuffe for trykkrør SDR 21 grå | Ja | 60174180 | 5815100 | Deler trykkrør PE |  | 5810330 | Deler for tilførselsrør, plast | NOBB VAVVS
60312027 | 283655 |  | PVC dobbelmuffe for trykkrør SDR 21 grå | Nei | 60174180 | 5815100 | Deler trykkrør PE |  | 5810330 | Deler for tilførselsrør, plast | NOBB VAVVS
60312030 | 283655 |  | AVK Dobbelt muffebend,tyton f/stpj.rør. | Nei | 60175812 | 5865200 | Ikke strekkfaste rørdeler støpejern |  | 5820210 | Deler for tilførselsrør, metall | NOBB VAVVS
60312030 | 740600 |  | AVK Dobbelt muffebend,tyton f/stpj.rør. | Ja | 60175812 | 5865200 | Ikke strekkfaste rørdeler støpejern |  | 5820210 | Deler for tilførselsrør, metall | NOBB VAVVS
60312036 | 267542 |  | SLANGENIPPEL, MUFFESVEIS | Ja | 60175042 | 5815100 | Deler trykkrør PE |  | 5810330 | Deler for tilførselsrør, plast | NOBB VAVVS
60312044 | 267542 |  | OVERGANGSMUFFE PE/SS INNV. GJ. | Ja | 60175010 | 5815220 | Deler trykkrør andre typer plast |  | 5810330 | Deler for tilførselsrør, plast | NOBB VAVVS
60312045 | 741032 |  | S/75 Fleksibel Kupling Galv Nitril-TA Grå f/Maritim | Ja | 60187616 | 5815300 | Kuplinger rør i rørsystemer |  | 5810550 | Deler for rørsystemer | NOBB VAVVS
60312060 | 283655 | DREIESPJ.VENTIL SMS 3" M/AKTUATOR | Dreiespj.ventil SMS 3" m/aktuator l/f, sveis/sveis | Ja | 60181426 | 5835200 | Deler rustfrie rør |  | 5820210 | Deler for tilførselsrør, metall | NOBB VAVVS
60312063 | 626740 |  | Gulvvarmeplate 590x1150, 16/17mm 2 spor | Ja | 60177246 | 5815550 | Gulvvarmesystemer (ekskl. rør) |  | 5810410 | Deler for gulvvarme/gatevarme | NOBB VAVVS
60312070 | 267542 |  | T-RØR 90° REDUSERT | Ja | 60175014 | 5815220 | Deler trykkrør andre typer plast |  | 5810330 | Deler for tilførselsrør, plast | NOBB VAVVS
60312071 | 283655 |  | RØRDELER, RED. MUFFE, BAIO PN16, GJS | Nei | 60188403 | 5865100 | Strekkfaste rørdeler støpejern |  | 5820210 | Deler for tilførselsrør, metall | NOBB VAVVS
60312071 | 740116 |  | RØRDELER, RED. MUFFE, BAIO PN16, GJS | Ja | 60188403 | 5865100 | Strekkfaste rørdeler støpejern |  | 5820210 | Deler for tilførselsrør, metall | NOBB VAVVS
60312074 | 740392 |  | PVC LØSFLENS | Ja | 60186121 | 5815100 | Deler trykkrør PE |  | 5810330 | Deler for tilførselsrør, plast | NOBB VAVVS
60312076 | 740816 |  | HALVE AVRUNDA BELASTNINGSLODD I BETONG M/GALV. | Ja | 60184780 | 5815100 | Deler trykkrør PE |  | 5810330 | Deler for tilførselsrør, plast | NOBB VAVVS
60312077 | 740296 |  | 50 MM X 1/2" PN 16 PLASSIM PP KOMPRESJONS-SADELSTYKKE M/2 BO | Ja | 60183361 | 5815100 | Deler trykkrør PE |  | 5810330 | Deler for tilførselsrør, plast | NOBB VAVVS
60312091 | 267542 |  | T-RØR 90° SPEILSVEIS | Ja | 60175037 | 5815100 | Deler trykkrør PE |  | 5810330 | Deler for tilførselsrør, plast | NOBB VAVVS
60312092 | 283655 |  | 15,0 MM X 3/4", NR. 1884774 MESS. MUTTER KRK 100 | Nei | 60180820 | 5827100 | Messingdeler for trykkrør |  | 5820210 | Deler for tilførselsrør, metall | NOBB VAVVS
60312092 | 740664 |  | 15,0 MM X 3/4", NR. 1884774 MESS. MUTTER KRK 100 | Ja | 60180820 | 5827100 | Messingdeler for trykkrør |  | 5820210 | Deler for tilførselsrør, metall | NOBB VAVVS
60312098 | 741228 |  | SUPER MA DOBBELGRENRØR DN100 X DN100X88GR | Ja | 60178498 | 5505150 | Deler til avløpsrør |  | 5505160 | Deler til avløpsrør, metall | NOBB VAVVS
60312113 | 726056 | BEND 22 MM. 90° M/1 MUFFE SYREFAST | Bend 90° m/1 muffe Syrefast A-press Type M | Ja | 60181881 | 5845200 | Deler syrefaste rør |  | 5820210 | Deler for tilførselsrør, metall | NOBB VAVVS
60312114 | 740392 |  | PLASSON SERIE.1 UNION PE/KOBBER | Ja | 60186141 | 5815100 | Deler trykkrør PE |  | 5810330 | Deler for tilførselsrør, plast | NOBB VAVVS
60312115 | 204439 |  | PE 100 SDR 11 elektrosveisesadel | Ja | 60174239 | 5815100 | Deler trykkrør PE |  | 5810330 | Deler for tilførselsrør, plast | NOBB VAVVS
60312115 | 283655 |  | PE 100 SDR 11 elektrosveisesadel | Nei | 60174239 | 5815100 | Deler trykkrør PE |  | 5810330 | Deler for tilførselsrør, plast | NOBB VAVVS
60312132 | 740392 |  | MONTASJE-SETT FOR XXL AN-SADLER RØRDIM d400MM | Ja | 60186154 | 5815100 | Deler trykkrør PE |  | 5810330 | Deler for tilførselsrør, plast | NOBB VAVVS
60312139 | 216269 | BEND 15° MAPRESS CUNIFE 15 MM | BEND 15° MAPRESS CUNIFE med 2 muffer | Ja | 60185444 | 5825300 | Pressfittings, CuNi |  | 5820210 | Deler for tilførselsrør, metall | NOBB VAVVS
60312150 | 740664 |  | 3/8" UTV. GJ., 5364B/2171379 EZZE KOPLINGSNIPPEL, BUTIKKPAKK | Ja | 60180837 | 5827100 | Messingdeler for trykkrør |  | 5820210 | Deler for tilførselsrør, metall | NOBB VAVVS
60312153 | 741032 |  | S/741 Flensadapter Galvanisert EPDM PN16 | Ja | 60675660 | 5855100 | Flenser karbonrør |  | 5820210 | Deler for tilførselsrør, metall | NOBB VAVVS
60312154 | 740296 |  | 75 MM X 2" X 75 MM PN 16 PLASSIM PP KOMPRESJONS T-RØR M/UTV. | Ja | 60183361 | 5815100 | Deler trykkrør PE |  | 5810330 | Deler for tilførselsrør, plast | NOBB VAVVS
60312164 | 283655 |  | Notap Anboringsklammer K1 | Nei | 60187066 | 5865200 | Ikke strekkfaste rørdeler støpejern |  | 5820210 | Deler for tilførselsrør, metall | NOBB VAVVS
60312164 | 740972 |  | Notap Anboringsklammer K1 | Ja | 60187066 | 5865200 | Ikke strekkfaste rørdeler støpejern |  | 5820210 | Deler for tilførselsrør, metall | NOBB VAVVS
60312167 | 740664 |  | 1/4" X 1/8", NR. 1988609 FKR. OVERGANGSNIPPEL, EZZE 3231 | Ja | 60180826 | 5827100 | Messingdeler for trykkrør |  | 5820210 | Deler for tilførselsrør, metall | NOBB VAVVS
60312188 | 283655 |  | Ters Dobbel DN115 108-125mm Stål | Nei | 60188432 | 5505150 | Deler til avløpsrør |  | 5505160 | Deler til avløpsrør, metall | NOBB VAVVS
60312188 | 740116 |  | Ters Dobbel DN115 108-125mm Stål | Ja | 60188432 | 5505150 | Deler til avløpsrør |  | 5505160 | Deler til avløpsrør, metall | NOBB VAVVS
60312197 | 740392 |  | PE100 RED.FLENS LANG F.EL-SVEIS-A PN10 SDR11 | Ja | 60186112 | 5815100 | Deler trykkrør PE |  | 5810330 | Deler for tilførselsrør, plast | NOBB VAVVS
60312202 | 283655 | GAS REDUKSJON 88,9X76,1MM | Inoxpres Gas reduksjon | Ja | 60181392 | 5835200 | Deler rustfrie rør |  | 5820210 | Deler for tilførselsrør, metall | NOBB VAVVS
60312221 | 209298 | T-RØR M/UTVGJENGE 25-R3/4"MT-25 | Uponor S-Press PLUS t-rør m/utv.gjenge | Ja | 41867122 | 5815200 | Deler trykkrør flerlags |  | 5810360 | Deler for tilførselsrør, flerlags | NOBB VAVVS, NOBB Total
60312221 | 283655 | T-RØR M/UTVGJENGE 25-R3/4"MT-25 | Uponor S-Press PLUS t-rør m/utv.gjenge | Nei | 41867122 | 5815200 | Deler trykkrør flerlags |  | 5810360 | Deler for tilførselsrør, flerlags | NOBB VAVVS
60312244 | 740664 |  | 1/2" X 120 MM, NR. 8530883 FKR. FORLENGELSESRØR, EZZE 83915 | Ja | 60180826 | 5827100 | Messingdeler for trykkrør |  | 5820210 | Deler for tilførselsrør, metall | NOBB VAVVS
60312248 | 740264 |  | Endekappe f/fjernvarmerør | Ja | 60181800 | 5891100 | Deler til preisolerte rør fjernvarme |  | 5810420 | Deler til fjernvarmerør, plast | NOBB VAVVS
60312271 | 267542 |  | Utløpskrage 369 PP-R SDR11 f/PP trykkrør | Ja | 60175039 | 5815220 | Deler trykkrør andre typer plast |  | 5810330 | Deler for tilførselsrør, plast | NOBB VAVVS
60312274 | 283655 |  | Blindflens DN 400 PN10 | Nei | 60188398 | 5865100 | Strekkfaste rørdeler støpejern |  | 5820210 | Deler for tilførselsrør, metall | NOBB VAVVS
60312274 | 740116 |  | Blindflens DN 400 PN10 | Ja | 60188398 | 5865100 | Strekkfaste rørdeler støpejern |  | 5820210 | Deler for tilførselsrør, metall | NOBB VAVVS
60312275 | 741000 |  | NiTO Combi hane t/vaskesmkine m.m. | Ja | 60187152 | 5827100 | Messingdeler for trykkrør |  | 5820210 | Deler for tilførselsrør, metall | NOBB VAVVS
60312279 | 740628 |  | PVC Reduksjon utv./innv.lim | Ja | 60179889 | 5815220 | Deler trykkrør andre typer plast |  | 5810330 | Deler for tilførselsrør, plast | NOBB VAVVS
60312281 | 740600 |  | AVK Dobbelt muffebend,tyton f/stpj.rør. | Ja | 60175812 | 5865200 | Ikke strekkfaste rørdeler støpejern |  | 5820210 | Deler for tilførselsrør, metall | NOBB VAVVS
60312299 | 740488 |  | PE100 T-rør SDR11 lang | Ja | 60187986 | 5815100 | Deler trykkrør PE |  | 5810330 | Deler for tilførselsrør, plast | NOBB VAVVS
60312309 | 214995 |  | O-ring LBP grønn Viton | Ja | 60178527 | 5887100 | Deler til Galvaniserte rør |  | 5820210 | Deler for tilførselsrør, metall | NOBB VAVVS
60312311 | 740392 |  | PP/Stål Løsflens ANSI B16.5 150LBS | Ja | 60186107 | 5815100 | Deler trykkrør PE |  | 5810330 | Deler for tilførselsrør, plast | NOBB VAVVS
60312320 | 740204 |  | Megapress nippelmuffe m/SC-Contur 4212 | Ja | 60178132 | 5855200 | Deler karbonrør |  | 5820210 | Deler for tilførselsrør, metall | NOBB VAVVS
60312329 | 740392 |  | PP-HURTIGKOBL. OVERGANGS-SETT PE-KOBBER | Ja | 60186147 | 5815100 | Deler trykkrør PE |  | 5810330 | Deler for tilførselsrør, plast | NOBB VAVVS
60312330 | 743276 |  | Flensebend 11° Blå epoxy PN16 | Ja | 60183776 | 5865200 | Ikke strekkfaste rørdeler støpejern |  | 5820210 | Deler for tilførselsrør, metall | NOBB VAVVS
60312339 | 740628 |  | PVC T-rør innv.lim X innv.lim X innv.gj. | Ja | 60179890 | 5815220 | Deler trykkrør andre typer plast |  | 5810330 | Deler for tilførselsrør, plast | NOBB VAVVS
60312359 | 276835 | TIPPUNION 3/4" X 28 MM | UNISUPER TIPPUNION | Ja | 60650676 | 5827100 | Messingdeler for trykkrør |  | 5820210 | Deler for tilførselsrør, metall | NOBB VAVVS
60312368 | 743276 |  | Duktile rør Standard Natural C40 | Ja | 60183775 | 5860200 | Ikke strekkfaste rør støpejern |  | 5820100 | Tilførselsrør metall (tidl Kobberrør glødet kveil) | NOBB VAVVS
60312378 | 740628 |  | PVC Nippel utv./innv.lim utv.gj. | Ja | 60179889 | 5815220 | Deler trykkrør andre typer plast |  | 5810330 | Deler for tilførselsrør, plast | NOBB VAVVS
60312383 | 740392 |  | PP-HURTIGKOBL. T-RØR 90 | Ja | 60186142 | 5815100 | Deler trykkrør PE |  | 5810330 | Deler for tilførselsrør, plast | NOBB VAVVS
60312392 | 283655 | T-RØR M/RED I AVST 108MMX35MM | STEELPRES T-RØR M/RED I AVST | Ja | 60181389 | 5855200 | Deler karbonrør |  | 5820210 | Deler for tilførselsrør, metall | NOBB VAVVS
60312403 | 740628 |  | Flexkobling Stand. Large Bred | Ja | 60179874 | 5815220 | Deler trykkrør andre typer plast |  | 5810330 | Deler for tilførselsrør, plast | NOBB VAVVS
60312404 | 740264 |  | Overgang m/innv.gjenger f/fjernvarmerør SDR 7,4 | Ja | 60181800 | 5891100 | Deler til preisolerte rør fjernvarme |  | 5810420 | Deler til fjernvarmerør, plast | NOBB VAVVS
60312412 | 740392 |  | PE-STUSS FOR ESLON LANG FOR EL-SVEIS | Ja | 60186138 | 5815100 | Deler trykkrør PE |  | 5810330 | Deler for tilførselsrør, plast | NOBB VAVVS
60312418 | 283655 | TC-HYLSE DN20 | TC-hylse DN 20 f/DIN-rør, AISI 316L | Ja | 60181428 | 5845200 | Deler syrefaste rør |  | 5820210 | Deler for tilførselsrør, metall | NOBB VAVVS
60312423 | 740628 |  | PE100 T-rør red. lang, SDR17 | Ja | 60179888 | 5815100 | Deler trykkrør PE |  | 5810330 | Deler for tilførselsrør, plast | NOBB VAVVS
60312432 | 200868 |  | AS+ SIPHONRØR | Ja | 60638118 | 5505150 | Deler til avløpsrør |  | 5501210 | Deler til avløpsrør, plast | NOBB VAVVS
60312432 | 283655 |  | AS+ SIPHONRØR | Nei | 60638118 | 5505150 | Deler til avløpsrør |  | 5501210 | Deler til avløpsrør, plast | NOBB VAVVS
60312443 | 741032 |  | S/741 Flensadapter Galvanisert EPDM PN10/16 u/skive | Ja | 60675660 | 5855100 | Flenser karbonrør |  | 5820210 | Deler for tilførselsrør, metall | NOBB VAVVS
60312445 | 740600 |  | AVK Blindflens m/gjenge.dukt.stpj.PN10 | Ja | 60175801 | 5865100 | Strekkfaste rørdeler støpejern |  | 5820210 | Deler for tilførselsrør, metall | NOBB VAVVS
60312453 | 393656 |  | AVLØP OVERVANG PVC | Ja | 60657054 | 5410100 | Deler til drensrør/overvannsrør |  | 5401300 | Deler til drensrør og overvannsrør | NOBB VAVVS
60312458 | 740392 |  | PVC T-RØR REDUKSJON INNV.LIM | Ja | 60186120 | 5815100 | Deler trykkrør PE |  | 5810330 | Deler for tilførselsrør, plast | NOBB VAVVS
60312463 | 740600 |  | PE-Krage. PE100/SDR11. | Ja | 60175840 | 5815100 | Deler trykkrør PE |  | 5810330 | Deler for tilførselsrør, plast | NOBB VAVVS
60312469 | 214995 |  | O-ring LBP grønn Viton | Ja | 60178527 | 5887100 | Deler til Galvaniserte rør |  | 5820210 | Deler for tilførselsrør, metall | NOBB VAVVS
60312472 | 283655 |  | AVK Flensemuffe f/PVC.Dukt.stpj.PN10 | Nei | 60175801 | 5865100 | Strekkfaste rørdeler støpejern |  | 5820210 | Deler for tilførselsrør, metall | NOBB VAVVS
60312472 | 740600 |  | AVK Flensemuffe f/PVC.Dukt.stpj.PN10 | Ja | 60175801 | 5865100 | Strekkfaste rørdeler støpejern |  | 5820210 | Deler for tilførselsrør, metall | NOBB VAVVS
60312479 | 740756 |  | 1" X 28 MM ANBO SKJØTEUNION KLEM/PRESS | Ja | 60183065 | 5827100 | Messingdeler for trykkrør |  | 5820210 | Deler for tilførselsrør, metall | NOBB VAVVS
60312480 | 204439 |  | PE 100 SDR 17 bend f/speilsveising | Ja | 60174249 | 5815100 | Deler trykkrør PE |  | 5810330 | Deler for tilførselsrør, plast | NOBB VAVVS
60312480 | 283655 |  | PE 100 SDR 17 bend f/speilsveising | Nei | 60174249 | 5815100 | Deler trykkrør PE |  | 5810330 | Deler for tilførselsrør, plast | NOBB VAVVS
60312492 | 740392 |  | PE100 RC Bend Sømløst SDR11 | Ja | 60186104 | 5815100 | Deler trykkrør PE |  | 5810330 | Deler for tilførselsrør, plast | NOBB VAVVS
60312493 | 740204 |  | Overgang med flerkant og innvendig gjenger | Ja | 60178143 | 5855200 | Deler karbonrør |  | 5820210 | Deler for tilførselsrør, metall | NOBB VAVVS
60312496 | 740628 |  | PE100 endekappe lang, SDR11 | Ja | 60179884 | 5815100 | Deler trykkrør PE |  | 5810330 | Deler for tilførselsrør, plast | NOBB VAVVS
60312499 | 214995 |  | ALBU CU 90GR | Ja | 60178848 | 5825100 | Pressfittings, kobber |  | 5820210 | Deler for tilførselsrør, metall | NOBB VAVVS
60312501 | 740204 |  | T-rør Raxofix | Ja | 60677650 | 5893100 | Deler til trykkrør i andre materialer |  | 5830210 | Deler til tilførselsrør, andre materialer | NOBB VAVVS
60312502 | 216269 | T-RØR MEPLA 40MM | Mepla T-rør | Ja | 60185512 | 5815200 | Deler trykkrør flerlags |  | 5810360 | Deler for tilførselsrør, flerlags | NOBB VAVVS
60312502 | 283655 | T-RØR MEPLA 40MM | Mepla T-rør | Nei | 60185512 | 5815200 | Deler trykkrør flerlags |  | 5810360 | Deler for tilførselsrør, flerlags | NOBB VAVVS
60312511 | 215909 | LUFTEVENTIL DN200 DAV-MH-KA | LUFTEVENTIL DN200 DAV-MH-KA | Ja | 60175588 | 3015340 | Tillufts-/Avtrekksventiler |  | 5810550 | Deler for rørsystemer | NOBB VAVVS
60312511 | 283655 | LUFTEVENTIL DN200 DAV-MH-KA | LUFTEVENTIL DN200 DAV-MH-KA | Nei | 60175588 | 3015340 | Tillufts-/Avtrekksventiler |  | 5810550 | Deler for rørsystemer | NOBB VAVVS
60312513 | 420984 |  | MODULAR 200 RENNE ENDEPL.UTLØP Ø142 | Ja | 60174449 | 5501250 | Avløpsrør rustfritt stål |  | 5505110 | Avløpsrør, metall | NOBB VAVVS
60312515 | 420984 |  | ACO hygenisk sluk 142 teleskopisk D75 horisontal flens | Ja | 60174449 | 5501250 | Avløpsrør rustfritt stål |  | 5505110 | Avløpsrør, metall | NOBB VAVVS
60312524 | 276835 |  | 1 1/2R T-RØR INV MESS | Nei | 60183306 | 5827100 | Messingdeler for trykkrør |  | 5820210 | Deler for tilførselsrør, metall | NOBB VAVVS
60312524 | 740780 |  | 1 1/2R T-RØR INV MESS | Ja | 60183306 | 5827100 | Messingdeler for trykkrør |  | 5820210 | Deler for tilførselsrør, metall | NOBB VAVVS
60312546 | 267542 |  | REDUKSJON FLUSH STYLE SPEILSVEIS | Ja | 60175034 | 5815100 | Deler trykkrør PE |  | 5810330 | Deler for tilførselsrør, plast | NOBB VAVVS
60312550 | 741000 |  | NITO CLICK Nito kobling m Koblingsnippel | Ja | 60187152 | 5827100 | Messingdeler for trykkrør |  | 5820210 | Deler for tilførselsrør, metall | NOBB VAVVS
60312552 | 216269 | BEND 15° I/U MAPRESS SYREF. 28 MM | Mapress Syrefast bend 15° inn/ut med 1 muffe | Ja | 41695101 | 5845200 | Deler syrefaste rør |  | 5820210 | Deler for tilførselsrør, metall | NOBB VAVVS
60312554 | 283655 |  | Reduksjon IRECO | Nei | 60175844 | 5815100 | Deler trykkrør PE |  | 5810330 | Deler for tilførselsrør, plast | NOBB VAVVS
60312554 | 740600 |  | Reduksjon IRECO | Ja | 60175844 | 5815100 | Deler trykkrør PE |  | 5810330 | Deler for tilførselsrør, plast | NOBB VAVVS
60312559 | 740392 |  | PVC OVG-MUFFE INNV.LIM / INNV.GJ "MET" | Ja | 60186119 | 5815100 | Deler trykkrør PE |  | 5810330 | Deler for tilførselsrør, plast | NOBB VAVVS
60312572 | 740392 |  | PP-HURTIGKOBL. OVERGANGS-SETT PE-KOBBER | Ja | 60186147 | 5815100 | Deler trykkrør PE |  | 5810330 | Deler for tilførselsrør, plast | NOBB VAVVS
60312576 | 740264 |  | RAUPIANO ters | Ja | 60181791 | 5505150 | Deler til avløpsrør |  | 5501210 | Deler til avløpsrør, plast | NOBB VAVVS
60312586 | 216269 | TIPPUNION MAPRESS EL.FORS. 35X1 1/4 | Mapress El-Forsinket tippunion | Ja | 60185311 | 5855200 | Deler karbonrør |  | 5820210 | Deler for tilførselsrør, metall | NOBB VAVVS
60312586 | 283655 | TIPPUNION MAPRESS EL.FORS. 35X1 1/4 | Mapress El-Forsinket tippunion | Nei | 60185311 | 5855200 | Deler karbonrør |  | 5820210 | Deler for tilførselsrør, metall | NOBB VAVVS
60312589 | 267542 |  | 63 MM X 1" GF NR, 727627053 GF PP ANBORINGSKLAMMER | Ja | 60175053 | 5815220 | Deler trykkrør andre typer plast |  | 5810330 | Deler for tilførselsrør, plast | NOBB VAVVS
60312589 | 283655 |  | 63 MM X 1" GF NR, 727627053 GF PP ANBORINGSKLAMMER | Nei | 60175053 | 5815220 | Deler trykkrør andre typer plast |  | 5810330 | Deler for tilførselsrør, plast | NOBB VAVVS
60312601 | 267542 |  | MULTI/JOINT 3207+ ENDEKAPPE M/GJ.UTTAK NBR/A2 | Ja | 60174971 | 5893100 | Deler til trykkrør i andre materialer |  | 5830210 | Deler til tilførselsrør, andre materialer | NOBB VAVVS
60312614 | 283655 | TC-HYLSE | TC-hylse DN 15 f/DIN-rør, AISI 316L | Ja | 60181428 | 5845200 | Deler syrefaste rør |  | 5820210 | Deler for tilførselsrør, metall | NOBB VAVVS
60312620 | 215619 | TIPPUNION PE 1136 40X1 1/2 | 1136 PE-Tippunion 40x1 1/2 | Ja | 60175244 | 5825250 | Rørdeler, CuNi |  | 5820210 | Deler for tilførselsrør, metall | NOBB VAVVS
60312629 | 200868 |  | K5 T-stykke | Ja | 60174063 | 5815200 | Deler trykkrør flerlags |  | 5810360 | Deler for tilførselsrør, flerlags | NOBB VAVVS
60312632 | 204439 |  | PVC bend for trykkrør SDR 21 grå | Ja | 60174180 | 5815100 | Deler trykkrør PE |  | 5810330 | Deler for tilførselsrør, plast | NOBB VAVVS
60312632 | 283655 |  | PVC bend for trykkrør SDR 21 grå | Nei | 60174180 | 5815100 | Deler trykkrør PE |  | 5810330 | Deler for tilførselsrør, plast | NOBB VAVVS
60312637 | 283655 | BEND M/1 MUFFE DRAIN CONEL 40MMX87° | Conel drain bend m/1 muffe | Ja | 60181451 | 5505150 | Deler til avløpsrør |  | 5501210 | Deler til avløpsrør, plast | NOBB VAVVS
60312683 | 741032 |  | N/50 Konsentrisk Overgang Hvit RAL9010 | Ja | 60187611 | 5865100 | Strekkfaste rørdeler støpejern |  | 5820210 | Deler for tilførselsrør, metall | NOBB VAVVS
60312713 | 216269 | GRENRØR PE 88,5° 125X90MM | PE grenrør 88,5° | Ja | 42013021 | 5505150 | Deler til avløpsrør |  | 5501210 | Deler til avløpsrør, plast | NOBB VAVVS
60312719 | 267542 |  | Rør PP-H grå SDR11 | Ja | 60653336 | 5810320 | Trykkrør andre typer plast |  | 5810100 | Tilførselsrør plast (tidl Trykkrør PE) | NOBB VAVVS
60312720 | 740204 |  | 35 x 1 1/4 Prestabo nippelmuffe, SC-Contur, ulegert stål, fl | Ja | 60178143 | 5855200 | Deler karbonrør |  | 5820210 | Deler for tilførselsrør, metall | NOBB VAVVS
60312722 | 204439 |  | PE 100 SDR 17 sentrisk dim.overgang kort | Ja | 60174252 | 5815100 | Deler trykkrør PE |  | 5810330 | Deler for tilførselsrør, plast | NOBB VAVVS
60312722 | 283655 |  | PE 100 SDR 17 sentrisk dim.overgang kort | Nei | 60174252 | 5815100 | Deler trykkrør PE |  | 5810330 | Deler for tilførselsrør, plast | NOBB VAVVS
60312731 | 276835 | ALBUE 20X3/4 UTV GJENGE MESSING | Albu utv,.messing | Ja | 60650424 | 5505150 | Deler til avløpsrør |  | 5810550 | Deler for rørsystemer | NOBB VAVVS
60312732 | 283655 | LAGERBØSNING DN 25 PLAST F/SPJELD | Lagerbøsning DN 25 Plast f/spjeld til dreiespj.ventil | Ja | 60181426 | 5835200 | Deler rustfrie rør |  | 5820210 | Deler for tilførselsrør, metall | NOBB VAVVS
60312735 | 741228 |  | SUPER MA SERVANTSTUSS, SENTR. DN 68/75 X 50 M.M | Ja | 60178496 | 5505150 | Deler til avløpsrør |  | 5505160 | Deler til avløpsrør, metall | NOBB VAVVS
60312737 | 740628 |  | PE100 T-rør red. lang, SDR17 | Ja | 60179888 | 5815100 | Deler trykkrør PE |  | 5810330 | Deler for tilførselsrør, plast | NOBB VAVVS
60312740 | 215756 | PLUGG ISIFLO 20MM | Plugg ISIFLO byggekloss-system | Ja | 41689536 | 5815100 | Deler trykkrør PE |  | 5810330 | Deler for tilførselsrør, plast | NOBB VAVVS
60312740 | 283655 | PLUGG ISIFLO 20MM | Plugg ISIFLO byggekloss-system | Nei | 41689536 | 5815100 | Deler trykkrør PE |  | 5810330 | Deler for tilførselsrør, plast | NOBB VAVVS
60312740 | 740220 | PLUGG ISIFLO 20MM | Plugg ISIFLO byggekloss-system | Nei | 41689536 | 5815100 | Deler trykkrør PE |  | 5810330 | Deler for tilførselsrør, plast | NOBB VAVVS
60312748 | 740200 |  | ANBORRING RILLET UTTAK | Ja | 60178049 | 5865100 | Strekkfaste rørdeler støpejern |  | 5820210 | Deler for tilførselsrør, metall | NOBB VAVVS
60312754 | 740780 |  | 1/2x18R MUFFE INV/KOBBER MESS | Ja | 60183305 | 5827100 | Messingdeler for trykkrør |  | 5820210 | Deler for tilførselsrør, metall | NOBB VAVVS
60312757 | 740280 | KGS GII NBR DN 32 PN 10-40 | Klinger KGS GII stålarmert NBR flenspakning | Ja | 60182781 | 5855200 | Deler karbonrør |  | 5820210 | Deler for tilførselsrør, metall | NOBB VAVVS
60312765 | 267542 |  | ABS RØR PN 10 | Ja | 60653336 | 5810320 | Trykkrør andre typer plast |  | 5810100 | Tilførselsrør plast (tidl Trykkrør PE) | NOBB VAVVS
60312773 | 267542 |  | BLINDFLENS PVC-U | Ja | 60174991 | 5815220 | Deler trykkrør andre typer plast |  | 5810330 | Deler for tilførselsrør, plast | NOBB VAVVS
60312797 | 215756 | ANSATSNIPPEL 3/8"X1/8" | Overgangsansatsnippel | Ja | 41689557 | 5827100 | Messingdeler for trykkrør |  | 5820210 | Deler for tilførselsrør, metall | NOBB VAVVS
60312797 | 283655 | ANSATSNIPPEL 3/8"X1/8" | Overgangsansatsnippel | Nei | 41689557 | 5827100 | Messingdeler for trykkrør |  | 5820210 | Deler for tilførselsrør, metall | NOBB VAVVS
60312805 | 267542 |  | T-RØR 90° LANG ENDE PE100 / SDR17-17,6 | Ja | 60175037 | 5815100 | Deler trykkrør PE |  | 5810330 | Deler for tilførselsrør, plast | NOBB VAVVS
60312807 | 743072 |  | VSA-16S SYREF. GJENGET BLINDPLUGG | Ja | 60184528 | 5815300 | Kuplinger rør i rørsystemer |  | 5810550 | Deler for rørsystemer | NOBB VAVVS
60312808 | 283655 |  | AVK Blindflens.Dukt.stpj.PN16 | Nei | 60175801 | 5865100 | Strekkfaste rørdeler støpejern |  | 5820210 | Deler for tilførselsrør, metall | NOBB VAVVS
60312808 | 740600 |  | AVK Blindflens.Dukt.stpj.PN16 | Ja | 60175801 | 5865100 | Strekkfaste rørdeler støpejern |  | 5820210 | Deler for tilførselsrør, metall | NOBB VAVVS
60312824 | 267542 |  | BEND 90° SPEILSVEIS PE100 / SDR11 | Ja | 60175034 | 5815100 | Deler trykkrør PE |  | 5810330 | Deler for tilførselsrør, plast | NOBB VAVVS
60312829 | 283655 |  | Baio muffe endekappe | Nei | 60188403 | 5865100 | Strekkfaste rørdeler støpejern |  | 5820210 | Deler for tilførselsrør, metall | NOBB VAVVS
60312829 | 740116 |  | Baio muffe endekappe | Ja | 60188403 | 5865100 | Strekkfaste rørdeler støpejern |  | 5820210 | Deler for tilførselsrør, metall | NOBB VAVVS
60312846 | 740296 |  | 16 MM X 3/4" PN 16 PLASSIM PP KOMPRESJONS-KOPLING M/INNV. GJ | Ja | 60183361 | 5815100 | Deler trykkrør PE |  | 5810330 | Deler for tilførselsrør, plast | NOBB VAVVS
60312866 | 740948 |  | SANHA-THERM PRESS BEND 90° 1 MUFFE | Ja | 60186662 | 5855200 | Deler karbonrør |  | 5820210 | Deler for tilførselsrør, metall | NOBB VAVVS
60312876 | 740116 |  | 25 MM X 3/4" T-STYKKE HAWLE NR. 6520 | Ja | 60188411 | 5865100 | Strekkfaste rørdeler støpejern |  | 5820210 | Deler for tilførselsrør, metall | NOBB VAVVS
60312896 | 741032 |  | N/10 90° Bend Galvanisert | Ja | 60187611 | 5865100 | Strekkfaste rørdeler støpejern |  | 5820210 | Deler for tilførselsrør, metall | NOBB VAVVS
60312897 | 204439 |  | PP Pragma Infra grenrør | Ja | 60174279 | 5410100 | Deler til drensrør/overvannsrør |  | 5401300 | Deler til drensrør og overvannsrør | NOBB VAVVS
60312908 | 740628 |  | CPVC Reduksjon | Ja | 60179907 | 6815200 | CPVC Deler for sprinkler |  | 6815210 | Deler og tilbehør for sprinkler, plast | NOBB VAVVS
60312910 | 740280 | KGS/TK SDR 11 EPDM DN40 46 X 92 | Klinger KGS/TK SDR 11 EPDM | Ja | 60182784 | 5855200 | Deler karbonrør |  | 5820210 | Deler for tilførselsrør, metall | NOBB VAVVS
60312914 | 267542 |  | MULTI/JOINT 3207+ ENDEKAPPE M/GJ.UTTAK EPDM/A4 | Ja | 60174971 | 5893100 | Deler til trykkrør i andre materialer |  | 5830210 | Deler til tilførselsrør, andre materialer | NOBB VAVVS
60312914 | 283655 |  | MULTI/JOINT 3207+ ENDEKAPPE M/GJ.UTTAK EPDM/A4 | Nei | 60174971 | 5893100 | Deler til trykkrør i andre materialer |  | 5830210 | Deler til tilførselsrør, andre materialer | NOBB VAVVS
60312916 | 740628 |  | PE100 bend 22° SDR17 bøyd rør R=1,5 | Ja | 60179883 | 5815100 | Deler trykkrør PE |  | 5810330 | Deler for tilførselsrør, plast | NOBB VAVVS
60312921 | 740756 |  | 28 X 28 MM ANBO REPARASJONS-UNION 1116 | Ja | 60183065 | 5827100 | Messingdeler for trykkrør |  | 5820210 | Deler for tilførselsrør, metall | NOBB VAVVS
60312924 | 740628 |  | PE100 T-rør red. lang prefab SDR11 | Ja | 60179888 | 5815100 | Deler trykkrør PE |  | 5810330 | Deler for tilførselsrør, plast | NOBB VAVVS
60312926 | 204439 |  | PP ters f/grunnavløpsrør | Ja | 60174332 | 5505150 | Deler til avløpsrør |  | 5501210 | Deler til avløpsrør, plast | NOBB VAVVS
60312926 | 283655 |  | PP ters f/grunnavløpsrør | Nei | 60174332 | 5505150 | Deler til avløpsrør |  | 5501210 | Deler til avløpsrør, plast | NOBB VAVVS
60312927 | 740392 |  | PP-HURTIGKOBL. INNSATS FOR PP-RØR | Ja | 60186147 | 5815100 | Deler trykkrør PE |  | 5810330 | Deler for tilførselsrør, plast | NOBB VAVVS
60312962 | 215954 | UNIVERSALRØR PAL A25M A16 MM | LK PAL Universalrør A 25m | Ja | 41920318 | 5810300 | Trykkrør (rør i rør) |  | 5810100 | Tilførselsrør plast (tidl Trykkrør PE) | NOBB VAVVS
60312976 | 740392 |  | PE100 RC BEND 45° SØMLØST SDR11 R=1,5xD | Ja | 60186104 | 5815100 | Deler trykkrør PE |  | 5810330 | Deler for tilførselsrør, plast | NOBB VAVVS
60312977 | 740392 |  | PE100 Krage kort for SP-sveis SDR17 | Ja | 60186104 | 5815100 | Deler trykkrør PE |  | 5810330 | Deler for tilførselsrør, plast | NOBB VAVVS
60312986 | 420984 |  | MODULAR 200 RENNE MIDTPL.UTLØP Ø142 | Ja | 60174449 | 5501250 | Avløpsrør rustfritt stål |  | 5505110 | Avløpsrør, metall | NOBB VAVVS
60313005 | 276835 | OVERGANG PP-R UTV./INNV. 110/90 | Overgang PP-R utvendig/innvendig | Ja | 60650368 | 5505150 | Deler til avløpsrør |  | 5810550 | Deler for rørsystemer | NOBB VAVVS
60313019 | 741032 |  | S/741 Flensadapter Galvanisert EPDM PN10 u/skive | Ja | 60675660 | 5855100 | Flenser karbonrør |  | 5820210 | Deler for tilførselsrør, metall | NOBB VAVVS
60313023 | 204439 |  | Konnekt forseglingsbag OKT | Ja | 60174344 | 5615100 | Deler til kabelrør |  | 5610150 | Deler til kabelrør | NOBB VAVVS
60313030 | 204439 |  | Protectline bend r= 0,6m, PVC,rød | Ja | 60174301 | 5615100 | Deler til kabelrør |  | 5610150 | Deler til kabelrør | NOBB VAVVS
60313030 | 283655 |  | Protectline bend r= 0,6m, PVC,rød | Nei | 60174301 | 5615100 | Deler til kabelrør |  | 5610150 | Deler til kabelrør | NOBB VAVVS
60313031 | 740204 |  | Prestabo t-rør, SC-Contur, ulegert stål, | Ja | 60178143 | 5855200 | Deler karbonrør |  | 5820210 | Deler for tilførselsrør, metall | NOBB VAVVS
60313035 | 740488 |  | PE100 Fl.krage SDR26 Kort | Ja | 60187986 | 5815100 | Deler trykkrør PE |  | 5810330 | Deler for tilførselsrør, plast | NOBB VAVVS
60313037 | 204439 |  | PP Pragma ters rødbrun | Ja | 60174323 | 5505150 | Deler til avløpsrør |  | 5501210 | Deler til avløpsrør, plast | NOBB VAVVS
60313037 | 283655 |  | PP Pragma ters rødbrun | Nei | 60174323 | 5505150 | Deler til avløpsrør |  | 5501210 | Deler til avløpsrør, plast | NOBB VAVVS
60313045 | 216269 | RØR MEPLA 20MM 5M RETT LENGDE | Mepla rør, 5m, rett lengde | Ja | 60632018 | 5810250 | Trykkrør flerlags |  | 5810210 | Tilførselsrør, flerlags | NOBB VAVVS
60313045 | 283655 | RØR MEPLA 20MM 5M RETT LENGDE | Mepla rør, 5m, rett lengde | Nei | 60632018 | 5810250 | Trykkrør flerlags |  | 5810210 | Tilførselsrør, flerlags | NOBB VAVVS
60313049 | 740760 |  | Gulvvarmefordeler 1" (51A-serie) 3 kretser | Ja | 60183073 | 5815550 | Gulvvarmesystemer (ekskl. rør) |  | 5810410 | Deler for gulvvarme/gatevarme | NOBB VAVVS
60313059 | 420984 |  | SLUK 157 HOR.UTLØP Ø75 AISI304 | Ja | 60174449 | 5501250 | Avløpsrør rustfritt stål |  | 5505110 | Avløpsrør, metall | NOBB VAVVS
60313061 | 740948 |  | SANHA-THERM PRESS RØR GALV | Ja | 60186662 | 5855200 | Deler karbonrør |  | 5820210 | Deler for tilførselsrør, metall | NOBB VAVVS
60313062 | 740116 |  | Flensepakning DN 300 PN 10 NBR | Ja | 60188398 | 5865100 | Strekkfaste rørdeler støpejern |  | 5820210 | Deler for tilførselsrør, metall | NOBB VAVVS
60313072 | 283655 |  | Plasson El-Bend 45° PE100 SDR11-17 | Nei | 60186168 | 5815100 | Deler trykkrør PE |  | 5810330 | Deler for tilførselsrør, plast | NOBB VAVVS
60313072 | 740392 |  | Plasson El-Bend 45° PE100 SDR11-17 | Ja | 60186168 | 5815100 | Deler trykkrør PE |  | 5810330 | Deler for tilførselsrør, plast | NOBB VAVVS
60313075 | 214995 |  | T-rør press m/red. avst. 316 | Ja | 60639469 | 5845200 | Deler syrefaste rør |  | 5820210 | Deler for tilførselsrør, metall | NOBB VAVVS
60313078 | 209298 | ADAPTER M/INNGJENGE 32-RP1 1/4"FT | Uponor S-Press PLUS adapter m/inn.gjenge | Ja | 41867122 | 5815200 | Deler trykkrør flerlags |  | 5810360 | Deler for tilførselsrør, flerlags | NOBB VAVVS, NOBB Total
60313078 | 283655 | ADAPTER M/INNGJENGE 32-RP1 1/4"FT | Uponor S-Press PLUS adapter m/inn.gjenge | Nei | 41867122 | 5815200 | Deler trykkrør flerlags |  | 5810360 | Deler for tilførselsrør, flerlags | NOBB VAVVS
60313083 | 216269 | ENDEKAPPE MAPRESS EL.FORSINKET 76,1 | Mapress El-Forsinket kappe | Ja | 60185319 | 5855200 | Deler karbonrør |  | 5820210 | Deler for tilførselsrør, metall | NOBB VAVVS
60313083 | 283655 | ENDEKAPPE MAPRESS EL.FORSINKET 76,1 | Mapress El-Forsinket kappe | Nei | 60185319 | 5855200 | Deler karbonrør |  | 5820210 | Deler for tilførselsrør, metall | NOBB VAVVS
60313084 | 283655 |  | 50 MM X 45 ALBU M/2 MUF.FALU VULK HVIT | Nei | 60183806 | 5505150 | Deler til avløpsrør |  | 5501210 | Deler til avløpsrør, plast | NOBB VAVVS
60313084 | 740324 |  | 50 MM X 45 ALBU M/2 MUF.FALU VULK HVIT | Ja | 60183806 | 5505150 | Deler til avløpsrør |  | 5501210 | Deler til avløpsrør, plast | NOBB VAVVS
60313105 | 740600 |  | AVK Anboringsklammer f/PVC-PE-rør | Ja | 60175858 | 5865100 | Strekkfaste rørdeler støpejern |  | 5820210 | Deler for tilførselsrør, metall | NOBB VAVVS
60313114 | 420984 |  | MODULAR 20 RENNE MIDTPL.SLUK Ø142 AISI316 | Ja | 60174449 | 5501250 | Avløpsrør rustfritt stål |  | 5505110 | Avløpsrør, metall | NOBB VAVVS
60313136 | 741032 |  | S/920N Anboringsklamme Org EPDM m/innv.gj BSP | Ja | 60187583 | 5865100 | Strekkfaste rørdeler støpejern |  | 5820210 | Deler for tilførselsrør, metall | NOBB VAVVS
60313142 | 740628 |  | PE100 T-rør segm. SDR26 | Ja | 60179888 | 5815100 | Deler trykkrør PE |  | 5810330 | Deler for tilførselsrør, plast | NOBB VAVVS
60313145 | 740204 |  | Sanpress Inox XL-Glidemuffe | Ja | 60650472 | 5845200 | Deler syrefaste rør |  | 5820210 | Deler for tilførselsrør, metall | NOBB VAVVS
60313152 | 740204 |  | Sanpress Inox XL-T-rør | Ja | 60677129 | 5835200 | Deler rustfrie rør |  | 5820210 | Deler for tilførselsrør, metall | NOBB VAVVS
60313163 | 740308 |  | Fordeler m/3 kurser | Ja | 60183586 | 5815250 | Fordelere rør i rørsystemer |  | 5810550 | Deler for rørsystemer | NOBB VAVVS
60313172 | 740176 |  | BLÜCHER EUROPIPE AVLØPSRØR M/1 MUFFE AISI304 | Ja | 60176259 | 5501250 | Avløpsrør rustfritt stål |  | 5505110 | Avløpsrør, metall | NOBB VAVVS
60313183 | 216269 | BEND MAPRESS CUNIFE 15X1/2" UTV | BEND 90° MAPRESS CUNIFE utvendige gjenger | Ja | 60185444 | 5825300 | Pressfittings, CuNi |  | 5820210 | Deler for tilførselsrør, metall | NOBB VAVVS
60313183 | 283655 | BEND MAPRESS CUNIFE 15X1/2" UTV | BEND 90° MAPRESS CUNIFE utvendige gjenger | Nei | 60185444 | 5825300 | Pressfittings, CuNi |  | 5820210 | Deler for tilførselsrør, metall | NOBB VAVVS
60313193 | 215657 | KOBLINGSETT FPL PX M22X12X2,0 FN | FPL-PX koblingssett, forkr | Ja | 41128943 | 5815100 | Deler trykkrør PE |  | 5810330 | Deler for tilførselsrør, plast | NOBB VAVVS
60313193 | 283655 | KOBLINGSETT FPL PX M22X12X2,0 FN | FPL-PX koblingssett, forkr | Nei | 41128943 | 5815100 | Deler trykkrør PE |  | 5810330 | Deler for tilførselsrør, plast | NOBB VAVVS
60313195 | 276835 | KAPPE PP-RCT 160 SVEIS | Kappe PP-RCT SDR11 buttsveis | Ja | 60650367 | 5505150 | Deler til avløpsrør |  | 5501210 | Deler til avløpsrør, plast | NOBB VAVVS
60313198 | 209298 | OVERGANGSNIPPEL 3"-1 1/4" | Uponor Wipex Overgangsnippel | Ja | 41867417 | 5815150 | Deler trykkrør PEX |  | 5810330 | Deler for tilførselsrør, plast | NOBB VAVVS, NOBB Total
60313198 | 283655 | OVERGANGSNIPPEL 3"-1 1/4" | Uponor Wipex Overgangsnippel | Nei | 41867417 | 5815150 | Deler trykkrør PEX |  | 5810330 | Deler for tilførselsrør, plast | NOBB VAVVS
60313210 | 283655 | T-RØR M/RED I AVST 88,9MM X 54MM | INOXPRES T-RØR M/RED I AVST | Ja | 60181392 | 5835200 | Deler rustfrie rør |  | 5820210 | Deler for tilførselsrør, metall | NOBB VAVVS
60313218 | 740628 |  | PE100 krage kort, SDR26 | Ja | 60179883 | 5815100 | Deler trykkrør PE |  | 5810330 | Deler for tilførselsrør, plast | NOBB VAVVS
60313225 | 726056 | MONTASJENØKKEL BLUE SEAL | Montasjenøkkel Blue Seal | Ja | 60181915 | 5815150 | Deler trykkrør PEX |  | 5810330 | Deler for tilførselsrør, plast | NOBB VAVVS
60313228 | 726056 |  | A-press galv glidemuffe | Ja | 60181812 | 5835200 | Deler rustfrie rør |  | 5820210 | Deler for tilførselsrør, metall | NOBB VAVVS
60313246 | 283655 | NIPPEL RAK 1" UTV X 1" INNV | LK Overgangsnippel Vinkel | Nei | 41920386 | 5815550 | Gulvvarmesystemer (ekskl. rør) |  | 5810410 | Deler for gulvvarme/gatevarme | NOBB VAVVS
60313248 | 740628 |  | PVC Nippel innv.gj. x utv.lim, met.forsterket | Ja | 60179889 | 5815220 | Deler trykkrør andre typer plast |  | 5810330 | Deler for tilførselsrør, plast | NOBB VAVVS
60313260 | 214995 |  | Muffe K65 i kopperlegering f/120 bar | Ja | 60673642 | 5615100 | Deler til kabelrør |  | 5610150 | Deler til kabelrør | NOBB VAVVS
60313297 | 740392 |  | PE100 PREFAB BEND 90GR SDR17 | Ja | 60186104 | 5815100 | Deler trykkrør PE |  | 5810330 | Deler for tilførselsrør, plast | NOBB VAVVS
60313301 | 740628 |  | PE100-RC-el.sveise muffe, SDR 41-26 | Ja | 60179883 | 5815100 | Deler trykkrør PE |  | 5810330 | Deler for tilførselsrør, plast | NOBB VAVVS
60313318 | 740628 |  | PE100 T-rør red. lang prefab SDR11 | Ja | 60179888 | 5815100 | Deler trykkrør PE |  | 5810330 | Deler for tilførselsrør, plast | NOBB VAVVS
60313319 | 420984 |  | ACO PIPE GJENGESTAG | Ja | 60174426 | 5501250 | Avløpsrør rustfritt stål |  | 5505110 | Avløpsrør, metall | NOBB VAVVS
60313320 | 741032 |  | N/50 Konsentrisk Overgang Rød | Ja | 60187611 | 5865100 | Strekkfaste rørdeler støpejern |  | 5820210 | Deler for tilførselsrør, metall | NOBB VAVVS
60313322 | 216269 | OVERG.DANFOSS/MEPLA 16X1/2" | OVERG.DANFOSS/MEPLA | Ja | 60185442 | 5815300 | Kuplinger rør i rørsystemer |  | 5810550 | Deler for rørsystemer | NOBB VAVVS
60313322 | 283655 | OVERG.DANFOSS/MEPLA 16X1/2" | OVERG.DANFOSS/MEPLA | Nei | 60185442 | 5815300 | Kuplinger rør i rørsystemer |  | 5810550 | Deler for rørsystemer | NOBB VAVVS
60313324 | 740308 |  | Forkrommet Kobberrør | Ja | 60183567 | 5820250 | Kobberrør rette |  | 5820100 | Tilførselsrør metall (tidl Kobberrør glødet kveil) | NOBB VAVVS
60313337 | 740264 |  | 19 kurser industrifordeler f/ 25mm | Ja | 60679924 | 5815550 | Gulvvarmesystemer (ekskl. rør) |  | 5810410 | Deler for gulvvarme/gatevarme | NOBB VAVVS
60313338 | 420984 |  | MODULAR 200 RENNE AISI316 | Ja | 60174449 | 5501250 | Avløpsrør rustfritt stål |  | 5505110 | Avløpsrør, metall | NOBB VAVVS
60313340 | 283655 |  | Plasson El-Anb-Klammer PE100/Ventil SDR11 | Nei | 60186171 | 5815100 | Deler trykkrør PE |  | 5810330 | Deler for tilførselsrør, plast | NOBB VAVVS
60313340 | 740392 |  | Plasson El-Anb-Klammer PE100/Ventil SDR11 | Ja | 60186171 | 5815100 | Deler trykkrør PE |  | 5810330 | Deler for tilførselsrør, plast | NOBB VAVVS
60313344 | 743072 |  | SR-28L SYREF. SNITTTRING | Ja | 60184528 | 5815300 | Kuplinger rør i rørsystemer |  | 5810550 | Deler for rørsystemer | NOBB VAVVS
60313347 | 283655 |  | PP-GJ MUFFE INNV.GJ.BSP | Nei | 60186138 | 5815100 | Deler trykkrør PE |  | 5810330 | Deler for tilførselsrør, plast | NOBB VAVVS
60313347 | 740392 |  | PP-GJ MUFFE INNV.GJ.BSP | Ja | 60186138 | 5815100 | Deler trykkrør PE |  | 5810330 | Deler for tilførselsrør, plast | NOBB VAVVS
60313360 | 740176 |  | BLÜCHER EUROPIPE AD. M/INNV GJ OG SPISS (NPT) | Ja | 60176281 | 5505150 | Deler til avløpsrør |  | 5505160 | Deler til avløpsrør, metall | NOBB VAVVS
60313374 | 726056 |  | GALV. STÅL LØSFLENS S235JRG2/RST37.2 | Ja | 60181844 | 5835100 | Flenser rustfrie rør |  | 5820210 | Deler for tilførselsrør, metall | NOBB VAVVS
60313378 | 283655 | GREN ENK 45° 75X58MM | PREIS GREN ENK 45° | Ja | 60181443 | 5501300 | Avløpsrør støpejern/MA |  | 5505110 | Avløpsrør, metall | NOBB VAVVS
60313380 | 740116 |  | Flensebend 30gr. DN 100 B=140mm | Ja | 60188398 | 5865100 | Strekkfaste rørdeler støpejern |  | 5820210 | Deler for tilførselsrør, metall | NOBB VAVVS
60313389 | 276835 | UNION INNV. 1/2" X 22 MM | UNISUPER UNION M/INNV. GJ. | Ja | 60650676 | 5827100 | Messingdeler for trykkrør |  | 5820210 | Deler for tilførselsrør, metall | NOBB VAVVS
60313392 | 740200 |  | 5"X11/2" GALV. ANBORRING GJENG./UTTAK | Ja | 60178049 | 5865100 | Strekkfaste rørdeler støpejern |  | 5820210 | Deler for tilførselsrør, metall | NOBB VAVVS
60313443 | 209298 | SKJØTEUNION 125X11,4-125X11,4 | Uponor Ecoflex Skjøteunion | Ja | 41867417 | 5815150 | Deler trykkrør PEX |  | 5810330 | Deler for tilførselsrør, plast | NOBB VAVVS, NOBB Total
60313443 | 283655 | SKJØTEUNION 125X11,4-125X11,4 | Uponor Ecoflex Skjøteunion | Nei | 41867417 | 5815150 | Deler trykkrør PEX |  | 5810330 | Deler for tilførselsrør, plast | NOBB VAVVS
60313446 | 740628 |  | Varmgalv. stål løsflens PN10 | Ja | 60179868 | 5815100 | Deler trykkrør PE |  | 5810330 | Deler for tilførselsrør, plast | NOBB VAVVS
60313464 | 740392 |  | PE80 AVLØP RED. GRENRØR | Ja | 60186115 | 5815100 | Deler trykkrør PE |  | 5810330 | Deler for tilførselsrør, plast | NOBB VAVVS
60313465 | 740392 |  | PE100 RED.FLENS LANG F.EL-SVEIS-B PN10 SDR17 | Ja | 60186104 | 5815100 | Deler trykkrør PE |  | 5810330 | Deler for tilførselsrør, plast | NOBB VAVVS
60313488 | 740628 |  | PE100 T-rør red. lang prefab SDR26 | Ja | 60179888 | 5815100 | Deler trykkrør PE |  | 5810330 | Deler for tilførselsrør, plast | NOBB VAVVS
60313495 | 740392 |  | PE100 RED.EKS KORT F/SP-SVEIS SDR33 | Ja | 60186104 | 5815100 | Deler trykkrør PE |  | 5810330 | Deler for tilførselsrør, plast | NOBB VAVVS
60313497 | 216269 | OVG.MUFFE MAPRESS SYREF 22X1/2" GAS | Mapress Syrefast overgangsmuffe (gass) | Ja | 41695101 | 5845200 | Deler syrefaste rør |  | 5820210 | Deler for tilførselsrør, metall | NOBB VAVVS
60313497 | 283655 | OVG.MUFFE MAPRESS SYREF 22X1/2" GAS | Mapress Syrefast overgangsmuffe (gass) | Nei | 41695101 | 5845200 | Deler syrefaste rør |  | 5820210 | Deler for tilførselsrør, metall | NOBB VAVVS
60313500 | 420984 |  | ACO PIPE 160X750MM RØR MED MUFFE | Ja | 60174413 | 5501250 | Avløpsrør rustfritt stål |  | 5505110 | Avløpsrør, metall | NOBB VAVVS
60313513 | 216269 | BEND 30° I/U MAPRESS SYREF. 22 MM | Mapress Syrefast bend 30° inn/ut med 1 muffe | Ja | 41695101 | 5845200 | Deler syrefaste rør |  | 5820210 | Deler for tilførselsrør, metall | NOBB VAVVS
60313521 | 215619 | TIPPUNION PE 1136 25X1 | 1136 PE-Tippunion 25x1 | Ja | 60175244 | 5825250 | Rørdeler, CuNi |  | 5820210 | Deler for tilførselsrør, metall | NOBB VAVVS
60313522 | 283655 |  | Plasson El-Anb-Sadelstropp PE100/Ventil SDR11-17 | Nei | 60186171 | 5815100 | Deler trykkrør PE |  | 5810330 | Deler for tilførselsrør, plast | NOBB VAVVS
60313522 | 740392 |  | Plasson El-Anb-Sadelstropp PE100/Ventil SDR11-17 | Ja | 60186171 | 5815100 | Deler trykkrør PE |  | 5810330 | Deler for tilførselsrør, plast | NOBB VAVVS
60313529 | 200868 |  | 25x3/4"x25 M5 T-stykke m/mf | Ja | 60174063 | 5815200 | Deler trykkrør flerlags |  | 5810360 | Deler for tilførselsrør, flerlags | NOBB VAVVS
60313533 | 216269 | NIPPELM MAPRESS SYREF 1''X28 NPT | Mapress Syrefast nippelmuffe utvendige NPT gjenger | Ja | 41695101 | 5845200 | Deler syrefaste rør |  | 5820210 | Deler for tilførselsrør, metall | NOBB VAVVS
60313535 | 740628 |  | PE100 El.sveis anboring med ventil SDR11 | Ja | 60179921 | 5815100 | Deler trykkrør PE |  | 5810330 | Deler for tilførselsrør, plast | NOBB VAVVS
60313537 | 215954 | FORLENGER 1/2" 80MM | LK Forlenger | Ja | 41920602 | 5810300 | Trykkrør (rør i rør) |  | 5810100 | Tilførselsrør plast (tidl Trykkrør PE) | NOBB VAVVS
60313537 | 283655 | FORLENGER 1/2" 80MM | LK Forlenger | Nei | 41920602 | 5810300 | Trykkrør (rør i rør) |  | 5810100 | Tilførselsrør plast (tidl Trykkrør PE) | NOBB VAVVS
60313538 | 740116 |  | INNVA Rep.muffe A2 170-190 L=300 | Ja | 60188400 | 5865200 | Ikke strekkfaste rørdeler støpejern |  | 5820210 | Deler for tilførselsrør, metall | NOBB VAVVS
60313539 | 216269 | GRENRØR PE 45° 75X56MM | PE grenrør 45° | Ja | 42013021 | 5505150 | Deler til avløpsrør |  | 5501210 | Deler til avløpsrør, plast | NOBB VAVVS
60313542 | 216269 | UNION MAPRESS EL.FORSINKET 42 | Mapress El-Forsinket union | Ja | 60185311 | 5855200 | Deler karbonrør |  | 5820210 | Deler for tilførselsrør, metall | NOBB VAVVS
60313546 | 283655 | REDUKSJON M/UTVGJ 15MM X 1/2" | INOXPRES REDUKSJON M/UTVGJ | Ja | 60181392 | 5835200 | Deler rustfrie rør |  | 5820210 | Deler for tilførselsrør, metall | NOBB VAVVS
60313548 | 267542 |  | BEND 45° TP PVC-U | Ja | 60653313 | 5815220 | Deler trykkrør andre typer plast |  | 5810330 | Deler for tilførselsrør, plast | NOBB VAVVS
60313559 | 200868 |  | AS+ LANGMUFFE | Ja | 60637673 | 5505150 | Deler til avløpsrør |  | 5501210 | Deler til avløpsrør, plast | NOBB VAVVS
60313559 | 283655 |  | AS+ LANGMUFFE | Nei | 60637673 | 5505150 | Deler til avløpsrør |  | 5501210 | Deler til avløpsrør, plast | NOBB VAVVS
60313560 | 740176 |  | BLÜCHER MARINE GJENNOMFØRING BIMETALL M FLENS (F) | Ja | 60176281 | 5505150 | Deler til avløpsrør |  | 5505160 | Deler til avløpsrør, metall | NOBB VAVVS
60313566 | 215756 | TIPPUNION18MMX1/2" | Tippunion | Ja | 41689586 | 5825150 | Pushfittings, kobber |  | 5820210 | Deler for tilførselsrør, metall | NOBB VAVVS
60313566 | 283655 | TIPPUNION18MMX1/2" | Tippunion | Nei | 41689586 | 5825150 | Pushfittings, kobber |  | 5820210 | Deler for tilførselsrør, metall | NOBB VAVVS
60313584 | 740628 |  | PE100 Reduksjon lang, SDR11, Konsentrisk | Ja | 60179883 | 5815100 | Deler trykkrør PE |  | 5810330 | Deler for tilførselsrør, plast | NOBB VAVVS
60313590 | 740664 |  | 2" R X 1/2" R, NR. 1981150 MESS. OVERGANGSANSATSNIPPEL, PLAN | Ja | 60180819 | 5827100 | Messingdeler for trykkrør |  | 5820210 | Deler for tilførselsrør, metall | NOBB VAVVS
60313613 | 283655 |  | ZAK Tippunion | Nei | 60188395 | 5865100 | Strekkfaste rørdeler støpejern |  | 5820210 | Deler for tilførselsrør, metall | NOBB VAVVS
60313613 | 740116 |  | ZAK Tippunion | Ja | 60188395 | 5865100 | Strekkfaste rørdeler støpejern |  | 5820210 | Deler for tilførselsrør, metall | NOBB VAVVS
60313614 | 420984 |  | MASKERIST 0,5 M SKLISIKKER KLASSE A 15 KN NR. 21715 ACO RIST | Ja | 60174449 | 5501250 | Avløpsrør rustfritt stål |  | 5505110 | Avløpsrør, metall | NOBB VAVVS
60313615 | 283655 |  | RØRDELER, SKJ.STYKKE, BAIO PN16, GJS | Nei | 60188403 | 5865100 | Strekkfaste rørdeler støpejern |  | 5820210 | Deler for tilførselsrør, metall | NOBB VAVVS
60313615 | 740116 |  | RØRDELER, SKJ.STYKKE, BAIO PN16, GJS | Ja | 60188403 | 5865100 | Strekkfaste rørdeler støpejern |  | 5820210 | Deler for tilførselsrør, metall | NOBB VAVVS
60313631 | 740488 |  | PE100 Segm.sveist bend SDR11 | Ja | 60187986 | 5815100 | Deler trykkrør PE |  | 5810330 | Deler for tilførselsrør, plast | NOBB VAVVS
60313649 | 267542 |  | MULTI/JOINT 3000+ BOLTSETT A4 | Ja | 60174970 | 5893100 | Deler til trykkrør i andre materialer |  | 5830210 | Deler til tilførselsrør, andre materialer | NOBB VAVVS
60313659 | 283655 |  | PE100 RED.KONS KORT F/SP-SVEIS SDR26 | Nei | 60186104 | 5815100 | Deler trykkrør PE |  | 5810330 | Deler for tilførselsrør, plast | NOBB VAVVS
60313659 | 740392 |  | PE100 RED.KONS KORT F/SP-SVEIS SDR26 | Ja | 60186104 | 5815100 | Deler trykkrør PE |  | 5810330 | Deler for tilførselsrør, plast | NOBB VAVVS
60313669 | 740628 |  | PE100 krage forlenget L=1200mm SDR11 | Ja | 60179883 | 5815100 | Deler trykkrør PE |  | 5810330 | Deler for tilførselsrør, plast | NOBB VAVVS
60313674 | 740780 |  | 28x18x28 T-KLEMRINGSKOBL MESS | Ja | 60183301 | 5827100 | Messingdeler for trykkrør |  | 5820210 | Deler for tilførselsrør, metall | NOBB VAVVS
60313681 | 215800 |  | Roth QuickBox tetningsring, stor modell | Ja | 60177387 | 5815400 | Veggbokser rør i rørsystemer |  | 5810550 | Deler for rørsystemer | NOBB VAVVS
60313681 | 283655 |  | Roth QuickBox tetningsring, stor modell | Nei | 60177387 | 5815400 | Veggbokser rør i rørsystemer |  | 5810550 | Deler for rørsystemer | NOBB VAVVS
60313696 | 740628 |  | Magnum-kobling tippunion innv.gj. | Ja | 60179935 | 5815220 | Deler trykkrør andre typer plast |  | 5810330 | Deler for tilførselsrør, plast | NOBB VAVVS
60313697 | 215657 | FPL ALBUE R1/2"X 10MM FKR | FPL albue, forkr R1/2X 10mm | Ja | 41128943 | 5815100 | Deler trykkrør PE |  | 5810330 | Deler for tilførselsrør, plast | NOBB VAVVS
60313697 | 283655 | FPL ALBUE R1/2"X 10MM FKR | FPL albue, forkr R1/2X 10mm | Nei | 41128943 | 5815100 | Deler trykkrør PE |  | 5810330 | Deler for tilførselsrør, plast | NOBB VAVVS
60313701 | 215954 |  | Albu Overg. AX16x12 | Ja | 60176046 | 5825200 | Pushfittings, kobber forkrommet |  | 5820210 | Deler for tilførselsrør, metall | NOBB VAVVS
60313711 | 216269 | KOMPENSATOR MAPRESS EL.FORS 15MM | Mapress El-Forsinket aksialkompensator med 2 muffer | Ja | 60185311 | 5855200 | Deler karbonrør |  | 5820210 | Deler for tilførselsrør, metall | NOBB VAVVS
60313714 | 209298 | KOMPOSITT REDUKSJON 63-40 PPSU | Uponor S-Press Kompositt skjøtemuffe PPSU | Ja | 41867122 | 5815200 | Deler trykkrør flerlags |  | 5810360 | Deler for tilførselsrør, flerlags | NOBB VAVVS, NOBB Total
60313714 | 283655 | KOMPOSITT REDUKSJON 63-40 PPSU | Uponor S-Press Kompositt skjøtemuffe PPSU | Nei | 41867122 | 5815200 | Deler trykkrør flerlags |  | 5810360 | Deler for tilførselsrør, flerlags | NOBB VAVVS
60313715 | 216269 | NIPPELM MAPRESS SYREF 35X1" | Mapress Syrefast nippelmuffe utvendige gjenger | Ja | 41695101 | 5845200 | Deler syrefaste rør |  | 5820210 | Deler for tilførselsrør, metall | NOBB VAVVS
60313715 | 283655 | NIPPELM MAPRESS SYREF 35X1" | Mapress Syrefast nippelmuffe utvendige gjenger | Nei | 41695101 | 5845200 | Deler syrefaste rør |  | 5820210 | Deler for tilførselsrør, metall | NOBB VAVVS
60313718 | 740276 |  | PE100 Segmentbend SDR17 31-60° | Ja | 60182772 | 5815100 | Deler trykkrør PE |  | 5810330 | Deler for tilførselsrør, plast | NOBB VAVVS
60313724 | 215954 |  | Fordeler UNI Push 2-AX16 | Ja | 60176048 | 5825200 | Pushfittings, kobber forkrommet |  | 5820210 | Deler for tilførselsrør, metall | NOBB VAVVS
60313724 | 283655 |  | Fordeler UNI Push 2-AX16 | Nei | 60176048 | 5825200 | Pushfittings, kobber forkrommet |  | 5820210 | Deler for tilførselsrør, metall | NOBB VAVVS
60313725 | 740116 |  | Flenseovergang DN 300/250 PN10 L=300mm | Ja | 60188398 | 5865100 | Strekkfaste rørdeler støpejern |  | 5820210 | Deler for tilførselsrør, metall | NOBB VAVVS
60313728 | 204439 |  | PE 100 SDR 11 elektrosveisesadel | Ja | 60174239 | 5815100 | Deler trykkrør PE |  | 5810330 | Deler for tilførselsrør, plast | NOBB VAVVS
60313728 | 283655 |  | PE 100 SDR 11 elektrosveisesadel | Nei | 60174239 | 5815100 | Deler trykkrør PE |  | 5810330 | Deler for tilførselsrør, plast | NOBB VAVVS
60313729 | 215909 | SKJØTEMUFFE DN400 MAXI 418-435MM | SKJØTEMUFFE DN400 MAXI 418-435MM | Ja | 60175485 | 5865200 | Ikke strekkfaste rørdeler støpejern |  | 5820210 | Deler for tilførselsrør, metall | NOBB VAVVS
60313729 | 283655 | SKJØTEMUFFE DN400 MAXI 418-435MM | SKJØTEMUFFE DN400 MAXI 418-435MM | Nei | 60175485 | 5865200 | Ikke strekkfaste rørdeler støpejern |  | 5820210 | Deler for tilførselsrør, metall | NOBB VAVVS
60313732 | 740276 |  | PE100 Segmentbend SDR11 61-90° | Ja | 60182772 | 5815100 | Deler trykkrør PE |  | 5810330 | Deler for tilførselsrør, plast | NOBB VAVVS
60313734 | 215657 |  | PRK støttehylse pn10/12 blå 25 | Ja | 60180405 | 5815100 | Deler trykkrør PE |  | 5810330 | Deler for tilførselsrør, plast | NOBB VAVVS
60313734 | 283655 |  | PRK støttehylse pn10/12 blå 25 | Nei | 60180405 | 5815100 | Deler trykkrør PE |  | 5810330 | Deler for tilførselsrør, plast | NOBB VAVVS
60313734 | 741568 |  | PRK støttehylse pn10/12 blå 25 | Nei | 60180405 | 5815100 | Deler trykkrør PE |  | 5810330 | Deler for tilførselsrør, plast | NOBB VAVVS
60313774 | 214995 |  | NIPPELMUFFE CU | Ja | 60178848 | 5825100 | Pressfittings, kobber |  | 5820210 | Deler for tilførselsrør, metall | NOBB VAVVS
60313786 | 214995 |  | Sømløst rør API 5L X52N Mod 8" (219,1 x 25,40) | Ja | 60642718 | 5850100 | Sømløse rør karbon |  | 5820100 | Tilførselsrør metall (tidl Kobberrør glødet kveil) | NOBB VAVVS
60313788 | 420984 |  | ACO sil for horisontal sluk 157, | Ja | 60174449 | 5501250 | Avløpsrør rustfritt stål |  | 5505110 | Avløpsrør, metall | NOBB VAVVS
60313793 | 420984 |  | ACO hygenisk sluk 157 teleskopisk D75 horisontal flens | Ja | 60174449 | 5501250 | Avløpsrør rustfritt stål |  | 5505110 | Avløpsrør, metall | NOBB VAVVS
60313807 | 740392 |  | PE100 PREFAB BEND 15GR SDR11 | Ja | 60186104 | 5815100 | Deler trykkrør PE |  | 5810330 | Deler for tilførselsrør, plast | NOBB VAVVS
60313820 | 200868 |  | M5 T-stykke | Ja | 60174063 | 5815200 | Deler trykkrør flerlags |  | 5810360 | Deler for tilførselsrør, flerlags | NOBB VAVVS
60313821 | 215909 |  | REP.MUFFE TS20 238-260 L=300 EPDM A2 | Ja | 60175491 | 5865200 | Ikke strekkfaste rørdeler støpejern |  | 5820210 | Deler for tilførselsrør, metall | NOBB VAVVS
60313828 | 214995 |  | Nippelmuffe press 316 | Ja | 60637290 | 5845200 | Deler syrefaste rør |  | 5820210 | Deler for tilførselsrør, metall | NOBB VAVVS
60313840 | 267542 |  | REDUKSJON MUFFESVEIS | Ja | 60175034 | 5815100 | Deler trykkrør PE |  | 5810330 | Deler for tilførselsrør, plast | NOBB VAVVS
60313841 | 276835 | T-RØR 32X3/4X28 SKYVEKUPLING | Redu. T-rør utv. gj. skyvekupling | Ja | 60650737 | 5827100 | Messingdeler for trykkrør |  | 5820210 | Deler for tilførselsrør, metall | NOBB VAVVS
60313845 | 740204 |  | Sanpress inox muffe, SC-Contur, syrefast stål, | Ja | 60650472 | 5845200 | Deler syrefaste rør |  | 5820210 | Deler for tilførselsrør, metall | NOBB VAVVS
60313854 | 267542 |  | iJOINT GRIPERING | Ja | 60175030 | 5815220 | Deler trykkrør andre typer plast |  | 5810330 | Deler for tilførselsrør, plast | NOBB VAVVS
60313879 | 740628 |  | PE100 El.sveis anboring med ventil SDR11 | Ja | 60179921 | 5815100 | Deler trykkrør PE |  | 5810330 | Deler for tilførselsrør, plast | NOBB VAVVS
60313881 | 740628 |  | PE100 Reduksjon lang, SDR11, Konsentrisk | Ja | 60179883 | 5815100 | Deler trykkrør PE |  | 5810330 | Deler for tilførselsrør, plast | NOBB VAVVS
60313883 | 740948 |  | SANHA-THERM PRESS PASSBEND 1 MUFFE | Ja | 60186662 | 5855200 | Deler karbonrør |  | 5820210 | Deler for tilførselsrør, metall | NOBB VAVVS
60313885 | 740488 |  | PE100 Segm.sveist bend SDR17 | Ja | 60187986 | 5815100 | Deler trykkrør PE |  | 5810330 | Deler for tilførselsrør, plast | NOBB VAVVS
60313903 | 740628 |  | PE100-RC Plate, svart | Ja | 60179887 | 5815100 | Deler trykkrør PE |  | 5810330 | Deler for tilførselsrør, plast | NOBB VAVVS
60313906 | 726056 | SYREFAST STÅLRØR 15 X 1.0 MM | Syrefast stålrør L=6 mtr. A-PRESS | Ja | 60181883 | 5830100 | Sømløse rør rustfrie |  | 5820100 | Tilførselsrør metall (tidl Kobberrør glødet kveil) | NOBB VAVVS
60313908 | 740392 |  | PP/Stål Løsflens profilert Bor.PN10 Rat.PN6 | Ja | 60186107 | 5815100 | Deler trykkrør PE |  | 5810330 | Deler for tilførselsrør, plast | NOBB VAVVS
60313916 | 216269 | REDUS MAPRESS SYREF 42X28MM GASS | Mapress Syrefast reduksjon med 1 muffe (gass) | Ja | 41695101 | 5845200 | Deler syrefaste rør |  | 5820210 | Deler for tilførselsrør, metall | NOBB VAVVS
60313916 | 283655 | REDUS MAPRESS SYREF 42X28MM GASS | Mapress Syrefast reduksjon med 1 muffe (gass) | Nei | 41695101 | 5845200 | Deler syrefaste rør |  | 5820210 | Deler for tilførselsrør, metall | NOBB VAVVS
60313920 | 740176 |  | BLÜCHER EUROPIPE PAKNING NBR SORT/GUL | Ja | 60176274 | 5505150 | Deler til avløpsrør |  | 5505160 | Deler til avløpsrør, metall | NOBB VAVVS
60313921 | 215602 | KOBBERØR GLØDDE FKR. 15X1,0X2000 | KOBBERØR GLØDDE FKR. 15X1,0X2000 MM | Ja | 42002604 | 5820400 | Kobberrør forkrommet rette |  | 5820100 | Tilførselsrør metall (tidl Kobberrør glødet kveil) | NOBB VAVVS
60313921 | 283655 | KOBBERØR GLØDDE FKR. 15X1,0X2000 | KOBBERØR GLØDDE FKR. 15X1,0X2000 MM | Nei | 42002604 | 5820400 | Kobberrør forkrommet rette |  | 5820100 | Tilførselsrør metall (tidl Kobberrør glødet kveil) | NOBB VAVVS
60313936 | 283655 |  | PLASSON ANB.KLAMMER INNV.GJ. MET/316 | Nei | 60186181 | 5815100 | Deler trykkrør PE |  | 5810330 | Deler for tilførselsrør, plast | NOBB VAVVS
60313936 | 740392 |  | PLASSON ANB.KLAMMER INNV.GJ. MET/316 | Ja | 60186181 | 5815100 | Deler trykkrør PE |  | 5810330 | Deler for tilførselsrør, plast | NOBB VAVVS
60313939 | 726056 |  | A-press galv bend 45 gr. 2 muffer | Ja | 60181812 | 5835200 | Deler rustfrie rør |  | 5820210 | Deler for tilførselsrør, metall | NOBB VAVVS
60313950 | 740600 |  | AVK Tyton Muffe T-Rør m/fl.avstikk DN200.PN10 | Ja | 60175812 | 5865200 | Ikke strekkfaste rørdeler støpejern |  | 5820210 | Deler for tilførselsrør, metall | NOBB VAVVS
60313958 | 283655 | NIPPELMUFFE 35MM X 1" STEELPRES | STEELPRES NIPPELMUFFE | Ja | 60181389 | 5855200 | Deler karbonrør |  | 5820210 | Deler for tilførselsrør, metall | NOBB VAVVS
60313978 | 283655 | KONS. OVERG. DIN DN 80/50-85-53 | Kons. overg. DIN DN 80/ 50 - 85-53 utv. slipt, AISI 316L | Ja | 60181428 | 5845200 | Deler syrefaste rør |  | 5820210 | Deler for tilførselsrør, metall | NOBB VAVVS
60313980 | 740308 |  | Avstandsstykke 2017 for montering på gips | Ja | 60183570 | 5810300 | Trykkrør (rør i rør) |  | 5810100 | Tilførselsrør plast (tidl Trykkrør PE) | NOBB VAVVS
60313991 | 283655 |  | T-rør IRECO | Nei | 60175843 | 5815100 | Deler trykkrør PE |  | 5810330 | Deler for tilførselsrør, plast | NOBB VAVVS
60313991 | 740600 |  | T-rør IRECO | Ja | 60175843 | 5815100 | Deler trykkrør PE |  | 5810330 | Deler for tilførselsrør, plast | NOBB VAVVS
60314006 | 209298 | STØPEPLATE BUNN-BEND DECIBEL | Uponor IHA Decibel Bunn-bend Støpeplate | Ja | 42092734 | 5505150 | Deler til avløpsrør |  | 5501210 | Deler til avløpsrør, plast | NOBB Total, NOBB VAVVS
60314006 | 283655 | STØPEPLATE BUNN-BEND DECIBEL | Uponor IHA Decibel Bunn-bend Støpeplate | Nei | 42092734 | 5505150 | Deler til avløpsrør |  | 5501210 | Deler til avløpsrør, plast | NOBB VAVVS
60314013 | 750282 | T-RØR Ø90 | T-rør Henco SP HENCO ALU-PEX Super size | Ja | 60772233 | 5815200 | Deler trykkrør flerlags |  | 5810360 | Deler for tilførselsrør, flerlags | NOBB VAVVS
60314019 | 215954 | ROMTERMOSTAT S2, 24V NC | Romtermostat S2, 24V NC | Ja | 41920477 | 5815550 | Gulvvarmesystemer (ekskl. rør) |  | 5810410 | Deler for gulvvarme/gatevarme | NOBB VAVVS
60314025 | 204439 |  | PE 100 SDR 11 bend f/speilsveising | Ja | 60174249 | 5815100 | Deler trykkrør PE |  | 5810330 | Deler for tilførselsrør, plast | NOBB VAVVS
60314025 | 283655 |  | PE 100 SDR 11 bend f/speilsveising | Nei | 60174249 | 5815100 | Deler trykkrør PE |  | 5810330 | Deler for tilførselsrør, plast | NOBB VAVVS
60314033 | 740780 |  | 3/8x1/4R U/U ANS NIPPEL MESS | Ja | 60183305 | 5827100 | Messingdeler for trykkrør |  | 5820210 | Deler for tilførselsrør, metall | NOBB VAVVS
60314039 | 216269 | UNION MEPLA 32X1 1/4" | Mepla union, innvendige gjenger | Ja | 41695047 | 5815200 | Deler trykkrør flerlags |  | 5810360 | Deler for tilførselsrør, flerlags | NOBB VAVVS
60314039 | 283655 | UNION MEPLA 32X1 1/4" | Mepla union, innvendige gjenger | Nei | 41695047 | 5815200 | Deler trykkrør flerlags |  | 5810360 | Deler for tilførselsrør, flerlags | NOBB VAVVS
60314054 | 740628 |  | PE100 El.sadel | Ja | 60179921 | 5815100 | Deler trykkrør PE |  | 5810330 | Deler for tilførselsrør, plast | NOBB VAVVS
60314056 | 267542 |  | ENDEKAPPE PVC-U | Ja | 60174991 | 5815220 | Deler trykkrør andre typer plast |  | 5810330 | Deler for tilførselsrør, plast | NOBB VAVVS
60314067 | 204439 |  | PP bend kort f/grunnavløpsrør | Ja | 60174316 | 5505150 | Deler til avløpsrør |  | 5501210 | Deler til avløpsrør, plast | NOBB VAVVS
60314067 | 283655 |  | PP bend kort f/grunnavløpsrør | Nei | 60174316 | 5505150 | Deler til avløpsrør |  | 5501210 | Deler til avløpsrør, plast | NOBB VAVVS
60314074 | 740628 |  | PE100 endekappe lang, SDR17 | Ja | 60179884 | 5815100 | Deler trykkrør PE |  | 5810330 | Deler for tilførselsrør, plast | NOBB VAVVS
60314081 | 283655 | KLEMRINGSMUTTER FORKR.15XG15 | BF Ezze klemringsmutter forkr.15xG15 | Ja | 60184699 | 5827100 | Messingdeler for trykkrør |  | 5820210 | Deler for tilførselsrør, metall | NOBB VAVVS
60314085 | 283655 | VENTIL, KOMBINERT, COMBI 3/3, DN100 | Ventil, kombinert, Combi E2, 3/3, med 3/4''serv.ventil | Nei | 60188403 | 5865100 | Strekkfaste rørdeler støpejern |  | 5820210 | Deler for tilførselsrør, metall | NOBB VAVVS
60314085 | 740116 | VENTIL, KOMBINERT, COMBI 3/3, DN100 | Ventil, kombinert, Combi E2, 3/3, med 3/4''serv.ventil | Ja | 60188403 | 5865100 | Strekkfaste rørdeler støpejern |  | 5820210 | Deler for tilførselsrør, metall | NOBB VAVVS
60314089 | 740628 |  | PE100 El.sadel | Ja | 60179921 | 5815100 | Deler trykkrør PE |  | 5810330 | Deler for tilførselsrør, plast | NOBB VAVVS
60314099 | 740116 |  | Skjøtemuffe Multigrip S EPDM, A2 Bolter PN16 | Ja | 60188411 | 5865100 | Strekkfaste rørdeler støpejern |  | 5820210 | Deler for tilførselsrør, metall | NOBB VAVVS
60314113 | 420984 |  | ACO hygenisk sluk 218 teleskopisk D75 vertikal flens | Ja | 60174449 | 5501250 | Avløpsrør rustfritt stål |  | 5505110 | Avløpsrør, metall | NOBB VAVVS
60314126 | 740176 |  | BLÜCHER EUROPIPE LANGBEND SEGMENT AISI316L | Ja | 60176281 | 5505150 | Deler til avløpsrør |  | 5505160 | Deler til avløpsrør, metall | NOBB VAVVS
60314127 | 740496 |  | Lycro Kortreduksjon Grå | Ja | 60188209 | 5410100 | Deler til drensrør/overvannsrør |  | 5401300 | Deler til drensrør og overvannsrør | NOBB VAVVS
60314140 | 267542 |  | REDUKSJON EKSENTRISK SPEILSVEIS PE100 / SDR11 | Ja | 60175034 | 5815100 | Deler trykkrør PE |  | 5810330 | Deler for tilførselsrør, plast | NOBB VAVVS
60314159 | 740204 |  | Profipress t-rør, SC-Contur, kobber, | Ja | 60178176 | 5825100 | Pressfittings, kobber |  | 5820210 | Deler for tilførselsrør, metall | NOBB VAVVS
60314171 | 740600 |  | PE-Krage.PE100/SDR11. | Ja | 60175840 | 5815100 | Deler trykkrør PE |  | 5810330 | Deler for tilførselsrør, plast | NOBB VAVVS
60314175 | 420984 |  | SLUK 218 UNDERDEL VERT.UTLØP V.LÅS Ø160 | Ja | 60174449 | 5501250 | Avløpsrør rustfritt stål |  | 5505110 | Avløpsrør, metall | NOBB VAVVS
60314188 | 204439 | SMARTLINE PE-HETTE 75 RE | PE Smartline hette rød | Ja | 60174148 | 5505150 | Deler til avløpsrør |  | 5501210 | Deler til avløpsrør, plast | NOBB VAVVS
60314188 | 283655 | SMARTLINE PE-HETTE 75 RE | PE Smartline hette rød | Nei | 60174148 | 5505150 | Deler til avløpsrør |  | 5501210 | Deler til avløpsrør, plast | NOBB VAVVS
60314197 | 741032 |  | S/422 Anboringskl.EPDM Galv m/SS gjenget utløpsh | Ja | 60187583 | 5865100 | Strekkfaste rørdeler støpejern |  | 5820210 | Deler for tilførselsrør, metall | NOBB VAVVS
60314201 | 214995 |  | Toppstykke, kort | Ja | 60656760 | 5505150 | Deler til avløpsrør |  | 5501210 | Deler til avløpsrør, plast | NOBB VAVVS
60314203 | 283655 | BEND 90° M/2 MUFFER 28MM STEELPRES | STEELPRES BEND 90° M/2 MUFFER | Ja | 60181389 | 5855200 | Deler karbonrør |  | 5820210 | Deler for tilførselsrør, metall | NOBB VAVVS
60314212 | 215756 | ALBUE90° /M GLATT ENDE18MM | 90° Albue /m glatt ende | Ja | 41689586 | 5825150 | Pushfittings, kobber |  | 5820210 | Deler for tilførselsrør, metall | NOBB VAVVS
60314212 | 283655 | ALBUE90° /M GLATT ENDE18MM | 90° Albue /m glatt ende | Nei | 41689586 | 5825150 | Pushfittings, kobber |  | 5820210 | Deler for tilførselsrør, metall | NOBB VAVVS
60314224 | 204439 |  | PVC grenrør f/grunnavløpsrør | Ja | 60174314 | 5505150 | Deler til avløpsrør |  | 5501210 | Deler til avløpsrør, plast | NOBB VAVVS
60314224 | 283655 |  | PVC grenrør f/grunnavløpsrør | Nei | 60174314 | 5505150 | Deler til avløpsrør |  | 5501210 | Deler til avløpsrør, plast | NOBB VAVVS
60314229 | 209298 | SKJØTEUNION 63X8,7MM PN10 | Uponor Wipex Skjøteunion PN10 | Ja | 41867281 | 5815150 | Deler trykkrør PEX |  | 5810330 | Deler for tilførselsrør, plast | NOBB Total, NOBB VAVVS
60314229 | 283655 | SKJØTEUNION 63X8,7MM PN10 | Uponor Wipex Skjøteunion PN10 | Nei | 41867281 | 5815150 | Deler trykkrør PEX |  | 5810330 | Deler for tilførselsrør, plast | NOBB VAVVS
60314243 | 215909 | FLENSE T-RØR DN600X600 PN16 | FLENSE T-RØR DN600x600 PN16 | Ja | 60175469 | 5865200 | Ikke strekkfaste rørdeler støpejern |  | 5820210 | Deler for tilførselsrør, metall | NOBB VAVVS
60314248 | 740488 |  | PE100 Segm.sveist bend SDR17 | Ja | 60187986 | 5815100 | Deler trykkrør PE |  | 5810330 | Deler for tilførselsrør, plast | NOBB VAVVS
60314252 | 214995 | FLENSEPAKNING Ø77/Ø127 PN10-40 EPDM | FLENSEPAKNING, STÅLARMERT, Ø77/Ø127, PN10-40, EPDM | Ja | 60178590 | 5865200 | Ikke strekkfaste rørdeler støpejern |  | 5820210 | Deler for tilførselsrør, metall | NOBB VAVVS
60314267 | 214995 |  | RUSTFRIE PRESSEDE LØSFLENSER 1.4307/304L | Ja | 60642692 | 5835100 | Flenser rustfrie rør |  | 5820210 | Deler for tilførselsrør, metall | NOBB VAVVS
60314269 | 740664 |  | M22 X 1 UTV. GJ., 5365 /2171411 EZZE KOPLINGSNIPPEL, BUTIKKP | Ja | 60180837 | 5827100 | Messingdeler for trykkrør |  | 5820210 | Deler for tilførselsrør, metall | NOBB VAVVS
60314279 | 740392 |  | PE100 RED.KONS KORT FOR SP-SVEIS SDR33 | Ja | 60186104 | 5815100 | Deler trykkrør PE |  | 5810330 | Deler for tilførselsrør, plast | NOBB VAVVS
60314300 | 740780 |  | 1/2x15 KLEMR,KOBL,ALB,UTV,MES | Ja | 60183299 | 5827100 | Messingdeler for trykkrør |  | 5820210 | Deler for tilførselsrør, metall | NOBB VAVVS
60314306 | 743276 |  | Flense-T-rør Blå epoxy PN10 | Ja | 60183776 | 5865200 | Ikke strekkfaste rørdeler støpejern |  | 5820210 | Deler for tilførselsrør, metall | NOBB VAVVS
60314308 | 740664 |  | 2" NR. 2174464 MESS. SLANGEHYLSE M/VINGEMUTTER OG PAKN., SL. | Ja | 60180819 | 5827100 | Messingdeler for trykkrør |  | 5820210 | Deler for tilførselsrør, metall | NOBB VAVVS
60314312 | 283655 |  | PE100 Endekappe lang for EL-sveis SDR11 | Nei | 60186109 | 5815100 | Deler trykkrør PE |  | 5810330 | Deler for tilførselsrør, plast | NOBB VAVVS
60314312 | 740392 |  | PE100 Endekappe lang for EL-sveis SDR11 | Ja | 60186109 | 5815100 | Deler trykkrør PE |  | 5810330 | Deler for tilførselsrør, plast | NOBB VAVVS
60314344 | 743072 |  | GSV-38S SYREF. SNITTRING SKOTTGJ., RETT | Ja | 60184528 | 5815300 | Kuplinger rør i rørsystemer |  | 5810550 | Deler for rørsystemer | NOBB VAVVS
60314372 | 743072 |  | GSV-35L SNITTRING SKOTTGJ., RETT | Ja | 60184523 | 5815300 | Kuplinger rør i rørsystemer |  | 5810550 | Deler for rørsystemer | NOBB VAVVS
60314374 | 740628 |  | PVC Nippel innv.gj. x utv.lim, met.forsterket | Ja | 60179889 | 5815220 | Deler trykkrør andre typer plast |  | 5810330 | Deler for tilførselsrør, plast | NOBB VAVVS
60314375 | 740628 |  | PVC Endekappe innv.lim, PN16 | Ja | 60179895 | 5815220 | Deler trykkrør andre typer plast |  | 5810330 | Deler for tilførselsrør, plast | NOBB VAVVS
60314417 | 726056 |  | 15 MM X 1/2" ALBU M/INNV. GJ. SYREF. PRESSFITTING | Ja | 60181881 | 5845200 | Deler syrefaste rør |  | 5820210 | Deler for tilførselsrør, metall | NOBB VAVVS
60314418 | 743072 |  | PR-14S SNITTTRING | Ja | 60184523 | 5815300 | Kuplinger rør i rørsystemer |  | 5810550 | Deler for rørsystemer | NOBB VAVVS
60314436 | 740392 |  | PVC ALBUE 90GR INNV.GJ | Ja | 60186119 | 5815100 | Deler trykkrør PE |  | 5810330 | Deler for tilførselsrør, plast | NOBB VAVVS
60314447 | 283655 | OVERGANGSMUFFE 200BTG/200PVC | F921 OVERG. BTGMUFFE/PLASTSPIS 200/200 | Nei | 60174910 | 5505150 | Deler til avløpsrør |  | 5401300 | Deler til drensrør og overvannsrør | NOBB VAVVS
60314447 | 740592 | OVERGANGSMUFFE 200BTG/200PVC | F921 OVERG. BTGMUFFE/PLASTSPIS 200/200 | Ja | 60174910 | 5505150 | Deler til avløpsrør |  | 5401300 | Deler til drensrør og overvannsrør | NOBB VAVVS
60314467 | 740628 |  | PE100 endekappe lang, SDR11 | Ja | 60179884 | 5815100 | Deler trykkrør PE |  | 5810330 | Deler for tilførselsrør, plast | NOBB VAVVS
60314477 | 267542 |  | OVERGANGS ALBUE 90° PVC-U | Ja | 60653304 | 5815220 | Deler trykkrør andre typer plast |  | 5810330 | Deler for tilførselsrør, plast | NOBB VAVVS
60314485 | 740344 |  | 107 Omsvøpende stropp | Ja | 60184488 | 6815200 | CPVC Deler for sprinkler |  | 6815210 | Deler og tilbehør for sprinkler, plast | NOBB VAVVS
60314537 | 267542 |  | ANBORRINGSKLAMMER MED KNIV, "BAKKEKRAN", KIT | Ja | 60175008 | 5815100 | Deler trykkrør PE |  | 5810330 | Deler for tilførselsrør, plast | NOBB VAVVS
60314542 | 740116 |  | Mellomring PN16 m/4 x zak 46 uttak | Ja | 60188395 | 5865100 | Strekkfaste rørdeler støpejern |  | 5820210 | Deler for tilførselsrør, metall | NOBB VAVVS
60314549 | 276835 | OVERGANG FLATPAKNING 20X1 MESSING | Overgang m/flatpakning og løpemutter, messing | Ja | 60650424 | 5505150 | Deler til avløpsrør |  | 5810550 | Deler for rørsystemer | NOBB VAVVS
60314557 | 740628 |  | PE100 Reduksjon kort, SDR11, Konsentrisk | Ja | 60179889 | 5815220 | Deler trykkrør andre typer plast |  | 5810330 | Deler for tilførselsrør, plast | NOBB VAVVS
60314568 | 215954 | OPTIFLOW EVO II 4-36 L/MIN | OptiFlow EVO II 4-36 l/min | Ja | 41920386 | 5815550 | Gulvvarmesystemer (ekskl. rør) |  | 5810410 | Deler for gulvvarme/gatevarme | NOBB VAVVS
60314568 | 283655 | OPTIFLOW EVO II 4-36 L/MIN | OptiFlow EVO II 4-36 l/min | Nei | 41920386 | 5815550 | Gulvvarmesystemer (ekskl. rør) |  | 5810410 | Deler for gulvvarme/gatevarme | NOBB VAVVS
60314569 | 283655 | PAKNING FR. GROHE | PAKNING FR. GROHE 1/2 | Ja | 60184644 | 5505150 | Deler til avløpsrør |  | 5505160 | Deler til avløpsrør, metall | NOBB VAVVS
60314570 | 283655 |  | PP/STÅL BLINDFLENS BOR.PN10 RAT.PN6 DN200 | Nei | 60186110 | 5815100 | Deler trykkrør PE |  | 5810330 | Deler for tilførselsrør, plast | NOBB VAVVS
60314570 | 740392 |  | PP/STÅL BLINDFLENS BOR.PN10 RAT.PN6 DN200 | Ja | 60186110 | 5815100 | Deler trykkrør PE |  | 5810330 | Deler for tilførselsrør, plast | NOBB VAVVS
60314573 | 215909 | FLENSERØR DN800 L=500 PN10 | FLENSERØR DN800 L=500 PN10 | Ja | 60175464 | 5860200 | Ikke strekkfaste rør støpejern |  | 5820100 | Tilførselsrør metall (tidl Kobberrør glødet kveil) | NOBB VAVVS
60314578 | 740628 |  | PVC Kryss 90° innv.lim, PN16 | Ja | 60179894 | 5815220 | Deler trykkrør andre typer plast |  | 5810330 | Deler for tilførselsrør, plast | NOBB VAVVS
60314581 | 215619 | ADAPTER PE 1126 22X1/2 UTV RØRGJ | 1126 PE-Adapter 22x1/2xutvendig rørgjenge | Ja | 60175244 | 5825250 | Rørdeler, CuNi |  | 5820210 | Deler for tilførselsrør, metall | NOBB VAVVS
60314589 | 740344 |  | 1-2 Hull vinkelbrakett kort hjørne | Ja | 60184445 | 3015220 | Kanaler Tilbehør |  | 6910900 | Tilbehør kanaler | NOBB VAVVS
60314595 | 209298 | VINKEL GALV MULTI 10-12 MM | Uponor Multi Galvanisert vinkel 10-12 | Ja | 41864462 | 5815550 | Gulvvarmesystemer (ekskl. rør) |  | 5810410 | Deler for gulvvarme/gatevarme | NOBB Total, NOBB VAVVS
60314595 | 283655 | VINKEL GALV MULTI 10-12 MM | Uponor Multi Galvanisert vinkel 10-12 | Nei | 41864462 | 5815550 | Gulvvarmesystemer (ekskl. rør) |  | 5810410 | Deler for gulvvarme/gatevarme | NOBB VAVVS
60314607 | 283655 | BEND 60° U/MUFFE 54MM | INOXPRES BEND 60° U/MUFFE | Ja | 60181392 | 5835200 | Deler rustfrie rør |  | 5820210 | Deler for tilførselsrør, metall | NOBB VAVVS
60314615 | 283655 |  | MA REDUKSJONSSTUSS/EKSENTRISK | Nei | 60178486 | 5505150 | Deler til avløpsrør |  | 5505160 | Deler til avløpsrør, metall | NOBB VAVVS
60314615 | 741228 |  | MA REDUKSJONSSTUSS/EKSENTRISK | Ja | 60178486 | 5505150 | Deler til avløpsrør |  | 5505160 | Deler til avløpsrør, metall | NOBB VAVVS
60314624 | 267542 |  | REDUKSJON LANG ENDE PE100 / SDR17-17,6 | Ja | 60175034 | 5815100 | Deler trykkrør PE |  | 5810330 | Deler for tilførselsrør, plast | NOBB VAVVS
60314635 | 740392 |  | PP-HURTIGKOBL. OMB.-SETT RED. (RED. I GUMMI) | Ja | 60186147 | 5815100 | Deler trykkrør PE |  | 5810330 | Deler for tilførselsrør, plast | NOBB VAVVS
60314639 | 740628 |  | Flexkobling Standard | Ja | 60179874 | 5815220 | Deler trykkrør andre typer plast |  | 5810330 | Deler for tilførselsrør, plast | NOBB VAVVS
60314652 | 215756 | UNION KROM15X10MM | Union Krom | Ja | 41689586 | 5825150 | Pushfittings, kobber |  | 5820210 | Deler for tilførselsrør, metall | NOBB VAVVS
60314652 | 283655 | UNION KROM15X10MM | Union Krom | Nei | 41689586 | 5825150 | Pushfittings, kobber |  | 5820210 | Deler for tilførselsrør, metall | NOBB VAVVS
60314655 | 209298 | KLIPS TIL FORDELER 1" AQUA PLUS | Uponor Aqua PLUS Klips til fordeler PPM | Ja | 41867103 | 5815150 | Deler trykkrør PEX |  | 5810330 | Deler for tilførselsrør, plast | NOBB Total, NOBB VAVVS
60314655 | 283655 | KLIPS TIL FORDELER 1" AQUA PLUS | Uponor Aqua PLUS Klips til fordeler PPM | Nei | 41867103 | 5815150 | Deler trykkrør PEX |  | 5810330 | Deler for tilførselsrør, plast | NOBB VAVVS
60314658 | 209298 | TIPPUNION PN10 50X6,9-1 1/4" | Uponor Wipex Tippunion PN10 | Ja | 41867281 | 5815150 | Deler trykkrør PEX |  | 5810330 | Deler for tilførselsrør, plast | NOBB Total, NOBB VAVVS
60314658 | 283655 | TIPPUNION PN10 50X6,9-1 1/4" | Uponor Wipex Tippunion PN10 | Nei | 41867281 | 5815150 | Deler trykkrør PEX |  | 5810330 | Deler for tilførselsrør, plast | NOBB VAVVS
60314663 | 740628 |  | Magnum-kobling tippunion utv.gj. | Ja | 60179935 | 5815220 | Deler trykkrør andre typer plast |  | 5810330 | Deler for tilførselsrør, plast | NOBB VAVVS
60314666 | 215756 | KLOKOBLING SL. X SL. 1" | KLOKOBLING SL. X SL. (SMS1176) 1" | Ja | 41689557 | 5827100 | Messingdeler for trykkrør |  | 5820210 | Deler for tilførselsrør, metall | NOBB VAVVS
60314677 | 276835 | ELEKTROSVEISEMUFFE SDR11 200 MM | Elektrosveisemuffe SDR11 | Ja | 60650368 | 5505150 | Deler til avløpsrør |  | 5810550 | Deler for rørsystemer | NOBB VAVVS
60314678 | 215756 | OVERGANG ISIFLO UTV RØRGJ 50MMX2 | Overgang til utvendig rørgjenge | Ja | 41689536 | 5815100 | Deler trykkrør PE |  | 5810330 | Deler for tilførselsrør, plast | NOBB VAVVS
60314678 | 283655 | OVERGANG ISIFLO UTV RØRGJ 50MMX2 | Overgang til utvendig rørgjenge | Nei | 41689536 | 5815100 | Deler trykkrør PE |  | 5810330 | Deler for tilførselsrør, plast | NOBB VAVVS
60314681 | 215756 | REDUKSJON 32X20U | Reduksjon UTu | Nei | 60769850 | 5815200 | Deler trykkrør flerlags |  | 5810360 | Deler for tilførselsrør, flerlags | NOBB VAVVS
60314681 | 283655 | REDUKSJON 32X20U | Reduksjon UTu | Nei | 60769850 | 5815200 | Deler trykkrør flerlags |  | 5810360 | Deler for tilførselsrør, flerlags | NOBB VAVVS
60314688 | 276835 | ALBUE UTV GJENGE 25X1 MESSING | Albue utvendig 25mm x 1 | Ja | 60650364 | 5835200 | Deler rustfrie rør |  | 5820210 | Deler for tilførselsrør, metall | NOBB VAVVS
60314689 | 740204 |  | Union m/SC 2263 | Ja | 60677665 | 5893100 | Deler til trykkrør i andre materialer |  | 5830210 | Deler til tilførselsrør, andre materialer | NOBB VAVVS
60314692 | 743276 |  | Flensebend 11° Blå epoxy PN16 | Ja | 60183776 | 5865200 | Ikke strekkfaste rørdeler støpejern |  | 5820210 | Deler for tilførselsrør, metall | NOBB VAVVS
60314697 | 204439 |  | PE 100 SDR 26 bend, f/speilsveising | Ja | 60174177 | 5815100 | Deler trykkrør PE |  | 5810330 | Deler for tilførselsrør, plast | NOBB VAVVS
60314697 | 283655 |  | PE 100 SDR 26 bend, f/speilsveising | Nei | 60174177 | 5815100 | Deler trykkrør PE |  | 5810330 | Deler for tilførselsrør, plast | NOBB VAVVS
60314719 | 740392 |  | PE100 RED.FLENS FORL. L=1.2M-A PN10 SDR11 | Ja | 60186104 | 5815100 | Deler trykkrør PE |  | 5810330 | Deler for tilførselsrør, plast | NOBB VAVVS
60314725 | 740664 |  | 1.1/4", NR. 2174043 MESS. SLANGEKUPLING, INNV. GJ., EZZE 341 | Ja | 60180821 | 5827100 | Messingdeler for trykkrør |  | 5820210 | Deler for tilførselsrør, metall | NOBB VAVVS
60314741 | 216269 | BEND 45° I/U MAPRESS SYREF. 18 GAS | Mapress Syrefast bend 45° inn/ut med 1 muffe (gass) | Ja | 41695101 | 5845200 | Deler syrefaste rør |  | 5820210 | Deler for tilførselsrør, metall | NOBB VAVVS
60314741 | 283655 | BEND 45° I/U MAPRESS SYREF. 18 GAS | Mapress Syrefast bend 45° inn/ut med 1 muffe (gass) | Nei | 41695101 | 5845200 | Deler syrefaste rør |  | 5820210 | Deler for tilførselsrør, metall | NOBB VAVVS
60314743 | 216269 | GRENRØR PE 45° 75X63MM | PE grenrør 45° | Ja | 42013021 | 5505150 | Deler til avløpsrør |  | 5501210 | Deler til avløpsrør, plast | NOBB VAVVS
60314743 | 283655 | GRENRØR PE 45° 75X63MM | PE grenrør 45° | Nei | 42013021 | 5505150 | Deler til avløpsrør |  | 5501210 | Deler til avløpsrør, plast | NOBB VAVVS
60314757 | 740628 |  | PE100 T-rør red. lang, SDR17 | Ja | 60179888 | 5815100 | Deler trykkrør PE |  | 5810330 | Deler for tilførselsrør, plast | NOBB VAVVS
60314764 | 267542 |  | KRAVE FOR SPJELDVENTIL SPEILSVEIS PE100 / SDR17 | Ja | 60175035 | 5815100 | Deler trykkrør PE |  | 5810330 | Deler for tilførselsrør, plast | NOBB VAVVS
60314769 | 204439 |  | PE 100 SDR 11 sentrisk dim. overgang kort | Ja | 60174252 | 5815100 | Deler trykkrør PE |  | 5810330 | Deler for tilførselsrør, plast | NOBB VAVVS
60314770 | 204439 |  | PP grenrør f/grunnavløpsrør | Ja | 60174314 | 5505150 | Deler til avløpsrør |  | 5501210 | Deler til avløpsrør, plast | NOBB VAVVS
60314770 | 283655 |  | PP grenrør f/grunnavløpsrør | Nei | 60174314 | 5505150 | Deler til avløpsrør |  | 5501210 | Deler til avløpsrør, plast | NOBB VAVVS
60314778 | 267542 |  | KRAGE TP PVC-U | Ja | 60175000 | 5815220 | Deler trykkrør andre typer plast |  | 5810330 | Deler for tilførselsrør, plast | NOBB VAVVS
60314778 | 283655 |  | KRAGE TP PVC-U | Nei | 60175000 | 5815220 | Deler trykkrør andre typer plast |  | 5810330 | Deler for tilførselsrør, plast | NOBB VAVVS
60314787 | 215909 | FLENSEBEND DN200X45 PN16 | FLENSEBEND DN200X45 PN16 | Ja | 60175461 | 5865100 | Strekkfaste rørdeler støpejern |  | 5820210 | Deler for tilførselsrør, metall | NOBB VAVVS
60314791 | 740392 |  | PE100 T-Rør red. lang for EL-sveis SDR17 | Ja | 60186105 | 5815100 | Deler trykkrør PE |  | 5810330 | Deler for tilførselsrør, plast | NOBB VAVVS
60314795 | 276835 | POLO-KAL XS BEND 90 MM 87° | POLO-KAL XS bend 87 | Ja | 60648583 | 5505150 | Deler til avløpsrør |  | 5501210 | Deler til avløpsrør, plast | NOBB VAVVS
60314808 | 740600 |  | AVK Flenserør m/krage.dukt.stpj.L= 500.PN10 | Ja | 60175801 | 5865100 | Strekkfaste rørdeler støpejern |  | 5820210 | Deler for tilførselsrør, metall | NOBB VAVVS
60314811 | 740628 |  | PE100 El.sadel | Ja | 60179921 | 5815100 | Deler trykkrør PE |  | 5810330 | Deler for tilførselsrør, plast | NOBB VAVVS
60314814 | 743072 |  | ESV-35L SYREF. SNITTRING SVEIS SKOTTGJ. | Ja | 60184528 | 5815300 | Kuplinger rør i rørsystemer |  | 5810550 | Deler for rørsystemer | NOBB VAVVS
60314836 | 740392 |  | PE100 RED.FLENS FORL. L=1.2M-B PN10 SDR17 | Ja | 60186104 | 5815100 | Deler trykkrør PE |  | 5810330 | Deler for tilførselsrør, plast | NOBB VAVVS
60314847 | 283655 |  | PLASSON SERIE.1 T-RØR REDUKSJON | Nei | 60186142 | 5815100 | Deler trykkrør PE |  | 5810330 | Deler for tilførselsrør, plast | NOBB VAVVS
60314847 | 740392 |  | PLASSON SERIE.1 T-RØR REDUKSJON | Ja | 60186142 | 5815100 | Deler trykkrør PE |  | 5810330 | Deler for tilførselsrør, plast | NOBB VAVVS
60314849 | 204439 |  | PP Pragma Infra bend | Ja | 60174278 | 5410100 | Deler til drensrør/overvannsrør |  | 5401300 | Deler til drensrør og overvannsrør | NOBB VAVVS
60314853 | 283655 |  | Reparasjonsmaling Aquacoat 645 - 750ml | Nei | 60183776 | 5865200 | Ikke strekkfaste rørdeler støpejern |  | 5820210 | Deler for tilførselsrør, metall | NOBB VAVVS
60314853 | 743276 |  | Reparasjonsmaling Aquacoat 645 - 750ml | Ja | 60183776 | 5865200 | Ikke strekkfaste rørdeler støpejern |  | 5820210 | Deler for tilførselsrør, metall | NOBB VAVVS
60314876 | 740628 |  | PVC Langbend 90° | Ja | 60179889 | 5815220 | Deler trykkrør andre typer plast |  | 5810330 | Deler for tilførselsrør, plast | NOBB VAVVS
60314879 | 740628 |  | Flexkobling Avløp | Ja | 60179874 | 5815220 | Deler trykkrør andre typer plast |  | 5810330 | Deler for tilførselsrør, plast | NOBB VAVVS
60314899 | 740628 |  | PE100-albue 90° lang SDR17 | Ja | 60179883 | 5815100 | Deler trykkrør PE |  | 5810330 | Deler for tilførselsrør, plast | NOBB VAVVS
60314900 | 267542 |  | TØNNENIPPEL ABS PN 23 | Ja | 60174981 | 5815220 | Deler trykkrør andre typer plast |  | 5810330 | Deler for tilførselsrør, plast | NOBB VAVVS
60314911 | 740628 |  | PVC Albue 90° innv.gj./innv.lim met.forst. PN16 | Ja | 60179889 | 5815220 | Deler trykkrør andre typer plast |  | 5810330 | Deler for tilførselsrør, plast | NOBB VAVVS
60314916 | 283655 |  | Blindflens DN65 x Zak 46 | Nei | 60188395 | 5865100 | Strekkfaste rørdeler støpejern |  | 5820210 | Deler for tilførselsrør, metall | NOBB VAVVS
60314916 | 740116 |  | Blindflens DN65 x Zak 46 | Ja | 60188395 | 5865100 | Strekkfaste rørdeler støpejern |  | 5820210 | Deler for tilførselsrør, metall | NOBB VAVVS
60314927 | 283655 | T-RØR 22 | Aespres t-rør | Ja | 60181602 | 5825100 | Pressfittings, kobber |  | 5820210 | Deler for tilførselsrør, metall | NOBB VAVVS
60314930 | 741032 |  | S/920N Anboringsklamme Org EPDM m/innv.gj BSP | Ja | 60187583 | 5865100 | Strekkfaste rørdeler støpejern |  | 5820210 | Deler for tilførselsrør, metall | NOBB VAVVS
60314935 | 216269 | UNION MAPRESS SYREF GASS 15X1/2" | Mapress Syrefast union innvendige gjenger (gass) | Ja | 41695101 | 5845200 | Deler syrefaste rør |  | 5820210 | Deler for tilførselsrør, metall | NOBB VAVVS
60314935 | 283655 | UNION MAPRESS SYREF GASS 15X1/2" | Mapress Syrefast union innvendige gjenger (gass) | Nei | 41695101 | 5845200 | Deler syrefaste rør |  | 5820210 | Deler for tilførselsrør, metall | NOBB VAVVS
60314936 | 740600 |  | AVK Flenseovergang, dukt stpj.L=300.PN16 | Ja | 60175801 | 5865100 | Strekkfaste rørdeler støpejern |  | 5820210 | Deler for tilførselsrør, metall | NOBB VAVVS
60314945 | 740504 |  | CPVC T-rør | Ja | 60658562 | 6815200 | CPVC Deler for sprinkler |  | 6815210 | Deler og tilbehør for sprinkler, plast | NOBB VAVVS
60314962 | 740392 |  | PP-HURTIGKOBL. INNSATS FOR PP-RØR | Ja | 60186147 | 5815100 | Deler trykkrør PE |  | 5810330 | Deler for tilførselsrør, plast | NOBB VAVVS
60314963 | 740392 |  | PE100 KRAGE KORT F/SP-SVEIS SDR33 | Ja | 60186104 | 5815100 | Deler trykkrør PE |  | 5810330 | Deler for tilførselsrør, plast | NOBB VAVVS
60314970 | 283655 |  | Plasson El-Anb-Sadelstropp PE100/Ventil SDR11-17 | Nei | 60186171 | 5815100 | Deler trykkrør PE |  | 5810330 | Deler for tilførselsrør, plast | NOBB VAVVS
60314970 | 740392 |  | Plasson El-Anb-Sadelstropp PE100/Ventil SDR11-17 | Ja | 60186171 | 5815100 | Deler trykkrør PE |  | 5810330 | Deler for tilførselsrør, plast | NOBB VAVVS
60314975 | 420984 |  | MODULAR 125 RENNE AISI316 | Ja | 60174449 | 5501250 | Avløpsrør rustfritt stål |  | 5505110 | Avløpsrør, metall | NOBB VAVVS
60314979 | 267542 |  | T-RØR 90° LANG ENDE | Ja | 60175037 | 5815100 | Deler trykkrør PE |  | 5810330 | Deler for tilførselsrør, plast | NOBB VAVVS
60314980 | 200868 |  | 32x1/2"x32 M5 T-stykke m/mf | Ja | 60174063 | 5815200 | Deler trykkrør flerlags |  | 5810360 | Deler for tilførselsrør, flerlags | NOBB VAVVS
60314997 | 740592 | KUMGJENNOMFØRING DN500 PVC | TRELLEBORG 910 GUMMIPAKN. F/KJERNEBORING | Ja | 60174909 | 5505150 | Deler til avløpsrør |  | 5894250 | Pakninger øvrige | NOBB VAVVS
60315024 | 740392 |  | PE100 Endekappe Kort for SP-Sveis SDR26 | Ja | 60186109 | 5815100 | Deler trykkrør PE |  | 5810330 | Deler for tilførselsrør, plast | NOBB VAVVS
60315035 | 740176 |  | BLÜCHER EUROPIPE AVLØPSRØR M/1 MUFFE AISI306 | Ja | 60176281 | 5505150 | Deler til avløpsrør |  | 5505160 | Deler til avløpsrør, metall | NOBB VAVVS
60315044 | 740392 |  | PVC BLINDFLENS | Ja | 60186122 | 5815100 | Deler trykkrør PE |  | 5810330 | Deler for tilførselsrør, plast | NOBB VAVVS
60315061 | 743072 |  | GSV-14S SNITTRING SKOTTGJ., RETT | Ja | 60184523 | 5815300 | Kuplinger rør i rørsystemer |  | 5810550 | Deler for rørsystemer | NOBB VAVVS
60315062 | 740628 |  | PE100-bend 60° SDR11 bøyd rør R=1,5 | Ja | 60179883 | 5815100 | Deler trykkrør PE |  | 5810330 | Deler for tilførselsrør, plast | NOBB VAVVS
60315067 | 200868 |  | 250MM WAVIN PVC GRUNNBEND 15GR. DK | Ja | 60648335 | 5505150 | Deler til avløpsrør |  | 5501210 | Deler til avløpsrør, plast | NOBB VAVVS
60315071 | 204439 |  | Flenspakning, armert | Ja | 60174412 | 5815100 | Deler trykkrør PE |  | 5810330 | Deler for tilførselsrør, plast | NOBB VAVVS
60315085 | 740628 |  | PE100 Reduksjon lang, SDR11, Konsentrisk | Ja | 60179883 | 5815100 | Deler trykkrør PE |  | 5810330 | Deler for tilførselsrør, plast | NOBB VAVVS
60315086 | 740780 |  | 3/4x25mm PEM ALBUE INNV, MESS | Ja | 60183291 | 5815100 | Deler trykkrør PE |  | 5810330 | Deler for tilførselsrør, plast | NOBB VAVVS
60315088 | 740628 |  | PE100-bend 22° SDR17, bøyd av rør, R=2,5 | Ja | 60179883 | 5815100 | Deler trykkrør PE |  | 5810330 | Deler for tilførselsrør, plast | NOBB VAVVS
60315095 | 740628 |  | PVC Reduksjon utv./innv.lim | Ja | 60179889 | 5815220 | Deler trykkrør andre typer plast |  | 5810330 | Deler for tilførselsrør, plast | NOBB VAVVS
60315101 | 740204 |  | Muffe, forniklet kobber m/SC contur | Ja | 60677033 | 5825110 | Pressfittings, kobber forkrommet |  | 5820210 | Deler for tilførselsrør, metall | NOBB VAVVS
60315102 | 215756 | NIPPELRØR UTV. GJENGE 1" X 100MM | Nippelrør utv. gjenge | Ja | 41689557 | 5827100 | Messingdeler for trykkrør |  | 5820210 | Deler for tilførselsrør, metall | NOBB VAVVS
60315103 | 740664 |  | 10 MM, NR. 1980002 MESS. RETT KOPLING, KOBBER/KOBBER, EZZE 3 | Ja | 60180819 | 5827100 | Messingdeler for trykkrør |  | 5820210 | Deler for tilførselsrør, metall | NOBB VAVVS
60315113 | 741032 |  | N/E491 45° Bend ST100-rill CF8M(SS316) 2mm tykkelse | Ja | 60675664 | 5845200 | Deler syrefaste rør |  | 5820210 | Deler for tilførselsrør, metall | NOBB VAVVS
60315118 | 267542 |  | BLINDFLENS PVC-U | Ja | 60174991 | 5815220 | Deler trykkrør andre typer plast |  | 5810330 | Deler for tilførselsrør, plast | NOBB VAVVS
60315125 | 740628 |  | PE100 El.sveis anboring med kniv SDR11 | Ja | 60179921 | 5815100 | Deler trykkrør PE |  | 5810330 | Deler for tilførselsrør, plast | NOBB VAVVS
60315137 | 740628 |  | PE100 Segmentbend 22°, SDR26 Tr.red.fakt. 0,8 | Ja | 60179883 | 5815100 | Deler trykkrør PE |  | 5810330 | Deler for tilførselsrør, plast | NOBB VAVVS
60315146 | 267542 |  | iJOINT REDUKSJONSMUFFE, PP | Ja | 60175024 | 5815100 | Deler trykkrør PE |  | 5810330 | Deler for tilførselsrør, plast | NOBB VAVVS
60315150 | 740628 |  | PE100 El.sveisemuffe reduksjon SDR11 | Ja | 60179883 | 5815100 | Deler trykkrør PE |  | 5810330 | Deler for tilførselsrør, plast | NOBB VAVVS
60315151 | 267542 |  | KRYSS TP PVC-U | Ja | 60175000 | 5815220 | Deler trykkrør andre typer plast |  | 5810330 | Deler for tilførselsrør, plast | NOBB VAVVS
60315157 | 740116 | BLINDFLENS DN 300 X 11/4'' | Blindflens DN 300 x 11/4'' PN10 Frischut | Ja | 60188398 | 5865100 | Strekkfaste rørdeler støpejern |  | 5820210 | Deler for tilførselsrør, metall | NOBB VAVVS
60315160 | 283655 | REDUKSJON 168,3X139,7 INOXPRES | Inoxpres Reduksjon | Ja | 60181395 | 5835200 | Deler rustfrie rør |  | 5820210 | Deler for tilførselsrør, metall | NOBB VAVVS
60315166 | 740204 |  | Sanpress inox t-rør, SC-Contur, syrefast stål, | Ja | 60677121 | 5845200 | Deler syrefaste rør |  | 5820210 | Deler for tilførselsrør, metall | NOBB VAVVS
60315177 | 743072 |  | GAV-22LR3.4 SYREF. SNITTRING BSP INNV.GJ | Ja | 60184528 | 5815300 | Kuplinger rør i rørsystemer |  | 5810550 | Deler for rørsystemer | NOBB VAVVS
60315181 | 740628 |  | PE100 krage forlenget L=1200mm SDR26 | Ja | 60179883 | 5815100 | Deler trykkrør PE |  | 5810330 | Deler for tilførselsrør, plast | NOBB VAVVS
60315187 | 740628 |  | PE100-RC Albue 90° kort, SDR17 | Ja | 60179889 | 5815220 | Deler trykkrør andre typer plast |  | 5810330 | Deler for tilførselsrør, plast | NOBB VAVVS
60315191 | 740628 |  | PVC T-rør innv. lim PN16 | Ja | 60179890 | 5815220 | Deler trykkrør andre typer plast |  | 5810330 | Deler for tilførselsrør, plast | NOBB VAVVS
60315200 | 267542 |  | iJOINT ANBORINGSKLAMMER, PP | Ja | 60175025 | 5815220 | Deler trykkrør andre typer plast |  | 5810330 | Deler for tilførselsrør, plast | NOBB VAVVS
60315202 | 214995 |  | KAPPE CU | Ja | 60178851 | 5825100 | Pressfittings, kobber |  | 5820210 | Deler for tilførselsrør, metall | NOBB VAVVS
60315212 | 267542 |  | 32 MM X 1" GF. 775.202.203 PRIMOFIT MUFFE GALV. M/N | Ja | 60174968 | 5887100 | Deler til Galvaniserte rør |  | 5820210 | Deler for tilførselsrør, metall | NOBB VAVVS
60315225 | 740204 |  | MEGAPRESS RESERVERT 15.10.2173 | Ja | 60178132 | 5855200 | Deler karbonrør |  | 5820210 | Deler for tilførselsrør, metall | NOBB VAVVS
60315231 | 216269 | FLENS MUFFE EL.FORSINKET 28MM | Mapress El-Forsinket flens med muffe PN 10/16 | Ja | 60185311 | 5855200 | Deler karbonrør |  | 5820210 | Deler for tilførselsrør, metall | NOBB VAVVS
60315233 | 740392 |  | PE100 PREFAB BEND 15GR SDR11 | Ja | 60186104 | 5815100 | Deler trykkrør PE |  | 5810330 | Deler for tilførselsrør, plast | NOBB VAVVS
60315278 | 267542 |  | ALBU 90° ABS | Ja | 60653313 | 5815220 | Deler trykkrør andre typer plast |  | 5810330 | Deler for tilførselsrør, plast | NOBB VAVVS
60315286 | 283655 | GAS MUFFE 88,9MM | Inoxpres Gas muffe | Ja | 60181392 | 5835200 | Deler rustfrie rør |  | 5820210 | Deler for tilførselsrør, metall | NOBB VAVVS
60315289 | 740628 |  | PE100 T-rør lang, SDR17 | Ja | 60179888 | 5815100 | Deler trykkrør PE |  | 5810330 | Deler for tilførselsrør, plast | NOBB VAVVS
60315303 | 216269 | NIPPELMUFFE MAPRESS CU 1 1/2"X42 | Mapress Kobber nippelmuffe utvendige gjenger | Ja | 60185446 | 5825100 | Pressfittings, kobber |  | 5820210 | Deler for tilførselsrør, metall | NOBB VAVVS
60315303 | 283655 | NIPPELMUFFE MAPRESS CU 1 1/2"X42 | Mapress Kobber nippelmuffe utvendige gjenger | Nei | 60185446 | 5825100 | Pressfittings, kobber |  | 5820210 | Deler for tilførselsrør, metall | NOBB VAVVS
60315330 | 204439 |  | Klemkopling PEX PN6 | Ja | 60174219 | 5815150 | Deler trykkrør PEX |  | 5810360 | Deler for tilførselsrør, flerlags | NOBB VAVVS
60315330 | 283655 |  | Klemkopling PEX PN6 | Nei | 60174219 | 5815150 | Deler trykkrør PEX |  | 5810360 | Deler for tilførselsrør, flerlags | NOBB VAVVS
60315336 | 214995 |  | TØNNENIPPEL 1" XS 3000lbs NPT WP316 ASTMA403 BS 3799 L=100mm | Ja | 60642396 | 5845200 | Deler syrefaste rør |  | 5820210 | Deler for tilførselsrør, metall | NOBB VAVVS
60315340 | 216269 | LØPEMUTTER MEPLA 26X1 1/2" | Mepla overgang med unionmutter | Ja | 41695047 | 5815200 | Deler trykkrør flerlags |  | 5810360 | Deler for tilførselsrør, flerlags | NOBB VAVVS
60315340 | 283655 | LØPEMUTTER MEPLA 26X1 1/2" | Mepla overgang med unionmutter | Nei | 41695047 | 5815200 | Deler trykkrør flerlags |  | 5810360 | Deler for tilførselsrør, flerlags | NOBB VAVVS
60315343 | 267542 |  | ANBORRINGSKLAMMER MED KNIV OG GASSTOPP | Ja | 60175008 | 5815100 | Deler trykkrør PE |  | 5810330 | Deler for tilførselsrør, plast | NOBB VAVVS
60315355 | 740276 |  | PE100 Krave lang f/tilkobling i kum SDR26 L:1m | Ja | 60182772 | 5815100 | Deler trykkrør PE |  | 5810330 | Deler for tilførselsrør, plast | NOBB VAVVS
60315367 | 283655 |  | PLASSON SERIE.1 UNION INNV.GJ BSP | Nei | 60186141 | 5815100 | Deler trykkrør PE |  | 5810330 | Deler for tilførselsrør, plast | NOBB VAVVS
60315367 | 740392 |  | PLASSON SERIE.1 UNION INNV.GJ BSP | Ja | 60186141 | 5815100 | Deler trykkrør PE |  | 5810330 | Deler for tilførselsrør, plast | NOBB VAVVS
60315372 | 204439 |  | PE100 bend SDR17, f/speilsveising | Ja | 60174177 | 5815100 | Deler trykkrør PE |  | 5810330 | Deler for tilførselsrør, plast | NOBB VAVVS
60315372 | 283655 |  | PE100 bend SDR17, f/speilsveising | Nei | 60174177 | 5815100 | Deler trykkrør PE |  | 5810330 | Deler for tilførselsrør, plast | NOBB VAVVS
60315374 | 215756 | SLANGENIPPEL G1/4"X1/4"6,5MM | Slangenippel | Ja | 60667720 | 5815100 | Deler trykkrør PE |  | 5810330 | Deler for tilførselsrør, plast | NOBB VAVVS
60315374 | 283655 | SLANGENIPPEL G1/4"X1/4"6,5MM | Slangenippel | Nei | 60667720 | 5815100 | Deler trykkrør PE |  | 5810330 | Deler for tilførselsrør, plast | NOBB VAVVS
60315382 | 740628 |  | PE100-bend 22° SDR11, bøyd av rør, R=1,5 | Ja | 60179883 | 5815100 | Deler trykkrør PE |  | 5810330 | Deler for tilførselsrør, plast | NOBB VAVVS
60315384 | 740176 |  | BLÜCHER EUROPIPE SV. GRENRØR 87° (304) | Ja | 60176281 | 5505150 | Deler til avløpsrør |  | 5505160 | Deler til avløpsrør, metall | NOBB VAVVS
60315386 | 743412 |  | K-FLEX TWIN SOLAR SYSTEM SPIRAL RØR DN20 | Ja | 60182812 | 3015060 | Ventil Komplette |  | 1130530 | Rørisolasjon andre materialer | NOBB VAVVS
60315395 | 204439 |  | PP Pragma grenrør rødbrun | Ja | 60174322 | 5505150 | Deler til avløpsrør |  | 5501210 | Deler til avløpsrør, plast | NOBB VAVVS
60315395 | 283655 |  | PP Pragma grenrør rødbrun | Nei | 60174322 | 5505150 | Deler til avløpsrør |  | 5501210 | Deler til avløpsrør, plast | NOBB VAVVS
60315399 | 741228 |  | SUPER MA GRENRØR DN250 X DN250X70GR | Ja | 60178497 | 5505150 | Deler til avløpsrør |  | 5505160 | Deler til avløpsrør, metall | NOBB VAVVS
60315404 | 740628 |  | PE100 Segmentbend 11°, SDR17 Tr.red.fakt. 0,8 | Ja | 60179883 | 5815100 | Deler trykkrør PE |  | 5810330 | Deler for tilførselsrør, plast | NOBB VAVVS
60315410 | 267542 |  | iJOINT T-RØR M/INNV. GJ. AVSTIKK, PP | Ja | 60175026 | 5815220 | Deler trykkrør andre typer plast |  | 5810330 | Deler for tilførselsrør, plast | NOBB VAVVS
60315424 | 740628 |  | PE100-albue 45° kort SDR11 | Ja | 60179883 | 5815100 | Deler trykkrør PE |  | 5810330 | Deler for tilførselsrør, plast | NOBB VAVVS
60315441 | 740392 |  | PE80 AVLØP T-RØR RED. | Ja | 60186115 | 5815100 | Deler trykkrør PE |  | 5810330 | Deler for tilførselsrør, plast | NOBB VAVVS
60315443 | 740204 |  | Megapress S XL, T-stykke m/SC-Contur | Ja | 60178132 | 5855200 | Deler karbonrør |  | 5820210 | Deler for tilførselsrør, metall | NOBB VAVVS
60315452 | 216269 | REDUKSJON MAPRESS CU GASS 42X28MM | Mapress Kobber reduksjon med 1 muffe (gass) | Ja | 60185446 | 5825100 | Pressfittings, kobber |  | 5820210 | Deler for tilførselsrør, metall | NOBB VAVVS
60315452 | 283655 | REDUKSJON MAPRESS CU GASS 42X28MM | Mapress Kobber reduksjon med 1 muffe (gass) | Nei | 60185446 | 5825100 | Pressfittings, kobber |  | 5820210 | Deler for tilførselsrør, metall | NOBB VAVVS
60315457 | 740600 |  | AVK Reduksjonsflens.Type B.PN16. | Ja | 60175811 | 5865100 | Strekkfaste rørdeler støpejern |  | 5820210 | Deler for tilførselsrør, metall | NOBB VAVVS
60315476 | 267542 |  | BLINDFLENS PVC-U | Ja | 60174991 | 5815220 | Deler trykkrør andre typer plast |  | 5810330 | Deler for tilførselsrør, plast | NOBB VAVVS
60315491 | 283655 | GAS T-RØR M/ INNV GJ 3/4"X42MM | Inoxpres Gas t-rør m/ innv gj | Ja | 60181392 | 5835200 | Deler rustfrie rør |  | 5820210 | Deler for tilførselsrør, metall | NOBB VAVVS
60315514 | 214995 |  | Union press 316 | Ja | 60637290 | 5845200 | Deler syrefaste rør |  | 5820210 | Deler for tilførselsrør, metall | NOBB VAVVS
60315522 | 283655 |  | DN400 blindflens med SL uttak PN16 | Nei | 60175871 | 5865100 | Strekkfaste rørdeler støpejern |  | 5820210 | Deler for tilførselsrør, metall | NOBB VAVVS
60315522 | 740600 |  | DN400 blindflens med SL uttak PN16 | Ja | 60175871 | 5865100 | Strekkfaste rørdeler støpejern |  | 5820210 | Deler for tilførselsrør, metall | NOBB VAVVS
60315554 | 740664 |  | 3/4" UTV. GJ. M/TILB.SL.VENT., 5352NT/2171171 EZZE KOPLINGSH | Ja | 60180837 | 5827100 | Messingdeler for trykkrør |  | 5820210 | Deler for tilførselsrør, metall | NOBB VAVVS
60315557 | 215954 |  | LK Motorventil 12V 3/4" innv WSS | Ja | 60176032 | 5815550 | Gulvvarmesystemer (ekskl. rør) |  | 5810410 | Deler for gulvvarme/gatevarme | NOBB VAVVS
60315557 | 283655 |  | LK Motorventil 12V 3/4" innv WSS | Nei | 60176032 | 5815550 | Gulvvarmesystemer (ekskl. rør) |  | 5810410 | Deler for gulvvarme/gatevarme | NOBB VAVVS
60315558 | 283655 |  | BLINDPLUGG ZAK34 | Nei | 60188395 | 5865100 | Strekkfaste rørdeler støpejern |  | 5820210 | Deler for tilførselsrør, metall | NOBB VAVVS
60315558 | 740116 |  | BLINDPLUGG ZAK34 | Ja | 60188395 | 5865100 | Strekkfaste rørdeler støpejern |  | 5820210 | Deler for tilførselsrør, metall | NOBB VAVVS
60315559 | 740392 |  | PE80 AVLØP INNSTIKKSUNION | Ja | 60186116 | 5815100 | Deler trykkrør PE |  | 5810330 | Deler for tilførselsrør, plast | NOBB VAVVS
60315561 | 283655 |  | ADAPTER PE100/AISI 316L UTV.GJ.R032 FOR EL/SPEIL | Nei | 60186104 | 5815100 | Deler trykkrør PE |  | 5810330 | Deler for tilførselsrør, plast | NOBB VAVVS
60315561 | 740392 |  | ADAPTER PE100/AISI 316L UTV.GJ.R032 FOR EL/SPEIL | Ja | 60186104 | 5815100 | Deler trykkrør PE |  | 5810330 | Deler for tilførselsrør, plast | NOBB VAVVS
60315565 | 740488 |  | PE100 Flensespiss SDR11 L=1,0m | Ja | 60187986 | 5815100 | Deler trykkrør PE |  | 5810330 | Deler for tilførselsrør, plast | NOBB VAVVS
60315575 | 726056 | PLAN SVEISEFLENS 3" 150 RF | 150 RF PLAN SVEISEFLENS A182 F316/L | Ja | 60181891 | 5845100 | Flenser syrefaste rør |  | 5820210 | Deler for tilførselsrør, metall | NOBB VAVVS
60315578 | 740628 |  | EPDM pakning flat | Ja | 60179897 | 5835200 | Deler rustfrie rør |  | 5820210 | Deler for tilførselsrør, metall | NOBB VAVVS
60315579 | 740188 |  | Reduksjon Rille/Innv. Gjenget. | Ja | 60177889 | 5860100 | Strekkfaste rør støpejern |  | 5820100 | Tilførselsrør metall (tidl Kobberrør glødet kveil) | NOBB VAVVS
60315599 | 267542 |  | BEND 45° | Ja | 60175010 | 5815220 | Deler trykkrør andre typer plast |  | 5810330 | Deler for tilførselsrør, plast | NOBB VAVVS
60315599 | 283655 |  | BEND 45° | Nei | 60175010 | 5815220 | Deler trykkrør andre typer plast |  | 5810330 | Deler for tilførselsrør, plast | NOBB VAVVS
60315607 | 214995 |  | Bend 90° K65 i kopperlegering f/120 bar | Ja | 60674053 | 5825350 | Rørdeler, kobber, kapillar |  | 5820210 | Deler for tilførselsrør, metall | NOBB VAVVS
60315613 | 740628 |  | PE100 Segmentbend 90° SDR26 Tr.red.fakt. 0,8 | Ja | 60179883 | 5815100 | Deler trykkrør PE |  | 5810330 | Deler for tilførselsrør, plast | NOBB VAVVS
60315628 | 740628 |  | PVC Nippel reduksjon utv./innv.gj., PN16 | Ja | 60179889 | 5815220 | Deler trykkrør andre typer plast |  | 5810330 | Deler for tilførselsrør, plast | NOBB VAVVS
60315648 | 740600 |  | AVK Flense T-rør,dukt.stpj.L=850/425.PN16 | Ja | 60175801 | 5865100 | Strekkfaste rørdeler støpejern |  | 5820210 | Deler for tilførselsrør, metall | NOBB VAVVS
60315667 | 267542 |  | 1.1/4" X 1.1/4" GF. 775.102.054 PRIMOFIT KOBLING GALV. | Ja | 60174968 | 5887100 | Deler til Galvaniserte rør |  | 5820210 | Deler for tilførselsrør, metall | NOBB VAVVS
60315682 | 740628 |  | PP Anboringsklammer m/syrefaste bolter | Ja | 60179945 | 5815100 | Deler trykkrør PE |  | 5810330 | Deler for tilførselsrør, plast | NOBB VAVVS
60315686 | 283655 |  | AVK Supa Lock anboringsklammer for PVC-/PE-rør, PN16 | Nei | 60175855 | 5865100 | Strekkfaste rørdeler støpejern |  | 5820210 | Deler for tilførselsrør, metall | NOBB VAVVS
60315686 | 740600 |  | AVK Supa Lock anboringsklammer for PVC-/PE-rør, PN16 | Ja | 60175855 | 5865100 | Strekkfaste rørdeler støpejern |  | 5820210 | Deler for tilførselsrør, metall | NOBB VAVVS
60315688 | 214995 |  | Flamco T-plus 18mm x G1/2"M Kobber Avgrening | Ja | 60178696 | 5825350 | Rørdeler, kobber, kapillar |  | 5820210 | Deler for tilførselsrør, metall | NOBB VAVVS
60315688 | 283655 |  | Flamco T-plus 18mm x G1/2"M Kobber Avgrening | Nei | 60178696 | 5825350 | Rørdeler, kobber, kapillar |  | 5820210 | Deler for tilførselsrør, metall | NOBB VAVVS
60315700 | 214995 |  | BEND KAB R600 RØDT 110MM 30GR GLATT BEND TIL KABELRØR | Ja | 60650754 | 5615100 | Deler til kabelrør |  | 5610150 | Deler til kabelrør | NOBB VAVVS
60315703 | 740392 |  | PE80 AVLØP T-RØR RED. | Ja | 60186115 | 5815100 | Deler trykkrør PE |  | 5810330 | Deler for tilførselsrør, plast | NOBB VAVVS
60315704 | 209298 | RØR THERMO TWIN 2X40X3,7/175 | Uponor Ecoflex Thermo Twin | Ja | 41867213 | 5810200 | Trykkrør PEX |  | 5810100 | Tilførselsrør plast (tidl Trykkrør PE) | NOBB VAVVS, NOBB Total
60315708 | 283655 | PEX RØR ISOLERT 16X2X0,2MM BLÅ 100M | Pex rør preisolert 6mm isolasjon blå 100m pr.rull | Nei | 60772218 | 5810250 | Trykkrør flerlags |  | 5810210 | Tilførselsrør, flerlags | NOBB VAVVS
60315708 | 750282 | PEX RØR ISOLERT 16X2X0,2MM BLÅ 100M | Pex rør preisolert 6mm isolasjon blå 100m pr.rull | Ja | 60772218 | 5810250 | Trykkrør flerlags |  | 5810210 | Tilførselsrør, flerlags | NOBB VAVVS
60315714 | 740628 |  | Flexkobling Avløp | Ja | 60179874 | 5815220 | Deler trykkrør andre typer plast |  | 5810330 | Deler for tilførselsrør, plast | NOBB VAVVS
60315716 | 740628 |  | PE100 Union utv.gj. | Ja | 60179883 | 5815100 | Deler trykkrør PE |  | 5810330 | Deler for tilførselsrør, plast | NOBB VAVVS
60315717 | 267542 |  | iJOINT TIPPUNION UTV. GJ, PP | Ja | 60175024 | 5815100 | Deler trykkrør PE |  | 5810330 | Deler for tilførselsrør, plast | NOBB VAVVS
60315735 | 216269 | UNION MAPRESS EL.FORSINKET 28 | Mapress El-Forsinket union | Ja | 60185311 | 5855200 | Deler karbonrør |  | 5820210 | Deler for tilførselsrør, metall | NOBB VAVVS
60315744 | 216269 | BEND 45° I/U MAPRESS CU GASS 54MM | Mapress Kobber bend 45° inn/ut med 1 muffe (gass) | Ja | 60185446 | 5825100 | Pressfittings, kobber |  | 5820210 | Deler for tilførselsrør, metall | NOBB VAVVS
60315744 | 283655 | BEND 45° I/U MAPRESS CU GASS 54MM | Mapress Kobber bend 45° inn/ut med 1 muffe (gass) | Nei | 60185446 | 5825100 | Pressfittings, kobber |  | 5820210 | Deler for tilførselsrør, metall | NOBB VAVVS
60315762 | 740816 |  | 250 MM LUFTVEKT 135 KG BELASTNINGSLODD AV BETONG, AVRUNDET M | Ja | 60184780 | 5815100 | Deler trykkrør PE |  | 5810330 | Deler for tilførselsrør, plast | NOBB VAVVS
60315765 | 740392 |  | Plasson El-Bend 45° Adapt PE100/Mess.utv.gj.BSP | Ja | 60186168 | 5815100 | Deler trykkrør PE |  | 5810330 | Deler for tilførselsrør, plast | NOBB VAVVS
60315766 | 267542 |  | BEND 90° LANG ENDE PE100 / SDR17 | Ja | 60175034 | 5815100 | Deler trykkrør PE |  | 5810330 | Deler for tilførselsrør, plast | NOBB VAVVS
60315774 | 216269 | BEND 45° I/U MAPRESS CUNIFE 88,9 MM | BEND 45° MAPRESS CUNIFE inn/ut med 1 muffe | Ja | 60185444 | 5825300 | Pressfittings, CuNi |  | 5820210 | Deler for tilførselsrør, metall | NOBB VAVVS
60315774 | 283655 | BEND 45° I/U MAPRESS CUNIFE 88,9 MM | BEND 45° MAPRESS CUNIFE inn/ut med 1 muffe | Nei | 60185444 | 5825300 | Pressfittings, CuNi |  | 5820210 | Deler for tilførselsrør, metall | NOBB VAVVS
60315787 | 276835 | T-RØR 25X1/2X25 INNV GJENGE MESSING | T-rør, messing | Ja | 60650425 | 5505150 | Deler til avløpsrør |  | 5810550 | Deler for rørsystemer | NOBB VAVVS
60315790 | 740264 |  | PU-skum str. 6 f/fjernvarmerør | Ja | 60181800 | 5891100 | Deler til preisolerte rør fjernvarme |  | 5810420 | Deler til fjernvarmerør, plast | NOBB VAVVS
60315798 | 743276 |  | Flense-T-rør Blå epoxy PN10 | Ja | 60183776 | 5865200 | Ikke strekkfaste rørdeler støpejern |  | 5820210 | Deler for tilførselsrør, metall | NOBB VAVVS
60315807 | 267542 |  | ALBUE 45° PVC-U | Ja | 60653313 | 5815220 | Deler trykkrør andre typer plast |  | 5810330 | Deler for tilførselsrør, plast | NOBB VAVVS
60315808 | 283655 |  | 50 MM X 30° ALBU M/1 MUFF.FALU VULK HVIT | Nei | 60183806 | 5505150 | Deler til avløpsrør |  | 5501210 | Deler til avløpsrør, plast | NOBB VAVVS
60315808 | 740324 |  | 50 MM X 30° ALBU M/1 MUFF.FALU VULK HVIT | Ja | 60183806 | 5505150 | Deler til avløpsrør |  | 5501210 | Deler til avløpsrør, plast | NOBB VAVVS
60315841 | 740356 |  | UVS Innstøpningsmuffe L=300mm | Ja | 60679911 | 5505150 | Deler til avløpsrør |  | 5501210 | Deler til avløpsrør, plast | NOBB VAVVS
60315842 | 204439 |  | PE 100 SDR 11 T-rør m/red avstikk, kort | Ja | 60174250 | 5815100 | Deler trykkrør PE |  | 5810330 | Deler for tilførselsrør, plast | NOBB VAVVS
60315842 | 283655 |  | PE 100 SDR 11 T-rør m/red avstikk, kort | Nei | 60174250 | 5815100 | Deler trykkrør PE |  | 5810330 | Deler for tilførselsrør, plast | NOBB VAVVS
60315853 | 740264 |  | Koblingsmuffe f/fjernvarmerør | Ja | 60181800 | 5891100 | Deler til preisolerte rør fjernvarme |  | 5810420 | Deler til fjernvarmerør, plast | NOBB VAVVS
60315869 | 209298 | SKAPMUFFE XL 54/48 32-40MM | Uponor Aqua Plus Skapmuffe M7 XL | Ja | 41867054 | 5815150 | Deler trykkrør PEX |  | 5810330 | Deler for tilførselsrør, plast | NOBB Total, NOBB VAVVS
60315869 | 283655 | SKAPMUFFE XL 54/48 32-40MM | Uponor Aqua Plus Skapmuffe M7 XL | Nei | 41867054 | 5815150 | Deler trykkrør PEX |  | 5810330 | Deler for tilførselsrør, plast | NOBB VAVVS
60315871 | 216269 | OVERGANG PE TIL STØPEJERN 250X274MM | PE overgangsstykke til støpejern | Ja | 60185631 | 5505150 | Deler til avløpsrør |  | 5501210 | Deler til avløpsrør, plast | NOBB VAVVS
60315872 | 215619 | TIPPUNION PE 1136 20X1 | 1136 PE-Tippunion 20x1 | Ja | 60175244 | 5825250 | Rørdeler, CuNi |  | 5820210 | Deler for tilførselsrør, metall | NOBB VAVVS
60315877 | 740116 |  | DN 80/ 90 SPESIALFLENS F/PVC-RØR, HAWLE 5600 BORET NS 1777/D | Ja | 60188400 | 5865200 | Ikke strekkfaste rørdeler støpejern |  | 5820210 | Deler for tilførselsrør, metall | NOBB VAVVS
60315883 | 743072 |  | GEV-12LR3.8 WD SYREF. SNITTRING BSP UTV.GJ | Ja | 60184528 | 5815300 | Kuplinger rør i rørsystemer |  | 5810550 | Deler for rørsystemer | NOBB VAVVS
60315886 | 216269 | BEND SILENTPRO 87,5° 125MM | Silent-Pro bend: 87.5° | Ja | 60185765 | 5505150 | Deler til avløpsrør |  | 5501210 | Deler til avløpsrør, plast | NOBB VAVVS
60315886 | 283655 | BEND SILENTPRO 87,5° 125MM | Silent-Pro bend: 87.5° | Nei | 60185765 | 5505150 | Deler til avløpsrør |  | 5501210 | Deler til avløpsrør, plast | NOBB VAVVS
60315889 | 283655 |  | Plasson El-Anb-Klammer PE100/Mess.inv.gj.BSP | Nei | 60186171 | 5815100 | Deler trykkrør PE |  | 5810330 | Deler for tilførselsrør, plast | NOBB VAVVS
60315889 | 740392 |  | Plasson El-Anb-Klammer PE100/Mess.inv.gj.BSP | Ja | 60186171 | 5815100 | Deler trykkrør PE |  | 5810330 | Deler for tilførselsrør, plast | NOBB VAVVS
60315921 | 740628 |  | PE100 Segmentbend 90° SDR26 Tr.red.fakt. 0,8 | Ja | 60179883 | 5815100 | Deler trykkrør PE |  | 5810330 | Deler for tilførselsrør, plast | NOBB VAVVS
60315922 | 267542 |  | MUFFE TP PVC-U | Ja | 60175000 | 5815220 | Deler trykkrør andre typer plast |  | 5810330 | Deler for tilførselsrør, plast | NOBB VAVVS
60315922 | 283655 |  | MUFFE TP PVC-U | Nei | 60175000 | 5815220 | Deler trykkrør andre typer plast |  | 5810330 | Deler for tilførselsrør, plast | NOBB VAVVS
60315927 | 215619 | T-RØR 1150 PE 20 | 1150 PE-T-rør 20 | Ja | 60175249 | 5825250 | Rørdeler, CuNi |  | 5820210 | Deler for tilførselsrør, metall | NOBB VAVVS
60315937 | 740264 |  | T-stykke inkl.skyvehylse f/fjernvarmerør SDR11 | Ja | 60181800 | 5891100 | Deler til preisolerte rør fjernvarme |  | 5810420 | Deler til fjernvarmerør, plast | NOBB VAVVS
60315944 | 740664 |  | 11,0 MM X 1/2", NR. 1884586 FKR. MUTTER KRK 100, EZZE | Ja | 60180824 | 5827100 | Messingdeler for trykkrør |  | 5820210 | Deler for tilførselsrør, metall | NOBB VAVVS
60315946 | 740176 |  | BLÜCHER EUROPIPE RØRKLAMMER | Ja | 60176281 | 5505150 | Deler til avløpsrør |  | 5505160 | Deler til avløpsrør, metall | NOBB VAVVS
60315951 | 216269 | T-RØR MEPLA 40X20X40MM | Mepla T-rør | Ja | 60185512 | 5815200 | Deler trykkrør flerlags |  | 5810360 | Deler for tilførselsrør, flerlags | NOBB VAVVS
60315951 | 283655 | T-RØR MEPLA 40X20X40MM | Mepla T-rør | Nei | 60185512 | 5815200 | Deler trykkrør flerlags |  | 5810360 | Deler for tilførselsrør, flerlags | NOBB VAVVS
60315956 | 267542 |  | REDUKSJON LANG ENDE PE100 / SDR11 | Ja | 60175034 | 5815100 | Deler trykkrør PE |  | 5810330 | Deler for tilførselsrør, plast | NOBB VAVVS
60315967 | 740628 |  | PE100-bend 45° SDR17, bøyd av rør, R=2,5 | Ja | 60179883 | 5815100 | Deler trykkrør PE |  | 5810330 | Deler for tilførselsrør, plast | NOBB VAVVS
60315973 | 420984 |  | MODULAR 125 RENNE MIDTPL.UTLØP Ø142 AISI316 | Ja | 60174449 | 5501250 | Avløpsrør rustfritt stål |  | 5505110 | Avløpsrør, metall | NOBB VAVVS
60315991 | 214995 | FLENSEPAKNING Ø356/Ø438, PN10, EPDM | FLENSEPAKNING, STÅLARMERT, Ø356/Ø438, PN10, EPDM | Ja | 60178590 | 5865200 | Ikke strekkfaste rørdeler støpejern |  | 5820210 | Deler for tilførselsrør, metall | NOBB VAVVS
60315993 | 740600 |  | AVK Flensebend 900/900.PN16 | Ja | 60175801 | 5865100 | Strekkfaste rørdeler støpejern |  | 5820210 | Deler for tilførselsrør, metall | NOBB VAVVS
60315996 | 204439 |  | PE 100 SDR 17 bend, f/speilsveising | Ja | 60174177 | 5815100 | Deler trykkrør PE |  | 5810330 | Deler for tilførselsrør, plast | NOBB VAVVS
60315996 | 283655 |  | PE 100 SDR 17 bend, f/speilsveising | Nei | 60174177 | 5815100 | Deler trykkrør PE |  | 5810330 | Deler for tilførselsrør, plast | NOBB VAVVS
60316015 | 740308 |  | Bypass m/overstrømningsventil RF | Ja | 60183669 | 5827100 | Messingdeler for trykkrør |  | 5820210 | Deler for tilførselsrør, metall | NOBB VAVVS
60316032 | 216269 | T-RØR MAPRESS CUNIFE 35X28X35 | T-RØR MAPRESS CUNIFE redusert | Ja | 60185453 | 5825300 | Pressfittings, CuNi |  | 5820210 | Deler for tilførselsrør, metall | NOBB VAVVS
60316032 | 283655 | T-RØR MAPRESS CUNIFE 35X28X35 | T-RØR MAPRESS CUNIFE redusert | Nei | 60185453 | 5825300 | Pressfittings, CuNi |  | 5820210 | Deler for tilførselsrør, metall | NOBB VAVVS
60316045 | 420984 |  | ACO gitterrist A/S 368x298x30 mesh 25x25,bar30x2, | Ja | 60174449 | 5501250 | Avløpsrør rustfritt stål |  | 5505110 | Avløpsrør, metall | NOBB VAVVS
60316046 | 215756 | NIPPELMUFFE 1"X3/4" | Nippelmuffe | Ja | 41689557 | 5827100 | Messingdeler for trykkrør |  | 5820210 | Deler for tilførselsrør, metall | NOBB VAVVS
60316046 | 283655 | NIPPELMUFFE 1"X3/4" | Nippelmuffe | Nei | 41689557 | 5827100 | Messingdeler for trykkrør |  | 5820210 | Deler for tilførselsrør, metall | NOBB VAVVS
60316046 | 740220 | NIPPELMUFFE 1"X3/4" | Nippelmuffe | Nei | 41689557 | 5827100 | Messingdeler for trykkrør |  | 5820210 | Deler for tilførselsrør, metall | NOBB VAVVS
60316049 | 740628 |  | PE100 Y-gren 45° lang segm. SDR26 Tr.red.fakt. 0,6 | Ja | 60179888 | 5815100 | Deler trykkrør PE |  | 5810330 | Deler for tilførselsrør, plast | NOBB VAVVS
60316075 | 215756 | STÅLOVERGANG ISIFLO 50MM X 11/2 | Stålovergang - adapter for stålrør | Ja | 41689536 | 5815100 | Deler trykkrør PE |  | 5810330 | Deler for tilførselsrør, plast | NOBB VAVVS
60316075 | 283655 | STÅLOVERGANG ISIFLO 50MM X 11/2 | Stålovergang - adapter for stålrør | Nei | 41689536 | 5815100 | Deler trykkrør PE |  | 5810330 | Deler for tilførselsrør, plast | NOBB VAVVS
60316079 | 740628 |  | Magnum-kobling albue 90° tippunion utv.gj. | Ja | 60179935 | 5815220 | Deler trykkrør andre typer plast |  | 5810330 | Deler for tilførselsrør, plast | NOBB VAVVS
60316117 | 740204 |  | Megapress nippelmuffe m/SC-Contur 4211 | Ja | 60178132 | 5855200 | Deler karbonrør |  | 5820210 | Deler for tilførselsrør, metall | NOBB VAVVS
60316126 | 215619 | UNION MS 1138 INNV RØRGJ 15XG3/4 | 1138 Union ms innvendig rørgjenge 15xG 3/4 | Ja | 60175244 | 5825250 | Rørdeler, CuNi |  | 5820210 | Deler for tilførselsrør, metall | NOBB VAVVS
60316141 | 204439 |  | PP Pragma Infra grenrør | Ja | 60174279 | 5410100 | Deler til drensrør/overvannsrør |  | 5401300 | Deler til drensrør og overvannsrør | NOBB VAVVS
60316152 | 276835 |  | Trådløs koblingsboks master basic | Ja | 60654420 | 5815550 | Gulvvarmesystemer (ekskl. rør) |  | 5810410 | Deler for gulvvarme/gatevarme | NOBB VAVVS
60316160 | 267542 |  | UNION PE/MESSING UTV. R, MUFFESVEIS | Ja | 60175034 | 5815100 | Deler trykkrør PE |  | 5810330 | Deler for tilførselsrør, plast | NOBB VAVVS
60316165 | 216269 | T-RØR MAPRESS CU 54X22X54MM | Mapress Kobber T-rør redusert | Ja | 60185448 | 5825100 | Pressfittings, kobber |  | 5820210 | Deler for tilførselsrør, metall | NOBB VAVVS
60316165 | 283655 | T-RØR MAPRESS CU 54X22X54MM | Mapress Kobber T-rør redusert | Nei | 60185448 | 5825100 | Pressfittings, kobber |  | 5820210 | Deler for tilførselsrør, metall | NOBB VAVVS
60316166 | 740392 |  | Plasson SERIE.1 UNION PVC TIL PVC | Ja | 60186141 | 5815100 | Deler trykkrør PE |  | 5810330 | Deler for tilførselsrør, plast | NOBB VAVVS
60316168 | 740628 |  | PVC Muffe innv.lim, PN16 | Ja | 60179889 | 5815220 | Deler trykkrør andre typer plast |  | 5810330 | Deler for tilførselsrør, plast | NOBB VAVVS
60316200 | 283655 |  | 40 MM X 1.1/4" T-STYKKE HAWLE NR. 6520 | Nei | 60188411 | 5865100 | Strekkfaste rørdeler støpejern |  | 5820210 | Deler for tilførselsrør, metall | NOBB VAVVS
60316200 | 740116 |  | 40 MM X 1.1/4" T-STYKKE HAWLE NR. 6520 | Ja | 60188411 | 5865100 | Strekkfaste rørdeler støpejern |  | 5820210 | Deler for tilførselsrør, metall | NOBB VAVVS
60316205 | 740204 |  | Smartpress/PexfitPro-rør, 75m | Ja | 60178154 | 5810250 | Trykkrør flerlags |  | 5810210 | Tilførselsrør, flerlags | NOBB VAVVS
60316211 | 740204 |  | Sanpress Inox XL-Bend 90° | Ja | 60677129 | 5835200 | Deler rustfrie rør |  | 5820210 | Deler for tilførselsrør, metall | NOBB VAVVS
60316215 | 740308 |  | Kobberrør EN 1057 | Ja | 60183567 | 5820250 | Kobberrør rette |  | 5820100 | Tilførselsrør metall (tidl Kobberrør glødet kveil) | NOBB VAVVS
60316217 | 726056 | BEND 15 MM. 45° M/2 MUFFER SYREFAST | Bend 45° m/2 muffer Syrefast A-press Type M | Ja | 60181881 | 5845200 | Deler syrefaste rør |  | 5820210 | Deler for tilførselsrør, metall | NOBB VAVVS
60316229 | 740628 |  | PVC T-rør reduksjon innv.lim | Ja | 60179890 | 5815220 | Deler trykkrør andre typer plast |  | 5810330 | Deler for tilførselsrør, plast | NOBB VAVVS
60316238 | 740628 |  | PE100 krage lang, konet for spjeldventil SDR11 | Ja | 60179883 | 5815100 | Deler trykkrør PE |  | 5810330 | Deler for tilførselsrør, plast | NOBB VAVVS
60316251 | 215954 | ALBU PRESSPEX 90GR INNV GJ A32XG32 | LK PressPex Albu 90° innv gj | Ja | 41920617 | 5815300 | Kuplinger rør i rørsystemer |  | 5810550 | Deler for rørsystemer | NOBB VAVVS
60316252 | 740392 |  | PE100 RED.KONS KORT FOR SP-SVEIS SDR33 | Ja | 60186104 | 5815100 | Deler trykkrør PE |  | 5810330 | Deler for tilførselsrør, plast | NOBB VAVVS
60316253 | 283655 |  | Pass stykke | Nei | 60180816 | 5827100 | Messingdeler for trykkrør |  | 5820210 | Deler for tilførselsrør, metall | NOBB VAVVS
60316253 | 740664 |  | Pass stykke | Ja | 60180816 | 5827100 | Messingdeler for trykkrør |  | 5820210 | Deler for tilførselsrør, metall | NOBB VAVVS
60316256 | 741032 |  | N/60 Blindlokk Rød | Ja | 60187589 | 5865100 | Strekkfaste rørdeler støpejern |  | 5820210 | Deler for tilførselsrør, metall | NOBB VAVVS
60316257 | 740628 |  | PE100 Reduksjon kort, SDR17, Konsentrisk | Ja | 60179889 | 5815220 | Deler trykkrør andre typer plast |  | 5810330 | Deler for tilførselsrør, plast | NOBB VAVVS
60316260 | 740504 |  | CPVC T-rør | Ja | 60658562 | 6815200 | CPVC Deler for sprinkler |  | 6815210 | Deler og tilbehør for sprinkler, plast | NOBB VAVVS
60316273 | 740264 |  | Koblingsmuffe f/fjernvarmerør | Ja | 60181800 | 5891100 | Deler til preisolerte rør fjernvarme |  | 5810420 | Deler til fjernvarmerør, plast | NOBB VAVVS
60316289 | 741032 |  | S/741 Flensadapter Galvanisert EPDM PN10 m/skive | Ja | 60675660 | 5855100 | Flenser karbonrør |  | 5820210 | Deler for tilførselsrør, metall | NOBB VAVVS
60316301 | 276835 | POLO-KAL XS BEND 50MM 87° | POLO-KAL XS bend 87 | Ja | 60648583 | 5505150 | Deler til avløpsrør |  | 5501210 | Deler til avløpsrør, plast | NOBB VAVVS
60316302 | 283655 | ENDEPLUGG 108MM | STEELPRES ENDEPLUGG | Ja | 60181389 | 5855200 | Deler karbonrør |  | 5820210 | Deler for tilførselsrør, metall | NOBB VAVVS
60316311 | 276835 |  | T-rør reduksjon, messing | Ja | 60650425 | 5505150 | Deler til avløpsrør |  | 5810550 | Deler for rørsystemer | NOBB VAVVS
60316312 | 740204 |  | G1 Sanpress XL Inox T-Rør | Ja | 60650472 | 5845200 | Deler syrefaste rør |  | 5820210 | Deler for tilførselsrør, metall | NOBB VAVVS
60316354 | 204439 |  | PP eksentrisk overgang f/grunnavløpsrør | Ja | 60174316 | 5505150 | Deler til avløpsrør |  | 5501210 | Deler til avløpsrør, plast | NOBB VAVVS
60316354 | 283655 |  | PP eksentrisk overgang f/grunnavløpsrør | Nei | 60174316 | 5505150 | Deler til avløpsrør |  | 5501210 | Deler til avløpsrør, plast | NOBB VAVVS
60316369 | 740488 |  | PE100 Segm.sveist bend SDR17 | Ja | 60187986 | 5815100 | Deler trykkrør PE |  | 5810330 | Deler for tilførselsrør, plast | NOBB VAVVS
60316377 | 743072 |  | GEV-10SR3.8 WD SNITTRING BSP UTV.GJ | Ja | 60184523 | 5815300 | Kuplinger rør i rørsystemer |  | 5810550 | Deler for rørsystemer | NOBB VAVVS
60316387 | 283655 |  | PE100 ALBUE 30 LANG FOR EL-SVEIS SDR11 | Nei | 60186104 | 5815100 | Deler trykkrør PE |  | 5810330 | Deler for tilførselsrør, plast | NOBB VAVVS
60316387 | 740392 |  | PE100 ALBUE 30 LANG FOR EL-SVEIS SDR11 | Ja | 60186104 | 5815100 | Deler trykkrør PE |  | 5810330 | Deler for tilførselsrør, plast | NOBB VAVVS
60316393 | 740600 |  | AVK flenseovergang, duktilt støpejern, L=300, PN10, | Ja | 60175801 | 5865100 | Strekkfaste rørdeler støpejern |  | 5820210 | Deler for tilførselsrør, metall | NOBB VAVVS
60316407 | 283655 |  | MUFFEBEND45° SYST2000, HAWLE 8545 PN16, | Nei | 60188401 | 5865100 | Strekkfaste rørdeler støpejern |  | 5820210 | Deler for tilførselsrør, metall | NOBB VAVVS
60316407 | 740116 |  | MUFFEBEND45° SYST2000, HAWLE 8545 PN16, | Ja | 60188401 | 5865100 | Strekkfaste rørdeler støpejern |  | 5820210 | Deler for tilførselsrør, metall | NOBB VAVVS
60316414 | 200868 |  | K5 T-stykke | Ja | 60174063 | 5815200 | Deler trykkrør flerlags |  | 5810360 | Deler for tilførselsrør, flerlags | NOBB VAVVS
60316420 | 209298 | T-RØR REDUKSJON 25-20-16 | Uponor S-Press PLUS t-rør reduksjon | Ja | 41867122 | 5815200 | Deler trykkrør flerlags |  | 5810360 | Deler for tilførselsrør, flerlags | NOBB VAVVS, NOBB Total
60316420 | 283655 | T-RØR REDUKSJON 25-20-16 | Uponor S-Press PLUS t-rør reduksjon | Nei | 41867122 | 5815200 | Deler trykkrør flerlags |  | 5810360 | Deler for tilførselsrør, flerlags | NOBB VAVVS
60316423 | 740628 |  | Flexkobling Reduksjon | Ja | 60179874 | 5815220 | Deler trykkrør andre typer plast |  | 5810330 | Deler for tilførselsrør, plast | NOBB VAVVS
60316425 | 283655 |  | Notap Big Anboringsklammer | Nei | 60187066 | 5865200 | Ikke strekkfaste rørdeler støpejern |  | 5820210 | Deler for tilførselsrør, metall | NOBB VAVVS
60316425 | 740972 |  | Notap Big Anboringsklammer | Ja | 60187066 | 5865200 | Ikke strekkfaste rørdeler støpejern |  | 5820210 | Deler for tilførselsrør, metall | NOBB VAVVS
60316428 | 283655 |  | PE100 T-RØR LANG F/EL-SVEIS SDR17 | Nei | 60186105 | 5815100 | Deler trykkrør PE |  | 5810330 | Deler for tilførselsrør, plast | NOBB VAVVS
60316428 | 740392 |  | PE100 T-RØR LANG F/EL-SVEIS SDR17 | Ja | 60186105 | 5815100 | Deler trykkrør PE |  | 5810330 | Deler for tilførselsrør, plast | NOBB VAVVS
60316430 | 283655 | T-RØR 88,9MM | INOXPRES T-RØR | Ja | 60181392 | 5835200 | Deler rustfrie rør |  | 5820210 | Deler for tilførselsrør, metall | NOBB VAVVS
60316447 | 204439 |  | PP Pragma bend rødbrun | Ja | 60174321 | 5505150 | Deler til avløpsrør |  | 5501210 | Deler til avløpsrør, plast | NOBB VAVVS
60316447 | 283655 |  | PP Pragma bend rødbrun | Nei | 60174321 | 5505150 | Deler til avløpsrør |  | 5501210 | Deler til avløpsrør, plast | NOBB VAVVS
60316450 | 216269 | AVLØPSMANSJETT 110MM M/DEKKAPPER | Avløpsmansjett med dekkapper 110mm matt krom | Ja | 60185664 | 5505150 | Deler til avløpsrør |  | 5501210 | Deler til avløpsrør, plast | NOBB VAVVS
60316450 | 283655 | AVLØPSMANSJETT 110MM M/DEKKAPPER | Avløpsmansjett med dekkapper 110mm matt krom | Nei | 60185664 | 5505150 | Deler til avløpsrør |  | 5501210 | Deler til avløpsrør, plast | NOBB VAVVS
60316458 | 214995 |  | Tønnenippel SCR 3000LBS ASTM A105 BLACK L = 100mm 1/2" XS | Ja | 60642734 | 5855200 | Deler karbonrør |  | 5820210 | Deler for tilførselsrør, metall | NOBB VAVVS
60316488 | 740308 |  | Reservert produkt 25 | Ja | 60183568 | 5820250 | Kobberrør rette |  | 5820100 | Tilførselsrør metall (tidl Kobberrør glødet kveil) | NOBB VAVVS
60316507 | 214995 |  | Sømløst rør API 5L X52N Mod 2 1/2" Sch 80 (73,0X7,0) | Ja | 60642718 | 5850100 | Sømløse rør karbon |  | 5820100 | Tilførselsrør metall (tidl Kobberrør glødet kveil) | NOBB VAVVS
60316510 | 215954 |  | LK PressPex Eco Albu | Ja | 60176036 | 5815300 | Kuplinger rør i rørsystemer |  | 5810550 | Deler for rørsystemer | NOBB VAVVS
60316515 | 214995 | MUFFEBEND 200 MM TYTON 30 GR. | Muffebend, 200 mm tyton med 1 muffe, 30 gr. | Ja | 60653777 | 5865200 | Ikke strekkfaste rørdeler støpejern |  | 5820210 | Deler for tilførselsrør, metall | NOBB VAVVS
60316526 | 740600 |  | AVK Flensebend 450/450.PN16 | Ja | 60175801 | 5865100 | Strekkfaste rørdeler støpejern |  | 5820210 | Deler for tilførselsrør, metall | NOBB VAVVS
60316530 | 740628 |  | PE100 krage kort, SDR11 | Ja | 60179889 | 5815220 | Deler trykkrør andre typer plast |  | 5810330 | Deler for tilførselsrør, plast | NOBB VAVVS
60316537 | 740308 |  | Reservert produkt 16 | Ja | 60183568 | 5820250 | Kobberrør rette |  | 5820100 | Tilførselsrør metall (tidl Kobberrør glødet kveil) | NOBB VAVVS
60316538 | 214995 |  | RØR SØMLØST 4'' SCH80S ASTM A312 TP316 114,3x8,56 | Ja | 60642360 | 5830100 | Sømløse rør rustfrie |  | 5820100 | Tilførselsrør metall (tidl Kobberrør glødet kveil) | NOBB VAVVS
60316541 | 283655 |  | Plasson El-Reduksjon PE100 SDR11 | Nei | 60186168 | 5815100 | Deler trykkrør PE |  | 5810330 | Deler for tilførselsrør, plast | NOBB VAVVS
60316541 | 740392 |  | Plasson El-Reduksjon PE100 SDR11 | Ja | 60186168 | 5815100 | Deler trykkrør PE |  | 5810330 | Deler for tilførselsrør, plast | NOBB VAVVS
60316544 | 215800 |  | ROTH QUICK NIPPEL | Ja | 60177346 | 5815300 | Kuplinger rør i rørsystemer |  | 5810550 | Deler for rørsystemer | NOBB VAVVS
60316544 | 283655 |  | ROTH QUICK NIPPEL | Nei | 60177346 | 5815300 | Kuplinger rør i rørsystemer |  | 5810550 | Deler for rørsystemer | NOBB VAVVS
60316551 | 740392 |  | PE100 KRAGE KORT FOR SP-SVEIS SDR33 | Ja | 60186104 | 5815100 | Deler trykkrør PE |  | 5810330 | Deler for tilførselsrør, plast | NOBB VAVVS
60316552 | 740600 |  | AVK Flense T-rør,dukt.stpj.L=700/275.PN16 | Ja | 60175801 | 5865100 | Strekkfaste rørdeler støpejern |  | 5820210 | Deler for tilførselsrør, metall | NOBB VAVVS
60316554 | 740392 |  | PE100 Prefab Bend 15gr SDR11 | Ja | 60186104 | 5815100 | Deler trykkrør PE |  | 5810330 | Deler for tilførselsrør, plast | NOBB VAVVS
60316558 | 214995 |  | Bend 90° press m/1 muffe 316 | Ja | 60637290 | 5845200 | Deler syrefaste rør |  | 5820210 | Deler for tilførselsrør, metall | NOBB VAVVS
60316561 | 740204 |  | Megapress S XL, Bend 45° m/SC-Contur 4226XL | Ja | 60178132 | 5855200 | Deler karbonrør |  | 5820210 | Deler for tilførselsrør, metall | NOBB VAVVS
60316566 | 740392 |  | PE100 BEND 90° KORT (K) F/SP-SVEIS SDR11 | Ja | 60186104 | 5815100 | Deler trykkrør PE |  | 5810330 | Deler for tilførselsrør, plast | NOBB VAVVS
60316597 | 283655 |  | 1/2" NR. 2176618 MESS. STRÅLERØR F/SL.ANSL., REGB. M/AVSTENG | Nei | 60180820 | 5827100 | Messingdeler for trykkrør |  | 5820210 | Deler for tilførselsrør, metall | NOBB VAVVS
60316597 | 740664 |  | 1/2" NR. 2176618 MESS. STRÅLERØR F/SL.ANSL., REGB. M/AVSTENG | Ja | 60180820 | 5827100 | Messingdeler for trykkrør |  | 5820210 | Deler for tilførselsrør, metall | NOBB VAVVS
60316601 | 204439 |  | PVC krympemuffe sa avløp rødbrun | Ja | 60174316 | 5505150 | Deler til avløpsrør |  | 5501210 | Deler til avløpsrør, plast | NOBB VAVVS
60316601 | 283655 |  | PVC krympemuffe sa avløp rødbrun | Nei | 60174316 | 5505150 | Deler til avløpsrør |  | 5501210 | Deler til avløpsrør, plast | NOBB VAVVS
60316608 | 267542 |  | KRAVE SPEILSVEIS PE100 / SDR11 | Ja | 60175035 | 5815100 | Deler trykkrør PE |  | 5810330 | Deler for tilførselsrør, plast | NOBB VAVVS
60316614 | 267542 |  | ANBORRINGSKLAMMER MED KNIV, KIT | Ja | 60175008 | 5815100 | Deler trykkrør PE |  | 5810330 | Deler for tilførselsrør, plast | NOBB VAVVS
60316617 | 745164 |  | PAM MA Forankringsrør | Ja | 60183774 | 5501300 | Avløpsrør støpejern/MA |  | 5505110 | Avløpsrør, metall | NOBB VAVVS
60316619 | 741032 |  | N/13 11 1/4° Bend Galvanisert | Ja | 60187611 | 5865100 | Strekkfaste rørdeler støpejern |  | 5820210 | Deler for tilførselsrør, metall | NOBB VAVVS
60316627 | 420984 |  | MODULAR 125 ENDE M/UTLØP Ø50MM AISI316 | Ja | 60174449 | 5501250 | Avløpsrør rustfritt stål |  | 5505110 | Avløpsrør, metall | NOBB VAVVS
60316635 | 740392 |  | PE80 AVLØP ALBUE 88.5 GR. | Ja | 60186116 | 5815100 | Deler trykkrør PE |  | 5810330 | Deler for tilførselsrør, plast | NOBB VAVVS
60316636 | 740664 |  | 1", NR. 1987932 FKR. NIPPELMUFFE, INNV./UTV. GJ., EZZE 3237 | Ja | 60180826 | 5827100 | Messingdeler for trykkrør |  | 5820210 | Deler for tilførselsrør, metall | NOBB VAVVS
60316646 | 283655 | KOBLING 265-290/200 MM | SC290W M/FORING(200 BTG-200 PVC) KOBLING | Nei | 60174901 | 5505150 | Deler til avløpsrør |  | 1850640 | Forlengere og Overganger | NOBB VAVVS
60316646 | 740592 | KOBLING 265-290/200 MM | SC290W M/FORING(200 BTG-200 PVC) KOBLING | Ja | 60174901 | 5505150 | Deler til avløpsrør |  | 1850640 | Forlengere og Overganger | NOBB VAVVS
60316652 | 214995 |  | VASKEM.KRAN M/MLMSTK | Ja | 60178823 | 5505150 | Deler til avløpsrør |  | 5501210 | Deler til avløpsrør, plast | NOBB VAVVS
60316653 | 740296 |  | 40 X 25 MM PN 16 PLASSIM PP KOMPRESJONS-REDUKSJON F/PE-RØR | Ja | 60183361 | 5815100 | Deler trykkrør PE |  | 5810330 | Deler for tilførselsrør, plast | NOBB VAVVS
60316664 | 267542 |  | MULTI/JOINT 3100+ RED.MUFFE NBR/A2 | Ja | 60174971 | 5893100 | Deler til trykkrør i andre materialer |  | 5830210 | Deler til tilførselsrør, andre materialer | NOBB VAVVS
60316665 | 267542 |  | ALBUE 90° PVC-U | Ja | 60174991 | 5815220 | Deler trykkrør andre typer plast |  | 5810330 | Deler for tilførselsrør, plast | NOBB VAVVS
60316667 | 740392 |  | PE100 Albue 90° lang for EL-sveis SDR17 | Ja | 60186104 | 5815100 | Deler trykkrør PE |  | 5810330 | Deler for tilførselsrør, plast | NOBB VAVVS
60316671 | 215954 |  | LK PressPex Eco T-Rør | Ja | 60176036 | 5815300 | Kuplinger rør i rørsystemer |  | 5810550 | Deler for rørsystemer | NOBB VAVVS
60316686 | 740392 |  | PE100 RED.EKS KORT F/SP-SVEIS SDR17 | Ja | 60186104 | 5815100 | Deler trykkrør PE |  | 5810330 | Deler for tilførselsrør, plast | NOBB VAVVS
60316699 | 204439 |  | Konnekt forseglingsbag OKT | Ja | 60174344 | 5615100 | Deler til kabelrør |  | 5610150 | Deler til kabelrør | NOBB VAVVS
60316713 | 214995 |  | Nippelmuffe press 316 | Ja | 60637290 | 5845200 | Deler syrefaste rør |  | 5820210 | Deler for tilførselsrør, metall | NOBB VAVVS
60316715 | 740628 |  | PP-hurtigkobling albue utv.gj | Ja | 60179935 | 5815220 | Deler trykkrør andre typer plast |  | 5810330 | Deler for tilførselsrør, plast | NOBB VAVVS
60316720 | 740760 |  | Flerlagsrør PE-RT/Al/PE-RT Multi Universal | Ja | 60183078 | 5810250 | Trykkrør flerlags |  | 5810210 | Tilførselsrør, flerlags | NOBB VAVVS
60316724 | 743276 |  | Flenserør L=300 Blå epoxy PN10 | Ja | 60183776 | 5865200 | Ikke strekkfaste rørdeler støpejern |  | 5820210 | Deler for tilførselsrør, metall | NOBB VAVVS
60316731 | 740628 |  | PE100 Y-gren 45° lang SDR11 | Ja | 60179888 | 5815100 | Deler trykkrør PE |  | 5810330 | Deler for tilførselsrør, plast | NOBB VAVVS
60316732 | 740392 |  | PE100 T-Rør red. lang for EL-sveis SDR17 | Ja | 60186105 | 5815100 | Deler trykkrør PE |  | 5810330 | Deler for tilførselsrør, plast | NOBB VAVVS
60316737 | 215619 | T-RØR 1150 MS 15X12 | 1150 T-rør ms 15x12 | Ja | 60175249 | 5825250 | Rørdeler, CuNi |  | 5820210 | Deler for tilførselsrør, metall | NOBB VAVVS
60316739 | 276835 | POLO-KAL 3S GRENRØR 75 X 50MM 87,5° | 75 X 50 MM X 87,5° POLO-KAL 3S PP STØYDEMPET GRENRØR | Ja | 60648578 | 5505150 | Deler til avløpsrør |  | 5501210 | Deler til avløpsrør, plast | NOBB VAVVS
60316741 | 726056 | BEND 18 MM. 90° M/1 MUFFE SYREFAST | Bend 90° m/1 muffe Syrefast A-press Type M | Ja | 60181881 | 5845200 | Deler syrefaste rør |  | 5820210 | Deler for tilførselsrør, metall | NOBB VAVVS
60316756 | 420984 |  | MODULAR 125 RENNE AISI316 | Ja | 60174449 | 5501250 | Avløpsrør rustfritt stål |  | 5505110 | Avløpsrør, metall | NOBB VAVVS
60316772 | 267542 |  | T-RØR 90° MUFFESVEIS | Ja | 60175037 | 5815100 | Deler trykkrør PE |  | 5810330 | Deler for tilførselsrør, plast | NOBB VAVVS
60316782 | 740628 |  | Magnum-kobl. T-rør innv.gj. | Ja | 60179938 | 5815220 | Deler trykkrør andre typer plast |  | 5810330 | Deler for tilførselsrør, plast | NOBB VAVVS
60316798 | 283655 |  | AVK støttehylse til PE-rør, benyttes innven., SDR11 | Nei | 60175808 | 5815100 | Deler trykkrør PE |  | 5810330 | Deler for tilførselsrør, plast | NOBB VAVVS
60316798 | 740600 |  | AVK støttehylse til PE-rør, benyttes innven., SDR11 | Ja | 60175808 | 5815100 | Deler trykkrør PE |  | 5810330 | Deler for tilførselsrør, plast | NOBB VAVVS
60316802 | 740204 |  | Instikksstykke med flerkant og utvendig gjenger | Ja | 60178143 | 5855200 | Deler karbonrør |  | 5820210 | Deler for tilførselsrør, metall | NOBB VAVVS
60316816 | 215954 |  | LK Fordelare UNI Eco | Ja | 60176036 | 5815300 | Kuplinger rør i rørsystemer |  | 5810550 | Deler for rørsystemer | NOBB VAVVS
60316822 | 420984 |  | MODULAR 125 RENNE AISI316 | Ja | 60174449 | 5501250 | Avløpsrør rustfritt stål |  | 5505110 | Avløpsrør, metall | NOBB VAVVS
60316831 | 283655 |  | PLASSON SERIE.1 TIPPUNION PE/MESSING UTV.GJ BSP | Nei | 60186141 | 5815100 | Deler trykkrør PE |  | 5810330 | Deler for tilførselsrør, plast | NOBB VAVVS
60316831 | 740392 |  | PLASSON SERIE.1 TIPPUNION PE/MESSING UTV.GJ BSP | Ja | 60186141 | 5815100 | Deler trykkrør PE |  | 5810330 | Deler for tilførselsrør, plast | NOBB VAVVS
60316841 | 283655 |  | PE100 Red.Kons lang for EL-sveis SDR11 | Nei | 60186104 | 5815100 | Deler trykkrør PE |  | 5810330 | Deler for tilførselsrør, plast | NOBB VAVVS
60316841 | 740392 |  | PE100 Red.Kons lang for EL-sveis SDR11 | Ja | 60186104 | 5815100 | Deler trykkrør PE |  | 5810330 | Deler for tilførselsrør, plast | NOBB VAVVS
60316843 | 420984 |  | MODULAR 200 MASKERIST SKLISIKKER A15 AISI304 | Ja | 60174449 | 5501250 | Avløpsrør rustfritt stål |  | 5505110 | Avløpsrør, metall | NOBB VAVVS
60316864 | 214995 |  | SYREFASTE SVEISEFLENSER M/KRAGE 1.4432:: PN 16 DN250/273 | Ja | 60642700 | 5845100 | Flenser syrefaste rør |  | 5820210 | Deler for tilførselsrør, metall | NOBB VAVVS
60316865 | 267542 |  | NIPPELMUFFE UT. INNV. GJENGER TP PVC-U | Ja | 60175000 | 5815220 | Deler trykkrør andre typer plast |  | 5810330 | Deler for tilførselsrør, plast | NOBB VAVVS
60316866 | 745164 |  | PAM MA Veggkrok type 101 | Ja | 60183774 | 5501300 | Avløpsrør støpejern/MA |  | 5505110 | Avløpsrør, metall | NOBB VAVVS
60316874 | 283655 |  | Ters Enkel DN100 94-108mm Stål | Nei | 60188432 | 5505150 | Deler til avløpsrør |  | 5505160 | Deler til avløpsrør, metall | NOBB VAVVS
60316874 | 740116 |  | Ters Enkel DN100 94-108mm Stål | Ja | 60188432 | 5505150 | Deler til avløpsrør |  | 5505160 | Deler til avløpsrør, metall | NOBB VAVVS
60316876 | 420984 |  | ACO sluk EG fast høyde D150 vertikal, | Ja | 60174449 | 5501250 | Avløpsrør rustfritt stål |  | 5505110 | Avløpsrør, metall | NOBB VAVVS
60316883 | 204439 |  | Styrerør, varmgalvanisert, boret iht. PN10 | Ja | 60174234 | 5815100 | Deler trykkrør PE |  | 5810330 | Deler for tilførselsrør, plast | NOBB VAVVS
60316883 | 283655 |  | Styrerør, varmgalvanisert, boret iht. PN10 | Nei | 60174234 | 5815100 | Deler trykkrør PE |  | 5810330 | Deler for tilførselsrør, plast | NOBB VAVVS
60316884 | 283655 | GUMMINIPPEL DRAIN CONEL 40MM X 32MM | Conel drain gumminippel | Ja | 60181452 | 5505150 | Deler til avløpsrør |  | 5501210 | Deler til avløpsrør, plast | NOBB VAVVS
60316885 | 214995 | FLENSEPAKN. Ø115/Ø162 PN10-16 EPDM | FLENSEPAKNING, STÅLARMERT, Ø115/Ø162, PN10-16, EPDM | Ja | 60178590 | 5865200 | Ikke strekkfaste rørdeler støpejern |  | 5820210 | Deler for tilførselsrør, metall | NOBB VAVVS
60316888 | 267542 |  | T-RØR 90° SPEILSVEIS PE100 / SDR17-17,6 | Ja | 60175037 | 5815100 | Deler trykkrør PE |  | 5810330 | Deler for tilførselsrør, plast | NOBB VAVVS
60316897 | 267542 |  | REDUKSJON SPEILSVEIS | Ja | 60175034 | 5815100 | Deler trykkrør PE |  | 5810330 | Deler for tilførselsrør, plast | NOBB VAVVS
60316909 | 214995 |  | WN FLANGE 3/4" STD/SCH40S 300lbs RF BE ASTM A182 F316 | Ja | 60642368 | 5845100 | Flenser syrefaste rør |  | 5820210 | Deler for tilførselsrør, metall | NOBB VAVVS
60316913 | 276835 |  | UNIVARM 20 MM ALUM. VARMEFORDELINGSPLATE 1000 X 255 MM NR. 8 | Ja | 60654414 | 5815550 | Gulvvarmesystemer (ekskl. rør) |  | 5810410 | Deler for gulvvarme/gatevarme | NOBB VAVVS
60316915 | 283655 | T-RØR M/INNV. GJ. 12X1/2"X12 | Aespres t-rør m/innvendig gjenger | Ja | 60181602 | 5825100 | Pressfittings, kobber |  | 5820210 | Deler for tilførselsrør, metall | NOBB VAVVS
60316920 | 740392 |  | PE100 T-RØR KORT F/SP-SVEIS SDR33 | Ja | 60186105 | 5815100 | Deler trykkrør PE |  | 5810330 | Deler for tilførselsrør, plast | NOBB VAVVS
60316922 | 283655 | T-RØR M/RED I AVST 76,1MM X 54MM | INOXPRES T-RØR M/RED I AVST | Ja | 60181392 | 5835200 | Deler rustfrie rør |  | 5820210 | Deler for tilførselsrør, metall | NOBB VAVVS
60316932 | 267542 |  | iJOINT ANBORINGSKLAMMER, PP | Ja | 60175025 | 5815220 | Deler trykkrør andre typer plast |  | 5810330 | Deler for tilførselsrør, plast | NOBB VAVVS
60316936 | 740280 | KGS/TK SDR 11 NBR DN250 208 X 328 | Klinger KGS/TK SDR 11 NBR | Ja | 60182784 | 5855200 | Deler karbonrør |  | 5820210 | Deler for tilførselsrør, metall | NOBB VAVVS
60316939 | 204439 |  | PP Endelokk rød | Ja | 60174309 | 5615100 | Deler til kabelrør |  | 5610150 | Deler til kabelrør | NOBB VAVVS
60316939 | 283655 |  | PP Endelokk rød | Nei | 60174309 | 5615100 | Deler til kabelrør |  | 5610150 | Deler til kabelrør | NOBB VAVVS
60316941 | 215619 | T-RØR 1150 MS 22 | 1150 T-rør ms22 | Ja | 60175249 | 5825250 | Rørdeler, CuNi |  | 5820210 | Deler for tilførselsrør, metall | NOBB VAVVS
60316941 | 283655 | T-RØR 1150 MS 22 | 1150 T-rør ms22 | Nei | 60175249 | 5825250 | Rørdeler, CuNi |  | 5820210 | Deler for tilførselsrør, metall | NOBB VAVVS
60316946 | 204439 |  | PP Pragma Infra eksentrisk overgang | Ja | 60174278 | 5410100 | Deler til drensrør/overvannsrør |  | 5401300 | Deler til drensrør og overvannsrør | NOBB VAVVS
60316952 | 204439 |  | PE 100 SDR 26 bend, f/speilsveising | Ja | 60174177 | 5815100 | Deler trykkrør PE |  | 5810330 | Deler for tilførselsrør, plast | NOBB VAVVS
60316952 | 283655 |  | PE 100 SDR 26 bend, f/speilsveising | Nei | 60174177 | 5815100 | Deler trykkrør PE |  | 5810330 | Deler for tilførselsrør, plast | NOBB VAVVS
60316958 | 740204 |  | 18 x 3/4 Profipress G nippelmuffe, SC-Contur, rødgods, flerk | Ja | 60178210 | 5825100 | Pressfittings, kobber |  | 5820210 | Deler for tilførselsrør, metall | NOBB VAVVS
60316961 | 204439 |  | PP Smartline overgang med gjenger krom | Ja | 60174136 | 5505150 | Deler til avløpsrør |  | 5501210 | Deler til avløpsrør, plast | NOBB VAVVS
60316961 | 283655 |  | PP Smartline overgang med gjenger krom | Nei | 60174136 | 5505150 | Deler til avløpsrør |  | 5501210 | Deler til avløpsrør, plast | NOBB VAVVS
60316970 | 267542 |  | TØNNENIPPEL ABS PN 18 | Ja | 60174981 | 5815220 | Deler trykkrør andre typer plast |  | 5810330 | Deler for tilførselsrør, plast | NOBB VAVVS
60316973 | 215909 | FLENSESPISS DN600 L=560 PN16 | FLENSESPISS DN600 L=560 PN16 | Ja | 60175464 | 5860200 | Ikke strekkfaste rør støpejern |  | 5820100 | Tilførselsrør metall (tidl Kobberrør glødet kveil) | NOBB VAVVS
60316992 | 740628 |  | PE100 T-rør segm. SDR17 | Ja | 60179888 | 5815100 | Deler trykkrør PE |  | 5810330 | Deler for tilførselsrør, plast | NOBB VAVVS
60316994 | 214995 | RØR, DUKTILT, DN200, C64 (K9) | RØR, DUKTILT, DN200, C64 (K9) | Ja | 60639303 | 5860100 | Strekkfaste rør støpejern |  | 5820100 | Tilførselsrør metall (tidl Kobberrør glødet kveil) | NOBB VAVVS
60316999 | 267542 |  | BEND 60° LANG ENDE PE100 / SDR11 | Ja | 60175034 | 5815100 | Deler trykkrør PE |  | 5810330 | Deler for tilførselsrør, plast | NOBB VAVVS
60317004 | 740628 |  | PE100 Reduksjon kort, SDR17, Konsentrisk | Ja | 60179889 | 5815220 | Deler trykkrør andre typer plast |  | 5810330 | Deler for tilførselsrør, plast | NOBB VAVVS
60317015 | 200868 |  | AS+ BEND | Ja | 60638118 | 5505150 | Deler til avløpsrør |  | 5501210 | Deler til avløpsrør, plast | NOBB VAVVS
60317017 | 393656 |  | SPILLVANN PVC - BEND 45gr M/PAKN | Ja | 60657054 | 5410100 | Deler til drensrør/overvannsrør |  | 5401300 | Deler til drensrør og overvannsrør | NOBB VAVVS
60317032 | 740116 |  | Flenserør DN 100 L=600mm | Ja | 60188398 | 5865100 | Strekkfaste rørdeler støpejern |  | 5820210 | Deler for tilførselsrør, metall | NOBB VAVVS
60317040 | 216269 | REDUKSJON MEPLA 40X26MM | Mepla reduksjon | Ja | 41695047 | 5815200 | Deler trykkrør flerlags |  | 5810360 | Deler for tilførselsrør, flerlags | NOBB VAVVS
60317040 | 283655 | REDUKSJON MEPLA 40X26MM | Mepla reduksjon | Nei | 41695047 | 5815200 | Deler trykkrør flerlags |  | 5810360 | Deler for tilførselsrør, flerlags | NOBB VAVVS
60317048 | 740628 |  | PE100 El.sveis anboring med ventil SDR11 | Ja | 60179921 | 5815100 | Deler trykkrør PE |  | 5810330 | Deler for tilførselsrør, plast | NOBB VAVVS
60317055 | 215756 | ANSATSNIPPEL 21/2"X2" | Overgangsansatsnippel | Ja | 41689557 | 5827100 | Messingdeler for trykkrør |  | 5820210 | Deler for tilførselsrør, metall | NOBB VAVVS
60317055 | 283655 | ANSATSNIPPEL 21/2"X2" | Overgangsansatsnippel | Nei | 41689557 | 5827100 | Messingdeler for trykkrør |  | 5820210 | Deler for tilførselsrør, metall | NOBB VAVVS
60317058 | 740264 |  | Overg. m/ sveisende f/fjernv.rør SDR11 | Ja | 60181800 | 5891100 | Deler til preisolerte rør fjernvarme |  | 5810420 | Deler til fjernvarmerør, plast | NOBB VAVVS
60317067 | 214995 |  | SYREFASTE PLANE SVEISEFLENSER 1.4432/316L DN65/76,1 PN40 | Ja | 60178559 | 5845100 | Flenser syrefaste rør |  | 5820210 | Deler for tilførselsrør, metall | NOBB VAVVS
60317077 | 200868 |  | AS+ GRENRØR | Ja | 60638120 | 5505150 | Deler til avløpsrør |  | 5501210 | Deler til avløpsrør, plast | NOBB VAVVS
60317082 | 726056 |  | A-press galv bend 45 gr. 1 muffe | Ja | 60181812 | 5835200 | Deler rustfrie rør |  | 5820210 | Deler for tilførselsrør, metall | NOBB VAVVS
60317098 | 204439 |  | PE 100 SDR 26 grenrør f/buttsveising | Ja | 60174178 | 5815100 | Deler trykkrør PE |  | 5810330 | Deler for tilførselsrør, plast | NOBB VAVVS
60317098 | 283655 |  | PE 100 SDR 26 grenrør f/buttsveising | Nei | 60174178 | 5815100 | Deler trykkrør PE |  | 5810330 | Deler for tilførselsrør, plast | NOBB VAVVS
60317100 | 267542 |  | ANBORRINGSKLAMMER MED KNIV OG GASSTOPP | Ja | 60175008 | 5815100 | Deler trykkrør PE |  | 5810330 | Deler for tilførselsrør, plast | NOBB VAVVS
60317101 | 740392 |  | PVC ALBUE 90GR INNV.LIM / INNV.GJ | Ja | 60186119 | 5815100 | Deler trykkrør PE |  | 5810330 | Deler for tilførselsrør, plast | NOBB VAVVS
60317110 | 276835 | POLO-KAL NG PP BEND 67.5° 110MM | POLO-KAL NG bend 110mm 67.5° | Ja | 60648277 | 5505150 | Deler til avløpsrør |  | 5501210 | Deler til avløpsrør, plast | NOBB VAVVS
60317127 | 740628 |  | PP Slangenippel utv.gj. BSP | Ja | 60179917 | 5815220 | Deler trykkrør andre typer plast |  | 5810330 | Deler for tilførselsrør, plast | NOBB VAVVS
60317136 | 267542 |  | PP BELAGT STÅLFLENS SPEILSVEIS | Ja | 60174982 | 5815100 | Deler trykkrør PE |  | 5810330 | Deler for tilførselsrør, plast | NOBB VAVVS
60317141 | 740628 |  | CPVC Albue 90° innv.lim X innv. NPT gj. | Ja | 60179907 | 6815200 | CPVC Deler for sprinkler |  | 6815210 | Deler og tilbehør for sprinkler, plast | NOBB VAVVS
60317145 | 740204 |  | overgangsbend Raxofix 5314 | Ja | 60677650 | 5893100 | Deler til trykkrør i andre materialer |  | 5830210 | Deler til tilførselsrør, andre materialer | NOBB VAVVS
60317154 | 420984 |  | SLUK 218 UNDERDEL VERT.UTLØP Ø110 AISI316 | Ja | 60174449 | 5501250 | Avløpsrør rustfritt stål |  | 5505110 | Avløpsrør, metall | NOBB VAVVS
60317164 | 740296 |  | 75 X 75 X 75 MM PN 16 PLASSIM PP KOMPRESJONS T-RØR F/PE-RØR | Ja | 60183361 | 5815100 | Deler trykkrør PE |  | 5810330 | Deler for tilførselsrør, plast | NOBB VAVVS
60317174 | 726056 | BEND MA 75 MM X 30° | Bend MA | Ja | 60181896 | 5505150 | Deler til avløpsrør |  | 5505160 | Deler til avløpsrør, metall | NOBB VAVVS
60317181 | 740392 |  | PVC ALBUE 45GR INNV.LIM | Ja | 60186119 | 5815100 | Deler trykkrør PE |  | 5810330 | Deler for tilførselsrør, plast | NOBB VAVVS
60317182 | 741032 |  | EPDM Pakning for S/07,77,75,78 | Ja | 60187616 | 5815300 | Kuplinger rør i rørsystemer |  | 5810550 | Deler for rørsystemer | NOBB VAVVS
60317184 | 283655 |  | AVK Flensekryss dukt.stpj.L=700/700.PN10 | Nei | 60175801 | 5865100 | Strekkfaste rørdeler støpejern |  | 5820210 | Deler for tilførselsrør, metall | NOBB VAVVS
60317184 | 740600 |  | AVK Flensekryss dukt.stpj.L=700/700.PN10 | Ja | 60175801 | 5865100 | Strekkfaste rørdeler støpejern |  | 5820210 | Deler for tilførselsrør, metall | NOBB VAVVS
60317192 | 740628 |  | PE100-bend 11° SDR17 bøyd rør R=1,5 | Ja | 60179883 | 5815100 | Deler trykkrør PE |  | 5810330 | Deler for tilførselsrør, plast | NOBB VAVVS
60317206 | 743276 |  | Flenserør L=200 Blå epoxy PN10 | Ja | 60183776 | 5865200 | Ikke strekkfaste rørdeler støpejern |  | 5820210 | Deler for tilførselsrør, metall | NOBB VAVVS
60317216 | 740628 |  | PVC Albue 45° innv.lim, PN16 | Ja | 60179889 | 5815220 | Deler trykkrør andre typer plast |  | 5810330 | Deler for tilførselsrør, plast | NOBB VAVVS
60317217 | 283655 | BEND 90° M/1 MUFFE 15 | Aespres bend 90° m/1 muffe | Ja | 60181602 | 5825100 | Pressfittings, kobber |  | 5820210 | Deler for tilførselsrør, metall | NOBB VAVVS
60317232 | 740392 |  | PP/Stål Løsflens Bor.PN10/16 Rat.PN16 | Ja | 60186107 | 5815100 | Deler trykkrør PE |  | 5810330 | Deler for tilførselsrør, plast | NOBB VAVVS
60317250 | 420984 |  | SLUK 218 UNDERDEL VERT.UTLØP Ø160 AISI316 | Ja | 60174449 | 5501250 | Avløpsrør rustfritt stål |  | 5505110 | Avløpsrør, metall | NOBB VAVVS
60317263 | 276835 | T-RØR REDUKSJON 25X16X25 MESSING | T-rør reduksjon, messing | Ja | 60650425 | 5505150 | Deler til avløpsrør |  | 5810550 | Deler for rørsystemer | NOBB VAVVS
60317272 | 215954 |  | LK Bits TX15 110 | Ja | 60175982 | 5815450 | Fordelerskap rør i rørsystemer |  | 5810550 | Deler for rørsystemer | NOBB VAVVS
60317272 | 283655 |  | LK Bits TX15 110 | Nei | 60175982 | 5815450 | Fordelerskap rør i rørsystemer |  | 5810550 | Deler for rørsystemer | NOBB VAVVS
60317273 | 740204 |  | kobling Raxofix | Ja | 60677650 | 5893100 | Deler til trykkrør i andre materialer |  | 5830210 | Deler til tilførselsrør, andre materialer | NOBB VAVVS
60317283 | 740116 |  | Flensekryss DN 400/400 m/DN100 Br.avst. PN10 L=900 H=450 | Ja | 60188398 | 5865100 | Strekkfaste rørdeler støpejern |  | 5820210 | Deler for tilførselsrør, metall | NOBB VAVVS
60317284 | 276835 | TIPPUNION 3/4X22 SKYVEKUPLING | 3/4" x 22-3.0 UNIPEX Tippunion. skyvekupl. | Ja | 60650737 | 5827100 | Messingdeler for trykkrør |  | 5820210 | Deler for tilførselsrør, metall | NOBB VAVVS
60317296 | 204439 |  | PP Smartline hjørnegren sort | Ja | 60174149 | 5505150 | Deler til avløpsrør |  | 5501210 | Deler til avløpsrør, plast | NOBB VAVVS
60317296 | 283655 |  | PP Smartline hjørnegren sort | Nei | 60174149 | 5505150 | Deler til avløpsrør |  | 5501210 | Deler til avløpsrør, plast | NOBB VAVVS
60317300 | 740488 |  | PE100 Segm.sveist T-rør SDR26 | Ja | 60187986 | 5815100 | Deler trykkrør PE |  | 5810330 | Deler for tilførselsrør, plast | NOBB VAVVS
60317316 | 740392 |  | PE100 BEND 90° KORT (K) F/SP-SVEIS SDR11 | Ja | 60186104 | 5815100 | Deler trykkrør PE |  | 5810330 | Deler for tilførselsrør, plast | NOBB VAVVS
60317318 | 215602 | GULVROSETT 32 MM H65 HVIT | GULVROSETT 32 MM H65 HVIT | Ja | 42002483 | 5505150 | Deler til avløpsrør |  | 5501210 | Deler til avløpsrør, plast | NOBB VAVVS
60317318 | 283655 | GULVROSETT 32 MM H65 HVIT | GULVROSETT 32 MM H65 HVIT | Nei | 42002483 | 5505150 | Deler til avløpsrør |  | 5501210 | Deler til avløpsrør, plast | NOBB VAVVS
60317322 | 743072 |  | ESV-16S SYREF. SNITTRING SVEIS SKOTTGJ. | Ja | 60184528 | 5815300 | Kuplinger rør i rørsystemer |  | 5810550 | Deler for rørsystemer | NOBB VAVVS
60317327 | 740296 |  | 16 MM X 3/4" X 16 MM PN 16 PLASSIM PP KOMPRESJONS T-RØR M/IN | Ja | 60183361 | 5815100 | Deler trykkrør PE |  | 5810330 | Deler for tilførselsrør, plast | NOBB VAVVS
60317334 | 216269 | GRENRØR PE 45° 315X125MM | PE grenrør 45° | Ja | 42013021 | 5505150 | Deler til avløpsrør |  | 5501210 | Deler til avløpsrør, plast | NOBB VAVVS
60317338 | 740204 |  | Dobbel platealbue | Ja | 60178159 | 5815200 | Deler trykkrør flerlags |  | 5810360 | Deler for tilførselsrør, flerlags | NOBB VAVVS
60317346 | 740628 |  | PVC Endekappe innv.lim, PN16 | Ja | 60179895 | 5815220 | Deler trykkrør andre typer plast |  | 5810330 | Deler for tilførselsrør, plast | NOBB VAVVS
60317356 | 283655 |  | PE100 Red.Kons lang for EL-sveis SDR11 | Nei | 60186104 | 5815100 | Deler trykkrør PE |  | 5810330 | Deler for tilførselsrør, plast | NOBB VAVVS
60317356 | 740392 |  | PE100 Red.Kons lang for EL-sveis SDR11 | Ja | 60186104 | 5815100 | Deler trykkrør PE |  | 5810330 | Deler for tilførselsrør, plast | NOBB VAVVS
60317359 | 740948 |  | SANHA-THERM PRESS RØR GALV | Ja | 60186662 | 5855200 | Deler karbonrør |  | 5820210 | Deler for tilførselsrør, metall | NOBB VAVVS
60317361 | 740760 |  | Prefab innbyggingsskap 850 N75AS Styre. 10 kr | Ja | 60183094 | 5815450 | Fordelerskap rør i rørsystemer |  | 5810550 | Deler for rørsystemer | NOBB VAVVS
60317362 | 267542 |  | iJOINT MUFFE, PP | Ja | 60175024 | 5815100 | Deler trykkrør PE |  | 5810330 | Deler for tilførselsrør, plast | NOBB VAVVS
60317362 | 283655 |  | iJOINT MUFFE, PP | Nei | 60175024 | 5815100 | Deler trykkrør PE |  | 5810330 | Deler for tilførselsrør, plast | NOBB VAVVS
60317369 | 267542 |  | ENDEKAPPE GJENGET TP PVC-U | Ja | 60653330 | 5815220 | Deler trykkrør andre typer plast |  | 5810330 | Deler for tilførselsrør, plast | NOBB VAVVS
60317373 | 267542 |  | MUFFE TP PVC-U | Ja | 60175000 | 5815220 | Deler trykkrør andre typer plast |  | 5810330 | Deler for tilførselsrør, plast | NOBB VAVVS
60317373 | 283655 |  | MUFFE TP PVC-U | Nei | 60175000 | 5815220 | Deler trykkrør andre typer plast |  | 5810330 | Deler for tilførselsrør, plast | NOBB VAVVS
60317376 | 267542 |  | ALBUE 90° PVC-U | Ja | 60653313 | 5815220 | Deler trykkrør andre typer plast |  | 5810330 | Deler for tilførselsrør, plast | NOBB VAVVS
60317378 | 216269 | LØPEMUTTER MAPRESS SYREF 28X1" | Mapress Syrefast overgangsmuffe m/løpemutter | Ja | 41695101 | 5845200 | Deler syrefaste rør |  | 5820210 | Deler for tilførselsrør, metall | NOBB VAVVS
60317379 | 283655 | GAS T-RØR M/OVERGANG 54X28X54MM | Inoxpres Gas t-rør m/overgang | Ja | 60181392 | 5835200 | Deler rustfrie rør |  | 5820210 | Deler for tilførselsrør, metall | NOBB VAVVS
60317394 | 740204 |  | Sanpress inox muffenippel, syrefast stål, | Ja | 60650472 | 5845200 | Deler syrefaste rør |  | 5820210 | Deler for tilførselsrør, metall | NOBB VAVVS
60317398 | 743072 |  | TV-28L SYREF. SNITTRING T-RØRSKJØT | Ja | 60184528 | 5815300 | Kuplinger rør i rørsystemer |  | 5810550 | Deler for rørsystemer | NOBB VAVVS
60317412 | 276835 | T-RØR RED. SDR17.6 400-355-400 | T-rør Faser Fiber-Light SDR17,6 buttsveis | Ja | 60650369 | 5505150 | Deler til avløpsrør |  | 5501210 | Deler til avløpsrør, plast | NOBB VAVVS
60317419 | 740180 |  | Sani SoftPex lysbeskyttet | Ja | 60177675 | 3015230 | Slanger Fleksible- |  | 6910300 | Fleksible kanaler ventilasjon | NOBB VAVVS
60317420 | 283655 |  | Plasson El-T-Rør Reduksjon PE100 SDR11 | Nei | 60186169 | 5815100 | Deler trykkrør PE |  | 5810330 | Deler for tilførselsrør, plast | NOBB VAVVS
60317420 | 740392 |  | Plasson El-T-Rør Reduksjon PE100 SDR11 | Ja | 60186169 | 5815100 | Deler trykkrør PE |  | 5810330 | Deler for tilførselsrør, plast | NOBB VAVVS
60317421 | 215800 |  | Roth fordeler 2 avg, IS | Ja | 60177336 | 5815250 | Fordelere rør i rørsystemer |  | 5810550 | Deler for rørsystemer | NOBB VAVVS
60317421 | 283655 |  | Roth fordeler 2 avg, IS | Nei | 60177336 | 5815250 | Fordelere rør i rørsystemer |  | 5810550 | Deler for rørsystemer | NOBB VAVVS
60317422 | 420984 |  | MODULAR 125 RENNE MIDTPL.UTLØP Ø142 AISI316 | Ja | 60174449 | 5501250 | Avløpsrør rustfritt stål |  | 5505110 | Avløpsrør, metall | NOBB VAVVS
60317436 | 740392 |  | PE80 AVLØP ALBUE 88.5 GR. | Ja | 60186116 | 5815100 | Deler trykkrør PE |  | 5810330 | Deler for tilførselsrør, plast | NOBB VAVVS
60317449 | 726056 | REDUKSJON 42 X 28 MM. GALVANISERT | Reduksjon galvanisert, A-press | Ja | 60181812 | 5835200 | Deler rustfrie rør |  | 5820210 | Deler for tilførselsrør, metall | NOBB VAVVS
60317459 | 740392 |  | PP-HURTIGKOBL. T-RØR INV.GJ. | Ja | 60186142 | 5815100 | Deler trykkrør PE |  | 5810330 | Deler for tilførselsrør, plast | NOBB VAVVS
60317468 | 740392 |  | PE100 Adapt Nipp lang EL-sv utv.gj SDR11 | Ja | 60186104 | 5815100 | Deler trykkrør PE |  | 5810330 | Deler for tilførselsrør, plast | NOBB VAVVS
60317471 | 216269 | NIPPELMUFFE MAPRESS CUNIFE 42X11/2 | NIPPELMUFFE MAPRESS CUNIFE utvendige gjenger | Ja | 60185444 | 5825300 | Pressfittings, CuNi |  | 5820210 | Deler for tilførselsrør, metall | NOBB VAVVS
60317471 | 283655 | NIPPELMUFFE MAPRESS CUNIFE 42X11/2 | NIPPELMUFFE MAPRESS CUNIFE utvendige gjenger | Nei | 60185444 | 5825300 | Pressfittings, CuNi |  | 5820210 | Deler for tilførselsrør, metall | NOBB VAVVS
60317477 | 267542 |  | REDUKSJON KORT TP PVC-U | Ja | 60175000 | 5815220 | Deler trykkrør andre typer plast |  | 5810330 | Deler for tilførselsrør, plast | NOBB VAVVS
60317477 | 283655 |  | REDUKSJON KORT TP PVC-U | Nei | 60175000 | 5815220 | Deler trykkrør andre typer plast |  | 5810330 | Deler for tilførselsrør, plast | NOBB VAVVS
60317479 | 740392 |  | PP-GJ ALBUE 90 INNV.GJ.BSP (MET.FORST) | Ja | 60186138 | 5815100 | Deler trykkrør PE |  | 5810330 | Deler for tilførselsrør, plast | NOBB VAVVS
60317505 | 204439 |  | PE 100 SDR 26 krage f/speilsveising | Ja | 60174241 | 5815100 | Deler trykkrør PE |  | 5810330 | Deler for tilførselsrør, plast | NOBB VAVVS
60317505 | 283655 |  | PE 100 SDR 26 krage f/speilsveising | Nei | 60174241 | 5815100 | Deler trykkrør PE |  | 5810330 | Deler for tilførselsrør, plast | NOBB VAVVS
60317506 | 267542 |  | LØSFLENS PVC-U | Ja | 60174991 | 5815220 | Deler trykkrør andre typer plast |  | 5810330 | Deler for tilførselsrør, plast | NOBB VAVVS
60317507 | 267542 |  | UNION BLIND PVC/EPDM | Ja | 60653530 | 5815220 | Deler trykkrør andre typer plast |  | 5810330 | Deler for tilførselsrør, plast | NOBB VAVVS
60317513 | 283655 | UNION 316L 22X3/4" | Inoxpres union 316L | Ja | 60181392 | 5835200 | Deler rustfrie rør |  | 5820210 | Deler for tilførselsrør, metall | NOBB VAVVS
60317517 | 209298 | T-RØR REDUKSJON 50-32-50 PPSU | UPONOR S-PRESS KOMPOSITT T-RØR PPSU | Ja | 41867122 | 5815200 | Deler trykkrør flerlags |  | 5810360 | Deler for tilførselsrør, flerlags | NOBB VAVVS, NOBB Total
60317517 | 283655 | T-RØR REDUKSJON 50-32-50 PPSU | UPONOR S-PRESS KOMPOSITT T-RØR PPSU | Nei | 41867122 | 5815200 | Deler trykkrør flerlags |  | 5810360 | Deler for tilførselsrør, flerlags | NOBB VAVVS
60317530 | 740308 |  | MESSING OVERGANGSNIPPEL | Ja | 60183669 | 5827100 | Messingdeler for trykkrør |  | 5820210 | Deler for tilførselsrør, metall | NOBB VAVVS
60317534 | 216269 | T-RØR MAPRESS SYREFAST 108X28X108MM | Mapress Syrefast T-rør redusert | Ja | 60185758 | 5845200 | Deler syrefaste rør |  | 5820210 | Deler for tilførselsrør, metall | NOBB VAVVS
60317534 | 283655 | T-RØR MAPRESS SYREFAST 108X28X108MM | Mapress Syrefast T-rør redusert | Nei | 60185758 | 5845200 | Deler syrefaste rør |  | 5820210 | Deler for tilførselsrør, metall | NOBB VAVVS
60317541 | 267542 |  | MULTI/JOINT 3150+ RED. FLENSEMUFFE PN16 | Ja | 60174971 | 5893100 | Deler til trykkrør i andre materialer |  | 5830210 | Deler til tilførselsrør, andre materialer | NOBB VAVVS
60317556 | 214995 |  | BEND CU M/2 MUFFER 45GR | Ja | 60178848 | 5825100 | Pressfittings, kobber |  | 5820210 | Deler for tilførselsrør, metall | NOBB VAVVS
60317567 | 741032 |  | S/920N Anboringsklammer Galv EPDM m/innv.gj BSP | Ja | 60187583 | 5865100 | Strekkfaste rørdeler støpejern |  | 5820210 | Deler for tilførselsrør, metall | NOBB VAVVS
60317568 | 750282 | ALBUE 90°/UTV GJENGER 50X1 1/4" SPR | Albu 90°M/utv.gj | Ja | 60769879 | 5815200 | Deler trykkrør flerlags |  | 5810360 | Deler for tilførselsrør, flerlags | NOBB VAVVS
60317583 | 204439 |  | PE 100 SDR 11 sentrisk elektroreduksjon | Ja | 60174392 | 5815100 | Deler trykkrør PE |  | 5810330 | Deler for tilførselsrør, plast | NOBB VAVVS
60317583 | 283655 |  | PE 100 SDR 11 sentrisk elektroreduksjon | Nei | 60174392 | 5815100 | Deler trykkrør PE |  | 5810330 | Deler for tilførselsrør, plast | NOBB VAVVS
60317586 | 283655 | T-RØR M/RED 28MMX15MM STEELPRES | STEELPRES T-RØR M/RED I AVST | Ja | 60181389 | 5855200 | Deler karbonrør |  | 5820210 | Deler for tilførselsrør, metall | NOBB VAVVS
60317596 | 420984 |  | ACO PIPE 110x75MM GRENRØR DOBB RED 87,5° | Ja | 60174419 | 5501250 | Avløpsrør rustfritt stål |  | 5505110 | Avløpsrør, metall | NOBB VAVVS
60317598 | 740276 |  | PE100 Krave lang for tilkobling i kum SDR11 L:1m | Ja | 60182772 | 5815100 | Deler trykkrør PE |  | 5810330 | Deler for tilførselsrør, plast | NOBB VAVVS
60317606 | 283655 |  | PE100 BEND 90° KORT (L) F/SP-SVEIS SDR11 | Nei | 60186104 | 5815100 | Deler trykkrør PE |  | 5810330 | Deler for tilførselsrør, plast | NOBB VAVVS
60317606 | 740392 |  | PE100 BEND 90° KORT (L) F/SP-SVEIS SDR11 | Ja | 60186104 | 5815100 | Deler trykkrør PE |  | 5810330 | Deler for tilførselsrør, plast | NOBB VAVVS
60317614 | 283655 | FITTINGS 3/4" X 25 MM | Fittings UNION del. HAWLE NR. 6220 | Nei | 60188411 | 5865100 | Strekkfaste rørdeler støpejern |  | 5820210 | Deler for tilførselsrør, metall | NOBB VAVVS
60317614 | 740116 | FITTINGS 3/4" X 25 MM | Fittings UNION del. HAWLE NR. 6220 | Ja | 60188411 | 5865100 | Strekkfaste rørdeler støpejern |  | 5820210 | Deler for tilførselsrør, metall | NOBB VAVVS
60317615 | 267542 |  | Sadel muffe m/innvn gj Rp TP PVC metrisk | Ja | 60175000 | 5815220 | Deler trykkrør andre typer plast |  | 5810330 | Deler for tilførselsrør, plast | NOBB VAVVS
60317643 | 216269 | T-RØR MAPRESS SYREFAST 76,1X42X76,1 | Mapress Syrefast T-rør redusert | Ja | 60185758 | 5845200 | Deler syrefaste rør |  | 5820210 | Deler for tilførselsrør, metall | NOBB VAVVS
60317643 | 283655 | T-RØR MAPRESS SYREFAST 76,1X42X76,1 | Mapress Syrefast T-rør redusert | Nei | 60185758 | 5845200 | Deler syrefaste rør |  | 5820210 | Deler for tilførselsrør, metall | NOBB VAVVS
60317654 | 276835 | T-RØR 25 MM MESSING MS58 | TECEflex T-rør MS 58 varme/kjøling | Ja | 60650425 | 5505150 | Deler til avløpsrør |  | 5810550 | Deler for rørsystemer | NOBB VAVVS
60317662 | 740392 |  | PE100 Albue 60° lang for EL-sveis SDR11 | Ja | 60186104 | 5815100 | Deler trykkrør PE |  | 5810330 | Deler for tilførselsrør, plast | NOBB VAVVS
60317672 | 420984 |  | SLUK 157 DEKKPLATE PLAN M125 AISI304 | Ja | 60174449 | 5501250 | Avløpsrør rustfritt stål |  | 5505110 | Avløpsrør, metall | NOBB VAVVS
60317673 | 283655 |  | EL-ANB-KLAMMER PE100 SDR7.4-17 SDR11 | Nei | 60186171 | 5815100 | Deler trykkrør PE |  | 5810330 | Deler for tilførselsrør, plast | NOBB VAVVS
60317673 | 740392 |  | EL-ANB-KLAMMER PE100 SDR7.4-17 SDR11 | Ja | 60186171 | 5815100 | Deler trykkrør PE |  | 5810330 | Deler for tilførselsrør, plast | NOBB VAVVS
60317680 | 740600 |  | AVK Muffe/spiss bend.Tyton. | Ja | 60175812 | 5865200 | Ikke strekkfaste rørdeler støpejern |  | 5820210 | Deler for tilførselsrør, metall | NOBB VAVVS
60317681 | 740204 |  | Seapress reduksjon, cunife, | Ja | 60178167 | 5825300 | Pressfittings, CuNi |  | 5820210 | Deler for tilførselsrør, metall | NOBB VAVVS
60317691 | 740664 |  | 18 MM X 3/4", NR. 1980853 MESS. RETT KOPLING, KOBBER/INNV. G | Ja | 60180819 | 5827100 | Messingdeler for trykkrør |  | 5820210 | Deler for tilførselsrør, metall | NOBB VAVVS
60317699 | 267542 |  | NIPPELMUFFE UT. INNV. GJENGER TP PVC-U | Ja | 60175000 | 5815220 | Deler trykkrør andre typer plast |  | 5810330 | Deler for tilførselsrør, plast | NOBB VAVVS
60317718 | 740628 |  | Magnum-kobling albue 90° PN 16 | Ja | 60179935 | 5815220 | Deler trykkrør andre typer plast |  | 5810330 | Deler for tilførselsrør, plast | NOBB VAVVS
60317729 | 740276 |  | PE100 Segmentbend SDR11 61-90° | Ja | 60182772 | 5815100 | Deler trykkrør PE |  | 5810330 | Deler for tilførselsrør, plast | NOBB VAVVS
60317732 | 283655 | ENKLE KRYSS TUR OG RETUR 28X12 | Steelpres Enkle kryss tur og retur | Ja | 60181397 | 5855200 | Deler karbonrør |  | 5820210 | Deler for tilførselsrør, metall | NOBB VAVVS
60317735 | 267542 |  | BEND 60° LANG ENDE PE100 / SDR17-17,6 | Ja | 60175034 | 5815100 | Deler trykkrør PE |  | 5810330 | Deler for tilførselsrør, plast | NOBB VAVVS
60317747 | 740628 |  | PE100 Spareflens kort, SDR17, PN16 | Ja | 60179883 | 5815100 | Deler trykkrør PE |  | 5810330 | Deler for tilførselsrør, plast | NOBB VAVVS
60317753 | 740780 |  | 3/4 x 25 NIPPELMUFFE MESS I/U | Ja | 60183305 | 5827100 | Messingdeler for trykkrør |  | 5820210 | Deler for tilførselsrør, metall | NOBB VAVVS
60317756 | 267542 |  | ENDEKAPPE LANG ENDE PE100 / SDR17-17,6 | Ja | 60653332 | 5815100 | Deler trykkrør PE |  | 5810330 | Deler for tilførselsrør, plast | NOBB VAVVS
60317758 | 740780 |  | 2x63mm PEM ALBUE UTV, MESS | Ja | 60183291 | 5815100 | Deler trykkrør PE |  | 5810330 | Deler for tilførselsrør, plast | NOBB VAVVS
60317760 | 740600 |  | AVK Flensemuffe m/murkrage.L=500.PN16 | Ja | 60175801 | 5865100 | Strekkfaste rørdeler støpejern |  | 5820210 | Deler for tilførselsrør, metall | NOBB VAVVS
60317763 | 740392 |  | PE100 T-Rør red. lang for EL-sveis SDR17 | Ja | 60186105 | 5815100 | Deler trykkrør PE |  | 5810330 | Deler for tilførselsrør, plast | NOBB VAVVS
60317770 | 283655 | TOP-SIL-ML1 DN 40 PN 10-16-25-40 | Klinger top-sil-ML1 flenspakning | Nei | 60182782 | 5855200 | Deler karbonrør |  | 5820210 | Deler for tilførselsrør, metall | NOBB VAVVS
60317770 | 740280 | TOP-SIL-ML1 DN 40 PN 10-16-25-40 | Klinger top-sil-ML1 flenspakning | Ja | 60182782 | 5855200 | Deler karbonrør |  | 5820210 | Deler for tilførselsrør, metall | NOBB VAVVS
60317779 | 209298 | ALBUE M/UTGJENGE 16-R3/8"MT/10CU | Uponor S-Press PLUS albue m/ut.gjenge | Ja | 41867122 | 5815200 | Deler trykkrør flerlags |  | 5810360 | Deler for tilførselsrør, flerlags | NOBB VAVVS, NOBB Total
60317779 | 283655 | ALBUE M/UTGJENGE 16-R3/8"MT/10CU | Uponor S-Press PLUS albue m/ut.gjenge | Nei | 41867122 | 5815200 | Deler trykkrør flerlags |  | 5810360 | Deler for tilførselsrør, flerlags | NOBB VAVVS
60317794 | 267542 |  | BLINDFLENS PVC-U | Ja | 60174991 | 5815220 | Deler trykkrør andre typer plast |  | 5810330 | Deler for tilførselsrør, plast | NOBB VAVVS
60317796 | 740204 |  | Bend 45° m/SC contur, forniklet kobber m/en muffe | Ja | 60677033 | 5825110 | Pressfittings, kobber forkrommet |  | 5820210 | Deler for tilførselsrør, metall | NOBB VAVVS
60317803 | 283655 |  | 3/8" R, NR. 1982826 MESS. ALBU, PLANDREID, EZZE 3261 | Nei | 60180819 | 5827100 | Messingdeler for trykkrør |  | 5820210 | Deler for tilførselsrør, metall | NOBB VAVVS
60317803 | 740664 |  | 3/8" R, NR. 1982826 MESS. ALBU, PLANDREID, EZZE 3261 | Ja | 60180819 | 5827100 | Messingdeler for trykkrør |  | 5820210 | Deler for tilførselsrør, metall | NOBB VAVVS
60317805 | 726056 |  | A-press galv overg. innv. gjenge | Ja | 60181812 | 5835200 | Deler rustfrie rør |  | 5820210 | Deler for tilførselsrør, metall | NOBB VAVVS
60317816 | 740392 |  | PE100 Red.Kons lang for EL-sveis SDR11 | Ja | 60186104 | 5815100 | Deler trykkrør PE |  | 5810330 | Deler for tilførselsrør, plast | NOBB VAVVS
60317851 | 214995 |  | Blindhette K65 i kopperlegering f/120 bar | Ja | 60674053 | 5825350 | Rørdeler, kobber, kapillar |  | 5820210 | Deler for tilførselsrør, metall | NOBB VAVVS
60317857 | 741032 |  | S/922 FL Sprinkler-T Belagt EPDM innv.gjenge BSPP | Ja | 60187583 | 5865100 | Strekkfaste rørdeler støpejern |  | 5820210 | Deler for tilførselsrør, metall | NOBB VAVVS
60317859 | 267542 |  | KRAVE ABS | Ja | 60174981 | 5815220 | Deler trykkrør andre typer plast |  | 5810330 | Deler for tilførselsrør, plast | NOBB VAVVS
60317865 | 740600 |  | AVK Blindflens.Dukt.stpj.PN10 | Ja | 60175801 | 5865100 | Strekkfaste rørdeler støpejern |  | 5820210 | Deler for tilførselsrør, metall | NOBB VAVVS
60317873 | 740204 |  | overgangsstykke Raxofix 5312 | Ja | 60677650 | 5893100 | Deler til trykkrør i andre materialer |  | 5830210 | Deler til tilførselsrør, andre materialer | NOBB VAVVS
60317882 | 204439 |  | PE 100 SDR 11 sentrisk elektroreduksjon | Ja | 60174392 | 5815100 | Deler trykkrør PE |  | 5810330 | Deler for tilførselsrør, plast | NOBB VAVVS
60317882 | 283655 |  | PE 100 SDR 11 sentrisk elektroreduksjon | Nei | 60174392 | 5815100 | Deler trykkrør PE |  | 5810330 | Deler for tilførselsrør, plast | NOBB VAVVS
60317897 | 740628 |  | PE100 T-rør red. lang prefab SDR17 | Ja | 60179888 | 5815100 | Deler trykkrør PE |  | 5810330 | Deler for tilførselsrør, plast | NOBB VAVVS
60317901 | 200868 |  | 16x1/2" K5 vinkel f/vegmontasje | Ja | 60174063 | 5815200 | Deler trykkrør flerlags |  | 5810360 | Deler for tilførselsrør, flerlags | NOBB VAVVS
60317932 | 215619 | SKJØTEUNION PE 1130 DIM25 | 1130 PE-Skjøteunion dim25 | Ja | 60175244 | 5825250 | Rørdeler, CuNi |  | 5820210 | Deler for tilførselsrør, metall | NOBB VAVVS
60317936 | 267542 |  | PP BELAGT STÅLFLENS MUFFESVEIS | Ja | 60174982 | 5815100 | Deler trykkrør PE |  | 5810330 | Deler for tilførselsrør, plast | NOBB VAVVS
60317938 | 741032 |  | N/60 Blindlokk m/Eksentrisk BSPTtappehull Oransj | Ja | 60187611 | 5865100 | Strekkfaste rørdeler støpejern |  | 5820210 | Deler for tilførselsrør, metall | NOBB VAVVS
60317991 | 743072 |  | GEV-08SR1.4 WD SNITTRING BSP UTV.GJ | Ja | 60184523 | 5815300 | Kuplinger rør i rørsystemer |  | 5810550 | Deler for rørsystemer | NOBB VAVVS
60318001 | 283655 | RØRHOLDER FOR SMS RØR 3" KORT SKAFT | Rørholder for SMS rør 3" kort skaft, stram | Ja | 60181426 | 5835200 | Deler rustfrie rør |  | 5820210 | Deler for tilførselsrør, metall | NOBB VAVVS
60318003 | 209298 | ENDETETNING SINGLE 32+40+50/175 | Uponor Ecoflex Endetetning Single | Ja | 41867421 | 5815150 | Deler trykkrør PEX |  | 5810330 | Deler for tilførselsrør, plast | NOBB VAVVS, NOBB Total
60318003 | 283655 | ENDETETNING SINGLE 32+40+50/175 | Uponor Ecoflex Endetetning Single | Nei | 41867421 | 5815150 | Deler trykkrør PEX |  | 5810330 | Deler for tilførselsrør, plast | NOBB VAVVS
60318004 | 216269 | KRYSS MAPRESS EL.FORSINKET 35X28MM | Mapress El-Forsinket kryss redusert | Ja | 60185317 | 5855200 | Deler karbonrør |  | 5820210 | Deler for tilførselsrør, metall | NOBB VAVVS
60318005 | 740600 |  | AVK Flensebend 210/210.PN16 | Ja | 60175801 | 5865100 | Strekkfaste rørdeler støpejern |  | 5820210 | Deler for tilførselsrør, metall | NOBB VAVVS
60318023 | 740356 |  | UVS Ventilasjonsrør Blå | Ja | 60185064 | 3015200 | Kanaler |  | 6910200 | Sirkulære kanaler ventilasjon | NOBB VAVVS
60318026 | 750282 | T-RØR INV GJ.AVS. 50X3/4"X50 SPR | T-Rør M/innv.gj. | Ja | 60769874 | 5815200 | Deler trykkrør flerlags |  | 5810360 | Deler for tilførselsrør, flerlags | NOBB VAVVS
60318040 | 740628 |  | PE100 El.sadel | Ja | 60179921 | 5815100 | Deler trykkrør PE |  | 5810330 | Deler for tilførselsrør, plast | NOBB VAVVS
60318048 | 214995 |  | Bend 45° press m/1 muffe 316 | Ja | 60637290 | 5845200 | Deler syrefaste rør |  | 5820210 | Deler for tilførselsrør, metall | NOBB VAVVS
60318051 | 743072 |  | WV-08L SYREF. SNITTRING RØRSKJØT 90° | Ja | 60184528 | 5815300 | Kuplinger rør i rørsystemer |  | 5810550 | Deler for rørsystemer | NOBB VAVVS
60318061 | 200868 |  | X-STREAM ENDELOKK | Ja | 40208670 | 5410100 | Deler til drensrør/overvannsrør |  | 5401300 | Deler til drensrør og overvannsrør | NOBB VAVVS
60318061 | 283655 |  | X-STREAM ENDELOKK | Nei | 40208670 | 5410100 | Deler til drensrør/overvannsrør |  | 5401300 | Deler til drensrør og overvannsrør | NOBB VAVVS
60318078 | 215909 | SKJØTEMUFFE MAXI 132-158MM | SKJØTEMUFFE MAXI 132-158MM X 132-158MM | Ja | 60175491 | 5865200 | Ikke strekkfaste rørdeler støpejern |  | 5820210 | Deler for tilførselsrør, metall | NOBB VAVVS
60318079 | 745164 |  | PAM MA Kobling 1-skrue RAPID-S W2 rustfri | Ja | 60183774 | 5501300 | Avløpsrør støpejern/MA |  | 5505110 | Avløpsrør, metall | NOBB VAVVS
60318087 | 283655 |  | Baio skjøtestykke muffe/spiss med ZAK 69 uttak | Nei | 60188403 | 5865100 | Strekkfaste rørdeler støpejern |  | 5820210 | Deler for tilførselsrør, metall | NOBB VAVVS
60318087 | 740116 |  | Baio skjøtestykke muffe/spiss med ZAK 69 uttak | Ja | 60188403 | 5865100 | Strekkfaste rørdeler støpejern |  | 5820210 | Deler for tilførselsrør, metall | NOBB VAVVS
60318103 | 283655 |  | PE100 RED.KONS KORT TRAPPET SDR17 | Nei | 60186104 | 5815100 | Deler trykkrør PE |  | 5810330 | Deler for tilførselsrør, plast | NOBB VAVVS
60318103 | 740392 |  | PE100 RED.KONS KORT TRAPPET SDR17 | Ja | 60186104 | 5815100 | Deler trykkrør PE |  | 5810330 | Deler for tilførselsrør, plast | NOBB VAVVS
60318105 | 741032 |  | N/50 Konsentrisk Overgang Rød | Ja | 60187611 | 5865100 | Strekkfaste rørdeler støpejern |  | 5820210 | Deler for tilførselsrør, metall | NOBB VAVVS
60318107 | 216269 | PASSBEND 15° MAPRESS CU 35MM | Mapress Kobber passbend: 15° | Ja | 60185446 | 5825100 | Pressfittings, kobber |  | 5820210 | Deler for tilførselsrør, metall | NOBB VAVVS
60318107 | 283655 | PASSBEND 15° MAPRESS CU 35MM | Mapress Kobber passbend: 15° | Nei | 60185446 | 5825100 | Pressfittings, kobber |  | 5820210 | Deler for tilførselsrør, metall | NOBB VAVVS
60318109 | 214995 |  | T-rør press galv | Ja | 60639703 | 5855200 | Deler karbonrør |  | 5820210 | Deler for tilførselsrør, metall | NOBB VAVVS
60318112 | 267542 |  | PP BELAGT STÅLFLENS PROFILERT | Ja | 60174982 | 5815100 | Deler trykkrør PE |  | 5810330 | Deler for tilførselsrør, plast | NOBB VAVVS
60318122 | 740628 |  | PVC Løsflens, boret PN10/16 | Ja | 60179893 | 5815100 | Deler trykkrør PE |  | 5810330 | Deler for tilførselsrør, plast | NOBB VAVVS
60318126 | 740204 |  | Seapress muffe, cunife, | Ja | 60178167 | 5825300 | Pressfittings, CuNi |  | 5820210 | Deler for tilførselsrør, metall | NOBB VAVVS
60318146 | 740188 |  | Spjeldventil med rille | Ja | 60177889 | 5860100 | Strekkfaste rør støpejern |  | 5820100 | Tilførselsrør metall (tidl Kobberrør glødet kveil) | NOBB VAVVS
60318147 | 740392 |  | PE100 PREFAB T-RØR SDR11 | Ja | 60186105 | 5815100 | Deler trykkrør PE |  | 5810330 | Deler for tilførselsrør, plast | NOBB VAVVS
60318150 | 216269 | OVERG.MUFFE MAPRESS CU GASS 15X1/2" | Mapress Kobber overgangsmuffe (gass) | Ja | 60185446 | 5825100 | Pressfittings, kobber |  | 5820210 | Deler for tilførselsrør, metall | NOBB VAVVS
60318150 | 283655 | OVERG.MUFFE MAPRESS CU GASS 15X1/2" | Mapress Kobber overgangsmuffe (gass) | Nei | 60185446 | 5825100 | Pressfittings, kobber |  | 5820210 | Deler for tilførselsrør, metall | NOBB VAVVS
60318157 | 740204 |  | Profipress reduksjon, SC-Contur, kobber, | Ja | 60178176 | 5825100 | Pressfittings, kobber |  | 5820210 | Deler for tilførselsrør, metall | NOBB VAVVS
60318159 | 267542 |  | MULTI/JOINT 3000+ UNI/FIKSERS SET, Type B | Ja | 60174970 | 5893100 | Deler til trykkrør i andre materialer |  | 5830210 | Deler til tilførselsrør, andre materialer | NOBB VAVVS
60318162 | 267542 |  | T-RØR 90° REDUSERT TP PVC-U | Ja | 60653312 | 5815220 | Deler trykkrør andre typer plast |  | 5810330 | Deler for tilførselsrør, plast | NOBB VAVVS
60318163 | 740204 |  | Megapress, Glidemuffe m/SC-Contur | Ja | 60178132 | 5855200 | Deler karbonrør |  | 5820210 | Deler for tilførselsrør, metall | NOBB VAVVS
60318166 | 215954 |  | P 40 MM X G25 UTV. LK PRESSPEX TIPPUNION | Ja | 60175983 | 5825200 | Pushfittings, kobber forkrommet |  | 5820210 | Deler for tilførselsrør, metall | NOBB VAVVS
60318166 | 283655 |  | P 40 MM X G25 UTV. LK PRESSPEX TIPPUNION | Nei | 60175983 | 5825200 | Pushfittings, kobber forkrommet |  | 5820210 | Deler for tilførselsrør, metall | NOBB VAVVS
60318180 | 204439 |  | PP Pragma grenrør rødbrun | Ja | 60174322 | 5505150 | Deler til avløpsrør |  | 5501210 | Deler til avløpsrør, plast | NOBB VAVVS
60318180 | 283655 |  | PP Pragma grenrør rødbrun | Nei | 60174322 | 5505150 | Deler til avløpsrør |  | 5501210 | Deler til avløpsrør, plast | NOBB VAVVS
60318204 | 283655 |  | PP-GJ ENDEKAPPE INNV.GJ.BSP | Nei | 60186140 | 5815100 | Deler trykkrør PE |  | 5810330 | Deler for tilførselsrør, plast | NOBB VAVVS
60318204 | 740392 |  | PP-GJ ENDEKAPPE INNV.GJ.BSP | Ja | 60186140 | 5815100 | Deler trykkrør PE |  | 5810330 | Deler for tilførselsrør, plast | NOBB VAVVS
60318205 | 726056 | UNION 75 MM X 21/2" M/INNV.GJ. AHL | Union m/innv.gj. AHL f/PE-trykkrør PN 16 | Ja | 60181915 | 5815150 | Deler trykkrør PEX |  | 5810330 | Deler for tilførselsrør, plast | NOBB VAVVS
60318213 | 740204 |  | Megapress bend 45°-2muffer m/SC-Contur4226 | Ja | 60178132 | 5855200 | Deler karbonrør |  | 5820210 | Deler for tilførselsrør, metall | NOBB VAVVS
60318218 | 740488 |  | PE100 Fl.krage SDR26 Kort | Ja | 60187986 | 5815100 | Deler trykkrør PE |  | 5810330 | Deler for tilførselsrør, plast | NOBB VAVVS
60318223 | 267542 |  | SKJØTENIPPEL ABS | Ja | 60174981 | 5815220 | Deler trykkrør andre typer plast |  | 5810330 | Deler for tilførselsrør, plast | NOBB VAVVS
60318225 | 200868 |  | AS+ BEND | Ja | 60638118 | 5505150 | Deler til avløpsrør |  | 5501210 | Deler til avløpsrør, plast | NOBB VAVVS
60318225 | 283655 |  | AS+ BEND | Nei | 60638118 | 5505150 | Deler til avløpsrør |  | 5501210 | Deler til avløpsrør, plast | NOBB VAVVS
60318230 | 740392 |  | PE100 BEND 90° KORT (K) F/SP-SVEIS SDR17 | Ja | 60186104 | 5815100 | Deler trykkrør PE |  | 5810330 | Deler for tilførselsrør, plast | NOBB VAVVS
60318235 | 741032 |  | N/12 22,5° Bend Galvanisert | Ja | 60187611 | 5865100 | Strekkfaste rørdeler støpejern |  | 5820210 | Deler for tilførselsrør, metall | NOBB VAVVS
60318239 | 740600 |  | AVK Anb.klammer f/PVC-PE-rør.Type 727/09 | Ja | 60175852 | 5865200 | Ikke strekkfaste rørdeler støpejern |  | 5820210 | Deler for tilførselsrør, metall | NOBB VAVVS
60318250 | 267542 |  | MULTI/JOINT 3000+ SKJØTEMUFFE D104-132MM | Ja | 60174971 | 5893100 | Deler til trykkrør i andre materialer |  | 5830210 | Deler til tilførselsrør, andre materialer | NOBB VAVVS
60318264 | 283655 | REDUKSJON 168,3X108 INOXPRES | Inoxpres Reduksjon | Ja | 60181395 | 5835200 | Deler rustfrie rør |  | 5820210 | Deler for tilførselsrør, metall | NOBB VAVVS
60318275 | 740628 |  | PE100 Reduksjon kort, SDR17, Konsentrisk | Ja | 60179889 | 5815220 | Deler trykkrør andre typer plast |  | 5810330 | Deler for tilførselsrør, plast | NOBB VAVVS
60318282 | 740628 |  | PE100 endekappe lang, SDR17 | Ja | 60179884 | 5815100 | Deler trykkrør PE |  | 5810330 | Deler for tilførselsrør, plast | NOBB VAVVS
60318284 | 283655 |  | MA BEND 22° | Nei | 60178486 | 5505150 | Deler til avløpsrør |  | 5505160 | Deler til avløpsrør, metall | NOBB VAVVS
60318284 | 741228 |  | MA BEND 22° | Ja | 60178486 | 5505150 | Deler til avløpsrør |  | 5505160 | Deler til avløpsrør, metall | NOBB VAVVS
60318294 | 216269 | UNION MEPLA 26MM | Mepla union | Ja | 41695047 | 5815200 | Deler trykkrør flerlags |  | 5810360 | Deler for tilførselsrør, flerlags | NOBB VAVVS
60318294 | 283655 | UNION MEPLA 26MM | Mepla union | Nei | 41695047 | 5815200 | Deler trykkrør flerlags |  | 5810360 | Deler for tilførselsrør, flerlags | NOBB VAVVS
60318297 | 740116 |  | DN 40 ENDEKAPPE HAWLE 6223 | Ja | 60188403 | 5865100 | Strekkfaste rørdeler støpejern |  | 5820210 | Deler for tilførselsrør, metall | NOBB VAVVS
60318302 | 740204 |  | Profipress muffe, SC-Contur, kobber, | Ja | 60178176 | 5825100 | Pressfittings, kobber |  | 5820210 | Deler for tilførselsrør, metall | NOBB VAVVS
60318310 | 741032 |  | N/11 45° Bend Galvanisert | Ja | 60187611 | 5865100 | Strekkfaste rørdeler støpejern |  | 5820210 | Deler for tilførselsrør, metall | NOBB VAVVS
60318311 | 740628 |  | PE100 El.sveis anboring med kniv SDR11 | Ja | 60179921 | 5815100 | Deler trykkrør PE |  | 5810330 | Deler for tilførselsrør, plast | NOBB VAVVS
60318312 | 740664 |  | 3/4" X 50 MM, NR. 8532855 FKR. FORLENGELSESRØR, EZZE 83915 | Ja | 60180826 | 5827100 | Messingdeler for trykkrør |  | 5820210 | Deler for tilførselsrør, metall | NOBB VAVVS
60318318 | 740628 |  | PVC Endekappe innv.lim | Ja | 60179895 | 5815220 | Deler trykkrør andre typer plast |  | 5810330 | Deler for tilførselsrør, plast | NOBB VAVVS
60318342 | 740628 |  | PVC Ansatsnippel redusering utv.gj., PN16 | Ja | 60179889 | 5815220 | Deler trykkrør andre typer plast |  | 5810330 | Deler for tilførselsrør, plast | NOBB VAVVS
60318347 | 267542 |  | MULTI/JOINT 3107+ RED.MUFFE EPDM/A4 | Ja | 60174971 | 5893100 | Deler til trykkrør i andre materialer |  | 5830210 | Deler til tilførselsrør, andre materialer | NOBB VAVVS
60318347 | 283655 |  | MULTI/JOINT 3107+ RED.MUFFE EPDM/A4 | Nei | 60174971 | 5893100 | Deler til trykkrør i andre materialer |  | 5830210 | Deler til tilførselsrør, andre materialer | NOBB VAVVS
60318363 | 204439 |  | PE 100 SDR 26 bend, f/speilsveising | Ja | 60174177 | 5815100 | Deler trykkrør PE |  | 5810330 | Deler for tilførselsrør, plast | NOBB VAVVS
60318363 | 283655 |  | PE 100 SDR 26 bend, f/speilsveising | Nei | 60174177 | 5815100 | Deler trykkrør PE |  | 5810330 | Deler for tilførselsrør, plast | NOBB VAVVS
60318368 | 740600 |  | PE-Krage. Kort. PE100/SDR17. PN10. | Ja | 60175840 | 5815100 | Deler trykkrør PE |  | 5810330 | Deler for tilførselsrør, plast | NOBB VAVVS
60318399 | 276835 | T-RØR M/3 KUPLINGER 15X15X15 | 15 MM UNISUPER T-RØR M/3 KPL. | Ja | 60650677 | 5827100 | Messingdeler for trykkrør |  | 5820210 | Deler for tilførselsrør, metall | NOBB VAVVS
60318416 | 740204 |  | G1 Sanpress XL Inox T-Rør | Ja | 60650472 | 5845200 | Deler syrefaste rør |  | 5820210 | Deler for tilførselsrør, metall | NOBB VAVVS
60318425 | 743072 |  | GEV-25SR3.4 WD SYREF. SNITTRING BSP UTV.GJ | Ja | 60184528 | 5815300 | Kuplinger rør i rørsystemer |  | 5810550 | Deler for rørsystemer | NOBB VAVVS
60318428 | 740392 |  | PE100 RC BEND 11° SØMLØST SDR11 R=1,5xD | Ja | 60186104 | 5815100 | Deler trykkrør PE |  | 5810330 | Deler for tilførselsrør, plast | NOBB VAVVS
60318434 | 740600 |  | AVK Flensemuffe tyton til stpj.rør.PN10 | Ja | 60175801 | 5865100 | Strekkfaste rørdeler støpejern |  | 5820210 | Deler for tilførselsrør, metall | NOBB VAVVS
60318440 | 740392 |  | PE100 RED.KONS LANG F/EL-SVEIS SDR17 | Ja | 60186104 | 5815100 | Deler trykkrør PE |  | 5810330 | Deler for tilførselsrør, plast | NOBB VAVVS
60318448 | 740496 |  | Lycro DV Dobbelmuffe Sort | Ja | 60188211 | 5410100 | Deler til drensrør/overvannsrør |  | 5401300 | Deler til drensrør og overvannsrør | NOBB VAVVS
60318457 | 740392 |  | EL-ANB-KLAMMER PE100 SDR11-33 SDR11 | Ja | 60186171 | 5815100 | Deler trykkrør PE |  | 5810330 | Deler for tilførselsrør, plast | NOBB VAVVS
60318459 | 741032 |  | S/920N Anboringsklamme Org EPDM m/innv.gj BSP | Ja | 60187583 | 5865100 | Strekkfaste rørdeler støpejern |  | 5820210 | Deler for tilførselsrør, metall | NOBB VAVVS
60318462 | 215756 | MUTTER 1/2" | Mutter | Ja | 41689557 | 5827100 | Messingdeler for trykkrør |  | 5820210 | Deler for tilførselsrør, metall | NOBB VAVVS
60318462 | 283655 | MUTTER 1/2" | Mutter | Nei | 41689557 | 5827100 | Messingdeler for trykkrør |  | 5820210 | Deler for tilførselsrør, metall | NOBB VAVVS
60318463 | 216269 | T-RØR MAPRESS CU 35X1/2"X35 | Mapress Kobber T-rør innvendige gjenger | Ja | 60185448 | 5825100 | Pressfittings, kobber |  | 5820210 | Deler for tilførselsrør, metall | NOBB VAVVS
60318463 | 283655 | T-RØR MAPRESS CU 35X1/2"X35 | Mapress Kobber T-rør innvendige gjenger | Nei | 60185448 | 5825100 | Pressfittings, kobber |  | 5820210 | Deler for tilførselsrør, metall | NOBB VAVVS
60318467 | 215954 | ALBU 90° A75 | Albu 90° A75 | Ja | 41920617 | 5815300 | Kuplinger rør i rørsystemer |  | 5810550 | Deler for rørsystemer | NOBB VAVVS
60318467 | 283655 | ALBU 90° A75 | Albu 90° A75 | Nei | 41920617 | 5815300 | Kuplinger rør i rørsystemer |  | 5810550 | Deler for rørsystemer | NOBB VAVVS
60318468 | 216269 | T-RØR MAPRESS SYREF G 28X3/4"X28 | Mapress Syrefast T-rør innvendige gjenger (gass) | Ja | 60185758 | 5845200 | Deler syrefaste rør |  | 5820210 | Deler for tilførselsrør, metall | NOBB VAVVS
60318468 | 283655 | T-RØR MAPRESS SYREF G 28X3/4"X28 | Mapress Syrefast T-rør innvendige gjenger (gass) | Nei | 60185758 | 5845200 | Deler syrefaste rør |  | 5820210 | Deler for tilførselsrør, metall | NOBB VAVVS
60318470 | 741032 |  | N/60 Blindlokk m/Eksentrisk BSPTtappehull Oransj | Ja | 60187611 | 5865100 | Strekkfaste rørdeler støpejern |  | 5820210 | Deler for tilførselsrør, metall | NOBB VAVVS
60318474 | 740204 |  | Overgang med spissende | Ja | 60178159 | 5815200 | Deler trykkrør flerlags |  | 5810360 | Deler for tilførselsrør, flerlags | NOBB VAVVS
60318486 | 204439 |  | PVC bend langt f/grunnavløpsrør | Ja | 60174316 | 5505150 | Deler til avløpsrør |  | 5501210 | Deler til avløpsrør, plast | NOBB VAVVS
60318486 | 283655 |  | PVC bend langt f/grunnavløpsrør | Nei | 60174316 | 5505150 | Deler til avløpsrør |  | 5501210 | Deler til avløpsrør, plast | NOBB VAVVS
60318487 | 283655 |  | Anb.klammer f.PVC/PE rør,Hawle5250 | Nei | 60188415 | 5865100 | Strekkfaste rørdeler støpejern |  | 5820210 | Deler for tilførselsrør, metall | NOBB VAVVS
60318487 | 740116 |  | Anb.klammer f.PVC/PE rør,Hawle5250 | Ja | 60188415 | 5865100 | Strekkfaste rørdeler støpejern |  | 5820210 | Deler for tilførselsrør, metall | NOBB VAVVS
60318492 | 214995 |  | KON.OVERG 2"X1 1/2" SCH40S ASTM A403 WP316S | Ja | 60642367 | 5845200 | Deler syrefaste rør |  | 5820210 | Deler for tilførselsrør, metall | NOBB VAVVS
60318512 | 215756 | OVERGANGSNIPPEL 11/2"X1/2" | Overgangsnippel | Ja | 41689557 | 5827100 | Messingdeler for trykkrør |  | 5820210 | Deler for tilførselsrør, metall | NOBB VAVVS
60318512 | 283655 | OVERGANGSNIPPEL 11/2"X1/2" | Overgangsnippel | Nei | 41689557 | 5827100 | Messingdeler for trykkrør |  | 5820210 | Deler for tilførselsrør, metall | NOBB VAVVS
60318514 | 740392 |  | PE100 PREFAB BEND 11GR SDR26 | Ja | 60186104 | 5815100 | Deler trykkrør PE |  | 5810330 | Deler for tilførselsrør, plast | NOBB VAVVS
60318518 | 267542 |  | Pakningssett for VSA EPDM PTFE TP | Ja | 60175000 | 5815220 | Deler trykkrør andre typer plast |  | 5810330 | Deler for tilførselsrør, plast | NOBB VAVVS
60318532 | 740204 |  | Reduksjon Smartpress-Aupex | Ja | 60178159 | 5815200 | Deler trykkrør flerlags |  | 5810360 | Deler for tilførselsrør, flerlags | NOBB VAVVS
60318536 | 267542 |  | Ventilmutter for VSA VSI VRO og VRI TP | Ja | 60175000 | 5815220 | Deler trykkrør andre typer plast |  | 5810330 | Deler for tilførselsrør, plast | NOBB VAVVS
60318550 | 283655 | NIPPELMUFFE 18MM X 3/4" STEELPRES | STEELPRES NIPPELMUFFE | Ja | 60181389 | 5855200 | Deler karbonrør |  | 5820210 | Deler for tilførselsrør, metall | NOBB VAVVS
60318567 | 740276 |  | PE100 Segmentbend SDR26 61-90° | Ja | 60182772 | 5815100 | Deler trykkrør PE |  | 5810330 | Deler for tilførselsrør, plast | NOBB VAVVS
60318582 | 740296 |  | 3/4" M X 3/4" F PLASSIM HYLSE M/F | Ja | 60183361 | 5815100 | Deler trykkrør PE |  | 5810330 | Deler for tilførselsrør, plast | NOBB VAVVS
60318589 | 283655 |  | DN 150 SGJ. FOTBEND 90° HAWLE 5049 | Nei | 60188403 | 5865100 | Strekkfaste rørdeler støpejern |  | 5820210 | Deler for tilførselsrør, metall | NOBB VAVVS
60318589 | 740116 |  | DN 150 SGJ. FOTBEND 90° HAWLE 5049 | Ja | 60188403 | 5865100 | Strekkfaste rørdeler støpejern |  | 5820210 | Deler for tilførselsrør, metall | NOBB VAVVS
60318598 | 741032 |  | N/60 Blindlokk m/Konsentrisk BSPT tappehull Rød | Ja | 60187611 | 5865100 | Strekkfaste rørdeler støpejern |  | 5820210 | Deler for tilførselsrør, metall | NOBB VAVVS
60318602 | 740628 |  | PE100 T-rør red. lang, SDR11 | Ja | 60179888 | 5815100 | Deler trykkrør PE |  | 5810330 | Deler for tilførselsrør, plast | NOBB VAVVS
60318609 | 267542 |  | 1" GF PRIMOFIT PAKN. SETT KOMPL. NBR STÅL | Ja | 60174968 | 5887100 | Deler til Galvaniserte rør |  | 5820210 | Deler for tilførselsrør, metall | NOBB VAVVS
60318611 | 740392 |  | Plasson El-Bend 45° Adapt PE100/Mess.utv.gj.BSP | Ja | 60186168 | 5815100 | Deler trykkrør PE |  | 5810330 | Deler for tilførselsrør, plast | NOBB VAVVS
60318612 | 283655 |  | AVK Reduksjonsflens.Type A.PN10. | Nei | 60175811 | 5865100 | Strekkfaste rørdeler støpejern |  | 5820210 | Deler for tilførselsrør, metall | NOBB VAVVS
60318612 | 740600 |  | AVK Reduksjonsflens.Type A.PN10. | Ja | 60175811 | 5865100 | Strekkfaste rørdeler støpejern |  | 5820210 | Deler for tilførselsrør, metall | NOBB VAVVS
60318615 | 740628 |  | PE100 Reduksjon kort, SDR11, Konsentrisk | Ja | 60179889 | 5815220 | Deler trykkrør andre typer plast |  | 5810330 | Deler for tilførselsrør, plast | NOBB VAVVS
60318626 | 283655 |  | Baio innkappingsmuffe Synoflex | Nei | 60188403 | 5865100 | Strekkfaste rørdeler støpejern |  | 5820210 | Deler for tilførselsrør, metall | NOBB VAVVS
60318626 | 740116 |  | Baio innkappingsmuffe Synoflex | Ja | 60188403 | 5865100 | Strekkfaste rørdeler støpejern |  | 5820210 | Deler for tilførselsrør, metall | NOBB VAVVS
60318628 | 267542 |  | REDUKSJON LANG ENDE PE100 / SDR11 | Ja | 60175034 | 5815100 | Deler trykkrør PE |  | 5810330 | Deler for tilførselsrør, plast | NOBB VAVVS
60318631 | 283655 |  | Flensebend 90gr. DN 100 B=180mm | Nei | 60188398 | 5865100 | Strekkfaste rørdeler støpejern |  | 5820210 | Deler for tilførselsrør, metall | NOBB VAVVS
60318631 | 740116 |  | Flensebend 90gr. DN 100 B=180mm | Ja | 60188398 | 5865100 | Strekkfaste rørdeler støpejern |  | 5820210 | Deler for tilførselsrør, metall | NOBB VAVVS
60318644 | 204439 |  | PE 100 SDR 17 bend, f/speilsveising | Ja | 60174177 | 5815100 | Deler trykkrør PE |  | 5810330 | Deler for tilførselsrør, plast | NOBB VAVVS
60318644 | 283655 |  | PE 100 SDR 17 bend, f/speilsveising | Nei | 60174177 | 5815100 | Deler trykkrør PE |  | 5810330 | Deler for tilførselsrør, plast | NOBB VAVVS
60318649 | 740392 |  | PE100 Albue 22° lang for EL-sveis SDR17 | Ja | 60186104 | 5815100 | Deler trykkrør PE |  | 5810330 | Deler for tilførselsrør, plast | NOBB VAVVS
60318658 | 740628 |  | PVC Nippelmuffe innv.gj. | Ja | 60179889 | 5815220 | Deler trykkrør andre typer plast |  | 5810330 | Deler for tilførselsrør, plast | NOBB VAVVS
60318661 | 740392 |  | PE100 RED.FLENS FORL. L=1.2M-A PN16 SDR11 | Ja | 60186104 | 5815100 | Deler trykkrør PE |  | 5810330 | Deler for tilførselsrør, plast | NOBB VAVVS
60318666 | 740488 |  | PE100 Elektro anboring SDR11 | Ja | 60187986 | 5815100 | Deler trykkrør PE |  | 5810330 | Deler for tilførselsrør, plast | NOBB VAVVS
60318667 | 740264 |  | Ekspansjonshode | Ja | 60181800 | 5891100 | Deler til preisolerte rør fjernvarme |  | 5810420 | Deler til fjernvarmerør, plast | NOBB VAVVS
60318683 | 740628 |  | PVC Plugg utv.gj. | Ja | 60179895 | 5815220 | Deler trykkrør andre typer plast |  | 5810330 | Deler for tilførselsrør, plast | NOBB VAVVS
60318701 | 743276 |  | Reduksjonsflens Blå epoxy PN10 | Ja | 60183776 | 5865200 | Ikke strekkfaste rørdeler støpejern |  | 5820210 | Deler for tilførselsrør, metall | NOBB VAVVS
60318704 | 740628 |  | PE100 krage forlenget L=1200mm SDR26 | Ja | 60179883 | 5815100 | Deler trykkrør PE |  | 5810330 | Deler for tilførselsrør, plast | NOBB VAVVS
60318713 | 741032 |  | S/77 Fleksibel Kupling Oransje EPDM | Ja | 60187616 | 5815300 | Kuplinger rør i rørsystemer |  | 5810550 | Deler for rørsystemer | NOBB VAVVS
60318715 | 740628 |  | PE100 Reduksjon kort, SDR11, Konsentrisk | Ja | 60179889 | 5815220 | Deler trykkrør andre typer plast |  | 5810330 | Deler for tilførselsrør, plast | NOBB VAVVS
60318736 | 214995 |  | KAPPE CU | Ja | 60178851 | 5825100 | Pressfittings, kobber |  | 5820210 | Deler for tilførselsrør, metall | NOBB VAVVS
60318738 | 740628 |  | Flexkobling Foring | Ja | 60179874 | 5815220 | Deler trykkrør andre typer plast |  | 5810330 | Deler for tilførselsrør, plast | NOBB VAVVS
60318739 | 740628 |  | PE100-bend 60° SDR11, bøyd av rør, R=2,5 | Ja | 60179883 | 5815100 | Deler trykkrør PE |  | 5810330 | Deler for tilførselsrør, plast | NOBB VAVVS
60318759 | 740176 |  | BLÜCHER EUROPIPE GRENRØR 87° | Ja | 60176281 | 5505150 | Deler til avløpsrør |  | 5505160 | Deler til avløpsrør, metall | NOBB VAVVS
60318763 | 283655 | RØRGJENOMFØRING UNI 10-PACK | LK Rørgjenomførring UNI, 10-pack | Nei | 41921253 | 5815450 | Fordelerskap rør i rørsystemer |  | 5810550 | Deler for rørsystemer | NOBB VAVVS
60318768 | 216269 | T-RØR MAPRESS CU KROM 15MM | Mapress Kobber T-rør krom likt | Ja | 60185448 | 5825100 | Pressfittings, kobber |  | 5820210 | Deler for tilførselsrør, metall | NOBB VAVVS
60318768 | 283655 | T-RØR MAPRESS CU KROM 15MM | Mapress Kobber T-rør krom likt | Nei | 60185448 | 5825100 | Pressfittings, kobber |  | 5820210 | Deler for tilførselsrør, metall | NOBB VAVVS
60318773 | 420984 |  | ACO PIPE 125x2000MM RØR MED MUFFE | Ja | 60174424 | 5501250 | Avløpsrør rustfritt stål |  | 5505110 | Avløpsrør, metall | NOBB VAVVS
60318776 | 276835 |  | 2x1 1/2 OVERGANGSNIPPEL MESS | Nei | 60183305 | 5827100 | Messingdeler for trykkrør |  | 5820210 | Deler for tilførselsrør, metall | NOBB VAVVS
60318776 | 740780 |  | 2x1 1/2 OVERGANGSNIPPEL MESS | Ja | 60183305 | 5827100 | Messingdeler for trykkrør |  | 5820210 | Deler for tilførselsrør, metall | NOBB VAVVS
60318777 | 216269 | UNIONMUTTER PP 75MM | PE unionmutter, materiale: PP | Ja | 60185362 | 5505150 | Deler til avløpsrør |  | 5501210 | Deler til avløpsrør, plast | NOBB VAVVS
60318791 | 740628 |  | PE100 bend 11° SDR17 bøyd rør R=1,5 | Ja | 60179883 | 5815100 | Deler trykkrør PE |  | 5810330 | Deler for tilførselsrør, plast | NOBB VAVVS
60318798 | 283655 |  | PE100 ADAPTER NIPPEL LANG EL-SV SDR11 INV-GJ BSP | Nei | 60186104 | 5815100 | Deler trykkrør PE |  | 5810330 | Deler for tilførselsrør, plast | NOBB VAVVS
60318798 | 740392 |  | PE100 ADAPTER NIPPEL LANG EL-SV SDR11 INV-GJ BSP | Ja | 60186104 | 5815100 | Deler trykkrør PE |  | 5810330 | Deler for tilførselsrør, plast | NOBB VAVVS
60318805 | 420984 |  | MODULAR 125 ENDE M/UTLØP Ø50MM AISI304 | Ja | 60174449 | 5501250 | Avløpsrør rustfritt stål |  | 5505110 | Avløpsrør, metall | NOBB VAVVS
60318812 | 740496 |  | Jotiflex Bend 0 - 90° AM Hvit | Ja | 60188209 | 5410100 | Deler til drensrør/overvannsrør |  | 5401300 | Deler til drensrør og overvannsrør | NOBB VAVVS
60318832 | 215909 |  | FLENSE T-RØR DN1000x1000 PN16 L=1650 H=825 | Ja | 60175466 | 5865100 | Strekkfaste rørdeler støpejern |  | 5820210 | Deler for tilførselsrør, metall | NOBB VAVVS
60318833 | 215800 |  | Roth fordeler 2 x 2 avg, kryss, IS | Ja | 60177379 | 5815250 | Fordelere rør i rørsystemer |  | 5810550 | Deler for rørsystemer | NOBB VAVVS
60318833 | 283655 |  | Roth fordeler 2 x 2 avg, kryss, IS | Nei | 60177379 | 5815250 | Fordelere rør i rørsystemer |  | 5810550 | Deler for rørsystemer | NOBB VAVVS
60318834 | 740308 |  | Kobberrør EN 1057 | Ja | 60183567 | 5820250 | Kobberrør rette |  | 5820100 | Tilførselsrør metall (tidl Kobberrør glødet kveil) | NOBB VAVVS
60318848 | 740204 |  | Megapress, Nippelmuffe m/SC-Contur | Ja | 60178132 | 5855200 | Deler karbonrør |  | 5820210 | Deler for tilførselsrør, metall | NOBB VAVVS
60318849 | 283655 |  | BLÜCHER EUROPIPE GRENRØR 87° AISI304 | Nei | 60176281 | 5505150 | Deler til avløpsrør |  | 5505160 | Deler til avløpsrør, metall | NOBB VAVVS
60318849 | 740176 |  | BLÜCHER EUROPIPE GRENRØR 87° AISI304 | Ja | 60176281 | 5505150 | Deler til avløpsrør |  | 5505160 | Deler til avløpsrør, metall | NOBB VAVVS
60318859 | 283655 |  | Dekkskive Falu Vulk delbar enkel hvit | Nei | 60183820 | 5505150 | Deler til avløpsrør |  | 5501210 | Deler til avløpsrør, plast | NOBB VAVVS
60318859 | 740324 |  | Dekkskive Falu Vulk delbar enkel hvit | Ja | 60183820 | 5505150 | Deler til avløpsrør |  | 5501210 | Deler til avløpsrør, plast | NOBB VAVVS
60318860 | 740116 |  | INNVA Rep.muffe A2 135-155 L=300 | Ja | 60188400 | 5865200 | Ikke strekkfaste rørdeler støpejern |  | 5820210 | Deler for tilførselsrør, metall | NOBB VAVVS
60318861 | 283655 | T-RØR M/REDUSERT AVSTIKKER 54X35X54 | Aespres t-rør m/redusert avstikker | Ja | 60181602 | 5825100 | Pressfittings, kobber |  | 5820210 | Deler for tilførselsrør, metall | NOBB VAVVS
60318863 | 283655 |  | Ters Enkel DN225 210-230mm Stål | Nei | 60188432 | 5505150 | Deler til avløpsrør |  | 5505160 | Deler til avløpsrør, metall | NOBB VAVVS
60318863 | 740116 |  | Ters Enkel DN225 210-230mm Stål | Ja | 60188432 | 5505150 | Deler til avløpsrør |  | 5505160 | Deler til avløpsrør, metall | NOBB VAVVS
60318868 | 740628 |  | PE100 krage kort, SDR11 | Ja | 60179889 | 5815220 | Deler trykkrør andre typer plast |  | 5810330 | Deler for tilførselsrør, plast | NOBB VAVVS
60318874 | 216269 | REDUKSJON MAPRESS EL.FORS 88,9X76,1 | Mapress El-Forsinket reduksjon med 1 muffe | Ja | 60185311 | 5855200 | Deler karbonrør |  | 5820210 | Deler for tilførselsrør, metall | NOBB VAVVS
60318874 | 283655 | REDUKSJON MAPRESS EL.FORS 88,9X76,1 | Mapress El-Forsinket reduksjon med 1 muffe | Nei | 60185311 | 5855200 | Deler karbonrør |  | 5820210 | Deler for tilførselsrør, metall | NOBB VAVVS
60318878 | 743276 |  | Flenserør m/ murkrage L=1000 Blå epoxy PN10 | Ja | 60183776 | 5865200 | Ikke strekkfaste rørdeler støpejern |  | 5820210 | Deler for tilførselsrør, metall | NOBB VAVVS
60318880 | 214995 |  | MUFFE LU CU 2.1/8" 9600 | Ja | 60178837 | 5825100 | Pressfittings, kobber |  | 5820210 | Deler for tilførselsrør, metall | NOBB VAVVS
60318910 | 740628 |  | PP Overganskobling Victualic | Ja | 60179935 | 5815220 | Deler trykkrør andre typer plast |  | 5810330 | Deler for tilførselsrør, plast | NOBB VAVVS
60318911 | 740496 |  | Lycro DV Dobbelmuffe Sort | Ja | 60188211 | 5410100 | Deler til drensrør/overvannsrør |  | 5401300 | Deler til drensrør og overvannsrør | NOBB VAVVS
60318913 | 740392 |  | PE100 T-RØR KORT F/SP-SVEIS SDR17 | Ja | 60186105 | 5815100 | Deler trykkrør PE |  | 5810330 | Deler for tilførselsrør, plast | NOBB VAVVS
60318928 | 204439 |  | PE 100 SDR 11 elektrobend | Ja | 60174235 | 5815100 | Deler trykkrør PE |  | 5810330 | Deler for tilførselsrør, plast | NOBB VAVVS
60318928 | 283655 |  | PE 100 SDR 11 elektrobend | Nei | 60174235 | 5815100 | Deler trykkrør PE |  | 5810330 | Deler for tilførselsrør, plast | NOBB VAVVS
60318945 | 740392 |  | PE100 RC BEND 90° SØMLØST SDR17 R=1,5xD | Ja | 60186104 | 5815100 | Deler trykkrør PE |  | 5810330 | Deler for tilførselsrør, plast | NOBB VAVVS
60318955 | 215602 | GUMMINIPPEL 45/32 | GUMMINIPPEL 45/32 | Ja | 41986001 | 5505150 | Deler til avløpsrør |  | 5501210 | Deler til avløpsrør, plast | NOBB VAVVS
60318955 | 283655 | GUMMINIPPEL 45/32 | GUMMINIPPEL 45/32 | Nei | 41986001 | 5505150 | Deler til avløpsrør |  | 5501210 | Deler til avløpsrør, plast | NOBB VAVVS
60318958 | 283655 | ENDEKAPPE 22MM INOXPRES | INOXPRES ENDEKAPPE | Ja | 60181392 | 5835200 | Deler rustfrie rør |  | 5820210 | Deler for tilførselsrør, metall | NOBB VAVVS
60318981 | 283655 |  | Tel.passtykke Vario | Nei | 60188392 | 5865100 | Strekkfaste rørdeler støpejern |  | 5820210 | Deler for tilførselsrør, metall | NOBB VAVVS
60318981 | 740116 |  | Tel.passtykke Vario | Ja | 60188392 | 5865100 | Strekkfaste rørdeler støpejern |  | 5820210 | Deler for tilførselsrør, metall | NOBB VAVVS
60318991 | 216269 | GRENRØR SILENTPP 160X110MM 87,5° | Silent-PP grenrør 87,5° | Ja | 60185386 | 5505150 | Deler til avløpsrør |  | 5501210 | Deler til avløpsrør, plast | NOBB VAVVS
60318992 | 740116 |  | INNVA Rep.muffe A2 159-180 L=300 | Ja | 60188400 | 5865200 | Ikke strekkfaste rørdeler støpejern |  | 5820210 | Deler for tilførselsrør, metall | NOBB VAVVS
60319002 | 267542 |  | Albue 90° PP-H PN10 f/PP trykkrør | Ja | 60653313 | 5815220 | Deler trykkrør andre typer plast |  | 5810330 | Deler for tilførselsrør, plast | NOBB VAVVS
60319009 | 740664 |  | G20 SEKSKANTPROPP, EZZE | Ja | 60180825 | 5827100 | Messingdeler for trykkrør |  | 5820210 | Deler for tilførselsrør, metall | NOBB VAVVS
60319042 | 740628 |  | PVC Albue 45° innv.lim, PN16 | Ja | 60179889 | 5815220 | Deler trykkrør andre typer plast |  | 5810330 | Deler for tilførselsrør, plast | NOBB VAVVS
60319050 | 204439 |  | ISOVARM GRENRØR AVLØP | Ja | 60174368 | 5505100 | Deler til avløpsrør isolert |  | 5501210 | Deler til avløpsrør, plast | NOBB VAVVS
60319050 | 283655 |  | ISOVARM GRENRØR AVLØP | Nei | 60174368 | 5505100 | Deler til avløpsrør isolert |  | 5501210 | Deler til avløpsrør, plast | NOBB VAVVS
60319056 | 420984 |  | ACO PIPE 75MM GJ.FØRING 75/50 M/VERT. SVEISEFL. M/MUFFE | Ja | 60174447 | 5501250 | Avløpsrør rustfritt stål |  | 5505110 | Avløpsrør, metall | NOBB VAVVS
60319059 | 726056 | BEND MA 58 MM X 45° | Bend MA | Ja | 60181896 | 5505150 | Deler til avløpsrør |  | 5505160 | Deler til avløpsrør, metall | NOBB VAVVS
60319063 | 216269 | OVERG.MUFFE MAPRESS CU 12X1/2" | Mapress Kobber overgangsmuffe innvendige gjenger | Ja | 60185446 | 5825100 | Pressfittings, kobber |  | 5820210 | Deler for tilførselsrør, metall | NOBB VAVVS
60319063 | 283655 | OVERG.MUFFE MAPRESS CU 12X1/2" | Mapress Kobber overgangsmuffe innvendige gjenger | Nei | 60185446 | 5825100 | Pressfittings, kobber |  | 5820210 | Deler for tilførselsrør, metall | NOBB VAVVS
60319064 | 740780 |  | 1 x 70 NIPPELMUFFE MESS I/U | Ja | 60183305 | 5827100 | Messingdeler for trykkrør |  | 5820210 | Deler for tilførselsrør, metall | NOBB VAVVS
60319065 | 216269 | T-RØR MAPRESS EL.FORS 22MM | Mapress El-Forsinket T-rør likt | Ja | 60185314 | 5855200 | Deler karbonrør |  | 5820210 | Deler for tilførselsrør, metall | NOBB VAVVS
60319065 | 283655 | T-RØR MAPRESS EL.FORS 22MM | Mapress El-Forsinket T-rør likt | Nei | 60185314 | 5855200 | Deler karbonrør |  | 5820210 | Deler for tilførselsrør, metall | NOBB VAVVS
60319074 | 215954 |  | LK PressPex Eco Albu | Ja | 60176036 | 5815300 | Kuplinger rør i rørsystemer |  | 5810550 | Deler for rørsystemer | NOBB VAVVS
60319090 | 215800 |  | Roth MS - presskupling | Ja | 60177408 | 5815200 | Deler trykkrør flerlags |  | 5810360 | Deler for tilførselsrør, flerlags | NOBB VAVVS
60319109 | 216269 | OVG. SPISS MAPRESS SYREF 22X1/2" | Mapress Syrefast overgangsmuffe m/spissende | Ja | 41695101 | 5845200 | Deler syrefaste rør |  | 5820210 | Deler for tilførselsrør, metall | NOBB VAVVS
60319114 | 283655 |  | Låsering Universal Vi | Nei | 60183776 | 5865200 | Ikke strekkfaste rørdeler støpejern |  | 5820210 | Deler for tilførselsrør, metall | NOBB VAVVS
60319114 | 743276 |  | Låsering Universal Vi | Ja | 60183776 | 5865200 | Ikke strekkfaste rørdeler støpejern |  | 5820210 | Deler for tilførselsrør, metall | NOBB VAVVS
60319115 | 283655 | SVEISTE RØR SMS 2"-51X1,2 UTV.SLIP | Sveiste rør SMS utv.slipt, uglødet | Ja | 60181426 | 5835200 | Deler rustfrie rør |  | 5820210 | Deler for tilførselsrør, metall | NOBB VAVVS
60319116 | 741032 |  | N/101 FL IR 90° Bend Rød EPDM-A IGS | Ja | 60187611 | 5865100 | Strekkfaste rørdeler støpejern |  | 5820210 | Deler for tilførselsrør, metall | NOBB VAVVS
60319120 | 740780 |  | 1-25 x 3,5R PEM-KOBL, UTV MESS | Ja | 60656567 | 5815150 | Deler trykkrør PEX |  | 5810330 | Deler for tilførselsrør, plast | NOBB VAVVS
60319121 | 283655 |  | PE100 BEND 90° LANG F/EL-SVEIS SDR17 R=1xD | Nei | 60186104 | 5815100 | Deler trykkrør PE |  | 5810330 | Deler for tilførselsrør, plast | NOBB VAVVS
60319121 | 740392 |  | PE100 BEND 90° LANG F/EL-SVEIS SDR17 R=1xD | Ja | 60186104 | 5815100 | Deler trykkrør PE |  | 5810330 | Deler for tilførselsrør, plast | NOBB VAVVS
60319127 | 740392 |  | PE100 PREFAB BEND 22GR SDR17 | Ja | 60186104 | 5815100 | Deler trykkrør PE |  | 5810330 | Deler for tilførselsrør, plast | NOBB VAVVS
60319145 | 215619 | ADAPTER PE 1127 INNV RØRGJ 15X1/2 | 1127 PE-Adapter innvendig rørgjenge 15x1/2 | Ja | 60175244 | 5825250 | Rørdeler, CuNi |  | 5820210 | Deler for tilførselsrør, metall | NOBB VAVVS
60319148 | 740392 |  | EL-U-BEND 180° GR PE100 SDR11 | Ja | 60186168 | 5815100 | Deler trykkrør PE |  | 5810330 | Deler for tilførselsrør, plast | NOBB VAVVS
60319154 | 283655 | GAS ALBUE M/ INNV GJ 1"1/2X42MM | Inoxpres Gas albue m/ innv gj | Ja | 60181392 | 5835200 | Deler rustfrie rør |  | 5820210 | Deler for tilførselsrør, metall | NOBB VAVVS
60319155 | 740264 |  | T-stykke f/fjernvarmerør SDR 7,4 | Ja | 60181800 | 5891100 | Deler til preisolerte rør fjernvarme |  | 5810420 | Deler til fjernvarmerør, plast | NOBB VAVVS
60319164 | 740392 |  | PE100 Albue 22° lang for EL-sveis SDR17 | Ja | 60186104 | 5815100 | Deler trykkrør PE |  | 5810330 | Deler for tilførselsrør, plast | NOBB VAVVS
60319171 | 740600 |  | AVK Skjevring G-ST. 0-8 gr. | Ja | 60175801 | 5865100 | Strekkfaste rørdeler støpejern |  | 5820210 | Deler for tilførselsrør, metall | NOBB VAVVS
60319182 | 743072 |  | ETKO-08L SYREF. SNITTRING JUSTERB. T-RØR | Ja | 60184528 | 5815300 | Kuplinger rør i rørsystemer |  | 5810550 | Deler for rørsystemer | NOBB VAVVS
60319189 | 267542 |  | T-RØR 90° PVC-U | Ja | 60174997 | 5815220 | Deler trykkrør andre typer plast |  | 5810330 | Deler for tilførselsrør, plast | NOBB VAVVS
60319203 | 743276 |  | Krympemuffe Universal EPDM | Ja | 60183776 | 5865200 | Ikke strekkfaste rørdeler støpejern |  | 5820210 | Deler for tilførselsrør, metall | NOBB VAVVS
60319207 | 740392 |  | PE100 RC Bend Sømløst SDR11 | Ja | 60186104 | 5815100 | Deler trykkrør PE |  | 5810330 | Deler for tilførselsrør, plast | NOBB VAVVS
60319221 | 215756 | KAPP 1/4" | Kapp | Ja | 41689557 | 5827100 | Messingdeler for trykkrør |  | 5820210 | Deler for tilførselsrør, metall | NOBB VAVVS
60319221 | 283655 | KAPP 1/4" | Kapp | Nei | 41689557 | 5827100 | Messingdeler for trykkrør |  | 5820210 | Deler for tilførselsrør, metall | NOBB VAVVS
60319225 | 216269 | OVERGANGSMUFFE 50X56MM | Silent-PP overgangsmuffe | Ja | 60185385 | 5505150 | Deler til avløpsrør |  | 5501210 | Deler til avløpsrør, plast | NOBB VAVVS
60319236 | 740392 |  | PVC REDUKSJON UTV.GJ / INNV.GJ | Ja | 60186119 | 5815100 | Deler trykkrør PE |  | 5810330 | Deler for tilførselsrør, plast | NOBB VAVVS
60319237 | 209298 | VEGGBOKS Q&E M7A 15-RP1/2"FT | Uponor Smart Aqua Plus Veggboks Q&E M7A | Ja | 41867054 | 5815150 | Deler trykkrør PEX |  | 5810330 | Deler for tilførselsrør, plast | NOBB VAVVS, NOBB Total
60319237 | 283655 | VEGGBOKS Q&E M7A 15-RP1/2"FT | Uponor Smart Aqua Plus Veggboks Q&E M7A | Nei | 41867054 | 5815150 | Deler trykkrør PEX |  | 5810330 | Deler for tilførselsrør, plast | NOBB VAVVS
60319243 | 283655 | PIPETITE 100-180 US | Pipetite 100-180 US | Ja | 60181426 | 5835200 | Deler rustfrie rør |  | 5820210 | Deler for tilførselsrør, metall | NOBB VAVVS
60319247 | 214995 |  | RØR DUKTILT DN150, C64 (K9) TYTON, ZnAl 400+BLÅ EPOXY | Ja | 60639303 | 5860100 | Strekkfaste rør støpejern |  | 5820100 | Tilførselsrør metall (tidl Kobberrør glødet kveil) | NOBB VAVVS
60319252 | 740392 |  | Plasson El-Bend 45° Adapt PE100/Mess.utv.gj.BSP | Ja | 60186168 | 5815100 | Deler trykkrør PE |  | 5810330 | Deler for tilførselsrør, plast | NOBB VAVVS
60319254 | 740600 |  | AVK Anboringsklammer f/PVC-PE-rør | Ja | 60175858 | 5865100 | Strekkfaste rørdeler støpejern |  | 5820210 | Deler for tilførselsrør, metall | NOBB VAVVS
60319261 | 740392 |  | PVC LØSFLENS | Ja | 60186121 | 5815100 | Deler trykkrør PE |  | 5810330 | Deler for tilførselsrør, plast | NOBB VAVVS
60319262 | 276835 | ALBUE UTV. 3/8" X 15 MM | UNISUPER ALBU M/UTV.GJ. | Ja | 60650676 | 5827100 | Messingdeler for trykkrør |  | 5820210 | Deler for tilførselsrør, metall | NOBB VAVVS
60319264 | 740488 |  | PP Løsflens PN10/16 | Ja | 60187986 | 5815100 | Deler trykkrør PE |  | 5810330 | Deler for tilførselsrør, plast | NOBB VAVVS
60319270 | 741032 |  | S/HP-70ES Fast EndSeal Kupling Svart ES-Nitril(T-607) | Ja | 60187616 | 5815300 | Kuplinger rør i rørsystemer |  | 5810550 | Deler for rørsystemer | NOBB VAVVS
60319273 | 740392 |  | PP-HURTIGKOBL. TIPPUNION UTV.GJ. MESS | Ja | 60186141 | 5815100 | Deler trykkrør PE |  | 5810330 | Deler for tilførselsrør, plast | NOBB VAVVS
60319280 | 283655 |  | 280 MM X 1.1/2" X 2" ANBORINGSKLAMMER M/VENTIL F/PVC- | Nei | 60188415 | 5865100 | Strekkfaste rørdeler støpejern |  | 5820210 | Deler for tilførselsrør, metall | NOBB VAVVS
60319280 | 740116 |  | 280 MM X 1.1/2" X 2" ANBORINGSKLAMMER M/VENTIL F/PVC- | Ja | 60188415 | 5865100 | Strekkfaste rørdeler støpejern |  | 5820210 | Deler for tilførselsrør, metall | NOBB VAVVS
60319292 | 740392 |  | PE100 KRAGE LANG FOR EL-SVEIS SDR11 | Ja | 60186104 | 5815100 | Deler trykkrør PE |  | 5810330 | Deler for tilførselsrør, plast | NOBB VAVVS
60319296 | 740600 |  | AVK Flenserør m/krage.dukt.stpj.L=1000.PN10 | Ja | 60175801 | 5865100 | Strekkfaste rørdeler støpejern |  | 5820210 | Deler for tilførselsrør, metall | NOBB VAVVS
60319297 | 740204 |  | Profipress G bend 90°, SC-Contur, kobber, | Ja | 60178210 | 5825100 | Pressfittings, kobber |  | 5820210 | Deler for tilførselsrør, metall | NOBB VAVVS
60319309 | 283655 | REDUKSJONSSKJØT 10/7MM | REDUKSJONSSKJØT | Nei | 60688934 | 5615100 | Deler til kabelrør |  | 5610150 | Deler til kabelrør | NOBB VAVVS
60319309 | 728216 | REDUKSJONSSKJØT 10/7MM | REDUKSJONSSKJØT | Ja | 60688934 | 5615100 | Deler til kabelrør |  | 5610150 | Deler til kabelrør | NOBB VAVVS
60319314 | 267542 |  | T-RØR GJENGET TP PVC-U | Ja | 60653312 | 5815220 | Deler trykkrør andre typer plast |  | 5810330 | Deler for tilførselsrør, plast | NOBB VAVVS
60319319 | 745164 |  | PAM MA Grenrør enkelt 68° | Ja | 60183774 | 5501300 | Avløpsrør støpejern/MA |  | 5505110 | Avløpsrør, metall | NOBB VAVVS
60319335 | 216269 | KOMPENSATOR MAPRESS SYREF. 88,9 MM | Mapress Syrefast aksialkompensator med muffer | Ja | 41695101 | 5845200 | Deler syrefaste rør |  | 5820210 | Deler for tilførselsrør, metall | NOBB VAVVS
60319346 | 740628 |  | PE100 T-rør segm. SDR26 | Ja | 60179888 | 5815100 | Deler trykkrør PE |  | 5810330 | Deler for tilførselsrør, plast | NOBB VAVVS
60319350 | 740308 |  | 3/4" x 90mm rosett, forkromet | Ja | 60183574 | 5827100 | Messingdeler for trykkrør |  | 5820210 | Deler for tilførselsrør, metall | NOBB VAVVS
60319353 | 283655 | STØTTEHYLSER (2STK)10X0,8 MM | STØTTEHYLSER (2STK) BF | Ja | 60184699 | 5827100 | Messingdeler for trykkrør |  | 5820210 | Deler for tilførselsrør, metall | NOBB VAVVS
60319361 | 216269 | MUFFE MAPRESS SYREF 76,1 MM GASS | Mapress Syrefast muffe (gass) | Ja | 41695101 | 5845200 | Deler syrefaste rør |  | 5820210 | Deler for tilførselsrør, metall | NOBB VAVVS
60319366 | 741032 |  | S/E495 Konsentrisk Overgang F/ST100 CF8M/SS316L | Ja | 60675664 | 5845200 | Deler syrefaste rør |  | 5820210 | Deler for tilførselsrør, metall | NOBB VAVVS
60319368 | 267542 |  | ANBORRINGSKLAMMER M.KNIV PE100/SDR11 | Ja | 60175008 | 5815100 | Deler trykkrør PE |  | 5810330 | Deler for tilførselsrør, plast | NOBB VAVVS
60319369 | 214995 |  | RØR SØMLØST 6'' SCH40S ASTM A312 TP316 168,3x7,11 | Ja | 60642360 | 5830100 | Sømløse rør rustfrie |  | 5820100 | Tilførselsrør metall (tidl Kobberrør glødet kveil) | NOBB VAVVS
60319373 | 740600 |  | AVK flenserør, duktilt støpejern, L=600, PN10, | Ja | 60175801 | 5865100 | Strekkfaste rørdeler støpejern |  | 5820210 | Deler for tilførselsrør, metall | NOBB VAVVS
60319379 | 740204 |  | Megapress, innpresningsstuss | Ja | 60178132 | 5855200 | Deler karbonrør |  | 5820210 | Deler for tilførselsrør, metall | NOBB VAVVS
60319381 | 267542 |  | BEND 90° PE100 SDR11 LANG ENDE | Ja | 60175039 | 5815220 | Deler trykkrør andre typer plast |  | 5810330 | Deler for tilførselsrør, plast | NOBB VAVVS
60319386 | 740392 |  | PE100 RED.KONS LANG F/EL-SVEIS SDR11 | Ja | 60186104 | 5815100 | Deler trykkrør PE |  | 5810330 | Deler for tilførselsrør, plast | NOBB VAVVS
60319388 | 283655 |  | DN500 blindflens med SL uttak PN10 | Nei | 60175871 | 5865100 | Strekkfaste rørdeler støpejern |  | 5820210 | Deler for tilførselsrør, metall | NOBB VAVVS
60319388 | 740600 |  | DN500 blindflens med SL uttak PN10 | Ja | 60175871 | 5865100 | Strekkfaste rørdeler støpejern |  | 5820210 | Deler for tilførselsrør, metall | NOBB VAVVS
60319392 | 214995 |  | Sveiste rør rillede gråmalte EN 10217-1 P235TR2 139,7 x 3,6 | Ja | 60642708 | 5850200 | Sveiste rør karbon |  | 5820100 | Tilførselsrør metall (tidl Kobberrør glødet kveil) | NOBB VAVVS
60319394 | 420984 |  | SLUK 157 HOR.UTLØP M/VANNLÅS Ø75 AISI316 | Ja | 60174449 | 5501250 | Avløpsrør rustfritt stål |  | 5505110 | Avløpsrør, metall | NOBB VAVVS
60319396 | 741032 |  | S/422 Anboringskl.EPDM Galv m/SS rillet utløpsh | Ja | 60187583 | 5865100 | Strekkfaste rørdeler støpejern |  | 5820210 | Deler for tilførselsrør, metall | NOBB VAVVS
60319402 | 283655 |  | Plasson El-Muffe PE100 SDR11 | Nei | 60186168 | 5815100 | Deler trykkrør PE |  | 5810330 | Deler for tilførselsrør, plast | NOBB VAVVS
60319402 | 740392 |  | Plasson El-Muffe PE100 SDR11 | Ja | 60186168 | 5815100 | Deler trykkrør PE |  | 5810330 | Deler for tilførselsrør, plast | NOBB VAVVS
60319412 | 204439 |  | PE 100 SDR 26 grenrør f/speilsveising | Ja | 60174178 | 5815100 | Deler trykkrør PE |  | 5810330 | Deler for tilførselsrør, plast | NOBB VAVVS
60319412 | 283655 |  | PE 100 SDR 26 grenrør f/speilsveising | Nei | 60174178 | 5815100 | Deler trykkrør PE |  | 5810330 | Deler for tilførselsrør, plast | NOBB VAVVS
60319420 | 740204 |  | Sanpress tippunion, SC-Contur, rødgods, | Ja | 60677132 | 5893100 | Deler til trykkrør i andre materialer |  | 5830210 | Deler til tilførselsrør, andre materialer | NOBB VAVVS
60319421 | 204439 |  | PP Pragma Infra grenrør | Ja | 60174279 | 5410100 | Deler til drensrør/overvannsrør |  | 5401300 | Deler til drensrør og overvannsrør | NOBB VAVVS
60319428 | 420984 |  | ACO PIPE 50MMx1 1/4" UTVENDIG GJENGE | Ja | 60174419 | 5501250 | Avløpsrør rustfritt stål |  | 5505110 | Avløpsrør, metall | NOBB VAVVS
60319438 | 740600 |  | AVK Flense T-rør,dukt.stpj.L=1100/450.PN16 | Ja | 60175801 | 5865100 | Strekkfaste rørdeler støpejern |  | 5820210 | Deler for tilførselsrør, metall | NOBB VAVVS
60319446 | 740628 |  | PE100 El.sadel utv.gj.messing | Ja | 60179921 | 5815100 | Deler trykkrør PE |  | 5810330 | Deler for tilførselsrør, plast | NOBB VAVVS
60319451 | 215954 |  | LK Fordelare UNI Eco | Ja | 60176036 | 5815300 | Kuplinger rør i rørsystemer |  | 5810550 | Deler for rørsystemer | NOBB VAVVS
60319476 | 740780 |  | 2 1/2x1 1/4 OVERGANGSNIPPEL MESS | Ja | 60183305 | 5827100 | Messingdeler for trykkrør |  | 5820210 | Deler for tilførselsrør, metall | NOBB VAVVS
60319493 | 204439 |  | Løsflens, varmgalvanisert, boret iht. PN 10 | Ja | 60174176 | 5815100 | Deler trykkrør PE |  | 5810330 | Deler for tilførselsrør, plast | NOBB VAVVS
60319500 | 740392 |  | PE100 PREFAB BEND 11GR SDR17 | Ja | 60186104 | 5815100 | Deler trykkrør PE |  | 5810330 | Deler for tilførselsrør, plast | NOBB VAVVS
60319502 | 740628 |  | PVC Albue 45° innv.lim | Ja | 60179889 | 5815220 | Deler trykkrør andre typer plast |  | 5810330 | Deler for tilførselsrør, plast | NOBB VAVVS
60319511 | 741032 |  | S/920 Anboringsklammer Org EPDM m/innv.gj BSP | Ja | 60187583 | 5865100 | Strekkfaste rørdeler støpejern |  | 5820210 | Deler for tilførselsrør, metall | NOBB VAVVS
60319527 | 740204 |  | Sanpress Inox XL-Bend 45° 2326XL | Ja | 60677129 | 5835200 | Deler rustfrie rør |  | 5820210 | Deler for tilførselsrør, metall | NOBB VAVVS
60319532 | 740204 |  | 28 x 1 Sanpress nippelmuffe, SC-Contur, rødgods, flerkant, u | Ja | 60677132 | 5893100 | Deler til trykkrør i andre materialer |  | 5830210 | Deler til tilførselsrør, andre materialer | NOBB VAVVS
60319533 | 743276 |  | Flensebend 22° Blå epoxy PN10 | Ja | 60183776 | 5865200 | Ikke strekkfaste rørdeler støpejern |  | 5820210 | Deler for tilførselsrør, metall | NOBB VAVVS
60319537 | 267542 |  | Flensekrave PP-H SDR11 f/PP trykkrør | Ja | 60175039 | 5815220 | Deler trykkrør andre typer plast |  | 5810330 | Deler for tilførselsrør, plast | NOBB VAVVS
60319545 | 204439 |  | PP Smartline overgang m/muffe gråhvit | Ja | 60174136 | 5505150 | Deler til avløpsrør |  | 5501210 | Deler til avløpsrør, plast | NOBB VAVVS
60319545 | 283655 |  | PP Smartline overgang m/muffe gråhvit | Nei | 60174136 | 5505150 | Deler til avløpsrør |  | 5501210 | Deler til avløpsrør, plast | NOBB VAVVS
60319548 | 267542 |  | NIPPEL REDUSERT INNV GJENGE TP PVC-U | Ja | 60175000 | 5815220 | Deler trykkrør andre typer plast |  | 5810330 | Deler for tilførselsrør, plast | NOBB VAVVS
60319560 | 741032 |  | S/77 Fleksibel Kupling Oransje EPDM | Ja | 60187616 | 5815300 | Kuplinger rør i rørsystemer |  | 5810550 | Deler for rørsystemer | NOBB VAVVS
60319587 | 740628 |  | CPVC T-rør reduksjon | Ja | 60179912 | 6815200 | CPVC Deler for sprinkler |  | 6815210 | Deler og tilbehør for sprinkler, plast | NOBB VAVVS
60319597 | 740600 |  | AVK Reduksjonsflens.Type B.A4.PN10. | Ja | 60175811 | 5865100 | Strekkfaste rørdeler støpejern |  | 5820210 | Deler for tilførselsrør, metall | NOBB VAVVS
60319606 | 276835 | T-RØR REDUKSJON 25X16X16 MM | TECElogo T-rør reduksjon | Ja | 60650365 | 5505150 | Deler til avløpsrør |  | 5810550 | Deler for rørsystemer | NOBB VAVVS
60319620 | 204439 |  | PVC sadelgrenrør f/grunnavløpsrør | Ja | 60174183 | 5505150 | Deler til avløpsrør |  | 5501210 | Deler til avløpsrør, plast | NOBB VAVVS
60319620 | 283655 |  | PVC sadelgrenrør f/grunnavløpsrør | Nei | 60174183 | 5505150 | Deler til avløpsrør |  | 5501210 | Deler til avløpsrør, plast | NOBB VAVVS
60319622 | 740628 |  | Flexkobling Standard | Ja | 60179874 | 5815220 | Deler trykkrør andre typer plast |  | 5810330 | Deler for tilførselsrør, plast | NOBB VAVVS
60319646 | 740204 |  | overgangsbend Raxofix 5314.11 | Ja | 60677650 | 5893100 | Deler til trykkrør i andre materialer |  | 5830210 | Deler til tilførselsrør, andre materialer | NOBB VAVVS
60319656 | 740116 | OVERGANG SYNOFLEX 56-71MM | Overgang Synoflex 56-71mm til ZAK46 | Ja | 60188409 | 5865100 | Strekkfaste rørdeler støpejern |  | 5820210 | Deler for tilførselsrør, metall | NOBB VAVVS
60319668 | 216269 | REDUKSJON PE 160X110MM LANG | PE reduksjon, lang | Ja | 60185631 | 5505150 | Deler til avløpsrør |  | 5501210 | Deler til avløpsrør, plast | NOBB VAVVS
60319676 | 276835 | TIPPUNION MESSING 16X3/4 | Tippunion, messing | Ja | 60650424 | 5505150 | Deler til avløpsrør |  | 5810550 | Deler for rørsystemer | NOBB VAVVS
60319685 | 726056 |  | A-press galv kappe | Ja | 60181815 | 5835200 | Deler rustfrie rør |  | 5820210 | Deler for tilførselsrør, metall | NOBB VAVVS
60319691 | 267542 |  | OVERGANGSNIPPEL UTV. BSP GJ. | Ja | 60175034 | 5815100 | Deler trykkrør PE |  | 5810330 | Deler for tilførselsrør, plast | NOBB VAVVS
60319693 | 216269 | EKSPANSJONSMUFFE PE 160MM LANG | PE ekspansjonsmuffe lang | Ja | 60185631 | 5505150 | Deler til avløpsrør |  | 5501210 | Deler til avløpsrør, plast | NOBB VAVVS
60319693 | 283655 | EKSPANSJONSMUFFE PE 160MM LANG | PE ekspansjonsmuffe lang | Nei | 60185631 | 5505150 | Deler til avløpsrør |  | 5501210 | Deler til avløpsrør, plast | NOBB VAVVS
60319698 | 267542 |  | T-RØR 90° REDUSERT LANG ENDE | Ja | 60175037 | 5815100 | Deler trykkrør PE |  | 5810330 | Deler for tilførselsrør, plast | NOBB VAVVS
60319701 | 200868 |  | 25x16x25 mm M5 T-stykke | Ja | 60174063 | 5815200 | Deler trykkrør flerlags |  | 5810360 | Deler for tilførselsrør, flerlags | NOBB VAVVS
60319706 | 726056 |  | kobb. muffe m/inv.g | Ja | 60182048 | 5825300 | Pressfittings, CuNi |  | 5820210 | Deler for tilførselsrør, metall | NOBB VAVVS
60319713 | 743276 |  | Flense-T-rør Blå epoxy PN10 | Ja | 60183776 | 5865200 | Ikke strekkfaste rørdeler støpejern |  | 5820210 | Deler for tilførselsrør, metall | NOBB VAVVS
60319716 | 214995 |  | Bend 90o press m/2 muffer galv. | Ja | 60638017 | 5855200 | Deler karbonrør |  | 5820210 | Deler for tilførselsrør, metall | NOBB VAVVS
60319721 | 740664 |  | 2.1/2" R X 1.1/4" R, NR. 1985704 MESS. OVERGANGSANSATSNIPPEL | Ja | 60180819 | 5827100 | Messingdeler for trykkrør |  | 5820210 | Deler for tilførselsrør, metall | NOBB VAVVS
60319727 | 740392 |  | PE100 KRAGE KORT FOR SP-SVEIS SDR26 | Ja | 60186104 | 5815100 | Deler trykkrør PE |  | 5810330 | Deler for tilførselsrør, plast | NOBB VAVVS
60319728 | 740780 |  | 1/2x8 KLEMR,KOBL, INV, MESS | Ja | 60183299 | 5827100 | Messingdeler for trykkrør |  | 5820210 | Deler for tilførselsrør, metall | NOBB VAVVS
60319730 | 267542 |  | ANBORRINGSKLAMMER MED KNIV, KIT | Ja | 60175008 | 5815100 | Deler trykkrør PE |  | 5810330 | Deler for tilførselsrør, plast | NOBB VAVVS
60319736 | 740204 |  | Profipress S bend 45° med SC-Contur 4526 | Ja | 60178176 | 5825100 | Pressfittings, kobber |  | 5820210 | Deler for tilførselsrør, metall | NOBB VAVVS
60319742 | 743072 |  | ESV-10L SYREF. SNITTRING SVEIS SKOTTGJ. | Ja | 60184528 | 5815300 | Kuplinger rør i rørsystemer |  | 5810550 | Deler for rørsystemer | NOBB VAVVS
60319746 | 267542 |  | Sadel muffe m/innvn gj Rp TP PVC metrisk | Ja | 60175000 | 5815220 | Deler trykkrør andre typer plast |  | 5810330 | Deler for tilførselsrør, plast | NOBB VAVVS
60319772 | 215909 |  | REP.MUFFE TS10 67-74 L=150 EPDM A2 | Ja | 60175491 | 5865200 | Ikke strekkfaste rørdeler støpejern |  | 5820210 | Deler for tilførselsrør, metall | NOBB VAVVS
60319787 | 267542 |  | RØR PVC-U PN16 | Ja | 60653336 | 5810320 | Trykkrør andre typer plast |  | 5810100 | Tilførselsrør plast (tidl Trykkrør PE) | NOBB VAVVS
60319801 | 200868 | SITECH+ GRENRØR 110X75X87,5° | SiTech+ Grenrør reduksjon 87,5° | Ja | 60807053 | 5505150 | Deler til avløpsrør |  | 5501210 | Deler til avløpsrør, plast | NOBB VAVVS
60319801 | 283655 | SITECH+ GRENRØR 110X75X87,5° | SiTech+ Grenrør reduksjon 87,5° | Nei | 60807053 | 5505150 | Deler til avløpsrør |  | 5501210 | Deler til avløpsrør, plast | NOBB VAVVS
60319802 | 276835 | VEGGBOKS 16 MM | TECEflex veggboks 16 mm | Ja | 60649860 | 5815400 | Veggbokser rør i rørsystemer |  | 5810550 | Deler for rørsystemer | NOBB VAVVS
60319804 | 215756 | OVERGANGSNIPPEL 3/8"X1/4" | Overgangsnippel | Ja | 41689557 | 5827100 | Messingdeler for trykkrør |  | 5820210 | Deler for tilførselsrør, metall | NOBB VAVVS
60319804 | 283655 | OVERGANGSNIPPEL 3/8"X1/4" | Overgangsnippel | Nei | 41689557 | 5827100 | Messingdeler for trykkrør |  | 5820210 | Deler for tilførselsrør, metall | NOBB VAVVS
60319807 | 740280 | KLINGERSIL C-4430 PLUS DN15 PN10-40 | KLINGERSIL C-4430 plus flenspakn | Ja | 60182782 | 5855200 | Deler karbonrør |  | 5820210 | Deler for tilførselsrør, metall | NOBB VAVVS
60319820 | 283655 | GAS FLENSEMUFFE 35MM | Inoxpres Gas flensemuffe | Ja | 60181392 | 5835200 | Deler rustfrie rør |  | 5820210 | Deler for tilførselsrør, metall | NOBB VAVVS
60319834 | 740392 |  | EL-T-RØR DOBBELT UTSTIKK | Ja | 60186175 | 5815100 | Deler trykkrør PE |  | 5810330 | Deler for tilførselsrør, plast | NOBB VAVVS
60319837 | 740276 |  | PE100 Krave lang for tilkobling i kum SDR11 L:1m | Ja | 60182772 | 5815100 | Deler trykkrør PE |  | 5810330 | Deler for tilførselsrør, plast | NOBB VAVVS
60319847 | 740392 |  | PP-HURTIGKOBL. FLENS-ADAPT DIN | Ja | 60186141 | 5815100 | Deler trykkrør PE |  | 5810330 | Deler for tilførselsrør, plast | NOBB VAVVS
60319849 | 215954 |  | LK Pushfordelerkupl. AX20x1/2" | Ja | 60176048 | 5825200 | Pushfittings, kobber forkrommet |  | 5820210 | Deler for tilførselsrør, metall | NOBB VAVVS
60319849 | 283655 |  | LK Pushfordelerkupl. AX20x1/2" | Nei | 60176048 | 5825200 | Pushfittings, kobber forkrommet |  | 5820210 | Deler for tilførselsrør, metall | NOBB VAVVS
60319855 | 283655 |  | PE100 ADAPTER NIPPEL LANG EL-SV SDR11 UTV-GJ BSP | Nei | 60186104 | 5815100 | Deler trykkrør PE |  | 5810330 | Deler for tilførselsrør, plast | NOBB VAVVS
60319855 | 740392 |  | PE100 ADAPTER NIPPEL LANG EL-SV SDR11 UTV-GJ BSP | Ja | 60186104 | 5815100 | Deler trykkrør PE |  | 5810330 | Deler for tilførselsrør, plast | NOBB VAVVS
60319863 | 200868 |  | AS+ DOBBELMUFFE | Ja | 60637673 | 5505150 | Deler til avløpsrør |  | 5501210 | Deler til avløpsrør, plast | NOBB VAVVS
60319863 | 283655 |  | AS+ DOBBELMUFFE | Nei | 60637673 | 5505150 | Deler til avløpsrør |  | 5501210 | Deler til avløpsrør, plast | NOBB VAVVS
60319867 | 216269 | BEND 30° MAPRESS CUNIFE 54 MM | BEND 30° MAPRESS CUNIFE med 2 muffer | Ja | 60185444 | 5825300 | Pressfittings, CuNi |  | 5820210 | Deler for tilførselsrør, metall | NOBB VAVVS
60319873 | 276835 | T-RØR REDUKSJON 63X32X63 MESSING | T-rør reduksjon, messing | Ja | 60650425 | 5505150 | Deler til avløpsrør |  | 5810550 | Deler for rørsystemer | NOBB VAVVS
60319878 | 740628 |  | PVC Nippel utv./innv.lim utv.gj. | Ja | 60179889 | 5815220 | Deler trykkrør andre typer plast |  | 5810330 | Deler for tilførselsrør, plast | NOBB VAVVS
60319888 | 740392 |  | PE80 AVLØP INSP.ENDELOKK FORSKRUVNING LANG | Ja | 60186117 | 5815100 | Deler trykkrør PE |  | 5810330 | Deler for tilførselsrør, plast | NOBB VAVVS
60319901 | 267542 |  | ANBORRINGSKLAMMER M/KNIV | Ja | 60175008 | 5815100 | Deler trykkrør PE |  | 5810330 | Deler for tilførselsrør, plast | NOBB VAVVS
60319901 | 283655 |  | ANBORRINGSKLAMMER M/KNIV | Nei | 60175008 | 5815100 | Deler trykkrør PE |  | 5810330 | Deler for tilførselsrør, plast | NOBB VAVVS
60319906 | 216269 | BEND SILENTPP 67,5° 50MM | Silent-PP bend: 67.5° | Ja | 60185385 | 5505150 | Deler til avløpsrør |  | 5501210 | Deler til avløpsrør, plast | NOBB VAVVS
60319912 | 741032 |  | S/920 Anboringsklammer Rød EPDM m/rillet utg | Ja | 60187583 | 5865100 | Strekkfaste rørdeler støpejern |  | 5820210 | Deler for tilførselsrør, metall | NOBB VAVVS
60319920 | 200868 |  | K5 kobling | Ja | 60174058 | 5815200 | Deler trykkrør flerlags |  | 5810360 | Deler for tilførselsrør, flerlags | NOBB VAVVS
60319927 | 740600 |  | AVK Flenserør m/krage.dukt.stpj.L= 500.PN16 | Ja | 60175801 | 5865100 | Strekkfaste rørdeler støpejern |  | 5820210 | Deler for tilførselsrør, metall | NOBB VAVVS
60319935 | 740392 |  | PE100 RC BEND 22° SØMLØST SDR17 R=1,5xD | Ja | 60186104 | 5815100 | Deler trykkrør PE |  | 5810330 | Deler for tilførselsrør, plast | NOBB VAVVS
60319937 | 740864 |  | 1m forlenger Rottestopper | Ja | 60185138 | 5505150 | Deler til avløpsrør |  | 5501210 | Deler til avløpsrør, plast | NOBB VAVVS
60319940 | 283655 | T-RØR KORT SMS 21/2" - 63,5X1,6 | T-rør kort SMS 21/2" - 63,5x1,6 utv. slipt, m/kort gren | Ja | 60181428 | 5845200 | Deler syrefaste rør |  | 5820210 | Deler for tilførselsrør, metall | NOBB VAVVS
60319964 | 740264 |  | Koblingsmuffe f/fjernvarmerør | Ja | 60181800 | 5891100 | Deler til preisolerte rør fjernvarme |  | 5810420 | Deler til fjernvarmerør, plast | NOBB VAVVS
60319965 | 216269 | STAKELUKE PE 90° 63X63MM | PE stakeluke 90° med rund serviceåpning | Ja | 42013021 | 5505150 | Deler til avløpsrør |  | 5501210 | Deler til avløpsrør, plast | NOBB VAVVS
60319965 | 283655 | STAKELUKE PE 90° 63X63MM | PE stakeluke 90° med rund serviceåpning | Nei | 42013021 | 5505150 | Deler til avløpsrør |  | 5501210 | Deler til avløpsrør, plast | NOBB VAVVS
60319972 | 740628 |  | CPVC Reduksjonsmuffe innv.lim | Ja | 60179907 | 6815200 | CPVC Deler for sprinkler |  | 6815210 | Deler og tilbehør for sprinkler, plast | NOBB VAVVS
60319983 | 283655 |  | Sveisestykke m/spennring Dukt 300/315 Baio PE100 SDR11 | Nei | 60188403 | 5865100 | Strekkfaste rørdeler støpejern |  | 5820210 | Deler for tilførselsrør, metall | NOBB VAVVS
60319983 | 740116 |  | Sveisestykke m/spennring Dukt 300/315 Baio PE100 SDR11 | Ja | 60188403 | 5865100 | Strekkfaste rørdeler støpejern |  | 5820210 | Deler for tilførselsrør, metall | NOBB VAVVS
60319992 | 204439 |  | PVC Polva sadelgrenrør, grå | Ja | 60174183 | 5505150 | Deler til avløpsrør |  | 5501210 | Deler til avløpsrør, plast | NOBB VAVVS
60319992 | 283655 |  | PVC Polva sadelgrenrør, grå | Nei | 60174183 | 5505150 | Deler til avløpsrør |  | 5501210 | Deler til avløpsrør, plast | NOBB VAVVS
60320003 | 276835 | ALBUE 20X1/2 INNVENDIG GJENGE | TECELOGO INNV. ALBUE | Ja | 60650364 | 5835200 | Deler rustfrie rør |  | 5820210 | Deler for tilførselsrør, metall | NOBB VAVVS
60320008 | 283655 | TIPPUNION 35MM X 1 1/4" | INOXPRES TIPPUNION | Ja | 60181392 | 5835200 | Deler rustfrie rør |  | 5820210 | Deler for tilførselsrør, metall | NOBB VAVVS
60320011 | 740628 |  | PE100 El.sadel | Ja | 60179921 | 5815100 | Deler trykkrør PE |  | 5810330 | Deler for tilførselsrør, plast | NOBB VAVVS
60320019 | 740488 |  | PP Løsflens PN10/16 | Ja | 60187986 | 5815100 | Deler trykkrør PE |  | 5810330 | Deler for tilførselsrør, plast | NOBB VAVVS
60320020 | 267542 |  | T-RØR 90° REDUSERT SPEILSVEIS PE100 / SDR11 | Ja | 60175037 | 5815100 | Deler trykkrør PE |  | 5810330 | Deler for tilførselsrør, plast | NOBB VAVVS
60320021 | 216269 | REDUKSJON MEPLA 40X32MM | Mepla reduksjon | Ja | 41695047 | 5815200 | Deler trykkrør flerlags |  | 5810360 | Deler for tilførselsrør, flerlags | NOBB VAVVS
60320021 | 283655 | REDUKSJON MEPLA 40X32MM | Mepla reduksjon | Nei | 41695047 | 5815200 | Deler trykkrør flerlags |  | 5810360 | Deler for tilførselsrør, flerlags | NOBB VAVVS
60320025 | 215954 |  | P 40 X 32 MM LK PRESSPEX UNION | Ja | 60175983 | 5825200 | Pushfittings, kobber forkrommet |  | 5820210 | Deler for tilførselsrør, metall | NOBB VAVVS
60320025 | 283655 |  | P 40 X 32 MM LK PRESSPEX UNION | Nei | 60175983 | 5825200 | Pushfittings, kobber forkrommet |  | 5820210 | Deler for tilførselsrør, metall | NOBB VAVVS
60320032 | 215756 | SLANGENIPPEL G1/4"X3/16" (5MM) | Slangenippel | Ja | 60667720 | 5815100 | Deler trykkrør PE |  | 5810330 | Deler for tilførselsrør, plast | NOBB VAVVS
60320039 | 740628 |  | PVC Albue 90° innv.lim, PN16 | Ja | 60179889 | 5815220 | Deler trykkrør andre typer plast |  | 5810330 | Deler for tilførselsrør, plast | NOBB VAVVS
60320062 | 740176 |  | BLÜCHER MARINE GJENNOMFØRING M FLENS NON WELD | Ja | 60176281 | 5505150 | Deler til avløpsrør |  | 5505160 | Deler til avløpsrør, metall | NOBB VAVVS
60320068 | 741032 |  | N/60 Blindlokk m/Eksentrisk BSPT tappehull Rød | Ja | 60187611 | 5865100 | Strekkfaste rørdeler støpejern |  | 5820210 | Deler for tilførselsrør, metall | NOBB VAVVS
60320071 | 267542 |  | MULTI/JOINT 3207+ ENDEKAPPE M/GJ.UTTAK NBR/A2 | Ja | 60174971 | 5893100 | Deler til trykkrør i andre materialer |  | 5830210 | Deler til tilførselsrør, andre materialer | NOBB VAVVS
60320072 | 214995 |  | FLANGE BLIND RF 6'' 150lbs ASTM A182 F316 | Ja | 60642368 | 5845100 | Flenser syrefaste rør |  | 5820210 | Deler for tilførselsrør, metall | NOBB VAVVS
60320080 | 267542 |  | iJOINT ANBORINGSKLAMMER, PP | Ja | 60175025 | 5815220 | Deler trykkrør andre typer plast |  | 5810330 | Deler for tilførselsrør, plast | NOBB VAVVS
60320093 | 200868 |  | WAVIN X-STREAM REDUKSJON | Ja | 60173815 | 5410100 | Deler til drensrør/overvannsrør |  | 5401300 | Deler til drensrør og overvannsrør | NOBB VAVVS
60320093 | 283655 |  | WAVIN X-STREAM REDUKSJON | Nei | 60173815 | 5410100 | Deler til drensrør/overvannsrør |  | 5401300 | Deler til drensrør og overvannsrør | NOBB VAVVS
60320094 | 214995 |  | Overgangsmuffe press 316 | Ja | 60637290 | 5845200 | Deler syrefaste rør |  | 5820210 | Deler for tilførselsrør, metall | NOBB VAVVS
60320136 | 743072 |  | VSA-22L SYREF. GJENGET BLINDPLUGG | Ja | 60184528 | 5815300 | Kuplinger rør i rørsystemer |  | 5810550 | Deler for rørsystemer | NOBB VAVVS
60320145 | 740488 |  | PE100 Segm.sveist bend SDR11 | Ja | 60187986 | 5815100 | Deler trykkrør PE |  | 5810330 | Deler for tilførselsrør, plast | NOBB VAVVS
60320150 | 216269 | BEND MAPRESS SYREFAST 42 MM | Mapress Syrefast bend 90° med 2 muffer | Ja | 41695101 | 5845200 | Deler syrefaste rør |  | 5820210 | Deler for tilførselsrør, metall | NOBB VAVVS
60320150 | 283655 | BEND MAPRESS SYREFAST 42 MM | Mapress Syrefast bend 90° med 2 muffer | Nei | 41695101 | 5845200 | Deler syrefaste rør |  | 5820210 | Deler for tilførselsrør, metall | NOBB VAVVS
60320186 | 214995 |  | Hydraulikkrør sømløse E235+N, utvendig galvanisert. 18x1,5mm | Ja | 60642713 | 5850400 | Hydraulikkrør karbon |  | 5820100 | Tilførselsrør metall (tidl Kobberrør glødet kveil) | NOBB VAVVS
60320198 | 740308 |  | Skjøteunion, push fit | Ja | 60183570 | 5810300 | Trykkrør (rør i rør) |  | 5810100 | Tilførselsrør plast (tidl Trykkrør PE) | NOBB VAVVS
60320201 | 283655 |  | Anb.klammer f.PVC/PE rør,Hawle5250 | Nei | 60188415 | 5865100 | Strekkfaste rørdeler støpejern |  | 5820210 | Deler for tilførselsrør, metall | NOBB VAVVS
60320201 | 740116 |  | Anb.klammer f.PVC/PE rør,Hawle5250 | Ja | 60188415 | 5865100 | Strekkfaste rørdeler støpejern |  | 5820210 | Deler for tilførselsrør, metall | NOBB VAVVS
60320217 | 283655 | GJ.STUSS SVKR F/SMS4" | Gj.stuss m/sv.kr. f/ SMS 4" (f/mutter DIN DN100) | Ja | 60181426 | 5835200 | Deler rustfrie rør |  | 5820210 | Deler for tilførselsrør, metall | NOBB VAVVS
60320218 | 741228 |  | SUPER MA BEND DN 50X30GR | Ja | 60178496 | 5505150 | Deler til avløpsrør |  | 5505160 | Deler til avløpsrør, metall | NOBB VAVVS
60320238 | 740488 |  | Armert flensepakning DN900 | Ja | 60187986 | 5815100 | Deler trykkrør PE |  | 5810330 | Deler for tilførselsrør, plast | NOBB VAVVS
60320239 | 267542 |  | REDUKSJON LANG ENDE PE100 / SDR17-17,6 | Ja | 60175034 | 5815100 | Deler trykkrør PE |  | 5810330 | Deler for tilførselsrør, plast | NOBB VAVVS
60320246 | 267542 |  | 3" X 3" GF. 775.212.058 PRIMOFIT MUFFE GALV. M/NBR | Ja | 60174968 | 5887100 | Deler til Galvaniserte rør |  | 5820210 | Deler for tilførselsrør, metall | NOBB VAVVS
60320251 | 740628 |  | PVC Nippel utv./innv.lim utv.gj. | Ja | 60179889 | 5815220 | Deler trykkrør andre typer plast |  | 5810330 | Deler for tilførselsrør, plast | NOBB VAVVS
60320257 | 726056 |  | 22 MM X 1/2" NIPPELMUFFE SYREF. PRESSFITTING | Ja | 60181881 | 5845200 | Deler syrefaste rør |  | 5820210 | Deler for tilførselsrør, metall | NOBB VAVVS
60320258 | 740600 |  | AVK Flensebend 600/600.PN10 | Ja | 60175801 | 5865100 | Strekkfaste rørdeler støpejern |  | 5820210 | Deler for tilførselsrør, metall | NOBB VAVVS
60320261 | 216269 | TIPPUNION MEPLA 32X1" | Mepla union, utvendige gjenger | Ja | 41695047 | 5815200 | Deler trykkrør flerlags |  | 5810360 | Deler for tilførselsrør, flerlags | NOBB VAVVS
60320261 | 283655 | TIPPUNION MEPLA 32X1" | Mepla union, utvendige gjenger | Nei | 41695047 | 5815200 | Deler trykkrør flerlags |  | 5810360 | Deler for tilførselsrør, flerlags | NOBB VAVVS
60320286 | 420984 |  | SLUK 157 HOR.UTLØP Ø75 AISI316 | Ja | 60174449 | 5501250 | Avløpsrør rustfritt stål |  | 5505110 | Avløpsrør, metall | NOBB VAVVS
60320301 | 204439 |  | PP bend kort f/grunnavløpsrør | Ja | 60174316 | 5505150 | Deler til avløpsrør |  | 5501210 | Deler til avløpsrør, plast | NOBB VAVVS
60320301 | 283655 |  | PP bend kort f/grunnavløpsrør | Nei | 60174316 | 5505150 | Deler til avløpsrør |  | 5501210 | Deler til avløpsrør, plast | NOBB VAVVS
60320305 | 216269 | T-RØR MAPRESS SYREF G 15X1/2"X15 | Mapress Syrefast T-rør innvendige gjenger (gass) | Ja | 60185758 | 5845200 | Deler syrefaste rør |  | 5820210 | Deler for tilførselsrør, metall | NOBB VAVVS
60320305 | 283655 | T-RØR MAPRESS SYREF G 15X1/2"X15 | Mapress Syrefast T-rør innvendige gjenger (gass) | Nei | 60185758 | 5845200 | Deler syrefaste rør |  | 5820210 | Deler for tilførselsrør, metall | NOBB VAVVS
60320306 | 267542 |  | RØR PVC-U PN25 | Ja | 60653336 | 5810320 | Trykkrør andre typer plast |  | 5810100 | Tilførselsrør plast (tidl Trykkrør PE) | NOBB VAVVS
60320308 | 267542 |  | OVERGANGS MUFFE PVC-U | Ja | 60653304 | 5815220 | Deler trykkrør andre typer plast |  | 5810330 | Deler for tilførselsrør, plast | NOBB VAVVS
60320311 | 740628 |  | PE100-bend 30° SDR17 bøyd rør R=1,5 | Ja | 60179883 | 5815100 | Deler trykkrør PE |  | 5810330 | Deler for tilførselsrør, plast | NOBB VAVVS
60320316 | 267542 |  | MULTI/JOINT 3107+ RED.MUFFE EPDM/A4 | Ja | 60174971 | 5893100 | Deler til trykkrør i andre materialer |  | 5830210 | Deler til tilførselsrør, andre materialer | NOBB VAVVS
60320316 | 283655 |  | MULTI/JOINT 3107+ RED.MUFFE EPDM/A4 | Nei | 60174971 | 5893100 | Deler til trykkrør i andre materialer |  | 5830210 | Deler til tilførselsrør, andre materialer | NOBB VAVVS
60320318 | 267542 |  | ANBORRINGSKLAMMER M/KNIV "BAKKEKRAN" | Ja | 60175008 | 5815100 | Deler trykkrør PE |  | 5810330 | Deler for tilførselsrør, plast | NOBB VAVVS
60320329 | 740392 |  | PE100 Prefab Bend 90gr SDR11 | Ja | 60186104 | 5815100 | Deler trykkrør PE |  | 5810330 | Deler for tilførselsrør, plast | NOBB VAVVS
60320334 | 740204 |  | T-rør Raxofix | Ja | 60677650 | 5893100 | Deler til trykkrør i andre materialer |  | 5830210 | Deler til tilførselsrør, andre materialer | NOBB VAVVS
60320366 | 267542 |  | REDUKSJON PVC-U | Ja | 60653699 | 5815220 | Deler trykkrør andre typer plast |  | 5810330 | Deler for tilførselsrør, plast | NOBB VAVVS
60320368 | 740628 |  | PVC Albue 45° innv.lim | Ja | 60179889 | 5815220 | Deler trykkrør andre typer plast |  | 5810330 | Deler for tilførselsrør, plast | NOBB VAVVS
60320371 | 740308 |  | Høiax | Ja | 60183669 | 5827100 | Messingdeler for trykkrør |  | 5820210 | Deler for tilførselsrør, metall | NOBB VAVVS
60320372 | 740392 |  | ADAPTER PE100/AISI 316L UTV.GJ.R100 FOR EL/SPEIL | Ja | 60186104 | 5815100 | Deler trykkrør PE |  | 5810330 | Deler for tilførselsrør, plast | NOBB VAVVS
60320379 | 214995 |  | Overgangsmuffe K65 i kopperlegering f/120 bar | Ja | 60673642 | 5615100 | Deler til kabelrør |  | 5610150 | Deler til kabelrør | NOBB VAVVS
60320386 | 740188 |  | Reduksjonsadapter, gjenget, Galvanisert | Ja | 60177889 | 5860100 | Strekkfaste rør støpejern |  | 5820100 | Tilførselsrør metall (tidl Kobberrør glødet kveil) | NOBB VAVVS
60320387 | 740308 |  | Festekrampe | Ja | 60183669 | 5827100 | Messingdeler for trykkrør |  | 5820210 | Deler for tilførselsrør, metall | NOBB VAVVS
60320402 | 216269 | NIPPELMUFFE EL.FORSINKET 35X1 1/4" | Mapress El-Forsinket nippelmuffe utvendige gjenger | Ja | 60185311 | 5855200 | Deler karbonrør |  | 5820210 | Deler for tilførselsrør, metall | NOBB VAVVS
60320402 | 283655 | NIPPELMUFFE EL.FORSINKET 35X1 1/4" | Mapress El-Forsinket nippelmuffe utvendige gjenger | Nei | 60185311 | 5855200 | Deler karbonrør |  | 5820210 | Deler for tilførselsrør, metall | NOBB VAVVS
60320409 | 216269 | BEND MAPRESS SYREFAST 88,9 MM | Mapress Syrefast bend 90° med 2 muffer | Ja | 41695101 | 5845200 | Deler syrefaste rør |  | 5820210 | Deler for tilførselsrør, metall | NOBB VAVVS
60320409 | 283655 | BEND MAPRESS SYREFAST 88,9 MM | Mapress Syrefast bend 90° med 2 muffer | Nei | 41695101 | 5845200 | Deler syrefaste rør |  | 5820210 | Deler for tilførselsrør, metall | NOBB VAVVS
60320412 | 740628 |  | PVC-U trykkrør PN 16, L=5m | Ja | 60179892 | 5810320 | Trykkrør andre typer plast |  | 5810100 | Tilførselsrør plast (tidl Trykkrør PE) | NOBB VAVVS
60320414 | 267542 |  | MULTI/JOINT 3000+ BOLTSETT A4 | Ja | 60174970 | 5893100 | Deler til trykkrør i andre materialer |  | 5830210 | Deler til tilførselsrør, andre materialer | NOBB VAVVS
60320421 | 743276 |  | Flense-T-rør Blå epoxy PN16 | Ja | 60183776 | 5865200 | Ikke strekkfaste rørdeler støpejern |  | 5820210 | Deler for tilførselsrør, metall | NOBB VAVVS
60320427 | 740948 |  | SANHA-THERM PRESS BEND 45° 1 MUFFE | Ja | 60186662 | 5855200 | Deler karbonrør |  | 5820210 | Deler for tilførselsrør, metall | NOBB VAVVS
60320434 | 740628 |  | PVC T-rør innv.gj. PN16 | Ja | 60179890 | 5815220 | Deler trykkrør andre typer plast |  | 5810330 | Deler for tilførselsrør, plast | NOBB VAVVS
60320440 | 740628 |  | PVC Nippel utv./innv.lim utv.gj. | Ja | 60179889 | 5815220 | Deler trykkrør andre typer plast |  | 5810330 | Deler for tilførselsrør, plast | NOBB VAVVS
60320443 | 276835 | T-RØR REDUKSJON 63X50X63 MESSING | T-rør reduksjon, messing | Ja | 60650425 | 5505150 | Deler til avløpsrør |  | 5810550 | Deler for rørsystemer | NOBB VAVVS
60320457 | 204439 |  | PE 100 SDR 11 grenrør f/speilsveising | Ja | 60174178 | 5815100 | Deler trykkrør PE |  | 5810330 | Deler for tilførselsrør, plast | NOBB VAVVS
60320457 | 283655 |  | PE 100 SDR 11 grenrør f/speilsveising | Nei | 60174178 | 5815100 | Deler trykkrør PE |  | 5810330 | Deler for tilførselsrør, plast | NOBB VAVVS
60320458 | 267542 |  | ALBUE 45° PVC-U | Ja | 60653313 | 5815220 | Deler trykkrør andre typer plast |  | 5810330 | Deler for tilførselsrør, plast | NOBB VAVVS
60320459 | 283655 |  | Mellomring PN16 m/1 x zak 46 uttak | Nei | 60188395 | 5865100 | Strekkfaste rørdeler støpejern |  | 5820210 | Deler for tilførselsrør, metall | NOBB VAVVS
60320459 | 740116 |  | Mellomring PN16 m/1 x zak 46 uttak | Ja | 60188395 | 5865100 | Strekkfaste rørdeler støpejern |  | 5820210 | Deler for tilførselsrør, metall | NOBB VAVVS
60320469 | 740204 |  | Megapress S pakning, FKM | Ja | 60178132 | 5855200 | Deler karbonrør |  | 5820210 | Deler for tilførselsrør, metall | NOBB VAVVS
60320481 | 215800 |  | Roth Kombiskap m/ dør og ramme | Ja | 60177467 | 5815450 | Fordelerskap rør i rørsystemer |  | 5810550 | Deler for rørsystemer | NOBB VAVVS
60320481 | 283655 |  | Roth Kombiskap m/ dør og ramme | Nei | 60177467 | 5815450 | Fordelerskap rør i rørsystemer |  | 5810550 | Deler for rørsystemer | NOBB VAVVS
60320483 | 740948 |  | SANHA-THERM PRESS BEND 45° 1 MUFFE | Ja | 60186662 | 5855200 | Deler karbonrør |  | 5820210 | Deler for tilførselsrør, metall | NOBB VAVVS
60320490 | 740204 |  | Profipress G bend 90°, SC-Contur, kobber, | Ja | 60178210 | 5825100 | Pressfittings, kobber |  | 5820210 | Deler for tilførselsrør, metall | NOBB VAVVS
60320492 | 283655 |  | Plasson El-Muffe PE100 Light-Fit SDR17-33 | Nei | 60186168 | 5815100 | Deler trykkrør PE |  | 5810330 | Deler for tilførselsrør, plast | NOBB VAVVS
60320492 | 740392 |  | Plasson El-Muffe PE100 Light-Fit SDR17-33 | Ja | 60186168 | 5815100 | Deler trykkrør PE |  | 5810330 | Deler for tilførselsrør, plast | NOBB VAVVS
60320495 | 740628 |  | PE100 krage forlenget L=1200mm SDR11 | Ja | 60179883 | 5815100 | Deler trykkrør PE |  | 5810330 | Deler for tilførselsrør, plast | NOBB VAVVS
60320501 | 740628 |  | PVC Union innv.gj./innv.lim | Ja | 60179889 | 5815220 | Deler trykkrør andre typer plast |  | 5810330 | Deler for tilførselsrør, plast | NOBB VAVVS
60320540 | 740392 |  | PE80 AVLØP RED. GRENRØR | Ja | 60186115 | 5815100 | Deler trykkrør PE |  | 5810330 | Deler for tilførselsrør, plast | NOBB VAVVS
60320542 | 740116 |  | 90 MM X 1.1/4" RAAX-HAKU ANBORINGSKLAMMER F/PLASTRØR, HAWLE | Ja | 60188415 | 5865100 | Strekkfaste rørdeler støpejern |  | 5820210 | Deler for tilførselsrør, metall | NOBB VAVVS
60320544 | 267542 |  | BEND 60° LANG ENDE PE100 / SDR17-17,6 | Ja | 60175034 | 5815100 | Deler trykkrør PE |  | 5810330 | Deler for tilførselsrør, plast | NOBB VAVVS
60320546 | 740176 |  | BLÜCHER MARINE GJENNOMFØRING M KRAGE | Ja | 60176281 | 5505150 | Deler til avløpsrør |  | 5505160 | Deler til avløpsrør, metall | NOBB VAVVS
60320549 | 740344 |  | VDF T driveverktøy for pluggskruer | Ja | 60184507 | 3015220 | Kanaler Tilbehør |  | 6910900 | Tilbehør kanaler | NOBB VAVVS
60320560 | 741032 |  | S/005H FL Fast Kupling Rød EPDM-A VP | Ja | 60187616 | 5815300 | Kuplinger rør i rørsystemer |  | 5810550 | Deler for rørsystemer | NOBB VAVVS
60320586 | 740628 |  | PVC Unionsmutter | Ja | 60179898 | 5815100 | Deler trykkrør PE |  | 5810330 | Deler for tilførselsrør, plast | NOBB VAVVS
60320594 | 267542 |  | iJOINT 90° ALBUE, PP | Ja | 60175024 | 5815100 | Deler trykkrør PE |  | 5810330 | Deler for tilførselsrør, plast | NOBB VAVVS
60320594 | 283655 |  | iJOINT 90° ALBUE, PP | Nei | 60175024 | 5815100 | Deler trykkrør PE |  | 5810330 | Deler for tilførselsrør, plast | NOBB VAVVS
60320598 | 740200 |  | 1" GRINNELL BEND 45*, MALT | Ja | 60178049 | 5865100 | Strekkfaste rørdeler støpejern |  | 5820210 | Deler for tilførselsrør, metall | NOBB VAVVS
60320610 | 741032 |  | N/11 45° Bend Oransje | Ja | 60187611 | 5865100 | Strekkfaste rørdeler støpejern |  | 5820210 | Deler for tilførselsrør, metall | NOBB VAVVS
60320614 | 216269 | BEND 60° I/U MAPRESS SYREF. 88,9 MM | Mapress Syrefast bend 60° inn/ut med 1 muffe | Ja | 41695101 | 5845200 | Deler syrefaste rør |  | 5820210 | Deler for tilførselsrør, metall | NOBB VAVVS
60320639 | 276835 | T-RØR 16 MM MESSING MS58 | TECEflex T-rør MS 58 varme/kjøling | Ja | 60650425 | 5505150 | Deler til avløpsrør |  | 5810550 | Deler for rørsystemer | NOBB VAVVS
60320657 | 740264 |  | Krympeendekappe f/fjernvarmerør | Ja | 60181800 | 5891100 | Deler til preisolerte rør fjernvarme |  | 5810420 | Deler til fjernvarmerør, plast | NOBB VAVVS
60320660 | 740628 |  | PE100-bend 60° SDR17, bøyd av rør, R=2,5 | Ja | 60179883 | 5815100 | Deler trykkrør PE |  | 5810330 | Deler for tilførselsrør, plast | NOBB VAVVS
60320663 | 741000 |  | OVERGANG 3/4" UTV. X 1/2" INNV. GJ. 5371A K NITO BUTIKKPAKKE | Ja | 60187152 | 5827100 | Messingdeler for trykkrør |  | 5820210 | Deler for tilførselsrør, metall | NOBB VAVVS
60320680 | 740664 |  | 15 MM X 1/2", NR. 1980838 MESS. RETT KOPLING, KOBBER/INNV. G | Ja | 60180819 | 5827100 | Messingdeler for trykkrør |  | 5820210 | Deler for tilførselsrør, metall | NOBB VAVVS
60320686 | 740204 |  | Megapress, Bend 90° m7SC-Contur 4216.1 | Ja | 60178132 | 5855200 | Deler karbonrør |  | 5820210 | Deler for tilførselsrør, metall | NOBB VAVVS
60320687 | 740204 |  | Prestabo Bend 45o | Ja | 60178143 | 5855200 | Deler karbonrør |  | 5820210 | Deler for tilførselsrør, metall | NOBB VAVVS
60320691 | 267542 |  | MUTTER TP PVC-U | Ja | 60175000 | 5815220 | Deler trykkrør andre typer plast |  | 5810330 | Deler for tilførselsrør, plast | NOBB VAVVS
60320693 | 214995 |  | NIPPELMUFFE CU | Ja | 60178848 | 5825100 | Pressfittings, kobber |  | 5820210 | Deler for tilførselsrør, metall | NOBB VAVVS
60320694 | 204439 |  | Radiflex single PEX PN6 preisolert rør | Ja | 60174221 | 5810200 | Trykkrør PEX |  | 5810360 | Deler for tilførselsrør, flerlags | NOBB VAVVS
60320694 | 283655 |  | Radiflex single PEX PN6 preisolert rør | Nei | 60174221 | 5810200 | Trykkrør PEX |  | 5810360 | Deler for tilførselsrør, flerlags | NOBB VAVVS
60320703 | 267542 |  | T-RØR 90° REDUSERT LANG ENDE | Ja | 60175037 | 5815100 | Deler trykkrør PE |  | 5810330 | Deler for tilførselsrør, plast | NOBB VAVVS
60320730 | 741228 |  | SUPER MA BEND DN250X70GR | Ja | 60178496 | 5505150 | Deler til avløpsrør |  | 5505160 | Deler til avløpsrør, metall | NOBB VAVVS
60320738 | 204439 |  | PE 100 SDR 17 bend, f/speilsveising | Ja | 60174177 | 5815100 | Deler trykkrør PE |  | 5810330 | Deler for tilførselsrør, plast | NOBB VAVVS
60320740 | 216269 | SPISSENDE MAPRESS EL.FORS. 22X3/4" | Mapress El-Forsinket overgang m/spissende | Ja | 60185311 | 5855200 | Deler karbonrør |  | 5820210 | Deler for tilførselsrør, metall | NOBB VAVVS
60320740 | 283655 | SPISSENDE MAPRESS EL.FORS. 22X3/4" | Mapress El-Forsinket overgang m/spissende | Nei | 60185311 | 5855200 | Deler karbonrør |  | 5820210 | Deler for tilførselsrør, metall | NOBB VAVVS
60320742 | 740392 |  | PP-HURTIGKOBL. OMB.-SETT PE-KOBBER-RØR | Ja | 60186147 | 5815100 | Deler trykkrør PE |  | 5810330 | Deler for tilførselsrør, plast | NOBB VAVVS
60320743 | 216269 | UNION MAPRESS SYREFAST 15X1/2" | Mapress Syrefast union innvendige gjenger | Ja | 41695101 | 5845200 | Deler syrefaste rør |  | 5820210 | Deler for tilførselsrør, metall | NOBB VAVVS
60320757 | 743072 |  | VSD-14S BLINDPLUGG M/O-RING | Ja | 60184523 | 5815300 | Kuplinger rør i rørsystemer |  | 5810550 | Deler for rørsystemer | NOBB VAVVS
60320766 | 283655 | ALBUE 90° M/INNVENDIG GJ. 18X3/4" | Aespres albue 90° m/innvendig gjenger | Ja | 60181602 | 5825100 | Pressfittings, kobber |  | 5820210 | Deler for tilførselsrør, metall | NOBB VAVVS
60320767 | 743072 |  | M-10L MUTTER (SNITTRING/WALFORM) | Ja | 60184523 | 5815300 | Kuplinger rør i rørsystemer |  | 5810550 | Deler for rørsystemer | NOBB VAVVS
60320769 | 283655 | FORDELER CIM MULTIFAR 3/4X1/2 2LØP | CIM MULTIFAR FORDELER M/2 AVGR. OG 2 AVST.VENT. | Nei | 60183488 | 5815250 | Fordelere rør i rørsystemer |  | 5810550 | Deler for rørsystemer | NOBB VAVVS
60320769 | 740304 | FORDELER CIM MULTIFAR 3/4X1/2 2LØP | CIM MULTIFAR FORDELER M/2 AVGR. OG 2 AVST.VENT. | Ja | 60183488 | 5815250 | Fordelere rør i rørsystemer |  | 5810550 | Deler for rørsystemer | NOBB VAVVS
60320770 | 276835 | POLO-KAL NG LØPEMUFFE 50 MM | 50 MM POLO-KAL NG PP LØPEMUFFE | Ja | 60648277 | 5505150 | Deler til avløpsrør |  | 5501210 | Deler til avløpsrør, plast | NOBB VAVVS
60320777 | 215794 |  | Fordelerskap 12 m/dør og ramme hvit alu | Ja | 41705422 | 5815450 | Fordelerskap rør i rørsystemer |  | 5810550 | Deler for rørsystemer | NOBB VAVVS
60320777 | 283655 |  | Fordelerskap 12 m/dør og ramme hvit alu | Nei | 41705422 | 5815450 | Fordelerskap rør i rørsystemer |  | 5810550 | Deler for rørsystemer | NOBB VAVVS
60320790 | 215909 | MELLOMRING DN250 3 E-LOCK | MELLOMRING DN250 M/ESCO LOCK 3 UTTAK | Ja | 60175593 | 5865200 | Ikke strekkfaste rørdeler støpejern |  | 5820210 | Deler for tilførselsrør, metall | NOBB VAVVS
60320790 | 283655 | MELLOMRING DN250 3 E-LOCK | MELLOMRING DN250 M/ESCO LOCK 3 UTTAK | Nei | 60175593 | 5865200 | Ikke strekkfaste rørdeler støpejern |  | 5820210 | Deler for tilførselsrør, metall | NOBB VAVVS
60320794 | 283655 | GAS T-RØR M/OVERGANG 28X22X28MM | Inoxpres Gas t-rør m/overgang | Ja | 60181392 | 5835200 | Deler rustfrie rør |  | 5820210 | Deler for tilførselsrør, metall | NOBB VAVVS
60320797 | 216269 | MUFFE MAPRESS CUNIFE 28 MM | MUFFE MAPRESS CUNIFE | Ja | 60185444 | 5825300 | Pressfittings, CuNi |  | 5820210 | Deler for tilførselsrør, metall | NOBB VAVVS
60320797 | 283655 | MUFFE MAPRESS CUNIFE 28 MM | MUFFE MAPRESS CUNIFE | Nei | 60185444 | 5825300 | Pressfittings, CuNi |  | 5820210 | Deler for tilførselsrør, metall | NOBB VAVVS
60320807 | 740392 |  | PE100 RC BEND 15° SØMLØST SDR17 | Ja | 60186104 | 5815100 | Deler trykkrør PE |  | 5810330 | Deler for tilførselsrør, plast | NOBB VAVVS
60320809 | 215619 | ALBUE PE 1147 INNV RØRGJ 32X1 1/4 | 1147 PE-Albue innvendig rørgjenge 32x1 1/4 | Ja | 60175244 | 5825250 | Rørdeler, CuNi |  | 5820210 | Deler for tilførselsrør, metall | NOBB VAVVS
60320814 | 740392 |  | PVC FASTFLENS INNV.LIM | Ja | 60186122 | 5815100 | Deler trykkrør PE |  | 5810330 | Deler for tilførselsrør, plast | NOBB VAVVS
60320828 | 740200 |  | GRINNELL T-STYKKE, MALT FIG. 219 | Ja | 60178049 | 5865100 | Strekkfaste rørdeler støpejern |  | 5820210 | Deler for tilførselsrør, metall | NOBB VAVVS
60320829 | 740204 |  | Prestabo Flens m/SC, ulegert stål | Ja | 60178143 | 5855200 | Deler karbonrør |  | 5820210 | Deler for tilførselsrør, metall | NOBB VAVVS
60320836 | 215909 | FLENSEBEND DN400X11 PN16 | FLENSEBEND DN400x11 PN16 | Ja | 60175461 | 5865100 | Strekkfaste rørdeler støpejern |  | 5820210 | Deler for tilførselsrør, metall | NOBB VAVVS
60320837 | 216269 | PAKNINGSRING PE 110MM EPDM | PE-pakningsring for ekspansjonsmuffer | Ja | 60185362 | 5505150 | Deler til avløpsrør |  | 5501210 | Deler til avløpsrør, plast | NOBB VAVVS
60320854 | 740176 |  | BLÜCHER MARINE GJENNOMF. M KR/MU (316L) | Ja | 60176281 | 5505150 | Deler til avløpsrør |  | 5505160 | Deler til avløpsrør, metall | NOBB VAVVS
60320857 | 276835 | ALBUE PP-R 90 MM | Albue PP-R | Ja | 60650368 | 5505150 | Deler til avløpsrør |  | 5810550 | Deler for rørsystemer | NOBB VAVVS
60320862 | 740296 |  | 110 MM X 1.1/2" PN 10 PLASSIM PP KOMPRESJONS-SADELSTYKKE M/4 | Ja | 60183361 | 5815100 | Deler trykkrør PE |  | 5810330 | Deler for tilførselsrør, plast | NOBB VAVVS
60320875 | 740308 |  | Pex Tippunion | Ja | 60183593 | 5815150 | Deler trykkrør PEX |  | 5810330 | Deler for tilførselsrør, plast | NOBB VAVVS
60320880 | 283655 |  | PLASSON SERIE.1 ALBUE 90° INNV.GJ.BSP | Nei | 60186141 | 5815100 | Deler trykkrør PE |  | 5810330 | Deler for tilførselsrør, plast | NOBB VAVVS
60320880 | 740392 |  | PLASSON SERIE.1 ALBUE 90° INNV.GJ.BSP | Ja | 60186141 | 5815100 | Deler trykkrør PE |  | 5810330 | Deler for tilførselsrør, plast | NOBB VAVVS
60320911 | 204439 |  | PE 100 SDR 26 bend, f/speilsveising | Ja | 60174177 | 5815100 | Deler trykkrør PE |  | 5810330 | Deler for tilførselsrør, plast | NOBB VAVVS
60320918 | 740392 |  | PE80 AVLØP ALBUE 45 GR. | Ja | 60186116 | 5815100 | Deler trykkrør PE |  | 5810330 | Deler for tilførselsrør, plast | NOBB VAVVS
60320923 | 267542 |  | ELEKTROMUFFE PE100/SDR11 | Ja | 60175010 | 5815220 | Deler trykkrør andre typer plast |  | 5810330 | Deler for tilførselsrør, plast | NOBB VAVVS
60320927 | 740488 |  | PE100 Segm.sveist bend SDR11 | Ja | 60187986 | 5815100 | Deler trykkrør PE |  | 5810330 | Deler for tilførselsrør, plast | NOBB VAVVS
60320932 | 743276 |  | Flensemuffe Tyton Blå epoxy PN10 | Ja | 60183776 | 5865200 | Ikke strekkfaste rørdeler støpejern |  | 5820210 | Deler for tilførselsrør, metall | NOBB VAVVS
60320947 | 283655 |  | AVK Flensekryss m/br.avstikk.L=800/700.PN10 | Nei | 60175801 | 5865100 | Strekkfaste rørdeler støpejern |  | 5820210 | Deler for tilførselsrør, metall | NOBB VAVVS
60320947 | 740600 |  | AVK Flensekryss m/br.avstikk.L=800/700.PN10 | Ja | 60175801 | 5865100 | Strekkfaste rørdeler støpejern |  | 5820210 | Deler for tilførselsrør, metall | NOBB VAVVS
60320952 | 740116 |  | Flensepakning DN 150 PN 10/16 NBR | Ja | 60188398 | 5865100 | Strekkfaste rørdeler støpejern |  | 5820210 | Deler for tilførselsrør, metall | NOBB VAVVS
60320965 | 267542 |  | Pakningssett for VSA EPDM PTFE TP | Ja | 60175000 | 5815220 | Deler trykkrør andre typer plast |  | 5810330 | Deler for tilførselsrør, plast | NOBB VAVVS
60320968 | 740592 | KRYMPEMUFFE 222-365 MM | Krympeproduktr for 200 mm Løpe-muffe Waga | Ja | 60174901 | 5505150 | Deler til avløpsrør |  | 1850640 | Forlengere og Overganger | NOBB VAVVS
60320977 | 740600 |  | AVK Flense T-rør m/br.avst.L=700/300.PN16 | Ja | 60175801 | 5865100 | Strekkfaste rørdeler støpejern |  | 5820210 | Deler for tilførselsrør, metall | NOBB VAVVS
60320988 | 420984 |  | MODULAR 200 RENNE AISI316 | Ja | 60174449 | 5501250 | Avløpsrør rustfritt stål |  | 5505110 | Avløpsrør, metall | NOBB VAVVS
60320997 | 740488 |  | PE100 Segm.sveist bend SDR26 | Ja | 60187986 | 5815100 | Deler trykkrør PE |  | 5810330 | Deler for tilførselsrør, plast | NOBB VAVVS
60321003 | 216269 | PASSBEND 90° MAPRESS SYREF 88,9MM | Mapress Syrefast passbend: 90° | Ja | 41695101 | 5845200 | Deler syrefaste rør |  | 5820210 | Deler for tilførselsrør, metall | NOBB VAVVS
60321004 | 740628 |  | Magnum-kobling tippunion innv.gj. | Ja | 60179935 | 5815220 | Deler trykkrør andre typer plast |  | 5810330 | Deler for tilførselsrør, plast | NOBB VAVVS
60321005 | 740392 |  | PE100 RC BEND 11° SØMLØST SDR11 R=1,5xD | Ja | 60186104 | 5815100 | Deler trykkrør PE |  | 5810330 | Deler for tilførselsrør, plast | NOBB VAVVS
60321014 | 740392 |  | PE100 RC BEND 45° SØMLØST SDR11 R=1,5xD | Ja | 60186104 | 5815100 | Deler trykkrør PE |  | 5810330 | Deler for tilførselsrør, plast | NOBB VAVVS
60321026 | 740392 |  | PE100 Albue 90° lang for EL-sveis SDR17 | Ja | 60186104 | 5815100 | Deler trykkrør PE |  | 5810330 | Deler for tilførselsrør, plast | NOBB VAVVS
60321038 | 276835 |  | TECEfloor ramme til GV-skap | Ja | 60650525 | 5815450 | Fordelerskap rør i rørsystemer |  | 5810550 | Deler for rørsystemer | NOBB VAVVS
60321041 | 200868 |  | 20x1/2" M5 overgang m/muffe | Ja | 60174063 | 5815200 | Deler trykkrør flerlags |  | 5810360 | Deler for tilførselsrør, flerlags | NOBB VAVVS
60321042 | 740392 |  | Plasson El-Muffe Adapter PE100/Mess.inv.gj.BSP | Ja | 60186168 | 5815100 | Deler trykkrør PE |  | 5810330 | Deler for tilførselsrør, plast | NOBB VAVVS
60321075 | 741032 |  | S/920N Anboringsklammer Galv EPDM m/innv.gj BSP | Ja | 60187583 | 5865100 | Strekkfaste rørdeler støpejern |  | 5820210 | Deler for tilførselsrør, metall | NOBB VAVVS
60321112 | 740488 |  | PE100 Segm.sveist bend SDR26 | Ja | 60187986 | 5815100 | Deler trykkrør PE |  | 5810330 | Deler for tilførselsrør, plast | NOBB VAVVS
60321117 | 740204 |  | Profipress reduksjon, SC-Contur, kobber, | Ja | 60178176 | 5825100 | Pressfittings, kobber |  | 5820210 | Deler for tilførselsrør, metall | NOBB VAVVS
60321125 | 214995 |  | SYREFASTE PLANE SVEISEFLENSER 1.4432/316L DN150/168,3 PN40 | Ja | 60178559 | 5845100 | Flenser syrefaste rør |  | 5820210 | Deler for tilførselsrør, metall | NOBB VAVVS
60321138 | 283655 |  | PLASSON SERIE.1 ALBUE 90° M/INNV.GJ.BSP | Nei | 60186141 | 5815100 | Deler trykkrør PE |  | 5810330 | Deler for tilførselsrør, plast | NOBB VAVVS
60321138 | 740392 |  | PLASSON SERIE.1 ALBUE 90° M/INNV.GJ.BSP | Ja | 60186141 | 5815100 | Deler trykkrør PE |  | 5810330 | Deler for tilførselsrør, plast | NOBB VAVVS
60321154 | 204439 |  | PE 100 SDR 26 bend, f/speilsveising | Ja | 60174177 | 5815100 | Deler trykkrør PE |  | 5810330 | Deler for tilførselsrør, plast | NOBB VAVVS
60321158 | 283655 |  | Flenserør m/murkr DN 100 L=500mm PN10/16 | Nei | 60188398 | 5865100 | Strekkfaste rørdeler støpejern |  | 5820210 | Deler for tilførselsrør, metall | NOBB VAVVS
60321158 | 740116 |  | Flenserør m/murkr DN 100 L=500mm PN10/16 | Ja | 60188398 | 5865100 | Strekkfaste rørdeler støpejern |  | 5820210 | Deler for tilførselsrør, metall | NOBB VAVVS
60321163 | 740204 |  | 42 x 1 1/2 Sanpress inox albu 90°, SC-Contur, syrefast stål, | Ja | 60677121 | 5845200 | Deler syrefaste rør |  | 5820210 | Deler for tilførselsrør, metall | NOBB VAVVS
60321176 | 740628 |  | CPVC T-rør innv.XutvXinnv.lim | Ja | 60179912 | 6815200 | CPVC Deler for sprinkler |  | 6815210 | Deler og tilbehør for sprinkler, plast | NOBB VAVVS
60321179 | 283655 |  | 3/8" X 25 MM, NR. 1988427 MESS. SLETTNIPPEL, PLANDREID, UTV. | Nei | 60180819 | 5827100 | Messingdeler for trykkrør |  | 5820210 | Deler for tilførselsrør, metall | NOBB VAVVS
60321179 | 740664 |  | 3/8" X 25 MM, NR. 1988427 MESS. SLETTNIPPEL, PLANDREID, UTV. | Ja | 60180819 | 5827100 | Messingdeler for trykkrør |  | 5820210 | Deler for tilførselsrør, metall | NOBB VAVVS
60321192 | 276835 | TIPPUNION 3/4" X 15 MM | UNIPEX, Tippunion, 3/4" x 15 mm | Ja | 60650676 | 5827100 | Messingdeler for trykkrør |  | 5820210 | Deler for tilførselsrør, metall | NOBB VAVVS
60321196 | 743276 |  | Duktile rør Tyton PE-G C40 2,0mm | Ja | 60183775 | 5860200 | Ikke strekkfaste rør støpejern |  | 5820100 | Tilførselsrør metall (tidl Kobberrør glødet kveil) | NOBB VAVVS
60321208 | 740392 |  | PP-HURTIGKOBL. UNION INNV.GJ. | Ja | 60186141 | 5815100 | Deler trykkrør PE |  | 5810330 | Deler for tilførselsrør, plast | NOBB VAVVS
60321214 | 283655 |  | AVK Blindflens m/gjenge.dukt.stpj.PN10 | Nei | 60175801 | 5865100 | Strekkfaste rørdeler støpejern |  | 5820210 | Deler for tilførselsrør, metall | NOBB VAVVS
60321214 | 740600 |  | AVK Blindflens m/gjenge.dukt.stpj.PN10 | Ja | 60175801 | 5865100 | Strekkfaste rørdeler støpejern |  | 5820210 | Deler for tilførselsrør, metall | NOBB VAVVS
60321215 | 741032 |  | S/922 FL Sprinkler-T Galvanisert EPDM-A IGS rill | Ja | 60187583 | 5865100 | Strekkfaste rørdeler støpejern |  | 5820210 | Deler for tilførselsrør, metall | NOBB VAVVS
60321223 | 283655 | BEND 15° U/MUFFE 35MM | INOXPRES BEND 15° U/MUFFE | Ja | 60181392 | 5835200 | Deler rustfrie rør |  | 5820210 | Deler for tilførselsrør, metall | NOBB VAVVS
60321225 | 741032 |  | N/60 Blindlokk Oransje | Ja | 60187589 | 5865100 | Strekkfaste rørdeler støpejern |  | 5820210 | Deler for tilførselsrør, metall | NOBB VAVVS
60321227 | 214995 |  | ALBUE 45° SCR 3000LBS ASTM A105 BLACK 1" | Ja | 60642734 | 5855200 | Deler karbonrør |  | 5820210 | Deler for tilførselsrør, metall | NOBB VAVVS
60321229 | 420984 |  | ACO PIPE 200X500MM RØR MED MUFFE | Ja | 60174419 | 5501250 | Avløpsrør rustfritt stål |  | 5505110 | Avløpsrør, metall | NOBB VAVVS
60321235 | 740628 |  | PE100 krage forlenget L=1200mm SDR26 | Ja | 60179883 | 5815100 | Deler trykkrør PE |  | 5810330 | Deler for tilførselsrør, plast | NOBB VAVVS
60321242 | 267542 |  | iJOINT ENDEKAPPE, PP | Ja | 60653330 | 5815220 | Deler trykkrør andre typer plast |  | 5810330 | Deler for tilførselsrør, plast | NOBB VAVVS
60321249 | 216269 | TRYKKPRØVINGSPLUGG MAPRESS 35MM | Mapress trykkprøvingsplugg | Ja | 60185320 | 5835200 | Deler rustfrie rør |  | 5820210 | Deler for tilførselsrør, metall | NOBB VAVVS
60321249 | 283655 | TRYKKPRØVINGSPLUGG MAPRESS 35MM | Mapress trykkprøvingsplugg | Nei | 60185320 | 5835200 | Deler rustfrie rør |  | 5820210 | Deler for tilførselsrør, metall | NOBB VAVVS
60321261 | 741032 |  | N/60 Blindlokk Rød | Ja | 60187589 | 5865100 | Strekkfaste rørdeler støpejern |  | 5820210 | Deler for tilførselsrør, metall | NOBB VAVVS
60321268 | 743072 |  | ELKO-12S SYREF. SNITTRING JUSTERB. T-RØR | Ja | 60184528 | 5815300 | Kuplinger rør i rørsystemer |  | 5810550 | Deler for rørsystemer | NOBB VAVVS
60321274 | 741000 |  | OVERGANG M22 UTV. X 3/4" INNV. 5369A E NITO OVERGANG | Ja | 60187152 | 5827100 | Messingdeler for trykkrør |  | 5820210 | Deler for tilførselsrør, metall | NOBB VAVVS
60321295 | 726056 | GRENRØR MA 110 X 75 MM X 45° | Grenrør MA | Ja | 60181896 | 5505150 | Deler til avløpsrør |  | 5505160 | Deler til avløpsrør, metall | NOBB VAVVS
60321305 | 215954 |  | PF Union AX16 | Ja | 60176048 | 5825200 | Pushfittings, kobber forkrommet |  | 5820210 | Deler for tilførselsrør, metall | NOBB VAVVS
60321305 | 283655 |  | PF Union AX16 | Nei | 60176048 | 5825200 | Pushfittings, kobber forkrommet |  | 5820210 | Deler for tilførselsrør, metall | NOBB VAVVS
60321309 | 420984 |  | MODULAR 200 RENNE MIDTPL.UTLØP Ø110 | Ja | 60174449 | 5501250 | Avløpsrør rustfritt stål |  | 5505110 | Avløpsrør, metall | NOBB VAVVS
60321312 | 740628 |  | PE100 Segmentbend 45°, SDR26 Tr.red.fakt. 0,8 | Ja | 60179883 | 5815100 | Deler trykkrør PE |  | 5810330 | Deler for tilførselsrør, plast | NOBB VAVVS
60321314 | 740628 |  | CPVC T-rør innv.lim | Ja | 60179912 | 6815200 | CPVC Deler for sprinkler |  | 6815210 | Deler og tilbehør for sprinkler, plast | NOBB VAVVS
60321322 | 215619 | T-RØR 1150 MS 28X22 | 1150 T-rør ms 28x22 | Ja | 60175249 | 5825250 | Rørdeler, CuNi |  | 5820210 | Deler for tilførselsrør, metall | NOBB VAVVS
60321326 | 740496 |  | Jotiflex Bend 0 - 90° EM Hvit | Ja | 60188209 | 5410100 | Deler til drensrør/overvannsrør |  | 5401300 | Deler til drensrør og overvannsrør | NOBB VAVVS
60321330 | 216269 | NIPPELM MAPRESS SYREF 42X1 1/4" | Mapress Syrefast nippelmuffe utvendige gjenger | Ja | 41695101 | 5845200 | Deler syrefaste rør |  | 5820210 | Deler for tilførselsrør, metall | NOBB VAVVS
60321330 | 283655 | NIPPELM MAPRESS SYREF 42X1 1/4" | Mapress Syrefast nippelmuffe utvendige gjenger | Nei | 41695101 | 5845200 | Deler syrefaste rør |  | 5820210 | Deler for tilførselsrør, metall | NOBB VAVVS
60321342 | 283655 |  | Albue 90° IRECO | Nei | 60175842 | 5815100 | Deler trykkrør PE |  | 5810330 | Deler for tilførselsrør, plast | NOBB VAVVS
60321342 | 740600 |  | Albue 90° IRECO | Ja | 60175842 | 5815100 | Deler trykkrør PE |  | 5810330 | Deler for tilførselsrør, plast | NOBB VAVVS
60321345 | 283655 | SVEISTE RØR UTV.SLIPT 70X2,0 | Sveiste rør utv.slipt, uglødet | Ja | 60181426 | 5835200 | Deler rustfrie rør |  | 5820210 | Deler for tilførselsrør, metall | NOBB VAVVS
60321356 | 214995 |  | Bend 90o press m/1 muffe galv. | Ja | 60638017 | 5855200 | Deler karbonrør |  | 5820210 | Deler for tilførselsrør, metall | NOBB VAVVS
60321357 | 204439 |  | PE100 bend SDR26, f/speilsveising | Ja | 60174177 | 5815100 | Deler trykkrør PE |  | 5810330 | Deler for tilførselsrør, plast | NOBB VAVVS
60321400 | 740628 |  | PE100 Segmentbend 11°, SDR26 Tr.red.fakt. 0,8 | Ja | 60179883 | 5815100 | Deler trykkrør PE |  | 5810330 | Deler for tilførselsrør, plast | NOBB VAVVS
60321402 | 283655 | GRENRØR DRAIN CONEL 40MM X 87° | Conel drain grenrør | Ja | 60181449 | 5505150 | Deler til avløpsrør |  | 5501210 | Deler til avløpsrør, plast | NOBB VAVVS
60321404 | 740264 |  | Murtettering f/fjernvarmerør | Ja | 60181800 | 5891100 | Deler til preisolerte rør fjernvarme |  | 5810420 | Deler til fjernvarmerør, plast | NOBB VAVVS
60321407 | 726056 | RØRKUPLING 316L 234-247 MM | Rørkupling 316L, EPDM PN6 Strekkfast | Ja | 60181851 | 5835200 | Deler rustfrie rør |  | 5820210 | Deler for tilførselsrør, metall | NOBB VAVVS
60321419 | 740628 |  | PE100 Reduksjon kort, SDR17, Konsentrisk | Ja | 60179883 | 5815100 | Deler trykkrør PE |  | 5810330 | Deler for tilførselsrør, plast | NOBB VAVVS
60321421 | 726056 |  | A-press galv rør 6 m. | Ja | 60181819 | 5868100 | Galvaniserte rør |  | 5820100 | Tilførselsrør metall (tidl Kobberrør glødet kveil) | NOBB VAVVS
60321427 | 740628 |  | Camlock kobling plugg 634/A han | Ja | 60179889 | 5815220 | Deler trykkrør andre typer plast |  | 5810330 | Deler for tilførselsrør, plast | NOBB VAVVS
60321443 | 283655 |  | Flenserør m/murkr DN 150 L=500mm PN10/16 | Nei | 60188398 | 5865100 | Strekkfaste rørdeler støpejern |  | 5820210 | Deler for tilførselsrør, metall | NOBB VAVVS
60321443 | 740116 |  | Flenserør m/murkr DN 150 L=500mm PN10/16 | Ja | 60188398 | 5865100 | Strekkfaste rørdeler støpejern |  | 5820210 | Deler for tilførselsrør, metall | NOBB VAVVS
60321449 | 740276 |  | PE100 Krave lang f/tilkobling i kum SDR26 L:1m | Ja | 60182772 | 5815100 | Deler trykkrør PE |  | 5810330 | Deler for tilførselsrør, plast | NOBB VAVVS
60321482 | 267542 |  | REDUKSJON LANG ENDE PE100 / SDR17-17,6 | Ja | 60175034 | 5815100 | Deler trykkrør PE |  | 5810330 | Deler for tilførselsrør, plast | NOBB VAVVS
60321499 | 740392 |  | PP/Stål Løsflens Bor.PN10/16 Rat.PN16 | Ja | 60186107 | 5815100 | Deler trykkrør PE |  | 5810330 | Deler for tilførselsrør, plast | NOBB VAVVS
60321512 | 743072 |  | ESV-22L SYREF. SNITTRING SVEIS SKOTTGJ. | Ja | 60184528 | 5815300 | Kuplinger rør i rørsystemer |  | 5810550 | Deler for rørsystemer | NOBB VAVVS
60321523 | 740664 |  | 3/4", NR. 1982065 FKR. ALBU INNV. GJ., EZZE 3259 | Ja | 60180826 | 5827100 | Messingdeler for trykkrør |  | 5820210 | Deler for tilførselsrør, metall | NOBB VAVVS
60321536 | 740488 |  | PE100 Segm.sveist bend SDR17 | Ja | 60187986 | 5815100 | Deler trykkrør PE |  | 5810330 | Deler for tilførselsrør, plast | NOBB VAVVS
60321540 | 740116 |  | DN 63 ENDEKAPPE HAWLE 6223 | Ja | 60188403 | 5865100 | Strekkfaste rørdeler støpejern |  | 5820210 | Deler for tilførselsrør, metall | NOBB VAVVS
60321543 | 283655 |  | EZ-PEX HALVKOBLING EZZE 1884351 | Nei | 60180824 | 5827100 | Messingdeler for trykkrør |  | 5820210 | Deler for tilførselsrør, metall | NOBB VAVVS
60321543 | 740664 |  | EZ-PEX HALVKOBLING EZZE 1884351 | Ja | 60180824 | 5827100 | Messingdeler for trykkrør |  | 5820210 | Deler for tilførselsrør, metall | NOBB VAVVS
60321544 | 740628 |  | PVC Endekappe innv.lim | Ja | 60179895 | 5815220 | Deler trykkrør andre typer plast |  | 5810330 | Deler for tilførselsrør, plast | NOBB VAVVS
60321554 | 276835 | T-RØR PP-R REDUSERING 50-32-50MM | T-rør PP-R redusering | Ja | 60650369 | 5505150 | Deler til avløpsrør |  | 5501210 | Deler til avløpsrør, plast | NOBB VAVVS
60321562 | 216269 | T-RØR MAPRESS CU GASS 22X15X22MM | Mapress Kobber T-rør redusert (gass) | Ja | 60185448 | 5825100 | Pressfittings, kobber |  | 5820210 | Deler for tilførselsrør, metall | NOBB VAVVS
60321562 | 283655 | T-RØR MAPRESS CU GASS 22X15X22MM | Mapress Kobber T-rør redusert (gass) | Nei | 60185448 | 5825100 | Pressfittings, kobber |  | 5820210 | Deler for tilførselsrør, metall | NOBB VAVVS
60321576 | 740760 |  | Blue Floor PE-RT rør for flate oppvarming | Ja | 60183075 | 5810400 | Rør gulvvarme |  | 5810260 | Tilførselsrør, plast, gulvvarme/gatevarme | NOBB VAVVS
60321580 | 283655 |  | Trekketråd Megaline 4mm, spoler a 1000 mtr | Nei | 60185020 | 5615100 | Deler til kabelrør |  | 5610150 | Deler til kabelrør | NOBB VAVVS
60321580 | 740844 |  | Trekketråd Megaline 4mm, spoler a 1000 mtr | Ja | 60185020 | 5615100 | Deler til kabelrør |  | 5610150 | Deler til kabelrør | NOBB VAVVS
60321584 | 740628 |  | PVC Ansatsnippel utv.gj, PN16 | Ja | 60179889 | 5815220 | Deler trykkrør andre typer plast |  | 5810330 | Deler for tilførselsrør, plast | NOBB VAVVS
60321587 | 204439 |  | PP Smartline gulvrosett gråhvit | Ja | 60174145 | 5505150 | Deler til avløpsrør |  | 5501210 | Deler til avløpsrør, plast | NOBB VAVVS
60321587 | 283655 |  | PP Smartline gulvrosett gråhvit | Nei | 60174145 | 5505150 | Deler til avløpsrør |  | 5501210 | Deler til avløpsrør, plast | NOBB VAVVS
60321596 | 740280 | KGS GII NBR DN 150 PN 25-40 | Klinger KGS GII stålarmert NBR fl.pk | Ja | 60182781 | 5855200 | Deler karbonrør |  | 5820210 | Deler for tilførselsrør, metall | NOBB VAVVS
60321609 | 741228 |  | SUPER MA BEND DN125X15GR | Ja | 60178496 | 5505150 | Deler til avløpsrør |  | 5505160 | Deler til avløpsrør, metall | NOBB VAVVS
60321611 | 740392 |  | PVC MUFFE INNV-GJ | Ja | 60186119 | 5815100 | Deler trykkrør PE |  | 5810330 | Deler for tilførselsrør, plast | NOBB VAVVS
60321639 | 741032 |  | S/920 Anboringsklammer Rød EPDM m/innv.gj BSP | Ja | 60187583 | 5865100 | Strekkfaste rørdeler støpejern |  | 5820210 | Deler for tilførselsrør, metall | NOBB VAVVS
60321649 | 740176 |  | BLÜCHER EUROPIPE STAKERØR AISI316L | Ja | 60176281 | 5505150 | Deler til avløpsrør |  | 5505160 | Deler til avløpsrør, metall | NOBB VAVVS
60321653 | 283655 |  | AVK Dobbelt muffebend,tyton f/stpj.rør. | Nei | 60175812 | 5865200 | Ikke strekkfaste rørdeler støpejern |  | 5820210 | Deler for tilførselsrør, metall | NOBB VAVVS
60321653 | 740600 |  | AVK Dobbelt muffebend,tyton f/stpj.rør. | Ja | 60175812 | 5865200 | Ikke strekkfaste rørdeler støpejern |  | 5820210 | Deler for tilførselsrør, metall | NOBB VAVVS
60321656 | 740280 | KGS GII NBR DN 20 PN 10-40 | Klinger KGS GII stålarmert NBR flenspakning | Ja | 60182781 | 5855200 | Deler karbonrør |  | 5820210 | Deler for tilførselsrør, metall | NOBB VAVVS
60321658 | 204439 |  | PE 100 SDR 17 bend, f/speilsveising | Ja | 60174177 | 5815100 | Deler trykkrør PE |  | 5810330 | Deler for tilførselsrør, plast | NOBB VAVVS
60321671 | 740780 |  | 1/2x12 KLEMR,KOBL,ALB,UTV,MES | Ja | 60183299 | 5827100 | Messingdeler for trykkrør |  | 5820210 | Deler for tilførselsrør, metall | NOBB VAVVS
60321674 | 283655 | PLASTPROPP FOR FIRK.RØR 80X 80MM | Plastpropp for firk.rør 80x 80mm | Ja | 60181426 | 5835200 | Deler rustfrie rør |  | 5820210 | Deler for tilførselsrør, metall | NOBB VAVVS
60321682 | 740392 |  | PE100 T-Rør red. lang for EL-sveis SDR17 | Ja | 60186105 | 5815100 | Deler trykkrør PE |  | 5810330 | Deler for tilførselsrør, plast | NOBB VAVVS
60321683 | 216269 | FLENS SPISS EL.FORSINKET 88,9MM | Mapress El-Forsinket flens med spissende PN 10/16 | Ja | 60185311 | 5855200 | Deler karbonrør |  | 5820210 | Deler for tilførselsrør, metall | NOBB VAVVS
60321692 | 740392 |  | PE100 RED.EKS KORT F/SP-SVEIS SDR17 | Ja | 60186104 | 5815100 | Deler trykkrør PE |  | 5810330 | Deler for tilførselsrør, plast | NOBB VAVVS
60321697 | 740276 |  | PE100 Innstøpningsflens SDR26 L:1m | Ja | 60182772 | 5815100 | Deler trykkrør PE |  | 5810330 | Deler for tilførselsrør, plast | NOBB VAVVS
60321705 | 740628 |  | PE100 Reduksjon lang, SDR26, Konsentrisk | Ja | 60179883 | 5815100 | Deler trykkrør PE |  | 5810330 | Deler for tilførselsrør, plast | NOBB VAVVS
60321712 | 741032 |  | S/920 Anboringsklamme Org EPDM m/rillet utg | Ja | 60187583 | 5865100 | Strekkfaste rørdeler støpejern |  | 5820210 | Deler for tilførselsrør, metall | NOBB VAVVS
60321727 | 740628 |  | PE100 Reduksjon kort, SDR11, Konsentrisk | Ja | 60179889 | 5815220 | Deler trykkrør andre typer plast |  | 5810330 | Deler for tilførselsrør, plast | NOBB VAVVS
60321731 | 740600 |  | 40 SKJEVRING STPJ. EPOXYBEL. 0-8° AVK | Ja | 60175801 | 5865100 | Strekkfaste rørdeler støpejern |  | 5820210 | Deler for tilførselsrør, metall | NOBB VAVVS
60321741 | 741032 |  | S/920 Anboringsklammer Org EPDM m/rillet utg | Ja | 60187583 | 5865100 | Strekkfaste rørdeler støpejern |  | 5820210 | Deler for tilførselsrør, metall | NOBB VAVVS
60321743 | 267542 |  | ENDEKAPPE ABS | Ja | 60653330 | 5815220 | Deler trykkrør andre typer plast |  | 5810330 | Deler for tilførselsrør, plast | NOBB VAVVS
60321746 | 214995 |  | Rør syrefast 316 | Ja | 60657145 | 5840200 | Sveiste rør syrefaste |  | 5820100 | Tilførselsrør metall (tidl Kobberrør glødet kveil) | NOBB VAVVS
60321750 | 740176 |  | BLÜCHER EUROPIPE AVLØPSRØR M/1 MUFFE AISI316L | Ja | 60176259 | 5501250 | Avløpsrør rustfritt stål |  | 5505110 | Avløpsrør, metall | NOBB VAVVS
60321759 | 740204 |  | Sanpress innstikkdyse, SC-Contur, rødgods, | Ja | 60677132 | 5893100 | Deler til trykkrør i andre materialer |  | 5830210 | Deler til tilførselsrør, andre materialer | NOBB VAVVS
60321761 | 740392 |  | PE100 T-RØR RED. KORT F/SP-SVEIS SDR17 | Ja | 60186105 | 5815100 | Deler trykkrør PE |  | 5810330 | Deler for tilførselsrør, plast | NOBB VAVVS
60321762 | 740488 |  | PE100 Elektromuffe SDR11 | Ja | 60187986 | 5815100 | Deler trykkrør PE |  | 5810330 | Deler for tilførselsrør, plast | NOBB VAVVS
60321780 | 283655 |  | JET C-KOBLING, SYREFAST, NITRIL GUMMIPAKN. | Nei | 60178482 | 5505150 | Deler til avløpsrør |  | 1655400 | Klembåndskoblinger | NOBB VAVVS
60321780 | 741228 |  | JET C-KOBLING, SYREFAST, NITRIL GUMMIPAKN. | Ja | 60178482 | 5505150 | Deler til avløpsrør |  | 1655400 | Klembåndskoblinger | NOBB VAVVS
60321794 | 200868 |  | Wavin K1 kobling | Ja | 60174048 | 5815200 | Deler trykkrør flerlags |  | 5810360 | Deler for tilførselsrør, flerlags | NOBB VAVVS
60321798 | 283655 |  | AVK Dobbeltmuffe m/2"gjenge,tyton f/stpj.PN16. | Nei | 60175801 | 5865100 | Strekkfaste rørdeler støpejern |  | 5820210 | Deler for tilførselsrør, metall | NOBB VAVVS
60321798 | 740600 |  | AVK Dobbeltmuffe m/2"gjenge,tyton f/stpj.PN16. | Ja | 60175801 | 5865100 | Strekkfaste rørdeler støpejern |  | 5820210 | Deler for tilførselsrør, metall | NOBB VAVVS
60321800 | 740296 |  | 1/2" PLASSIM PLUGG | Ja | 60183361 | 5815100 | Deler trykkrør PE |  | 5810330 | Deler for tilførselsrør, plast | NOBB VAVVS
60321801 | 740628 |  | PE100 krage kort, SDR33 | Ja | 60179883 | 5815100 | Deler trykkrør PE |  | 5810330 | Deler for tilførselsrør, plast | NOBB VAVVS
60321804 | 420984 |  | ACO PIPE 200MM GRENRØR 87,5° | Ja | 60174413 | 5501250 | Avløpsrør rustfritt stål |  | 5505110 | Avløpsrør, metall | NOBB VAVVS
60321825 | 740628 |  | PE100 Reduksjon lang, SDR11, Konsentrisk | Ja | 60179883 | 5815100 | Deler trykkrør PE |  | 5810330 | Deler for tilførselsrør, plast | NOBB VAVVS
60321832 | 209298 | T-RØR REDUKSJON 20-25-20 | Uponor S-Press PLUS t-rør reduksjon | Ja | 41867122 | 5815200 | Deler trykkrør flerlags |  | 5810360 | Deler for tilførselsrør, flerlags | NOBB VAVVS, NOBB Total
60321832 | 283655 | T-RØR REDUKSJON 20-25-20 | Uponor S-Press PLUS t-rør reduksjon | Nei | 41867122 | 5815200 | Deler trykkrør flerlags |  | 5810360 | Deler for tilførselsrør, flerlags | NOBB VAVVS
60321846 | 420984 |  | MODULAR 200 RENNE ENDEPL.UTLØP Ø142 | Ja | 60174449 | 5501250 | Avløpsrør rustfritt stål |  | 5505110 | Avløpsrør, metall | NOBB VAVVS
60321847 | 740204 |  | 18 x 1/2 Sanpress nippelmuffe, SC-Contur, rødgods, flerkant, | Ja | 60677132 | 5893100 | Deler til trykkrør i andre materialer |  | 5830210 | Deler til tilførselsrør, andre materialer | NOBB VAVVS
60321857 | 740664 |  | 76,1 MM X 2.1/2", NR. 1987569 MESS. MUFFE, KOBBER/INNV. GJ., | Ja | 60180819 | 5827100 | Messingdeler for trykkrør |  | 5820210 | Deler for tilførselsrør, metall | NOBB VAVVS
60321858 | 267542 |  | UNION GJENGET SYREFAST STÅL PVC-U/EPDM | Ja | 60653530 | 5815220 | Deler trykkrør andre typer plast |  | 5810330 | Deler for tilførselsrør, plast | NOBB VAVVS
60321859 | 267542 |  | T-RØR 90° REDUSERT LANG ENDE PE100 / SDR17-17,6 | Ja | 60175037 | 5815100 | Deler trykkrør PE |  | 5810330 | Deler for tilførselsrør, plast | NOBB VAVVS
60321863 | 726056 | UNION 20 MM X 3/4" M/INNV.GJ. AHL | Union m/innv.gj. AHL f/PE-trykkrør PN 16 | Ja | 60181915 | 5815150 | Deler trykkrør PEX |  | 5810330 | Deler for tilførselsrør, plast | NOBB VAVVS
60321869 | 214995 |  | Muffe press 316 | Ja | 60637290 | 5845200 | Deler syrefaste rør |  | 5820210 | Deler for tilførselsrør, metall | NOBB VAVVS
60321879 | 283655 |  | MUFFE T- RØR HAWLE 8515 System 2000 | Nei | 60188403 | 5865100 | Strekkfaste rørdeler støpejern |  | 5820210 | Deler for tilførselsrør, metall | NOBB VAVVS
60321879 | 740116 |  | MUFFE T- RØR HAWLE 8515 System 2000 | Ja | 60188403 | 5865100 | Strekkfaste rørdeler støpejern |  | 5820210 | Deler for tilførselsrør, metall | NOBB VAVVS
60321882 | 744308 |  | Uni-seals adapter kobling | Ja | 60188234 | 5410100 | Deler til drensrør/overvannsrør |  | 5401300 | Deler til drensrør og overvannsrør | NOBB VAVVS
60321895 | 216269 | STAKELUKE SILENTPRO 110MM RUND | Silent-Pro stakeluke 90° med rund serviceåpning | Ja | 41695055 | 5505150 | Deler til avløpsrør |  | 5501210 | Deler til avløpsrør, plast | NOBB VAVVS
60321895 | 283655 | STAKELUKE SILENTPRO 110MM RUND | Silent-Pro stakeluke 90° med rund serviceåpning | Nei | 41695055 | 5505150 | Deler til avløpsrør |  | 5501210 | Deler til avløpsrør, plast | NOBB VAVVS
60321896 | 283655 |  | Universal anb.klammer m/ventil, PN 16 | Nei | 60188415 | 5865100 | Strekkfaste rørdeler støpejern |  | 5820210 | Deler for tilførselsrør, metall | NOBB VAVVS
60321896 | 740116 |  | Universal anb.klammer m/ventil, PN 16 | Ja | 60188415 | 5865100 | Strekkfaste rørdeler støpejern |  | 5820210 | Deler for tilførselsrør, metall | NOBB VAVVS
60321898 | 214995 |  | O-ring LBP grønn Viton | Ja | 60178527 | 5887100 | Deler til Galvaniserte rør |  | 5820210 | Deler for tilførselsrør, metall | NOBB VAVVS
60321911 | 740628 |  | PE100 multibend 90° lang, SDR17 | Ja | 60179889 | 5815220 | Deler trykkrør andre typer plast |  | 5810330 | Deler for tilførselsrør, plast | NOBB VAVVS
60321914 | 740628 |  | PVC Ansatsnippel redusering utv.gj. | Ja | 60179889 | 5815220 | Deler trykkrør andre typer plast |  | 5810330 | Deler for tilførselsrør, plast | NOBB VAVVS
60321927 | 215954 |  | LK PressPex Pressfordeler T-rør AX25 x 3/4" X AX25 | Ja | 60175994 | 5825100 | Pressfittings, kobber |  | 5820210 | Deler for tilførselsrør, metall | NOBB VAVVS
60321928 | 750282 | SKJØTEMUFFE 32X32 SPRINKLER | Skjøtemuffe | Ja | 60769876 | 5815200 | Deler trykkrør flerlags |  | 5810360 | Deler for tilførselsrør, flerlags | NOBB VAVVS
60321934 | 740204 |  | Profipress S bend 90° med SC-Contur 4516.1 | Ja | 60178176 | 5825100 | Pressfittings, kobber |  | 5820210 | Deler for tilførselsrør, metall | NOBB VAVVS
60321936 | 267542 |  | T-RØR 90° | Ja | 60175014 | 5815220 | Deler trykkrør andre typer plast |  | 5810330 | Deler for tilførselsrør, plast | NOBB VAVVS
60321936 | 283655 |  | T-RØR 90° | Nei | 60175014 | 5815220 | Deler trykkrør andre typer plast |  | 5810330 | Deler for tilførselsrør, plast | NOBB VAVVS
60321943 | 740392 |  | PVC ANSATSNIPPEL REDUKSJON | Ja | 60186119 | 5815100 | Deler trykkrør PE |  | 5810330 | Deler for tilførselsrør, plast | NOBB VAVVS
60321948 | 283655 |  | 90° VINKELKOBLING 11/4"-11/2" IVG | Nei | 60183806 | 5505150 | Deler til avløpsrør |  | 5501210 | Deler til avløpsrør, plast | NOBB VAVVS
60321948 | 740324 |  | 90° VINKELKOBLING 11/4"-11/2" IVG | Ja | 60183806 | 5505150 | Deler til avløpsrør |  | 5501210 | Deler til avløpsrør, plast | NOBB VAVVS
60321951 | 267542 |  | KRAVE FOR TILBAKESLAGSVENTIL SPEILSVEIS | Ja | 60175035 | 5815100 | Deler trykkrør PE |  | 5810330 | Deler for tilførselsrør, plast | NOBB VAVVS
60321954 | 200868 |  | PP LANGB 30GR R600 RØD | Ja | 60173933 | 5615100 | Deler til kabelrør |  | 5610150 | Deler til kabelrør | NOBB VAVVS
60321958 | 740392 |  | PE100 Krage lang for EL-sveis SDR17 | Ja | 60186104 | 5815100 | Deler trykkrør PE |  | 5810330 | Deler for tilførselsrør, plast | NOBB VAVVS
60321965 | 740392 |  | PE100 RC BEND 45° SØMLØST SDR17 R=1,5xD | Ja | 60186104 | 5815100 | Deler trykkrør PE |  | 5810330 | Deler for tilførselsrør, plast | NOBB VAVVS
60321966 | 740628 |  | PVC Blindflens PN10/16 | Ja | 60179893 | 5815100 | Deler trykkrør PE |  | 5810330 | Deler for tilførselsrør, plast | NOBB VAVVS
60321976 | 740204 |  | T-stykke | Ja | 60178159 | 5815200 | Deler trykkrør flerlags |  | 5810360 | Deler for tilførselsrør, flerlags | NOBB VAVVS
60321979 | 740308 |  | Flowmeter RF | Ja | 60183669 | 5827100 | Messingdeler for trykkrør |  | 5820210 | Deler for tilførselsrør, metall | NOBB VAVVS
60321985 | 204439 |  | forseglingsbag brann OKT FISS | Ja | 60174344 | 5615100 | Deler til kabelrør |  | 5610150 | Deler til kabelrør | NOBB VAVVS
60321988 | 741032 | ANBORINGSKLAMME S422 SS316 273X60MM | S/422 Anboringskl.EPDM SS316 m/gjenget utløpshus | Ja | 60187583 | 5865100 | Strekkfaste rørdeler støpejern |  | 5820210 | Deler for tilførselsrør, metall | NOBB VAVVS
60322001 | 740116 |  | Skjøtemuffe Multigrip S EPDM, A2 Bolter PN16 | Ja | 60188411 | 5865100 | Strekkfaste rørdeler støpejern |  | 5820210 | Deler for tilførselsrør, metall | NOBB VAVVS
60322016 | 267542 |  | 2" GF. 775.302.056 PRIMOFIT T-RØR GALV. M/NBR PAKN. STÅ | Ja | 60174968 | 5887100 | Deler til Galvaniserte rør |  | 5820210 | Deler for tilførselsrør, metall | NOBB VAVVS
60322020 | 215954 | T-RØR PRESSPEX A63XA50XA63 | LK PressPex T-rør | Ja | 41920617 | 5815300 | Kuplinger rør i rørsystemer |  | 5810550 | Deler for rørsystemer | NOBB VAVVS
60322020 | 283655 | T-RØR PRESSPEX A63XA50XA63 | LK PressPex T-rør | Nei | 41920617 | 5815300 | Kuplinger rør i rørsystemer |  | 5810550 | Deler for rørsystemer | NOBB VAVVS
60322027 | 215619 | STØTTEHYLSE 122 CU/STÅL 22X10 | 122 Støttehylse CU/stålrør 22x10 | Ja | 60175258 | 5827100 | Messingdeler for trykkrør |  | 5820210 | Deler for tilførselsrør, metall | NOBB VAVVS
60322027 | 283655 | STØTTEHYLSE 122 CU/STÅL 22X10 | 122 Støttehylse CU/stålrør 22x10 | Nei | 60175258 | 5827100 | Messingdeler for trykkrør |  | 5820210 | Deler for tilførselsrør, metall | NOBB VAVVS
60322059 | 267542 |  | PP-V LØSFLENS MUFFESVEIS | Ja | 60174988 | 5815100 | Deler trykkrør PE |  | 5810330 | Deler for tilførselsrør, plast | NOBB VAVVS
60322066 | 267542 |  | REDUKSJON PVC-U | Ja | 60653699 | 5815220 | Deler trykkrør andre typer plast |  | 5810330 | Deler for tilførselsrør, plast | NOBB VAVVS
60322067 | 216269 | GRENRØR SILENTPP 110X110MM 87,5° | Silent-PP grenrør 87,5° | Ja | 60185386 | 5505150 | Deler til avløpsrør |  | 5501210 | Deler til avløpsrør, plast | NOBB VAVVS
60322089 | 740628 |  | PE100 T-rør segm. SDR26 | Ja | 60179888 | 5815100 | Deler trykkrør PE |  | 5810330 | Deler for tilførselsrør, plast | NOBB VAVVS
60322092 | 740600 |  | AVK Flensebend 478/478.PN10 | Ja | 60175801 | 5865100 | Strekkfaste rørdeler støpejern |  | 5820210 | Deler for tilførselsrør, metall | NOBB VAVVS
60322097 | 740204 |  | T-rør Raxofix | Ja | 60677650 | 5893100 | Deler til trykkrør i andre materialer |  | 5830210 | Deler til tilførselsrør, andre materialer | NOBB VAVVS
60322123 | 283655 |  | PE100 KRAGE KORT FOR SP-SVEIS SDR17 PT | Nei | 60186104 | 5815100 | Deler trykkrør PE |  | 5810330 | Deler for tilførselsrør, plast | NOBB VAVVS
60322123 | 740392 |  | PE100 KRAGE KORT FOR SP-SVEIS SDR17 PT | Ja | 60186104 | 5815100 | Deler trykkrør PE |  | 5810330 | Deler for tilførselsrør, plast | NOBB VAVVS
60322125 | 740264 |  | RAUPIANO PLUS overgar | Ja | 60181791 | 5505150 | Deler til avløpsrør |  | 5501210 | Deler til avløpsrør, plast | NOBB VAVVS
60322130 | 283655 |  | AVK dobbelt flenserør type FF, 250 mm, PN10, | Nei | 60175801 | 5865100 | Strekkfaste rørdeler støpejern |  | 5820210 | Deler for tilførselsrør, metall | NOBB VAVVS
60322130 | 740600 |  | AVK dobbelt flenserør type FF, 250 mm, PN10, | Ja | 60175801 | 5865100 | Strekkfaste rørdeler støpejern |  | 5820210 | Deler for tilførselsrør, metall | NOBB VAVVS
60322131 | 214995 |  | REDUKSJONSSTUSS MA | Ja | 60178574 | 5505150 | Deler til avløpsrør |  | 5505160 | Deler til avløpsrør, metall | NOBB VAVVS
60322143 | 267542 |  | REDUKSJON LANG ENDE PE100 / SDR17-17,6 | Ja | 60175034 | 5815100 | Deler trykkrør PE |  | 5810330 | Deler for tilførselsrør, plast | NOBB VAVVS
60322144 | 740628 |  | CPVC Adapt. utv. lim X innv. NPT gj. | Ja | 60179907 | 6815200 | CPVC Deler for sprinkler |  | 6815210 | Deler og tilbehør for sprinkler, plast | NOBB VAVVS
60322145 | 740628 |  | PVC krage innv.lim, glatt underside | Ja | 60179889 | 5815220 | Deler trykkrør andre typer plast |  | 5810330 | Deler for tilførselsrør, plast | NOBB VAVVS
60322160 | 267542 |  | ALBUE 45° SPEILSVEIS PE100 / SDR11 | Ja | 60175034 | 5815100 | Deler trykkrør PE |  | 5810330 | Deler for tilførselsrør, plast | NOBB VAVVS
60322169 | 740628 |  | PE100 T-rør segm. SDR17 | Ja | 60179888 | 5815100 | Deler trykkrør PE |  | 5810330 | Deler for tilførselsrør, plast | NOBB VAVVS
60322185 | 740200 |  | 90* 21/2" GALV. BEND | Ja | 60178049 | 5865100 | Strekkfaste rørdeler støpejern |  | 5820210 | Deler for tilførselsrør, metall | NOBB VAVVS
60322214 | 216269 | T-RØR MEPLA 63X1/2"X63 | Mepla T-rør, innvendige gjenger | Ja | 60185512 | 5815200 | Deler trykkrør flerlags |  | 5810360 | Deler for tilførselsrør, flerlags | NOBB VAVVS
60322214 | 283655 | T-RØR MEPLA 63X1/2"X63 | Mepla T-rør, innvendige gjenger | Nei | 60185512 | 5815200 | Deler trykkrør flerlags |  | 5810360 | Deler for tilførselsrør, flerlags | NOBB VAVVS
60322218 | 216269 | REDUKSJON MAPRESS SYREF 54X18MM | Mapress Syrefast reduksjon med 1 muffe | Ja | 41695101 | 5845200 | Deler syrefaste rør |  | 5820210 | Deler for tilførselsrør, metall | NOBB VAVVS
60322218 | 283655 | REDUKSJON MAPRESS SYREF 54X18MM | Mapress Syrefast reduksjon med 1 muffe | Nei | 41695101 | 5845200 | Deler syrefaste rør |  | 5820210 | Deler for tilførselsrør, metall | NOBB VAVVS
60322226 | 283655 | REDUKSJONSSKJØT 50/40MM | DL REDUKSJONSSKJØT TIL FIBERRØR PERLA | Nei | 60688998 | 5615100 | Deler til kabelrør |  | 5610150 | Deler til kabelrør | NOBB VAVVS
60322226 | 728216 | REDUKSJONSSKJØT 50/40MM | DL REDUKSJONSSKJØT TIL FIBERRØR PERLA | Ja | 60688998 | 5615100 | Deler til kabelrør |  | 5610150 | Deler til kabelrør | NOBB VAVVS
60322247 | 214995 |  | OVERG.MUFFE CU | Ja | 60178848 | 5825100 | Pressfittings, kobber |  | 5820210 | Deler for tilførselsrør, metall | NOBB VAVVS
60322251 | 214995 |  | OVERG.MUFFE CU | Ja | 60178848 | 5825100 | Pressfittings, kobber |  | 5820210 | Deler for tilførselsrør, metall | NOBB VAVVS
60322254 | 204439 |  | PE 100 SDR 26 krage f/speilsveising | Ja | 60174241 | 5815100 | Deler trykkrør PE |  | 5810330 | Deler for tilførselsrør, plast | NOBB VAVVS
60322259 | 740204 |  | Seapress bend 90°, cunife, 0316.1 | Ja | 60178167 | 5825300 | Pressfittings, CuNi |  | 5820210 | Deler for tilførselsrør, metall | NOBB VAVVS
60322269 | 267542 |  | BEND 90° PVC-U | Ja | 60174996 | 5815100 | Deler trykkrør PE |  | 5810330 | Deler for tilførselsrør, plast | NOBB VAVVS
60322277 | 743276 |  | Reduksjonsflens Blå epoxy PN10 | Ja | 60183776 | 5865200 | Ikke strekkfaste rørdeler støpejern |  | 5820210 | Deler for tilførselsrør, metall | NOBB VAVVS
60322285 | 283655 |  | Dekkskive Falu Vulk, brum | Nei | 60183820 | 5505150 | Deler til avløpsrør |  | 5501210 | Deler til avløpsrør, plast | NOBB VAVVS
60322285 | 740324 |  | Dekkskive Falu Vulk, brum | Ja | 60183820 | 5505150 | Deler til avløpsrør |  | 5501210 | Deler til avløpsrør, plast | NOBB VAVVS
60322299 | 215800 |  | Roth Fordelerskap innvendig, med vannmåler konsoll | Ja | 60177344 | 5815450 | Fordelerskap rør i rørsystemer |  | 5810550 | Deler for rørsystemer | NOBB VAVVS
60322299 | 283655 |  | Roth Fordelerskap innvendig, med vannmåler konsoll | Nei | 60177344 | 5815450 | Fordelerskap rør i rørsystemer |  | 5810550 | Deler for rørsystemer | NOBB VAVVS
60322309 | 204439 |  | PP Smartline stakerør sort | Ja | 60174146 | 5505150 | Deler til avløpsrør |  | 5501210 | Deler til avløpsrør, plast | NOBB VAVVS
60322309 | 283655 |  | PP Smartline stakerør sort | Nei | 60174146 | 5505150 | Deler til avløpsrør |  | 5501210 | Deler til avløpsrør, plast | NOBB VAVVS
60322311 | 267542 |  | ANBORRINGSKLAMMER MED KNIV OG GASSTOPP | Ja | 60175008 | 5815100 | Deler trykkrør PE |  | 5810330 | Deler for tilførselsrør, plast | NOBB VAVVS
60322315 | 267542 |  | MUFFE, MUFFESVEIS | Ja | 60175034 | 5815100 | Deler trykkrør PE |  | 5810330 | Deler for tilførselsrør, plast | NOBB VAVVS
60322316 | 740392 |  | PE100 RC Bend Sømløst SDR17 | Ja | 60186104 | 5815100 | Deler trykkrør PE |  | 5810330 | Deler for tilførselsrør, plast | NOBB VAVVS
60322327 | 215657 | TIPPUNION FPL FKR R3/8"X10MM | FPL tippunion, forkr | Ja | 41128943 | 5815100 | Deler trykkrør PE |  | 5810330 | Deler for tilførselsrør, plast | NOBB VAVVS
60322327 | 283655 | TIPPUNION FPL FKR R3/8"X10MM | FPL tippunion, forkr | Nei | 41128943 | 5815100 | Deler trykkrør PE |  | 5810330 | Deler for tilførselsrør, plast | NOBB VAVVS
60322335 | 740308 |  | Varmeford.plater alu 1-spor | Ja | 60183669 | 5827100 | Messingdeler for trykkrør |  | 5820210 | Deler for tilførselsrør, metall | NOBB VAVVS
60322338 | 216269 | T-RØR MAPRESS SYREFAST 42X28X35MM | Mapress Syrefast T-rør redusert | Ja | 60185758 | 5845200 | Deler syrefaste rør |  | 5820210 | Deler for tilførselsrør, metall | NOBB VAVVS
60322342 | 740628 |  | PE100 Reduksjon kort, SDR26, Konsentrisk | Ja | 60179883 | 5815100 | Deler trykkrør PE |  | 5810330 | Deler for tilførselsrør, plast | NOBB VAVVS
60322356 | 740600 |  | AVK Flensebend.L=113/113 PN16 | Ja | 60175801 | 5865100 | Strekkfaste rørdeler støpejern |  | 5820210 | Deler for tilførselsrør, metall | NOBB VAVVS
60322369 | 215756 | SL NIPPEL UTV GJ X SL G 3/4"X1.1/4" | slangenippel utv.gjenge x slange | Ja | 60667720 | 5815100 | Deler trykkrør PE |  | 5810330 | Deler for tilførselsrør, plast | NOBB VAVVS
60322374 | 267542 |  | MULTI/JOINT 3207+ ENDEKAPPE M/GJ.UTTAK NBR/A2 | Ja | 60174971 | 5893100 | Deler til trykkrør i andre materialer |  | 5830210 | Deler til tilførselsrør, andre materialer | NOBB VAVVS
60322381 | 740664 |  | EZZE NIPPEL M/VULST, BUTIKKPAKKET, 5390/2171759 EZZE OVERGAN | Ja | 60180837 | 5827100 | Messingdeler for trykkrør |  | 5820210 | Deler for tilførselsrør, metall | NOBB VAVVS
60322382 | 740628 |  | PE100-el.sveise muffe | Ja | 60179883 | 5815100 | Deler trykkrør PE |  | 5810330 | Deler for tilførselsrør, plast | NOBB VAVVS
60322385 | 740628 |  | PE100 Segmentbend 45°, SDR17 Tr.red.fakt. 0,8 | Ja | 60179883 | 5815100 | Deler trykkrør PE |  | 5810330 | Deler for tilførselsrør, plast | NOBB VAVVS
60322409 | 740600 |  | AVK Flense T-rør m/br.avst.L=700/350.PN16 | Ja | 60175801 | 5865100 | Strekkfaste rørdeler støpejern |  | 5820210 | Deler for tilførselsrør, metall | NOBB VAVVS
60322418 | 215800 | RØR MULTIPEX RØR I R ISOL 32X 4,4 | Roth MultiPex rir, isolert plus | Ja | 41691041 | 5810300 | Trykkrør (rør i rør) |  | 5810100 | Tilførselsrør plast (tidl Trykkrør PE) | NOBB VAVVS
60322421 | 267542 |  | T-RØR 90° PVC-U | Ja | 60174997 | 5815220 | Deler trykkrør andre typer plast |  | 5810330 | Deler for tilførselsrør, plast | NOBB VAVVS
60322422 | 267542 |  | BLINDFLENSSETT, BOLTSIRKEL PN10 | Ja | 60175045 | 5815100 | Deler trykkrør PE |  | 5810330 | Deler for tilførselsrør, plast | NOBB VAVVS
60322437 | 740628 |  | PVC Albue 45° innv.lim | Ja | 60179889 | 5815220 | Deler trykkrør andre typer plast |  | 5810330 | Deler for tilførselsrør, plast | NOBB VAVVS
60322442 | 204439 |  | PE 100 SDR 17 bend, f/speilsveising | Ja | 60174177 | 5815100 | Deler trykkrør PE |  | 5810330 | Deler for tilførselsrør, plast | NOBB VAVVS
60322442 | 283655 |  | PE 100 SDR 17 bend, f/speilsveising | Nei | 60174177 | 5815100 | Deler trykkrør PE |  | 5810330 | Deler for tilførselsrør, plast | NOBB VAVVS
60322444 | 216269 | UNION MAPRESS EL.FORS. 42X1 1/2" | Mapress El-Forsinket union innvendige gjenger | Ja | 60185311 | 5855200 | Deler karbonrør |  | 5820210 | Deler for tilførselsrør, metall | NOBB VAVVS
60322444 | 283655 | UNION MAPRESS EL.FORS. 42X1 1/2" | Mapress El-Forsinket union innvendige gjenger | Nei | 60185311 | 5855200 | Deler karbonrør |  | 5820210 | Deler for tilførselsrør, metall | NOBB VAVVS
60322461 | 740488 |  | PE100 Segm.sveist bend SDR17 | Ja | 60187986 | 5815100 | Deler trykkrør PE |  | 5810330 | Deler for tilførselsrør, plast | NOBB VAVVS
60322475 | 741032 |  | S/750 Reduksjonskupling Rød EPDM | Ja | 60187616 | 5815300 | Kuplinger rør i rørsystemer |  | 5810550 | Deler for rørsystemer | NOBB VAVVS
60322480 | 740392 |  | PVC ANSATSNIPPEL REDUKSJON | Ja | 60186119 | 5815100 | Deler trykkrør PE |  | 5810330 | Deler for tilførselsrør, plast | NOBB VAVVS
60322483 | 740628 |  | Magnum-kobling tippunion utv.gj. | Ja | 60179935 | 5815220 | Deler trykkrør andre typer plast |  | 5810330 | Deler for tilførselsrør, plast | NOBB VAVVS
60322494 | 267542 |  | MULTI/JOINT 3207+ ENDEKAPPE M/GJ.UTTAK | Ja | 60174974 | 5893100 | Deler til trykkrør i andre materialer |  | 5830210 | Deler til tilførselsrør, andre materialer | NOBB VAVVS
60322497 | 283655 |  | Anb.klammer f.PVC/PE rør, Hawle 5250 | Nei | 60188415 | 5865100 | Strekkfaste rørdeler støpejern |  | 5820210 | Deler for tilførselsrør, metall | NOBB VAVVS
60322497 | 740116 |  | Anb.klammer f.PVC/PE rør, Hawle 5250 | Ja | 60188415 | 5865100 | Strekkfaste rørdeler støpejern |  | 5820210 | Deler for tilførselsrør, metall | NOBB VAVVS
60322499 | 743072 |  | GV-06L SNITTRING RETT RØRSKJØT | Ja | 60184523 | 5815300 | Kuplinger rør i rørsystemer |  | 5810550 | Deler for rørsystemer | NOBB VAVVS
60322501 | 740296 |  | 25 MM X 3/4" PN 16 PLASSIM PP KOMPRESJONS-ALBU 90° M/UTV. GJ | Ja | 60183361 | 5815100 | Deler trykkrør PE |  | 5810330 | Deler for tilførselsrør, plast | NOBB VAVVS
60322516 | 215954 | FJERNBETJENING RVA45 | LK-FJERNBETJENING RVA45 | Ja | 41920481 | 5815550 | Gulvvarmesystemer (ekskl. rør) |  | 5810410 | Deler for gulvvarme/gatevarme | NOBB VAVVS
60322522 | 283655 |  | AVK Flensespiss tyton f/støpjernsrør.L=400.PN10. | Nei | 60175801 | 5865100 | Strekkfaste rørdeler støpejern |  | 5820210 | Deler for tilførselsrør, metall | NOBB VAVVS
60322522 | 740600 |  | AVK Flensespiss tyton f/støpjernsrør.L=400.PN10. | Ja | 60175801 | 5865100 | Strekkfaste rørdeler støpejern |  | 5820210 | Deler for tilførselsrør, metall | NOBB VAVVS
60322528 | 740392 |  | PE100 PREFAB BEND 60GR SDR11 | Ja | 60186104 | 5815100 | Deler trykkrør PE |  | 5810330 | Deler for tilførselsrør, plast | NOBB VAVVS
60322533 | 267542 |  | REDUKSJON, KIT | Ja | 60175010 | 5815220 | Deler trykkrør andre typer plast |  | 5810330 | Deler for tilførselsrør, plast | NOBB VAVVS
60322535 | 740392 |  | PP-HURTIGKOBL. T-RØR 90 | Ja | 60186142 | 5815100 | Deler trykkrør PE |  | 5810330 | Deler for tilførselsrør, plast | NOBB VAVVS
60322540 | 740496 |  | Lycro DV Løpemuffe Rødbrun | Ja | 60188211 | 5410100 | Deler til drensrør/overvannsrør |  | 5401300 | Deler til drensrør og overvannsrør | NOBB VAVVS
60322543 | 283655 | LØPEMUFFE 54MM | STEELPRES LØPEMUFFE | Ja | 60181389 | 5855200 | Deler karbonrør |  | 5820210 | Deler for tilførselsrør, metall | NOBB VAVVS
60322545 | 741032 |  | S/920N Anboringsklammer Org EPDM m/innv.gj BSP | Ja | 60187583 | 5865100 | Strekkfaste rørdeler støpejern |  | 5820210 | Deler for tilførselsrør, metall | NOBB VAVVS
60322557 | 743072 |  | RS-1.2/3.8 WD BSP SYREF. REDUKSJON | Ja | 60184528 | 5815300 | Kuplinger rør i rørsystemer |  | 5810550 | Deler for rørsystemer | NOBB VAVVS
60322561 | 740204 |  | Megapress S pakning, FKM | Ja | 60178132 | 5855200 | Deler karbonrør |  | 5820210 | Deler for tilførselsrør, metall | NOBB VAVVS
60322562 | 740176 |  | BLÜCHER EUROPIPE AVLØPSRØR M/1 MUFFE AISI306 | Ja | 60176281 | 5505150 | Deler til avløpsrør |  | 5505160 | Deler til avløpsrør, metall | NOBB VAVVS
60322576 | 740628 |  | PE100 Spareflens kort, SDR11, PN10 | Ja | 60179883 | 5815100 | Deler trykkrør PE |  | 5810330 | Deler for tilførselsrør, plast | NOBB VAVVS
60322581 | 740392 |  | PE100 PREFAB BEND 60GR SDR33 | Ja | 60186104 | 5815100 | Deler trykkrør PE |  | 5810330 | Deler for tilførselsrør, plast | NOBB VAVVS
60322582 | 276835 | ROMTERMOSTAT OFFENTLIG 24V | TECEfloor romtermostat 24 V offentlig | Ja | 60649886 | 5815550 | Gulvvarmesystemer (ekskl. rør) |  | 5810410 | Deler for gulvvarme/gatevarme | NOBB VAVVS
60322586 | 267542 |  | TANKGJENNOMFØRING 050 PVC-U/EPDM | Ja | 60174991 | 5815220 | Deler trykkrør andre typer plast |  | 5810330 | Deler for tilførselsrør, plast | NOBB VAVVS
60322589 | 740756 |  | 3/4" X 3/4" ANBO SKJØTEUNION | Ja | 60183065 | 5827100 | Messingdeler for trykkrør |  | 5820210 | Deler for tilførselsrør, metall | NOBB VAVVS
60322594 | 204439 |  | Konnekt forseglingsbag OTK | Ja | 60174344 | 5615100 | Deler til kabelrør |  | 5610150 | Deler til kabelrør | NOBB VAVVS
60322595 | 216269 | T-RØR MAPRESS CU 54MM | Mapress Kobber T-rør likt | Ja | 60185448 | 5825100 | Pressfittings, kobber |  | 5820210 | Deler for tilførselsrør, metall | NOBB VAVVS
60322595 | 283655 | T-RØR MAPRESS CU 54MM | Mapress Kobber T-rør likt | Nei | 60185448 | 5825100 | Pressfittings, kobber |  | 5820210 | Deler for tilførselsrør, metall | NOBB VAVVS
60322597 | 740628 |  | Camlock kobling 633/C hun-del | Ja | 60179889 | 5815220 | Deler trykkrør andre typer plast |  | 5810330 | Deler for tilførselsrør, plast | NOBB VAVVS
60322598 | 743072 |  | WV-15L SYREF. SNITTRING RØRSKJØT 90° | Ja | 60184528 | 5815300 | Kuplinger rør i rørsystemer |  | 5810550 | Deler for rørsystemer | NOBB VAVVS
60322603 | 200868 |  | AS+ KORTREDUKSJON | Ja | 60638130 | 5505150 | Deler til avløpsrør |  | 5501210 | Deler til avløpsrør, plast | NOBB VAVVS
60322603 | 283655 |  | AS+ KORTREDUKSJON | Nei | 60638130 | 5505150 | Deler til avløpsrør |  | 5501210 | Deler til avløpsrør, plast | NOBB VAVVS
60322607 | 420984 |  | SLUK 157 VANNLÅS AISI316 | Ja | 60174449 | 5501250 | Avløpsrør rustfritt stål |  | 5505110 | Avløpsrør, metall | NOBB VAVVS
60322617 | 740204 |  | Sanpress glidemuffe, SC-Contur, rødgods, | Ja | 60677132 | 5893100 | Deler til trykkrør i andre materialer |  | 5830210 | Deler til tilførselsrør, andre materialer | NOBB VAVVS
60322621 | 267542 |  | iJOINT T-RØR M/INNV. GJ. AVSTIKK, PP | Ja | 60175026 | 5815220 | Deler trykkrør andre typer plast |  | 5810330 | Deler for tilførselsrør, plast | NOBB VAVVS
60322627 | 216269 | OVERGANGSMUFFE PE 90X90MM | PE overgangsmuffe med leppakning | Ja | 60185631 | 5505150 | Deler til avløpsrør |  | 5501210 | Deler til avløpsrør, plast | NOBB VAVVS
60322638 | 276835 |  | 3/8R MUFFE MESS | Nei | 60183305 | 5827100 | Messingdeler for trykkrør |  | 5820210 | Deler for tilførselsrør, metall | NOBB VAVVS
60322638 | 740780 |  | 3/8R MUFFE MESS | Ja | 60183305 | 5827100 | Messingdeler for trykkrør |  | 5820210 | Deler for tilførselsrør, metall | NOBB VAVVS
60322649 | 740488 |  | PE100 Elektro T-rør SDR11 | Ja | 60187986 | 5815100 | Deler trykkrør PE |  | 5810330 | Deler for tilførselsrør, plast | NOBB VAVVS
60322653 | 267542 |  | OVERGANG MESSING INNV.GJENGE TP PVC-U | Ja | 60653304 | 5815220 | Deler trykkrør andre typer plast |  | 5810330 | Deler for tilførselsrør, plast | NOBB VAVVS
60322655 | 200868 |  | WAVIN ENDELOKK GL. KABEL RETTE | Ja | 60642493 | 5505150 | Deler til avløpsrør |  | 5501210 | Deler til avløpsrør, plast | NOBB VAVVS
60322655 | 283655 |  | WAVIN ENDELOKK GL. KABEL RETTE | Nei | 60642493 | 5505150 | Deler til avløpsrør |  | 5501210 | Deler til avløpsrør, plast | NOBB VAVVS
60322673 | 726056 |  | A-press galv albu 1 muffe utv. gjenge | Ja | 60181812 | 5835200 | Deler rustfrie rør |  | 5820210 | Deler for tilførselsrør, metall | NOBB VAVVS
60322676 | 204439 |  | PE 100 SDR 17 T-rør m/red avstikk, kort | Ja | 60174250 | 5815100 | Deler trykkrør PE |  | 5810330 | Deler for tilførselsrør, plast | NOBB VAVVS
60322681 | 740488 |  | PE100 Bend SDR17 lang | Ja | 60187986 | 5815100 | Deler trykkrør PE |  | 5810330 | Deler for tilførselsrør, plast | NOBB VAVVS
60322727 | 740628 |  | PE100-albue 90° lang SDR17 | Ja | 60179883 | 5815100 | Deler trykkrør PE |  | 5810330 | Deler for tilførselsrør, plast | NOBB VAVVS
60322729 | 283655 | SKJØTETAPE FOR 150X450 | SKJØTETAPE FOR BREDDE 450MM F/RØR STØRRE ENN 450 MM | Nei | 60679730 | 5505150 | Deler til avløpsrør |  | 5810420 | Deler til fjernvarmerør, plast | NOBB VAVVS
60322729 | 740592 | SKJØTETAPE FOR 150X450 | SKJØTETAPE FOR BREDDE 450MM F/RØR STØRRE ENN 450 MM | Ja | 60679730 | 5505150 | Deler til avløpsrør |  | 5810420 | Deler til fjernvarmerør, plast | NOBB VAVVS
60322746 | 741032 |  | N/50 Konsentrisk Overgang Galvanisert | Ja | 60187611 | 5865100 | Strekkfaste rørdeler støpejern |  | 5820210 | Deler for tilførselsrør, metall | NOBB VAVVS
60322779 | 204439 |  | PE 100 SDR 17 bend, f/speilsveising | Ja | 60174177 | 5815100 | Deler trykkrør PE |  | 5810330 | Deler for tilførselsrør, plast | NOBB VAVVS
60322781 | 740664 |  | 15 X 0,8 MM, NR. 1866118 MESS. STØTTEHYLSE KRK 140 F/KOBBERR | Ja | 60180820 | 5827100 | Messingdeler for trykkrør |  | 5820210 | Deler for tilførselsrør, metall | NOBB VAVVS
60322784 | 216269 | OVG.MUFFE MAPRESS SYREF 3/4''X15 G | Mapress Syrefast overgangsmuffe (gass) | Ja | 41695101 | 5845200 | Deler syrefaste rør |  | 5820210 | Deler for tilførselsrør, metall | NOBB VAVVS
60322786 | 741032 |  | S/920N Anboringsklammer Galv EPDM m/innv.gj BSP | Ja | 60187583 | 5865100 | Strekkfaste rørdeler støpejern |  | 5820210 | Deler for tilførselsrør, metall | NOBB VAVVS
60322797 | 204439 |  | PE 100 SDR 17 T-rør m/red avstikk, kort | Ja | 60174250 | 5815100 | Deler trykkrør PE |  | 5810330 | Deler for tilførselsrør, plast | NOBB VAVVS
60322797 | 283655 |  | PE 100 SDR 17 T-rør m/red avstikk, kort | Nei | 60174250 | 5815100 | Deler trykkrør PE |  | 5810330 | Deler for tilførselsrør, plast | NOBB VAVVS
60322803 | 740204 |  | Profipress bend 45°, SC-Contur, kobber, en muffe, | Ja | 60178176 | 5825100 | Pressfittings, kobber |  | 5820210 | Deler for tilførselsrør, metall | NOBB VAVVS
60322807 | 740204 |  | Seapress muffe, cunife, | Ja | 60178167 | 5825300 | Pressfittings, CuNi |  | 5820210 | Deler for tilførselsrør, metall | NOBB VAVVS
60322841 | 216269 | UNION MAPRESS SYREF 316 15 | Mapress Syrefast union m/316 unionmutter | Ja | 41695101 | 5845200 | Deler syrefaste rør |  | 5820210 | Deler for tilførselsrør, metall | NOBB VAVVS
60322850 | 276835 | TIPPUNION 3/8" X 12 MM | UNISUPER TIPPUNION | Ja | 60650676 | 5827100 | Messingdeler for trykkrør |  | 5820210 | Deler for tilførselsrør, metall | NOBB VAVVS
60322851 | 740756 |  | 1.1/4" X 35 MM ANBO ALBU M/UTV. GJ. 1108 | Ja | 60183065 | 5827100 | Messingdeler for trykkrør |  | 5820210 | Deler for tilførselsrør, metall | NOBB VAVVS
60322854 | 740392 |  | PP-HURTIGKOBL. ALBUE 90 | Ja | 60186141 | 5815100 | Deler trykkrør PE |  | 5810330 | Deler for tilførselsrør, plast | NOBB VAVVS
60322864 | 740628 |  | PE100 T-rør lang, SDR17 | Ja | 60179888 | 5815100 | Deler trykkrør PE |  | 5810330 | Deler for tilførselsrør, plast | NOBB VAVVS
60322876 | 283655 |  | PE100 RED.KONS KORT F/SP-SVEIS SDR11 | Nei | 60186104 | 5815100 | Deler trykkrør PE |  | 5810330 | Deler for tilførselsrør, plast | NOBB VAVVS
60322876 | 740392 |  | PE100 RED.KONS KORT F/SP-SVEIS SDR11 | Ja | 60186104 | 5815100 | Deler trykkrør PE |  | 5810330 | Deler for tilførselsrør, plast | NOBB VAVVS
60322879 | 204439 |  | PE 100 SDR 11 sentrisk dim. overgang lang | Ja | 60174242 | 5815100 | Deler trykkrør PE |  | 5810330 | Deler for tilførselsrør, plast | NOBB VAVVS
60322885 | 276835 | T-RØR PP-R REDUSERING 110-63-110MM | T-rør PP-R redusering | Ja | 60650369 | 5505150 | Deler til avløpsrør |  | 5501210 | Deler til avløpsrør, plast | NOBB VAVVS
60322894 | 740628 |  | PE100 El.sadel utv.gj.messing | Ja | 60179921 | 5815100 | Deler trykkrør PE |  | 5810330 | Deler for tilførselsrør, plast | NOBB VAVVS
60322900 | 740116 |  | 400 MM X 2" X 2" VULKAN ANBORINGSKLAMMER M/VENTIL F/PVC-RØR | Ja | 60188415 | 5865100 | Strekkfaste rørdeler støpejern |  | 5820210 | Deler for tilførselsrør, metall | NOBB VAVVS
60322904 | 741032 |  | N/12 22,5° Bend Galvanisert | Ja | 60187611 | 5865100 | Strekkfaste rørdeler støpejern |  | 5820210 | Deler for tilførselsrør, metall | NOBB VAVVS
60322906 | 267542 |  | T-RØR 90° PVC-U | Ja | 60174997 | 5815220 | Deler trykkrør andre typer plast |  | 5810330 | Deler for tilførselsrør, plast | NOBB VAVVS
60322908 | 283655 |  | Anb.klammer f.PVC/PE rør,Hawle5250 | Nei | 60188415 | 5865100 | Strekkfaste rørdeler støpejern |  | 5820210 | Deler for tilførselsrør, metall | NOBB VAVVS
60322908 | 740116 |  | Anb.klammer f.PVC/PE rør,Hawle5250 | Ja | 60188415 | 5865100 | Strekkfaste rørdeler støpejern |  | 5820210 | Deler for tilførselsrør, metall | NOBB VAVVS
60322914 | 740296 |  | 75 MM X 2" X 75 MM PN 10 PLASSIM PP KOMPRESJONS T-RØR M/INNV | Ja | 60183361 | 5815100 | Deler trykkrør PE |  | 5810330 | Deler for tilførselsrør, plast | NOBB VAVVS
60322922 | 740392 |  | PE100 KRAGE KORT FREST SDR17 | Ja | 60186104 | 5815100 | Deler trykkrør PE |  | 5810330 | Deler for tilførselsrør, plast | NOBB VAVVS
60322927 | 393656 |  | SPILLVANN PVC - OVERGANG TIL BETONGMUFFE | Ja | 60657054 | 5410100 | Deler til drensrør/overvannsrør |  | 5401300 | Deler til drensrør og overvannsrør | NOBB VAVVS
60322934 | 740176 |  | BLÜCHER EUROPIPE OMV EKSENTRISK OVERGANG | Ja | 60176281 | 5505150 | Deler til avløpsrør |  | 5505160 | Deler til avløpsrør, metall | NOBB VAVVS
60322937 | 740392 |  | PVC-STUSS FOR MFC-BD VENTIL INNVENDIG GJ. BSP | Ja | 60186130 | 5815100 | Deler trykkrør PE |  | 5810330 | Deler for tilførselsrør, plast | NOBB VAVVS
60322939 | 209298 | ADAPTER M/UTVGJENGE 75-2 1/2"MT | Uponor S-Press adapter m/utv.gjenge | Ja | 41867122 | 5815200 | Deler trykkrør flerlags |  | 5810360 | Deler for tilførselsrør, flerlags | NOBB VAVVS, NOBB Total
60322973 | 740264 |  | Overgang m/ sveisende f/fjernvarmerør SDR11 | Ja | 60181800 | 5891100 | Deler til preisolerte rør fjernvarme |  | 5810420 | Deler til fjernvarmerør, plast | NOBB VAVVS
60322980 | 740628 |  | PE100 T-rør red. lang prefab SDR11 | Ja | 60179888 | 5815100 | Deler trykkrør PE |  | 5810330 | Deler for tilførselsrør, plast | NOBB VAVVS
60322984 | 743276 |  | Flense-T-rør Blå epoxy PN10 | Ja | 60183776 | 5865200 | Ikke strekkfaste rørdeler støpejern |  | 5820210 | Deler for tilførselsrør, metall | NOBB VAVVS
60322994 | 420984 |  | ACO PIPE 125x500MM RØR MED MUFFE BEGGE ENDER | Ja | 60174413 | 5501250 | Avløpsrør rustfritt stål |  | 5505110 | Avløpsrør, metall | NOBB VAVVS
60323000 | 740392 |  | Plasson El-Bend 90° Adapt PE100/Mess.Un.inv.gj.BSP | Ja | 60186168 | 5815100 | Deler trykkrør PE |  | 5810330 | Deler for tilførselsrør, plast | NOBB VAVVS
60323003 | 283655 |  | RØRDELER INNKAPPINGSMUFFE BAIO, PN16, GJS, | Nei | 60188403 | 5865100 | Strekkfaste rørdeler støpejern |  | 5820210 | Deler for tilførselsrør, metall | NOBB VAVVS
60323003 | 740116 |  | RØRDELER INNKAPPINGSMUFFE BAIO, PN16, GJS, | Ja | 60188403 | 5865100 | Strekkfaste rørdeler støpejern |  | 5820210 | Deler for tilførselsrør, metall | NOBB VAVVS
60323010 | 740204 |  | Sanpress overgangsmuffe, SC-Contur, rødgods, | Ja | 60677132 | 5893100 | Deler til trykkrør i andre materialer |  | 5830210 | Deler til tilførselsrør, andre materialer | NOBB VAVVS
60323022 | 420984 |  | MODULAR 125 RENNE AISI316 | Ja | 60174449 | 5501250 | Avløpsrør rustfritt stål |  | 5505110 | Avløpsrør, metall | NOBB VAVVS
60323029 | 204439 |  | Tetningsring for spissende | Ja | 60174280 | 5410100 | Deler til drensrør/overvannsrør |  | 5401300 | Deler til drensrør og overvannsrør | NOBB VAVVS
60323029 | 283655 |  | Tetningsring for spissende | Nei | 60174280 | 5410100 | Deler til drensrør/overvannsrør |  | 5401300 | Deler til drensrør og overvannsrør | NOBB VAVVS
60323040 | 740628 |  | PE100-RC-el.sveise muffe, SDR 11-7,4 | Ja | 60179883 | 5815100 | Deler trykkrør PE |  | 5810330 | Deler for tilførselsrør, plast | NOBB VAVVS
60323043 | 283655 |  | Notap Påstikksklammer S1 | Nei | 60187066 | 5865200 | Ikke strekkfaste rørdeler støpejern |  | 5820210 | Deler for tilførselsrør, metall | NOBB VAVVS
60323043 | 740972 |  | Notap Påstikksklammer S1 | Ja | 60187066 | 5865200 | Ikke strekkfaste rørdeler støpejern |  | 5820210 | Deler for tilførselsrør, metall | NOBB VAVVS
60323045 | 420984 |  | ACO PIPE 200MM SKJØTEMUFFE | Ja | 60174419 | 5501250 | Avløpsrør rustfritt stål |  | 5505110 | Avløpsrør, metall | NOBB VAVVS
60323051 | 283655 | KONUS 1/2 X 16MM | BF FPL konus 1/2 x 16mm | Ja | 60184702 | 5815100 | Deler trykkrør PE |  | 5810330 | Deler for tilførselsrør, plast | NOBB VAVVS
60323057 | 214995 |  | BEND CU M/2 MUFFER 45GR | Ja | 60178848 | 5825100 | Pressfittings, kobber |  | 5820210 | Deler for tilførselsrør, metall | NOBB VAVVS
60323065 | 216269 | ALBUE INNV.GJ. MAPRESS CU 18X1/2" | Mapress Kobber albue 90° innvendige gjenger | Ja | 60185446 | 5825100 | Pressfittings, kobber |  | 5820210 | Deler for tilførselsrør, metall | NOBB VAVVS
60323065 | 283655 | ALBUE INNV.GJ. MAPRESS CU 18X1/2" | Mapress Kobber albue 90° innvendige gjenger | Nei | 60185446 | 5825100 | Pressfittings, kobber |  | 5820210 | Deler for tilførselsrør, metall | NOBB VAVVS
60323091 | 204439 |  | PVC bend for trykkrør SDR 13,6 grå | Ja | 60174180 | 5815100 | Deler trykkrør PE |  | 5810330 | Deler for tilførselsrør, plast | NOBB VAVVS
60323091 | 283655 |  | PVC bend for trykkrør SDR 13,6 grå | Nei | 60174180 | 5815100 | Deler trykkrør PE |  | 5810330 | Deler for tilførselsrør, plast | NOBB VAVVS
60323105 | 740488 |  | PE100 Fl.krage SDR17 Kort | Ja | 60187986 | 5815100 | Deler trykkrør PE |  | 5810330 | Deler for tilførselsrør, plast | NOBB VAVVS
60323118 | 267542 |  | MULTI/JOINT 3207+ ENDEKAPPE M/GJ.UTTAK | Ja | 60174974 | 5893100 | Deler til trykkrør i andre materialer |  | 5830210 | Deler til tilførselsrør, andre materialer | NOBB VAVVS
60323124 | 267542 |  | KRAGE TP PVC-U | Ja | 60175000 | 5815220 | Deler trykkrør andre typer plast |  | 5810330 | Deler for tilførselsrør, plast | NOBB VAVVS
60323124 | 283655 |  | KRAGE TP PVC-U | Nei | 60175000 | 5815220 | Deler trykkrør andre typer plast |  | 5810330 | Deler for tilførselsrør, plast | NOBB VAVVS
60323125 | 267542 |  | D25 GF PRIMOFIT STØTTEHYLSER PE | Ja | 60174968 | 5887100 | Deler til Galvaniserte rør |  | 5820210 | Deler for tilførselsrør, metall | NOBB VAVVS
60323132 | 740204 |  | 22 x 3/4 Sanpress nippelmuffe, SC-Contur, rødgods, flerkant, | Ja | 60677132 | 5893100 | Deler til trykkrør i andre materialer |  | 5830210 | Deler til tilførselsrør, andre materialer | NOBB VAVVS
60323133 | 740280 | KLINGERSIL C-4430 PLUS DN 350 PN 10 | KLINGERSIL C-4430 plus flenspakn. | Ja | 60182782 | 5855200 | Deler karbonrør |  | 5820210 | Deler for tilførselsrør, metall | NOBB VAVVS
60323147 | 267542 |  | KRAVE LANG ENDE, UTEN INNVN. FAS | Ja | 60175035 | 5815100 | Deler trykkrør PE |  | 5810330 | Deler for tilførselsrør, plast | NOBB VAVVS
60323154 | 740392 |  | PVC REDUKSJON KORT UTV.LIM/INNV.LIM | Ja | 60186119 | 5815100 | Deler trykkrør PE |  | 5810330 | Deler for tilførselsrør, plast | NOBB VAVVS
60323162 | 267542 |  | PRO-FIT REDUKSJON PVC-U | Ja | 60653699 | 5815220 | Deler trykkrør andre typer plast |  | 5810330 | Deler for tilførselsrør, plast | NOBB VAVVS
60323171 | 740176 |  | BLÜCHER EUROPIPE BEND STOR RADIUS 45° | Ja | 60176281 | 5505150 | Deler til avløpsrør |  | 5505160 | Deler til avløpsrør, metall | NOBB VAVVS
60323177 | 740488 |  | PE100 Fl.krage SDR11 Lang | Ja | 60187986 | 5815100 | Deler trykkrør PE |  | 5810330 | Deler for tilførselsrør, plast | NOBB VAVVS
60323180 | 740628 |  | PVC Albue 90° innv.gj./lim, PN16 | Ja | 60179889 | 5815220 | Deler trykkrør andre typer plast |  | 5810330 | Deler for tilførselsrør, plast | NOBB VAVVS
60323193 | 740392 |  | PVC REDUKSJON KORT UTV.LIM/INNV.LIM | Ja | 60186119 | 5815100 | Deler trykkrør PE |  | 5810330 | Deler for tilførselsrør, plast | NOBB VAVVS
60323211 | 743276 |  | Flenserør L=200 Blå epoxy PN10 | Ja | 60183776 | 5865200 | Ikke strekkfaste rørdeler støpejern |  | 5820210 | Deler for tilførselsrør, metall | NOBB VAVVS
60323212 | 420984 |  | MODULAR 200 RENNE AISI304 | Ja | 60174449 | 5501250 | Avløpsrør rustfritt stål |  | 5505110 | Avløpsrør, metall | NOBB VAVVS
60323225 | 215909 |  | REP.MUFFE TS10 52-59 L=150 EPDM A2 | Ja | 60175491 | 5865200 | Ikke strekkfaste rørdeler støpejern |  | 5820210 | Deler for tilførselsrør, metall | NOBB VAVVS
60323227 | 740504 |  | CPVC Albu 45° | Ja | 60658562 | 6815200 | CPVC Deler for sprinkler |  | 6815210 | Deler og tilbehør for sprinkler, plast | NOBB VAVVS
60323241 | 204439 |  | PP Pragma dobbelmuffe m/pakning rødbrun | Ja | 60174321 | 5505150 | Deler til avløpsrør |  | 5501210 | Deler til avløpsrør, plast | NOBB VAVVS
60323241 | 283655 |  | PP Pragma dobbelmuffe m/pakning rødbrun | Nei | 60174321 | 5505150 | Deler til avløpsrør |  | 5501210 | Deler til avløpsrør, plast | NOBB VAVVS
60323245 | 215954 |  | LK Gulvvarmerør PE-Xa 16x2,0/200m | Ja | 60176158 | 5810300 | Trykkrør (rør i rør) |  | 5810100 | Tilførselsrør plast (tidl Trykkrør PE) | NOBB VAVVS
60323245 | 283655 |  | LK Gulvvarmerør PE-Xa 16x2,0/200m | Nei | 60176158 | 5810300 | Trykkrør (rør i rør) |  | 5810100 | Tilførselsrør plast (tidl Trykkrør PE) | NOBB VAVVS
60323246 | 740628 |  | PE100 T-rør red. lang prefab SDR11 | Ja | 60179888 | 5815100 | Deler trykkrør PE |  | 5810330 | Deler for tilførselsrør, plast | NOBB VAVVS
60323267 | 740204 |  | 42 x 3/4 x 42 Prestabo t-rør, SC-Contur, ulegert stål, innve | Ja | 60178143 | 5855200 | Deler karbonrør |  | 5820210 | Deler for tilførselsrør, metall | NOBB VAVVS
60323268 | 740392 |  | PE100 RED.KONS LANG F/EL-SVEIS SDR17 | Ja | 60186104 | 5815100 | Deler trykkrør PE |  | 5810330 | Deler for tilførselsrør, plast | NOBB VAVVS
60323272 | 283655 | GAS BEND M/2 MUFFER 35MM X 45° | Inoxpres Gas bend m/2 muffer | Ja | 60181392 | 5835200 | Deler rustfrie rør |  | 5820210 | Deler for tilførselsrør, metall | NOBB VAVVS
60323277 | 740296 |  | PN 16 PLASSIM PP KOMPRESJONS-KOPLING M/UTV. GJ. | Ja | 60183361 | 5815100 | Deler trykkrør PE |  | 5810330 | Deler for tilførselsrør, plast | NOBB VAVVS
60323278 | 740488 |  | PE100 Fl.krage SDR26 Kort | Ja | 60187986 | 5815100 | Deler trykkrør PE |  | 5810330 | Deler for tilførselsrør, plast | NOBB VAVVS
60323293 | 283655 | GREN ENK 45° 135X135 MM | PREIS GREN ENK 45° | Ja | 60181443 | 5501300 | Avløpsrør støpejern/MA |  | 5505110 | Avløpsrør, metall | NOBB VAVVS
60323299 | 740392 |  | PP/Stål Løsflens Bor.PN10/16 Rat.PN16 | Ja | 60186107 | 5815100 | Deler trykkrør PE |  | 5810330 | Deler for tilførselsrør, plast | NOBB VAVVS
60323302 | 740392 |  | PE100 RC BEND 22° SØMLØST SDR11 R=1,5xD | Ja | 60186104 | 5815100 | Deler trykkrør PE |  | 5810330 | Deler for tilførselsrør, plast | NOBB VAVVS
60323305 | 740200 |  | 3"X11/2" GALV. ANBORRING GJENG./UTTAK | Ja | 60178049 | 5865100 | Strekkfaste rørdeler støpejern |  | 5820210 | Deler for tilførselsrør, metall | NOBB VAVVS
60323308 | 740756 |  | 1" X 28 MM ANBO ALBU M/INNV. GJ. 1108-1 | Ja | 60183065 | 5827100 | Messingdeler for trykkrør |  | 5820210 | Deler for tilførselsrør, metall | NOBB VAVVS
60323312 | 740780 |  | 1/2 x 70 NIPPELMUFFE MESS I/U | Ja | 60183305 | 5827100 | Messingdeler for trykkrør |  | 5820210 | Deler for tilførselsrør, metall | NOBB VAVVS
60323333 | 283655 |  | ACO PIPE 110MM BEND 30° | Nei | 60174419 | 5501250 | Avløpsrør rustfritt stål |  | 5505110 | Avløpsrør, metall | NOBB VAVVS
60323333 | 420984 |  | ACO PIPE 110MM BEND 30° | Ja | 60174419 | 5501250 | Avløpsrør rustfritt stål |  | 5505110 | Avløpsrør, metall | NOBB VAVVS
60323341 | 283655 | SVEISTE RØR DIN DN 25 - 29X1,5 | Sveiste rør utv.slipt, uglødet | Ja | 60181426 | 5835200 | Deler rustfrie rør |  | 5820210 | Deler for tilførselsrør, metall | NOBB VAVVS
60323356 | 267542 |  | TIPPUNION GJENGET MESSING PVC-U/EPDM | Ja | 60653529 | 5815220 | Deler trykkrør andre typer plast |  | 5810330 | Deler for tilførselsrør, plast | NOBB VAVVS
60323357 | 743072 |  | GEV-16SR3.4 WD SYREF. SNITTRING BSP UTV.GJ | Ja | 60184528 | 5815300 | Kuplinger rør i rørsystemer |  | 5810550 | Deler for rørsystemer | NOBB VAVVS
60323362 | 740780 |  | 32x2,9 D=55mm PN10 PEM STØTTEHYLSE | Ja | 60183295 | 5815100 | Deler trykkrør PE |  | 5810330 | Deler for tilførselsrør, plast | NOBB VAVVS
60323369 | 283655 |  | Dobbeltmuffe Universal Tyton blå epoxy | Nei | 60183776 | 5865200 | Ikke strekkfaste rørdeler støpejern |  | 5820210 | Deler for tilførselsrør, metall | NOBB VAVVS
60323369 | 743276 |  | Dobbeltmuffe Universal Tyton blå epoxy | Ja | 60183776 | 5865200 | Ikke strekkfaste rørdeler støpejern |  | 5820210 | Deler for tilførselsrør, metall | NOBB VAVVS
60323379 | 283655 | REDUKSJON 139,7X88,9 INOXPRES | Inoxpres Reduksjon | Ja | 60181395 | 5835200 | Deler rustfrie rør |  | 5820210 | Deler for tilførselsrør, metall | NOBB VAVVS
60323387 | 420984 |  | SLUK 218 UNDERDEL VERT.UTLØP /VANNLÅS Ø160 | Ja | 60174449 | 5501250 | Avløpsrør rustfritt stål |  | 5505110 | Avløpsrør, metall | NOBB VAVVS
60323388 | 740116 |  | ENDEKAPPE, BAIO | Ja | 60188397 | 5865100 | Strekkfaste rørdeler støpejern |  | 5820210 | Deler for tilførselsrør, metall | NOBB VAVVS
60323393 | 740392 |  | PVC KRAGE "RILLET" INNV.LIM | Ja | 60186119 | 5815100 | Deler trykkrør PE |  | 5810330 | Deler for tilførselsrør, plast | NOBB VAVVS
60323404 | 740264 |  | RAUPIANO dobbelgrenrør 87 grader | Ja | 60181791 | 5505150 | Deler til avløpsrør |  | 5501210 | Deler til avløpsrør, plast | NOBB VAVVS
60323405 | 740392 |  | PVC REDUKSJON KORT UTV.LIM/INNV.LIM | Ja | 60186119 | 5815100 | Deler trykkrør PE |  | 5810330 | Deler for tilførselsrør, plast | NOBB VAVVS
60323410 | 750282 | ALUPEX PREISOLERT 10MM BLÅ 50M | Pex rør preisolert 10mm isolasjon blå 50m pr.rull | Ja | 60772221 | 5810250 | Trykkrør flerlags |  | 5810210 | Tilførselsrør, flerlags | NOBB VAVVS
60323416 | 740760 |  | Gulvvarmefordeler 1" (75A-serie) 9 kretser | Ja | 60183073 | 5815550 | Gulvvarmesystemer (ekskl. rør) |  | 5810410 | Deler for gulvvarme/gatevarme | NOBB VAVVS
60323419 | 215954 | FORDELERKUPLING RF 20X2,0 | LK Fordelerkupling RF | Ja | 41920413 | 5815300 | Kuplinger rør i rørsystemer |  | 5810550 | Deler for rørsystemer | NOBB VAVVS
60323419 | 283655 | FORDELERKUPLING RF 20X2,0 | LK Fordelerkupling RF | Nei | 41920413 | 5815300 | Kuplinger rør i rørsystemer |  | 5810550 | Deler for rørsystemer | NOBB VAVVS
60323421 | 420984 |  | MODULAR 125 RENNE MIDTPL.UTLØP Ø110 | Ja | 60174449 | 5501250 | Avløpsrør rustfritt stål |  | 5505110 | Avløpsrør, metall | NOBB VAVVS
60323426 | 740308 |  | Tippunion Overgang Akkumsett. (cu) | Ja | 60183669 | 5827100 | Messingdeler for trykkrør |  | 5820210 | Deler for tilførselsrør, metall | NOBB VAVVS
60323430 | 216269 | RØR MAPRESS SYREFAST 316 42MM / 6M | Mapress Syrefast rør L: 6m | Ja | 60185340 | 5840200 | Sveiste rør syrefaste |  | 5820100 | Tilførselsrør metall (tidl Kobberrør glødet kveil) | NOBB VAVVS
60323430 | 283655 | RØR MAPRESS SYREFAST 316 42MM / 6M | Mapress Syrefast rør L: 6m | Nei | 60185340 | 5840200 | Sveiste rør syrefaste |  | 5820100 | Tilførselsrør metall (tidl Kobberrør glødet kveil) | NOBB VAVVS
60323443 | 215619 | TRYKKMUTTER 1220 MS 10 G3/8 | 1220 Trykkmutter ms 10 (G 3/8) | Ja | 60175254 | 5827100 | Messingdeler for trykkrør |  | 5820210 | Deler for tilførselsrør, metall | NOBB VAVVS
60323444 | 740204 |  | Prestabo Union m/SC, ulegert stål | Ja | 60178143 | 5855200 | Deler karbonrør |  | 5820210 | Deler for tilførselsrør, metall | NOBB VAVVS
60323448 | 741032 |  | N/60 Blindlokk m/Konsentrisk BSPT tappehull Rød | Ja | 60187611 | 5865100 | Strekkfaste rørdeler støpejern |  | 5820210 | Deler for tilførselsrør, metall | NOBB VAVVS
60323452 | 740204 |  | 108,0 x 100 Sanpress inox XL-flens pn 16, syrefast stål, pre | Ja | 60677121 | 5845200 | Deler syrefaste rør |  | 5820210 | Deler for tilførselsrør, metall | NOBB VAVVS
60323458 | 740504 |  | CPVC muffe | Ja | 60658562 | 6815200 | CPVC Deler for sprinkler |  | 6815210 | Deler og tilbehør for sprinkler, plast | NOBB VAVVS
60323461 | 214995 |  | BEND KAB R2000 RØDT 125MM 15GR GLATT BEND TIL KABELRØR | Ja | 60178639 | 5615100 | Deler til kabelrør |  | 5610150 | Deler til kabelrør | NOBB VAVVS
60323481 | 215954 | T-RØR PRESSPEX A63XA40XA63 | LK PressPex T-rør | Ja | 41920617 | 5815300 | Kuplinger rør i rørsystemer |  | 5810550 | Deler for rørsystemer | NOBB VAVVS
60323481 | 283655 | T-RØR PRESSPEX A63XA40XA63 | LK PressPex T-rør | Nei | 41920617 | 5815300 | Kuplinger rør i rørsystemer |  | 5810550 | Deler for rørsystemer | NOBB VAVVS
60323482 | 740628 |  | PE100-bend 60° SDR17, bøyd av rør, R=2,5 | Ja | 60179883 | 5815100 | Deler trykkrør PE |  | 5810330 | Deler for tilførselsrør, plast | NOBB VAVVS
60323483 | 214995 |  | Flamco T-plus Stål avgrening | Ja | 60673086 | 5865100 | Strekkfaste rørdeler støpejern |  | 5820210 | Deler for tilførselsrør, metall | NOBB VAVVS
60323488 | 393656 |  | AVLØP STAKERØR M/PAKN PP | Ja | 60649089 | 5505150 | Deler til avløpsrør |  | 5501210 | Deler til avløpsrør, plast | NOBB VAVVS
60323497 | 283655 |  | Plasson El-Bend 90° PE100 SDR11-17 | Nei | 60186168 | 5815100 | Deler trykkrør PE |  | 5810330 | Deler for tilførselsrør, plast | NOBB VAVVS
60323497 | 740392 |  | Plasson El-Bend 90° PE100 SDR11-17 | Ja | 60186168 | 5815100 | Deler trykkrør PE |  | 5810330 | Deler for tilførselsrør, plast | NOBB VAVVS
60323500 | 740392 |  | PP-HURTIGKOBL. OMB.-SETT RED. (RED. I GUMMI) | Ja | 60186147 | 5815100 | Deler trykkrør PE |  | 5810330 | Deler for tilførselsrør, plast | NOBB VAVVS
60323501 | 200868 |  | AS+ STAKERØR | Ja | 60638482 | 5505150 | Deler til avløpsrør |  | 5501210 | Deler til avløpsrør, plast | NOBB VAVVS
60323501 | 283655 |  | AS+ STAKERØR | Nei | 60638482 | 5505150 | Deler til avløpsrør |  | 5501210 | Deler til avløpsrør, plast | NOBB VAVVS
60323510 | 283655 | SKJØTEMUFFE 54MM | STEELPRES SKJØTEMUFFE | Ja | 60181389 | 5855200 | Deler karbonrør |  | 5820210 | Deler for tilførselsrør, metall | NOBB VAVVS
60323515 | 740116 |  | Hawlefit Skjøtemuffe 50mm. 6320HF | Ja | 60188411 | 5865100 | Strekkfaste rørdeler støpejern |  | 5820210 | Deler for tilførselsrør, metall | NOBB VAVVS
60323520 | 726056 |  | A-press galv T-rør | Ja | 60181814 | 5835200 | Deler rustfrie rør |  | 5820210 | Deler for tilførselsrør, metall | NOBB VAVVS
60323521 | 215756 | SLANGENIPPEL G1/4"X1/8"(3,5MM) | Slangenippel | Ja | 60667720 | 5815100 | Deler trykkrør PE |  | 5810330 | Deler for tilførselsrør, plast | NOBB VAVVS
60323539 | 215602 | BEND 40X90 KROM | BEND 40X90 KROM | Ja | 42002407 | 5505150 | Deler til avløpsrør |  | 5501210 | Deler til avløpsrør, plast | NOBB VAVVS
60323539 | 283655 | BEND 40X90 KROM | BEND 40X90 KROM | Nei | 42002407 | 5505150 | Deler til avløpsrør |  | 5501210 | Deler til avløpsrør, plast | NOBB VAVVS
60323546 | 215657 | MUTTER FPL M28X19MM | FPL trykkmutter, mess | Ja | 41128943 | 5815100 | Deler trykkrør PE |  | 5810330 | Deler for tilførselsrør, plast | NOBB VAVVS
60323546 | 283655 | MUTTER FPL M28X19MM | FPL trykkmutter, mess | Nei | 41128943 | 5815100 | Deler trykkrør PE |  | 5810330 | Deler for tilførselsrør, plast | NOBB VAVVS
60323556 | 740392 |  | PE80 AVLØP ALBUE 88.5 GR. | Ja | 60186116 | 5815100 | Deler trykkrør PE |  | 5810330 | Deler for tilførselsrør, plast | NOBB VAVVS
60323557 | 740488 |  | PE100 Segm.sveist bend SDR17 | Ja | 60187986 | 5815100 | Deler trykkrør PE |  | 5810330 | Deler for tilførselsrør, plast | NOBB VAVVS
60323574 | 740628 |  | PE100-RC Plate, svart | Ja | 60179887 | 5815100 | Deler trykkrør PE |  | 5810330 | Deler for tilførselsrør, plast | NOBB VAVVS
60323582 | 745164 |  | PAM MA Grenrør enkelt 45° | Ja | 60183774 | 5501300 | Avløpsrør støpejern/MA |  | 5505110 | Avløpsrør, metall | NOBB VAVVS
60323592 | 267542 |  | 125 MM X 2" GF NR, 727627096 GF PP ANBORINGSKLAMMER | Ja | 60175053 | 5815220 | Deler trykkrør andre typer plast |  | 5810330 | Deler for tilførselsrør, plast | NOBB VAVVS
60323592 | 283655 |  | 125 MM X 2" GF NR, 727627096 GF PP ANBORINGSKLAMMER | Nei | 60175053 | 5815220 | Deler trykkrør andre typer plast |  | 5810330 | Deler for tilførselsrør, plast | NOBB VAVVS
60323596 | 740296 |  | 63 X 32 MM PN 16 PLASSIM PP KOMPRESJONS-REDUKSJON F/PE-RØR | Ja | 60183361 | 5815100 | Deler trykkrør PE |  | 5810330 | Deler for tilførselsrør, plast | NOBB VAVVS
60323621 | 267542 |  | REPARASJONSSKLAMMER, KIT | Ja | 60175008 | 5815100 | Deler trykkrør PE |  | 5810330 | Deler for tilførselsrør, plast | NOBB VAVVS
60323626 | 740176 |  | BLÜCHER EUROPIPE GRENRØR 87° | Ja | 60176281 | 5505150 | Deler til avløpsrør |  | 5505160 | Deler til avløpsrør, metall | NOBB VAVVS
60323641 | 267542 |  | PP rørklammer TP PVC metrisk | Ja | 60175000 | 5815220 | Deler trykkrør andre typer plast |  | 5810330 | Deler for tilførselsrør, plast | NOBB VAVVS
60323648 | 215954 |  | LK PressPex Eco T-Rør | Ja | 60176036 | 5815300 | Kuplinger rør i rørsystemer |  | 5810550 | Deler for rørsystemer | NOBB VAVVS
60323672 | 267542 |  | iJOINT MUFFE, PP | Ja | 60175024 | 5815100 | Deler trykkrør PE |  | 5810330 | Deler for tilførselsrør, plast | NOBB VAVVS
60323672 | 283655 |  | iJOINT MUFFE, PP | Nei | 60175024 | 5815100 | Deler trykkrør PE |  | 5810330 | Deler for tilførselsrør, plast | NOBB VAVVS
60323675 | 740628 |  | PE100 bend 22° SDR17 bøyd rør R=1,5 | Ja | 60179883 | 5815100 | Deler trykkrør PE |  | 5810330 | Deler for tilførselsrør, plast | NOBB VAVVS
60323676 | 204439 |  | PE100 bend SDR17, f/speilsveising | Ja | 60174177 | 5815100 | Deler trykkrør PE |  | 5810330 | Deler for tilførselsrør, plast | NOBB VAVVS
60323676 | 283655 |  | PE100 bend SDR17, f/speilsveising | Nei | 60174177 | 5815100 | Deler trykkrør PE |  | 5810330 | Deler for tilførselsrør, plast | NOBB VAVVS
60323688 | 740392 |  | PE80 INNSTIKKBEND 45° (for 10 meter rørlengder) | Ja | 60186104 | 5815100 | Deler trykkrør PE |  | 5810330 | Deler for tilførselsrør, plast | NOBB VAVVS
60323693 | 216269 | BEND SILENTPRO 45° 110MM | Silent-Pro bend: 45° | Ja | 60185765 | 5505150 | Deler til avløpsrør |  | 5501210 | Deler til avløpsrør, plast | NOBB VAVVS
60323693 | 283655 | BEND SILENTPRO 45° 110MM | Silent-Pro bend: 45° | Nei | 60185765 | 5505150 | Deler til avløpsrør |  | 5501210 | Deler til avløpsrør, plast | NOBB VAVVS
60323702 | 743276 |  | Reduksjonsflens Blå epoxy PN10 | Ja | 60183776 | 5865200 | Ikke strekkfaste rørdeler støpejern |  | 5820210 | Deler for tilførselsrør, metall | NOBB VAVVS
60323709 | 740392 |  | PE100 KRAGE FORLENGET MED FASTPUNKT SDR17 L=1,2 METER | Ja | 60186104 | 5815100 | Deler trykkrør PE |  | 5810330 | Deler for tilførselsrør, plast | NOBB VAVVS
60323711 | 215954 | T-RØR PRESSPEX A63XA32XA63 | LK PressPex T-rør | Ja | 41920617 | 5815300 | Kuplinger rør i rørsystemer |  | 5810550 | Deler for rørsystemer | NOBB VAVVS
60323711 | 283655 | T-RØR PRESSPEX A63XA32XA63 | LK PressPex T-rør | Nei | 41920617 | 5815300 | Kuplinger rør i rørsystemer |  | 5810550 | Deler for rørsystemer | NOBB VAVVS
60323753 | 740392 |  | PP-HURTIGKOBL. UNIONSMUTTER (GRÅ) | Ja | 60186147 | 5815100 | Deler trykkrør PE |  | 5810330 | Deler for tilførselsrør, plast | NOBB VAVVS
60323762 | 283655 | GAS T-RØR M/OVERGANG 42X35X42MM | Inoxpres Gas t-rør m/overgang | Ja | 60181392 | 5835200 | Deler rustfrie rør |  | 5820210 | Deler for tilførselsrør, metall | NOBB VAVVS
60323765 | 214995 |  | Glidemuffe press galv. | Ja | 60638017 | 5855200 | Deler karbonrør |  | 5820210 | Deler for tilførselsrør, metall | NOBB VAVVS
60323780 | 740308 |  | T-rør, push fit | Ja | 60183570 | 5810300 | Trykkrør (rør i rør) |  | 5810100 | Tilførselsrør plast (tidl Trykkrør PE) | NOBB VAVVS
60323787 | 740948 |  | MM SANHA-THERM PRESS T-RØR | Ja | 60186662 | 5855200 | Deler karbonrør |  | 5820210 | Deler for tilførselsrør, metall | NOBB VAVVS
60323790 | 740264 |  | Ekspansjonshode G1 | Ja | 60181800 | 5891100 | Deler til preisolerte rør fjernvarme |  | 5810420 | Deler til fjernvarmerør, plast | NOBB VAVVS
60323794 | 740628 |  | PE100 bend 22° SDR11 bøyd rør R=1,5 | Ja | 60179883 | 5815100 | Deler trykkrør PE |  | 5810330 | Deler for tilførselsrør, plast | NOBB VAVVS
60323803 | 216269 | KULEGREN 2 TILLØP PE 90° 90X90MM | PE kulegren 88,5°, 2 tilkoplinger 90° | Ja | 42012945 | 5505150 | Deler til avløpsrør |  | 5501210 | Deler til avløpsrør, plast | NOBB VAVVS
60323807 | 740116 |  | Flenserør DN 125 L=200mm | Ja | 60188398 | 5865100 | Strekkfaste rørdeler støpejern |  | 5820210 | Deler for tilførselsrør, metall | NOBB VAVVS
60323821 | 740392 |  | PE100 PREFAB BEND 22GR SDR11 | Ja | 60186104 | 5815100 | Deler trykkrør PE |  | 5810330 | Deler for tilførselsrør, plast | NOBB VAVVS
60323825 | 209298 | MONTERINGSSETT BUNN-BEND DECIBEL | Uponor IHA Decibel Bunn-bend Monteringssett | Ja | 42092734 | 5505150 | Deler til avløpsrør |  | 5501210 | Deler til avløpsrør, plast | NOBB VAVVS, NOBB Total
60323825 | 283655 | MONTERINGSSETT BUNN-BEND DECIBEL | Uponor IHA Decibel Bunn-bend Monteringssett | Nei | 42092734 | 5505150 | Deler til avløpsrør |  | 5501210 | Deler til avløpsrør, plast | NOBB VAVVS
60323827 | 750282 | LÅSERINGSETT HENCO SP SUPER SIZE | LÅSERINGSETT Henco SP HENCO ALU-PEX Super size | Ja | 60772471 | 5815200 | Deler trykkrør flerlags |  | 5810360 | Deler for tilførselsrør, flerlags | NOBB VAVVS
60323833 | 200868 |  | 32x20x25 mm M5 T-stykke | Ja | 60174063 | 5815200 | Deler trykkrør flerlags |  | 5810360 | Deler for tilførselsrør, flerlags | NOBB VAVVS
60323837 | 420984 |  | MODULAR 200 RENNE ENDEPL.UTLØP Ø110 AISI316 | Ja | 60174449 | 5501250 | Avløpsrør rustfritt stål |  | 5505110 | Avløpsrør, metall | NOBB VAVVS
60323840 | 204439 |  | Konnekt forseglingsbag OKT | Ja | 60174344 | 5615100 | Deler til kabelrør |  | 5610150 | Deler til kabelrør | NOBB VAVVS
60323843 | 740176 |  | BLÜCHER MARINE GJENNOMF. M KR/MU (316L) | Ja | 60176281 | 5505150 | Deler til avløpsrør |  | 5505160 | Deler til avløpsrør, metall | NOBB VAVVS
60323855 | 204439 |  | PE 100 SDR 11 sentrisk dim. overgang lang | Ja | 60174242 | 5815100 | Deler trykkrør PE |  | 5810330 | Deler for tilførselsrør, plast | NOBB VAVVS
60323861 | 283655 | MUTTER FOR UNION SMS 2" | Mutter for union SMS 2" , AISI 304 | Ja | 60181426 | 5835200 | Deler rustfrie rør |  | 5820210 | Deler for tilførselsrør, metall | NOBB VAVVS
60323862 | 740948 |  | MM SANHA-THERM PRESS T-RØR | Ja | 60186662 | 5855200 | Deler karbonrør |  | 5820210 | Deler for tilførselsrør, metall | NOBB VAVVS
60323868 | 214995 |  | SYREFASTE BLINDFLENSER 1.4404/316L DN350/355,6 PN16 | Ja | 60178559 | 5845100 | Flenser syrefaste rør |  | 5820210 | Deler for tilførselsrør, metall | NOBB VAVVS
60323870 | 420984 |  | ACO PIPE 75MM GRENRØR STREAMLINE 87,5° | Ja | 60174413 | 5501250 | Avløpsrør rustfritt stål |  | 5505110 | Avløpsrør, metall | NOBB VAVVS
60323878 | 740296 |  | 1.1/2" M X 1.1/2" F PLASSIM HYLSE M/F | Ja | 60183361 | 5815100 | Deler trykkrør PE |  | 5810330 | Deler for tilførselsrør, plast | NOBB VAVVS
60323881 | 740176 |  | BLÜCHER EUROPIPE SV. GRENRØR 87° (316L) | Ja | 60176281 | 5505150 | Deler til avløpsrør |  | 5505160 | Deler til avløpsrør, metall | NOBB VAVVS
60323883 | 283655 | GAS T-RØR M/OVERGANG 35X18X35MM | Inoxpres Gas t-rør m/overgang | Ja | 60181392 | 5835200 | Deler rustfrie rør |  | 5820210 | Deler for tilførselsrør, metall | NOBB VAVVS
60323890 | 741032 |  | N/40 Adapternippel Umalt Rille x BSPT utv.gjenge | Ja | 60187611 | 5865100 | Strekkfaste rørdeler støpejern |  | 5820210 | Deler for tilførselsrør, metall | NOBB VAVVS
60323892 | 740628 |  | PE100 Segmentbend 11°, SDR17 Tr.red.fakt. 0,8 | Ja | 60179883 | 5815100 | Deler trykkrør PE |  | 5810330 | Deler for tilførselsrør, plast | NOBB VAVVS
60323895 | 420984 |  | ACO SKIPS-SLUK F/STÅLDEKK U/VANNLÅS 50 MM VERTIK. UTLØP | Ja | 60174447 | 5501250 | Avløpsrør rustfritt stål |  | 5505110 | Avløpsrør, metall | NOBB VAVVS
60323918 | 740628 |  | CPVC Just.adapt. utv.lim X innv.NPT gj. | Ja | 60179907 | 6815200 | CPVC Deler for sprinkler |  | 6815210 | Deler og tilbehør for sprinkler, plast | NOBB VAVVS
60323927 | 726056 |  | kobber T-rør | Ja | 60182048 | 5825300 | Pressfittings, CuNi |  | 5820210 | Deler for tilførselsrør, metall | NOBB VAVVS
60323947 | 740628 |  | Camlock kobling 633/A han-del | Ja | 60179889 | 5815220 | Deler trykkrør andre typer plast |  | 5810330 | Deler for tilførselsrør, plast | NOBB VAVVS
60323953 | 740264 |  | Union f/fjernvarmerør SDR 7,4 | Ja | 60181800 | 5891100 | Deler til preisolerte rør fjernvarme |  | 5810420 | Deler til fjernvarmerør, plast | NOBB VAVVS
60323965 | 283655 |  | Vulkbrikke f/rør og muffe hvit | Nei | 60183820 | 5505150 | Deler til avløpsrør |  | 5501210 | Deler til avløpsrør, plast | NOBB VAVVS
60323965 | 740324 |  | Vulkbrikke f/rør og muffe hvit | Ja | 60183820 | 5505150 | Deler til avløpsrør |  | 5501210 | Deler til avløpsrør, plast | NOBB VAVVS
60323968 | 740628 |  | PVC Nippel utv.lim x innv.gj., PN16 | Ja | 60179889 | 5815220 | Deler trykkrør andre typer plast |  | 5810330 | Deler for tilførselsrør, plast | NOBB VAVVS
60323969 | 283655 | GRENRØR DRAIN CONEL 50MMX40MMX45° | Conel drain grenrør | Ja | 60181449 | 5505150 | Deler til avløpsrør |  | 5501210 | Deler til avløpsrør, plast | NOBB VAVVS
60323971 | 215954 |  | P 40 MM X G25 LK PRESSPEX UNION M/INNV. GJ. | Ja | 60175983 | 5825200 | Pushfittings, kobber forkrommet |  | 5820210 | Deler for tilførselsrør, metall | NOBB VAVVS
60323971 | 283655 |  | P 40 MM X G25 LK PRESSPEX UNION M/INNV. GJ. | Nei | 60175983 | 5825200 | Pushfittings, kobber forkrommet |  | 5820210 | Deler for tilførselsrør, metall | NOBB VAVVS
60323972 | 283655 | BL.KONUS F/MUTTER DIN DN 25 (1") | Bl.konus f/mutter DIN DN 25 (1") AISI 316L | Ja | 60181426 | 5835200 | Deler rustfrie rør |  | 5820210 | Deler for tilførselsrør, metall | NOBB VAVVS
60324011 | 740308 |  | Albue utv.gjenge, push fit | Ja | 60183570 | 5810300 | Trykkrør (rør i rør) |  | 5810100 | Tilførselsrør plast (tidl Trykkrør PE) | NOBB VAVVS
60324026 | 204439 |  | PE 100 SDR 17 sentrisk dim. overgang kort | Ja | 60174252 | 5815100 | Deler trykkrør PE |  | 5810330 | Deler for tilførselsrør, plast | NOBB VAVVS
60324026 | 283655 |  | PE 100 SDR 17 sentrisk dim. overgang kort | Nei | 60174252 | 5815100 | Deler trykkrør PE |  | 5810330 | Deler for tilførselsrør, plast | NOBB VAVVS
60324027 | 215954 | HYLSEKLAMMER FOR 25MM TOMRØR | LK Hylseklammer | Ja | 41920602 | 5810300 | Trykkrør (rør i rør) |  | 5810100 | Tilførselsrør plast (tidl Trykkrør PE) | NOBB VAVVS
60324027 | 283655 | HYLSEKLAMMER FOR 25MM TOMRØR | LK Hylseklammer | Nei | 41920602 | 5810300 | Trykkrør (rør i rør) |  | 5810100 | Tilførselsrør plast (tidl Trykkrør PE) | NOBB VAVVS
60324028 | 740664 |  | VANNPISTOL, REG.BAR, NR. 2171506 EZZE TILBEHØR | Ja | 60180839 | 5827100 | Messingdeler for trykkrør |  | 5820210 | Deler for tilførselsrør, metall | NOBB VAVVS
60324036 | 216269 | T-RØR MAPRESS SYREFAST 42X22X42MM | Mapress Syrefast T-rør redusert | Ja | 60185758 | 5845200 | Deler syrefaste rør |  | 5820210 | Deler for tilførselsrør, metall | NOBB VAVVS
60324036 | 283655 | T-RØR MAPRESS SYREFAST 42X22X42MM | Mapress Syrefast T-rør redusert | Nei | 60185758 | 5845200 | Deler syrefaste rør |  | 5820210 | Deler for tilførselsrør, metall | NOBB VAVVS
60324043 | 741032 |  | N/60 Blindlokk m/Konsentrisk BSPT tappehull Galv | Ja | 60187611 | 5865100 | Strekkfaste rørdeler støpejern |  | 5820210 | Deler for tilførselsrør, metall | NOBB VAVVS
60324049 | 215657 | ALBUEKROPP FPL G3/4"XM28 | FPL albue kropp m/innv.gj, mess | Ja | 41128943 | 5815100 | Deler trykkrør PE |  | 5810330 | Deler for tilførselsrør, plast | NOBB VAVVS
60324049 | 283655 | ALBUEKROPP FPL G3/4"XM28 | FPL albue kropp m/innv.gj, mess | Nei | 41128943 | 5815100 | Deler trykkrør PE |  | 5810330 | Deler for tilførselsrør, plast | NOBB VAVVS
60324057 | 730164 |  | Tippunion 1" x 28 mm CU | Ja | 60188489 | 5825100 | Pressfittings, kobber |  | 5820210 | Deler for tilførselsrør, metall | NOBB VAVVS
60324059 | 740392 |  | PP-HURTIGKOBL. T-RØR INV.GJ. | Ja | 60186142 | 5815100 | Deler trykkrør PE |  | 5810330 | Deler for tilførselsrør, plast | NOBB VAVVS
60324082 | 740628 |  | Flexkobling Foring | Ja | 60179874 | 5815220 | Deler trykkrør andre typer plast |  | 5810330 | Deler for tilførselsrør, plast | NOBB VAVVS
60324086 | 215602 | GUMMINIPPEL 83/75 | GUMMINIPPEL 83/75 | Ja | 41986001 | 5505150 | Deler til avløpsrør |  | 5501210 | Deler til avløpsrør, plast | NOBB VAVVS
60324086 | 283655 | GUMMINIPPEL 83/75 | GUMMINIPPEL 83/75 | Nei | 41986001 | 5505150 | Deler til avløpsrør |  | 5501210 | Deler til avløpsrør, plast | NOBB VAVVS
60324096 | 740780 |  | 63x5,8 PN10 PEM STØTTEHYLSE | Ja | 60183295 | 5815100 | Deler trykkrør PE |  | 5810330 | Deler for tilførselsrør, plast | NOBB VAVVS
60324101 | 741032 |  | N/10 90° Bend Galvanisert | Ja | 60187611 | 5865100 | Strekkfaste rørdeler støpejern |  | 5820210 | Deler for tilførselsrør, metall | NOBB VAVVS
60324111 | 740392 |  | PE100 Albue 22° lang for EL-sveis SDR17 | Ja | 60186104 | 5815100 | Deler trykkrør PE |  | 5810330 | Deler for tilførselsrør, plast | NOBB VAVVS
60324112 | 740188 |  | 60,3 MM X 2" NIPPEL M/UTV. GJ. | Ja | 60177889 | 5860100 | Strekkfaste rør støpejern |  | 5820100 | Tilførselsrør metall (tidl Kobberrør glødet kveil) | NOBB VAVVS
60324124 | 204439 |  | PP Pragma Infra bend | Ja | 60174278 | 5410100 | Deler til drensrør/overvannsrør |  | 5401300 | Deler til drensrør og overvannsrør | NOBB VAVVS
60324133 | 216269 | BEND 45° MAPRESS CU 108MM | Mapress Kobber bend 45° med 2 muffer | Ja | 60185446 | 5825100 | Pressfittings, kobber |  | 5820210 | Deler for tilførselsrør, metall | NOBB VAVVS
60324133 | 283655 | BEND 45° MAPRESS CU 108MM | Mapress Kobber bend 45° med 2 muffer | Nei | 60185446 | 5825100 | Pressfittings, kobber |  | 5820210 | Deler for tilførselsrør, metall | NOBB VAVVS
60324136 | 283655 | TREDELT KULEVENTIL M/HENDEL 108MM | INOXPRES 3-DELT KULEVENTIL M/HENDEL | Ja | 60181392 | 5835200 | Deler rustfrie rør |  | 5820210 | Deler for tilførselsrør, metall | NOBB VAVVS
60324143 | 740116 | SLUSEVENTIL, BAIO SLUSE E2, DN 100 | Sluseventil, Baio E2 DN 100, muffe/muffe, Sjøvann | Ja | 60188403 | 5865100 | Strekkfaste rørdeler støpejern |  | 5820210 | Deler for tilførselsrør, metall | NOBB VAVVS
60324151 | 215800 | RØR MULTIPEX ISOLERT 32 X 4,4 MM | Roth MultiPex rør, isolert plus 60 m | Ja | 41948738 | 5810200 | Trykkrør PEX |  | 5810100 | Tilførselsrør plast (tidl Trykkrør PE) | NOBB VAVVS
60324151 | 283655 | RØR MULTIPEX ISOLERT 32 X 4,4 MM | Roth MultiPex rør, isolert plus 60 m | Nei | 41948738 | 5810200 | Trykkrør PEX |  | 5810100 | Tilførselsrør plast (tidl Trykkrør PE) | NOBB VAVVS
60324155 | 740176 |  | BLÜCHER EUROPIPE GRENRØR 87° AISI316L | Ja | 60176281 | 5505150 | Deler til avløpsrør |  | 5505160 | Deler til avløpsrør, metall | NOBB VAVVS
60324159 | 740628 |  | PE100-bend 30° SDR11, bøyd av rør, R=1,5 | Ja | 60179883 | 5815100 | Deler trykkrør PE |  | 5810330 | Deler for tilførselsrør, plast | NOBB VAVVS
60324162 | 267542 |  | 1 1/4" GF PRIMOFIT PAKN. VITON 105GRC STÅL | Ja | 60174968 | 5887100 | Deler til Galvaniserte rør |  | 5820210 | Deler for tilførselsrør, metall | NOBB VAVVS
60324164 | 740204 |  | 15 x 1/2 Sanpress inox albu 90°, SC-Contur, syrefast stål, i | Ja | 60650472 | 5845200 | Deler syrefaste rør |  | 5820210 | Deler for tilførselsrør, metall | NOBB VAVVS
60324169 | 740204 |  | MEGAPRESS RESERVERT 15.10.2174 | Ja | 60178132 | 5855200 | Deler karbonrør |  | 5820210 | Deler for tilførselsrør, metall | NOBB VAVVS
60324176 | 283655 | UNION HVIT 32 X 32MM BF | UNION HVIT 32 X 32MM BF | Ja | 42098818 | 5505150 | Deler til avløpsrør |  | 5501210 | Deler til avløpsrør, plast | NOBB VAVVS
60324188 | 740200 |  | 6"X11/2" MALT ANBORRING GJENG./UTTAK | Ja | 60178049 | 5865100 | Strekkfaste rørdeler støpejern |  | 5820210 | Deler for tilførselsrør, metall | NOBB VAVVS
60324190 | 740628 |  | PVC Muffe innv.lim | Ja | 60179889 | 5815220 | Deler trykkrør andre typer plast |  | 5810330 | Deler for tilførselsrør, plast | NOBB VAVVS
60324193 | 740600 |  | AVK Flenseovergang, dukt stpj.L=300.PN16 | Ja | 60175801 | 5865100 | Strekkfaste rørdeler støpejern |  | 5820210 | Deler for tilførselsrør, metall | NOBB VAVVS
60324206 | 215954 | TILK.SETT UNIV VINKEL F32X2,9MM PEX | LK-UNIVERSAL TILKOBLINGSSETT,VINKEL F/TILKOBLING VKF FORDE | Ja | 41920405 | 5815550 | Gulvvarmesystemer (ekskl. rør) |  | 5810410 | Deler for gulvvarme/gatevarme | NOBB VAVVS
60324211 | 214995 |  | BEND CU M/2 MUFFER. 90GR | Ja | 60178848 | 5825100 | Pressfittings, kobber |  | 5820210 | Deler for tilførselsrør, metall | NOBB VAVVS
60324254 | 283655 |  | SPILLVANN PP - BEND 15gr M/PAKN | Nei | 60657054 | 5410100 | Deler til drensrør/overvannsrør |  | 5401300 | Deler til drensrør og overvannsrør | NOBB VAVVS
60324254 | 393656 |  | SPILLVANN PP - BEND 15gr M/PAKN | Ja | 60657054 | 5410100 | Deler til drensrør/overvannsrør |  | 5401300 | Deler til drensrør og overvannsrør | NOBB VAVVS
60324260 | 215619 | SKJØTEUNION KROPP 1131 FORKR 15X12 | 1131 Skjøteunion kropp forkrommet 15x12 | Ja | 60175244 | 5825250 | Rørdeler, CuNi |  | 5820210 | Deler for tilførselsrør, metall | NOBB VAVVS
60324270 | 216269 | PASSBEND 60° MAPRESS CU 35MM | Mapress Kobber passbend: 60° | Ja | 60185446 | 5825100 | Pressfittings, kobber |  | 5820210 | Deler for tilførselsrør, metall | NOBB VAVVS
60324270 | 283655 | PASSBEND 60° MAPRESS CU 35MM | Mapress Kobber passbend: 60° | Nei | 60185446 | 5825100 | Pressfittings, kobber |  | 5820210 | Deler for tilførselsrør, metall | NOBB VAVVS
60324286 | 267542 |  | GRENRØR 45° ABS | Ja | 60653334 | 5815220 | Deler trykkrør andre typer plast |  | 5810330 | Deler for tilførselsrør, plast | NOBB VAVVS
60324292 | 214995 |  | STÅLRØR SVEISTE A 3M EN 10219 S355J2H 406,4 x 8,8 | Ja | 60642702 | 5850200 | Sveiste rør karbon |  | 5820100 | Tilførselsrør metall (tidl Kobberrør glødet kveil) | NOBB VAVVS
60324297 | 740204 |  | Prestabo albu m/sc | Ja | 60178143 | 5855200 | Deler karbonrør |  | 5820210 | Deler for tilførselsrør, metall | NOBB VAVVS
60324301 | 216269 | REDUKSJON PE 110X90MM KORT | PE reduksjon, kort | Ja | 60185631 | 5505150 | Deler til avløpsrør |  | 5501210 | Deler til avløpsrør, plast | NOBB VAVVS
60324301 | 283655 | REDUKSJON PE 110X90MM KORT | PE reduksjon, kort | Nei | 60185631 | 5505150 | Deler til avløpsrør |  | 5501210 | Deler til avløpsrør, plast | NOBB VAVVS
60324303 | 283655 |  | ACO PIPE 110MM STAKERØR | Nei | 60174413 | 5501250 | Avløpsrør rustfritt stål |  | 5505110 | Avløpsrør, metall | NOBB VAVVS
60324303 | 420984 |  | ACO PIPE 110MM STAKERØR | Ja | 60174413 | 5501250 | Avløpsrør rustfritt stål |  | 5505110 | Avløpsrør, metall | NOBB VAVVS
60324318 | 740392 |  | PE100 RC BEND 22° SØMLØST SDR11 R=1,5xD | Ja | 60186104 | 5815100 | Deler trykkrør PE |  | 5810330 | Deler for tilførselsrør, plast | NOBB VAVVS
60324329 | 214995 |  | Bend 90gr press m/innv. gjenge galv. | Ja | 60638017 | 5855200 | Deler karbonrør |  | 5820210 | Deler for tilførselsrør, metall | NOBB VAVVS
60324333 | 420984 |  | ACO modular slisse renne 20,endestykke H80 | Ja | 60174449 | 5501250 | Avløpsrør rustfritt stål |  | 5505110 | Avløpsrør, metall | NOBB VAVVS
60324334 | 215909 | MELLOMRING DN200 3 E-LOCK 2 KV | MELLOMRING DN200 3 E-LOCK 2 KULEVENTIL | Ja | 60175593 | 5865200 | Ikke strekkfaste rørdeler støpejern |  | 5820210 | Deler for tilførselsrør, metall | NOBB VAVVS
60324359 | 740628 |  | Camlock kobling 633/B hun-del | Ja | 60179889 | 5815220 | Deler trykkrør andre typer plast |  | 5810330 | Deler for tilførselsrør, plast | NOBB VAVVS
60324383 | 743276 |  | Flensebend 45° Blå epoxy PN10 | Ja | 60183776 | 5865200 | Ikke strekkfaste rørdeler støpejern |  | 5820210 | Deler for tilførselsrør, metall | NOBB VAVVS
60324387 | 420984 |  | ACO modular gulvbrønn 125,endestykke E95 | Ja | 60174449 | 5501250 | Avløpsrør rustfritt stål |  | 5505110 | Avløpsrør, metall | NOBB VAVVS
60324391 | 283655 | DREIESPJ.VENTIL DN 65 MAN.GJENGE | Dreiespj.ventil DIN DN 65 Man.gjenge/gjenge, AISI 304 | Ja | 60181426 | 5835200 | Deler rustfrie rør |  | 5820210 | Deler for tilførselsrør, metall | NOBB VAVVS
60324398 | 276835 | T-RØR PP-R REDUSERING 32-25-25MM | T-rør PP-R redusering | Ja | 60650369 | 5505150 | Deler til avløpsrør |  | 5501210 | Deler til avløpsrør, plast | NOBB VAVVS
60324403 | 276835 | POLO-KAL XS GRENRØR 110/90MM 87° | POLO-KAL XS grenrør 110/90 87° | Ja | 60648584 | 5505150 | Deler til avløpsrør |  | 5501210 | Deler til avløpsrør, plast | NOBB VAVVS
60324408 | 267542 |  | REDUKSJON LANG ENDE PE100 / SDR17-17,6 | Ja | 60175034 | 5815100 | Deler trykkrør PE |  | 5810330 | Deler for tilførselsrør, plast | NOBB VAVVS
60324410 | 216269 | OVG.MUFFE MAPRESS EL.FORS 35X1" | Mapress El-Forsinket overgangsmuffe | Ja | 60185311 | 5855200 | Deler karbonrør |  | 5820210 | Deler for tilførselsrør, metall | NOBB VAVVS
60324413 | 420984 |  | MODULAR 200 RENNE MIDTPL.SLUK Ø200 | Ja | 60174449 | 5501250 | Avløpsrør rustfritt stål |  | 5505110 | Avløpsrør, metall | NOBB VAVVS
60324418 | 743276 |  | Duktil Muffebend Express 90 Epoxy | Ja | 60183776 | 5865200 | Ikke strekkfaste rørdeler støpejern |  | 5820210 | Deler for tilførselsrør, metall | NOBB VAVVS
60324449 | 283655 |  | PLASSON SERIE.1 UNION INNV.GJ BSP | Nei | 60186141 | 5815100 | Deler trykkrør PE |  | 5810330 | Deler for tilførselsrør, plast | NOBB VAVVS
60324449 | 740392 |  | PLASSON SERIE.1 UNION INNV.GJ BSP | Ja | 60186141 | 5815100 | Deler trykkrør PE |  | 5810330 | Deler for tilførselsrør, plast | NOBB VAVVS
60324452 | 740504 |  | CPVC Red.kopling | Ja | 60658562 | 6815200 | CPVC Deler for sprinkler |  | 6815210 | Deler og tilbehør for sprinkler, plast | NOBB VAVVS
60324489 | 267542 |  | T-RØR 90° REDUSERT LANG ENDE | Ja | 60175037 | 5815100 | Deler trykkrør PE |  | 5810330 | Deler for tilførselsrør, plast | NOBB VAVVS
60324509 | 283655 | RED. SOCKET F 1"X28 | Inoxpres red. socket F 1"x28 | Ja | 60181384 | 5835200 | Deler rustfrie rør |  | 5820210 | Deler for tilførselsrør, metall | NOBB VAVVS
60324512 | 283655 |  | PP-GJ OVERGANG ANS.NIPPEL UTV./INNV.GJ.BSP | Nei | 60186138 | 5815100 | Deler trykkrør PE |  | 5810330 | Deler for tilførselsrør, plast | NOBB VAVVS
60324512 | 740392 |  | PP-GJ OVERGANG ANS.NIPPEL UTV./INNV.GJ.BSP | Ja | 60186138 | 5815100 | Deler trykkrør PE |  | 5810330 | Deler for tilførselsrør, plast | NOBB VAVVS
60324524 | 740780 |  | 1/2R KRYSS INV MESS | Ja | 60183307 | 5827100 | Messingdeler for trykkrør |  | 5820210 | Deler for tilførselsrør, metall | NOBB VAVVS
60324525 | 740392 |  | PE80 AVLØP INSTIKKSMUFFE KORT | Ja | 60186116 | 5815100 | Deler trykkrør PE |  | 5810330 | Deler for tilførselsrør, plast | NOBB VAVVS
60324533 | 750282 | VERKTØY TIL 1/2" HENCO DELER | Verktøy til 1/2" Henco deler | Ja | 60772216 | 5810300 | Trykkrør (rør i rør) |  | 5810100 | Tilførselsrør plast (tidl Trykkrør PE) | NOBB VAVVS
60324537 | 204439 |  | Varselnett m/søketråd gul | Ja | 60174271 | 5615100 | Deler til kabelrør |  | 5610150 | Deler til kabelrør | NOBB VAVVS
60324537 | 283655 |  | Varselnett m/søketråd gul | Nei | 60174271 | 5615100 | Deler til kabelrør |  | 5610150 | Deler til kabelrør | NOBB VAVVS
60324552 | 267542 |  | MULTI/JOINT 3207+ ENDEKAPPE M/GJ.UTTAK | Ja | 60174974 | 5893100 | Deler til trykkrør i andre materialer |  | 5830210 | Deler til tilførselsrør, andre materialer | NOBB VAVVS
60324554 | 283655 |  | PLASSON SERIE.1 ALBUE 90° UTV.GJ BSP | Nei | 60186141 | 5815100 | Deler trykkrør PE |  | 5810330 | Deler for tilførselsrør, plast | NOBB VAVVS
60324554 | 740392 |  | PLASSON SERIE.1 ALBUE 90° UTV.GJ BSP | Ja | 60186141 | 5815100 | Deler trykkrør PE |  | 5810330 | Deler for tilførselsrør, plast | NOBB VAVVS
60324558 | 267542 |  | RØR PVC-U PN10 | Ja | 60653336 | 5810320 | Trykkrør andre typer plast |  | 5810100 | Tilførselsrør plast (tidl Trykkrør PE) | NOBB VAVVS
60324564 | 216269 | OVERG.MUFFE MAPRESS CU 28X1" | Mapress Kobber overgangsmuffe innvendige gjenger | Ja | 60185446 | 5825100 | Pressfittings, kobber |  | 5820210 | Deler for tilførselsrør, metall | NOBB VAVVS
60324564 | 283655 | OVERG.MUFFE MAPRESS CU 28X1" | Mapress Kobber overgangsmuffe innvendige gjenger | Nei | 60185446 | 5825100 | Pressfittings, kobber |  | 5820210 | Deler for tilførselsrør, metall | NOBB VAVVS
60324569 | 209298 | SKJØTEUNION 32X4,4-32X4,4 MM PN10 | Uponor Wipex Skjøteunion PN10 | Ja | 41867281 | 5815150 | Deler trykkrør PEX |  | 5810330 | Deler for tilførselsrør, plast | NOBB VAVVS, NOBB Total
60324569 | 283655 | SKJØTEUNION 32X4,4-32X4,4 MM PN10 | Uponor Wipex Skjøteunion PN10 | Nei | 41867281 | 5815150 | Deler trykkrør PEX |  | 5810330 | Deler for tilførselsrør, plast | NOBB VAVVS
60324574 | 214995 |  | T-rør press galv | Ja | 60639703 | 5855200 | Deler karbonrør |  | 5820210 | Deler for tilførselsrør, metall | NOBB VAVVS
60324576 | 267542 |  | ANBORRINGSKLAMMER MED KNIV, "BAKKEKRAN", KIT | Ja | 60175008 | 5815100 | Deler trykkrør PE |  | 5810330 | Deler for tilførselsrør, plast | NOBB VAVVS
60324577 | 740392 |  | PE100 Albue 90° lang for EL-sveis SDR17 | Ja | 60186104 | 5815100 | Deler trykkrør PE |  | 5810330 | Deler for tilførselsrør, plast | NOBB VAVVS
60324622 | 740780 |  | 15x12 KLEMR,KOBL, REDUK MESS, | Ja | 60183299 | 5827100 | Messingdeler for trykkrør |  | 5820210 | Deler for tilførselsrør, metall | NOBB VAVVS
60324624 | 209298 | ALBUE 90° Q&E DR 22-22 MM | Uponor Q&E Albue NKB DR | Ja | 41867027 | 5815150 | Deler trykkrør PEX |  | 5810330 | Deler for tilførselsrør, plast | NOBB VAVVS, NOBB Total
60324624 | 283655 | ALBUE 90° Q&E DR 22-22 MM | Uponor Q&E Albue NKB DR | Nei | 41867027 | 5815150 | Deler trykkrør PEX |  | 5810330 | Deler for tilførselsrør, plast | NOBB VAVVS
60324640 | 740308 |  | Veggboks Standard 2017 | Ja | 60183597 | 5815400 | Veggbokser rør i rørsystemer |  | 5810550 | Deler for rørsystemer | NOBB VAVVS
60324647 | 740628 |  | PE100 Reduksjon kort, SDR26, Konsentrisk | Ja | 60179883 | 5815100 | Deler trykkrør PE |  | 5810330 | Deler for tilførselsrør, plast | NOBB VAVVS
60324649 | 214995 |  | Sømløst rør API 5L X52N Mod 12" XS (323,9X12,7) | Ja | 60642718 | 5850100 | Sømløse rør karbon |  | 5820100 | Tilførselsrør metall (tidl Kobberrør glødet kveil) | NOBB VAVVS
60324650 | 283655 |  | AVK 90° albue, TALBOT pushfit, 16 bar, | Nei | 60681661 | 5815100 | Deler trykkrør PE |  | 5810330 | Deler for tilførselsrør, plast | NOBB VAVVS
60324650 | 740600 |  | AVK 90° albue, TALBOT pushfit, 16 bar, | Ja | 60681661 | 5815100 | Deler trykkrør PE |  | 5810330 | Deler for tilførselsrør, plast | NOBB VAVVS
60324651 | 216269 | ALBUE SYREF. UTV.G 28X3/4" GAS | Mapress Syrefast albue 90° utvendige gjenger (gass) | Ja | 41695101 | 5845200 | Deler syrefaste rør |  | 5820210 | Deler for tilførselsrør, metall | NOBB VAVVS
60324652 | 740628 |  | PVC Nippel utv./innv.gj. | Ja | 60179889 | 5815220 | Deler trykkrør andre typer plast |  | 5810330 | Deler for tilførselsrør, plast | NOBB VAVVS
60324659 | 740628 |  | PVC Union innv.gj. | Ja | 60179889 | 5815220 | Deler trykkrør andre typer plast |  | 5810330 | Deler for tilførselsrør, plast | NOBB VAVVS
60324662 | 740488 |  | PE100 Segm.sveist bend SDR11 | Ja | 60187986 | 5815100 | Deler trykkrør PE |  | 5810330 | Deler for tilførselsrør, plast | NOBB VAVVS
60324668 | 216269 | OVERG.MUFFE MAPRESS CU GASS 15X3/4" | Mapress Kobber overgangsmuffe (gass) | Ja | 60185446 | 5825100 | Pressfittings, kobber |  | 5820210 | Deler for tilførselsrør, metall | NOBB VAVVS
60324668 | 283655 | OVERG.MUFFE MAPRESS CU GASS 15X3/4" | Mapress Kobber overgangsmuffe (gass) | Nei | 60185446 | 5825100 | Pressfittings, kobber |  | 5820210 | Deler for tilførselsrør, metall | NOBB VAVVS
60324671 | 267542 |  | REPARASJONSSKLAMMER, KIT | Ja | 60175008 | 5815100 | Deler trykkrør PE |  | 5810330 | Deler for tilførselsrør, plast | NOBB VAVVS
60324698 | 741032 |  | N/410 SS 90° LR Bend SS316 (CF8M / syrefast) | Ja | 60675682 | 5845200 | Deler syrefaste rør |  | 5820210 | Deler for tilførselsrør, metall | NOBB VAVVS
60324706 | 740600 |  | AVK Strekkfast skjøtekopling, universal.PN21. | Ja | 60175831 | 5835200 | Deler rustfrie rør |  | 5820210 | Deler for tilførselsrør, metall | NOBB VAVVS
60324707 | 200868 |  | 20x1/2" M5 Albu Hann 90° | Ja | 60174063 | 5815200 | Deler trykkrør flerlags |  | 5810360 | Deler for tilførselsrør, flerlags | NOBB VAVVS
60324708 | 214995 |  | SYREFASTE GJENGEFLENS PN16 EN 1092-1 TYPE 13 2" | Ja | 60642697 | 5845100 | Flenser syrefaste rør |  | 5820210 | Deler for tilførselsrør, metall | NOBB VAVVS
60324720 | 216269 | UNION MAPRESS SYREFAST 22 | Mapress Syrefast union | Ja | 41695101 | 5845200 | Deler syrefaste rør |  | 5820210 | Deler for tilførselsrør, metall | NOBB VAVVS
60324722 | 741032 |  | S/07 Zero-Flex Fast Kupling Galvanisert Nitril-TA | Ja | 60187616 | 5815300 | Kuplinger rør i rørsystemer |  | 5810550 | Deler for rørsystemer | NOBB VAVVS
60324739 | 209298 | RØR THERMO SINGLE 63X5,8/175 | Uponor Ecoflex Thermo Single | Ja | 41867213 | 5810200 | Trykkrør PEX |  | 5810100 | Tilførselsrør plast (tidl Trykkrør PE) | NOBB VAVVS, NOBB Total
60324739 | 283655 | RØR THERMO SINGLE 63X5,8/175 | Uponor Ecoflex Thermo Single | Nei | 41867213 | 5810200 | Trykkrør PEX |  | 5810100 | Tilførselsrør plast (tidl Trykkrør PE) | NOBB VAVVS
60324748 | 215800 |  | Roth albue med nipp/muffe, IS | Ja | 60177349 | 5815300 | Kuplinger rør i rørsystemer |  | 5810550 | Deler for rørsystemer | NOBB VAVVS
60324748 | 283655 |  | Roth albue med nipp/muffe, IS | Nei | 60177349 | 5815300 | Kuplinger rør i rørsystemer |  | 5810550 | Deler for rørsystemer | NOBB VAVVS
60324749 | 743072 |  | RED-1.4/1.8 WD BSP REDUKSJON | Ja | 60184523 | 5815300 | Kuplinger rør i rørsystemer |  | 5810550 | Deler for rørsystemer | NOBB VAVVS
60324757 | 216269 | PAKNING F/AVLØP 75MM EPDM | PE kompresjonspakning | Ja | 60185362 | 5505150 | Deler til avløpsrør |  | 5501210 | Deler til avløpsrør, plast | NOBB VAVVS
60324763 | 216269 | MUFFE MAPRESS CUNIFE 15 MM | MUFFE MAPRESS CUNIFE | Ja | 60185444 | 5825300 | Pressfittings, CuNi |  | 5820210 | Deler for tilførselsrør, metall | NOBB VAVVS
60324763 | 283655 | MUFFE MAPRESS CUNIFE 15 MM | MUFFE MAPRESS CUNIFE | Nei | 60185444 | 5825300 | Pressfittings, CuNi |  | 5820210 | Deler for tilførselsrør, metall | NOBB VAVVS
60324764 | 740392 |  | PE100 BEND 90° LANG FOR EL-SVEIS (r=1 x D) SDR11 | Ja | 60186104 | 5815100 | Deler trykkrør PE |  | 5810330 | Deler for tilførselsrør, plast | NOBB VAVVS
60324798 | 283655 | UNION 42MM X 1 1/2" | INOXPRES UNION | Ja | 60181392 | 5835200 | Deler rustfrie rør |  | 5820210 | Deler for tilførselsrør, metall | NOBB VAVVS
60324799 | 267542 |  | ALBUE 90° LANG ENDE PE100 / SDR11 | Ja | 60175034 | 5815100 | Deler trykkrør PE |  | 5810330 | Deler for tilførselsrør, plast | NOBB VAVVS
60324805 | 216269 | OVERG.INNV.GJ MEPLA 40X1 1/4" | Mepla muffe, innvendige gjenger | Ja | 41695047 | 5815200 | Deler trykkrør flerlags |  | 5810360 | Deler for tilførselsrør, flerlags | NOBB VAVVS
60324805 | 283655 | OVERG.INNV.GJ MEPLA 40X1 1/4" | Mepla muffe, innvendige gjenger | Nei | 41695047 | 5815200 | Deler trykkrør flerlags |  | 5810360 | Deler for tilførselsrør, flerlags | NOBB VAVVS
60324818 | 200868 | SITECH+ BEND 90X67,5° | SiTech+ Bend 90 x 67,5° | Ja | 60806388 | 5505150 | Deler til avløpsrør |  | 5501210 | Deler til avløpsrør, plast | NOBB VAVVS
60324834 | 200868 |  | WAVIN X-STREAM REDUKSJON T/GLATT RØR | Ja | 60173815 | 5410100 | Deler til drensrør/overvannsrør |  | 5401300 | Deler til drensrør og overvannsrør | NOBB VAVVS
60324834 | 283655 |  | WAVIN X-STREAM REDUKSJON T/GLATT RØR | Nei | 60173815 | 5410100 | Deler til drensrør/overvannsrør |  | 5401300 | Deler til drensrør og overvannsrør | NOBB VAVVS
60324836 | 740628 |  | PE100 T-rør lang, SDR17 | Ja | 60179888 | 5815100 | Deler trykkrør PE |  | 5810330 | Deler for tilførselsrør, plast | NOBB VAVVS
60324841 | 741032 |  | N/25 Reduserende T-rør Oransje | Ja | 60187588 | 5865100 | Strekkfaste rørdeler støpejern |  | 5820210 | Deler for tilførselsrør, metall | NOBB VAVVS
60324845 | 726056 | RØRKUPLING 316L, 149-157 MM | Rørkupling 316L, NBR PN16 Strekkfast | Ja | 60181851 | 5835200 | Deler rustfrie rør |  | 5820210 | Deler for tilførselsrør, metall | NOBB VAVVS
60324846 | 216269 | PLATEALBUE MAPRESS CU GASS 22X3/4'' | Mapress Kobberplatealbue L:43 mm (gass) | Ja | 60185669 | 5825100 | Pressfittings, kobber |  | 5820210 | Deler for tilførselsrør, metall | NOBB VAVVS
60324846 | 283655 | PLATEALBUE MAPRESS CU GASS 22X3/4'' | Mapress Kobberplatealbue L:43 mm (gass) | Nei | 60185669 | 5825100 | Pressfittings, kobber |  | 5820210 | Deler for tilførselsrør, metall | NOBB VAVVS
60324851 | 740276 |  | PE100 Krave lang for tilkobling i kum SDR11 L:1m | Ja | 60182772 | 5815100 | Deler trykkrør PE |  | 5810330 | Deler for tilførselsrør, plast | NOBB VAVVS
60324859 | 283655 |  | Vrisikring Baio | Nei | 60188403 | 5865100 | Strekkfaste rørdeler støpejern |  | 5820210 | Deler for tilførselsrør, metall | NOBB VAVVS
60324859 | 740116 |  | Vrisikring Baio | Ja | 60188403 | 5865100 | Strekkfaste rørdeler støpejern |  | 5820210 | Deler for tilførselsrør, metall | NOBB VAVVS
60324864 | 283655 |  | 12-22 MM DEKKSKIVE FALU VULK DELBAR DOBBEL 60C-C HVIT | Nei | 60183820 | 5505150 | Deler til avløpsrør |  | 5501210 | Deler til avløpsrør, plast | NOBB VAVVS
60324864 | 740324 |  | 12-22 MM DEKKSKIVE FALU VULK DELBAR DOBBEL 60C-C HVIT | Ja | 60183820 | 5505150 | Deler til avløpsrør |  | 5501210 | Deler til avløpsrør, plast | NOBB VAVVS
60324871 | 740600 |  | AVK dobbelt flenserør type FF, 400 mm, PN16, | Ja | 60175801 | 5865100 | Strekkfaste rørdeler støpejern |  | 5820210 | Deler for tilførselsrør, metall | NOBB VAVVS
60324872 | 743276 |  | Flense-T-rør Blå epoxy PN10 | Ja | 60183776 | 5865200 | Ikke strekkfaste rørdeler støpejern |  | 5820210 | Deler for tilførselsrør, metall | NOBB VAVVS
60324878 | 216269 | BEND 90° MAPRESS CU 88,9MM | Mapress Kobber bend 90° med 2 muffer | Ja | 60185446 | 5825100 | Pressfittings, kobber |  | 5820210 | Deler for tilførselsrør, metall | NOBB VAVVS
60324878 | 283655 | BEND 90° MAPRESS CU 88,9MM | Mapress Kobber bend 90° med 2 muffer | Nei | 60185446 | 5825100 | Pressfittings, kobber |  | 5820210 | Deler for tilførselsrør, metall | NOBB VAVVS
60324889 | 215800 |  | Roth endekappe, inkl pakning | Ja | 60177509 | 5815500 | Deler for gatevarme/snøsmelt |  | 5810410 | Deler for gulvvarme/gatevarme | NOBB VAVVS
60324889 | 283655 |  | Roth endekappe, inkl pakning | Nei | 60177509 | 5815500 | Deler for gatevarme/snøsmelt |  | 5810410 | Deler for gulvvarme/gatevarme | NOBB VAVVS
60324893 | 740488 |  | PE100 Segm.sveist bend SDR26 | Ja | 60187986 | 5815100 | Deler trykkrør PE |  | 5810330 | Deler for tilførselsrør, plast | NOBB VAVVS
60324902 | 283655 | PLATEALBU 90° M/INNV.GJ. 22X3/4" | Aespres plate albu 90° m/innvendig gjenger | Ja | 60181602 | 5825100 | Pressfittings, kobber |  | 5820210 | Deler for tilførselsrør, metall | NOBB VAVVS
60324914 | 216269 | TIPPUNION MAPRESS CU 12X1/2" | Mapress Kobber tippunion utvendige gjenger | Ja | 60185446 | 5825100 | Pressfittings, kobber |  | 5820210 | Deler for tilførselsrør, metall | NOBB VAVVS
60324914 | 283655 | TIPPUNION MAPRESS CU 12X1/2" | Mapress Kobber tippunion utvendige gjenger | Nei | 60185446 | 5825100 | Pressfittings, kobber |  | 5820210 | Deler for tilførselsrør, metall | NOBB VAVVS
60324924 | 740488 |  | PE100 Segm.sveist bend SDR11 | Ja | 60187986 | 5815100 | Deler trykkrør PE |  | 5810330 | Deler for tilførselsrør, plast | NOBB VAVVS
60324926 | 216269 | KAPPE MAPRESS SYREFAST 108MM | Mapress Syrefast kappe | Ja | 60185761 | 5845200 | Deler syrefaste rør |  | 5820210 | Deler for tilførselsrør, metall | NOBB VAVVS
60324926 | 283655 | KAPPE MAPRESS SYREFAST 108MM | Mapress Syrefast kappe | Nei | 60185761 | 5845200 | Deler syrefaste rør |  | 5820210 | Deler for tilførselsrør, metall | NOBB VAVVS
60324934 | 741000 |  | 5350/60 M/1/2" KOPL. GJ. RING OG 1/2" SL.SPISS NITO 1/2" SER | Ja | 60187152 | 5827100 | Messingdeler for trykkrør |  | 5820210 | Deler for tilførselsrør, metall | NOBB VAVVS
60324941 | 283655 | GREN ENK 88° 110X110MM | PREIS GREN ENK 88° | Ja | 60181443 | 5501300 | Avløpsrør støpejern/MA |  | 5505110 | Avløpsrør, metall | NOBB VAVVS
60324945 | 267542 |  | LØSFLENS TP PVC-U | Ja | 60175000 | 5815220 | Deler trykkrør andre typer plast |  | 5810330 | Deler for tilførselsrør, plast | NOBB VAVVS
60324945 | 283655 |  | LØSFLENS TP PVC-U | Nei | 60175000 | 5815220 | Deler trykkrør andre typer plast |  | 5810330 | Deler for tilførselsrør, plast | NOBB VAVVS
60324959 | 283655 | T-RØR M/RED 28X18MM STEELPRES | STEELPRES T-RØR M/RED I AVST | Ja | 60181389 | 5855200 | Deler karbonrør |  | 5820210 | Deler for tilførselsrør, metall | NOBB VAVVS
60324960 | 740392 |  | PP-HURTIGKOBL. UNION SPLIT-RING (POLYACETAL) | Ja | 60186147 | 5815100 | Deler trykkrør PE |  | 5810330 | Deler for tilførselsrør, plast | NOBB VAVVS
60324961 | 276835 | OVERGANGSNIPPEL PP-R HEX 2X63 | Overgangsnippel PP-R | Ja | 60650368 | 5505150 | Deler til avløpsrør |  | 5810550 | Deler for rørsystemer | NOBB VAVVS
60324978 | 276835 |  | 1 1/4" x 50 - 4.6 Tippunion pex | Ja | 60654410 | 5827100 | Messingdeler for trykkrør |  | 5820210 | Deler for tilførselsrør, metall | NOBB VAVVS
60324986 | 216269 | T-RØR MAPRESS SYREF GAS 28X18X28MM | Mapress Syrefast T-rør redusert (gass) | Ja | 60185758 | 5845200 | Deler syrefaste rør |  | 5820210 | Deler for tilførselsrør, metall | NOBB VAVVS
60324986 | 283655 | T-RØR MAPRESS SYREF GAS 28X18X28MM | Mapress Syrefast T-rør redusert (gass) | Nei | 60185758 | 5845200 | Deler syrefaste rør |  | 5820210 | Deler for tilførselsrør, metall | NOBB VAVVS
60324987 | 204439 |  | PE 100 SDR 11 T-rør f/speilsveising kort, | Ja | 60174250 | 5815100 | Deler trykkrør PE |  | 5810330 | Deler for tilførselsrør, plast | NOBB VAVVS
60324987 | 283655 |  | PE 100 SDR 11 T-rør f/speilsveising kort, | Nei | 60174250 | 5815100 | Deler trykkrør PE |  | 5810330 | Deler for tilførselsrør, plast | NOBB VAVVS
60324990 | 740392 |  | PE100 KRAGE FORLENGET MED FASTPUNKT SDR11 L=1,2 METER | Ja | 60186104 | 5815100 | Deler trykkrør PE |  | 5810330 | Deler for tilførselsrør, plast | NOBB VAVVS
60325000 | 214995 |  | DEKKSKIVER RKW HVIT PLAST, DELT | Ja | 60178805 | 5825350 | Rørdeler, kobber, kapillar |  | 5820210 | Deler for tilførselsrør, metall | NOBB VAVVS
60325000 | 283655 |  | DEKKSKIVER RKW HVIT PLAST, DELT | Nei | 60178805 | 5825350 | Rørdeler, kobber, kapillar |  | 5820210 | Deler for tilførselsrør, metall | NOBB VAVVS
60325002 | 267542 |  | MUFFE GJENGET TP PVC-U | Ja | 60175000 | 5815220 | Deler trykkrør andre typer plast |  | 5810330 | Deler for tilførselsrør, plast | NOBB VAVVS
60325007 | 215909 |  | FLENSEMUFFE DN450 MAXI 476-493MM | Ja | 60175485 | 5865200 | Ikke strekkfaste rørdeler støpejern |  | 5820210 | Deler for tilførselsrør, metall | NOBB VAVVS
60325007 | 283655 |  | FLENSEMUFFE DN450 MAXI 476-493MM | Nei | 60175485 | 5865200 | Ikke strekkfaste rørdeler støpejern |  | 5820210 | Deler for tilførselsrør, metall | NOBB VAVVS
60325027 | 740204 |  | 35 Sanpress inox G bend 90°, SC-Contur, syrefast stål, en mu | Ja | 60178207 | 5845200 | Deler syrefaste rør |  | 5820210 | Deler for tilførselsrør, metall | NOBB VAVVS
60325030 | 740116 |  | INNVA Rep.muffe A2 230-250 L=300 | Ja | 60188400 | 5865200 | Ikke strekkfaste rørdeler støpejern |  | 5820210 | Deler for tilførselsrør, metall | NOBB VAVVS
60325042 | 267542 |  | ANBORRINGSKLAMMER MED KNIV OG GASSTOPP | Ja | 60175008 | 5815100 | Deler trykkrør PE |  | 5810330 | Deler for tilførselsrør, plast | NOBB VAVVS
60325062 | 267542 |  | iJOINT T-RØR M/INNV. GJ. AVSTIKK, PP | Ja | 60175026 | 5815220 | Deler trykkrør andre typer plast |  | 5810330 | Deler for tilførselsrør, plast | NOBB VAVVS
60325072 | 283655 | T-RØR KORT DIN DN 40/25-41X29X1,5 | T-rør kort DIN DN 40/25 - 41x29x1,5 utv. Slipt | Ja | 60181428 | 5845200 | Deler syrefaste rør |  | 5820210 | Deler for tilførselsrør, metall | NOBB VAVVS
60325079 | 740276 |  | PE100 Segmentbend SDR26 31-60° | Ja | 60182772 | 5815100 | Deler trykkrør PE |  | 5810330 | Deler for tilførselsrør, plast | NOBB VAVVS
60325135 | 740176 |  | BLÜCHER EUROPIPE AVLØPSRØR M/1 MUFFE AISI316L | Ja | 60176259 | 5501250 | Avløpsrør rustfritt stål |  | 5505110 | Avløpsrør, metall | NOBB VAVVS
60325138 | 215794 |  | Miniskap u/ramme m/2 tripple veggbokser hvit alu | Ja | 41705422 | 5815450 | Fordelerskap rør i rørsystemer |  | 5810550 | Deler for rørsystemer | NOBB VAVVS
60325138 | 283655 |  | Miniskap u/ramme m/2 tripple veggbokser hvit alu | Nei | 41705422 | 5815450 | Fordelerskap rør i rørsystemer |  | 5810550 | Deler for rørsystemer | NOBB VAVVS
60325141 | 740392 |  | PE100 PREFAB BEND 22GR SDR26 | Ja | 60186104 | 5815100 | Deler trykkrør PE |  | 5810330 | Deler for tilførselsrør, plast | NOBB VAVVS
60325143 | 267542 |  | REDUKSJON EKSENTRISK SPEILSVEIS PE100 / SDR17,6 | Ja | 60175034 | 5815100 | Deler trykkrør PE |  | 5810330 | Deler for tilførselsrør, plast | NOBB VAVVS
60325149 | 740204 |  | Megapress nippelmuffe m/SC-Contur 4212 | Ja | 60178132 | 5855200 | Deler karbonrør |  | 5820210 | Deler for tilførselsrør, metall | NOBB VAVVS
60325158 | 209298 | MEMBRAN M7 | Uponor Smart Aqua Plus Membran M7 | Ja | 41867054 | 5815150 | Deler trykkrør PEX |  | 5810330 | Deler for tilførselsrør, plast | NOBB VAVVS, NOBB Total
60325158 | 283655 | MEMBRAN M7 | Uponor Smart Aqua Plus Membran M7 | Nei | 41867054 | 5815150 | Deler trykkrør PEX |  | 5810330 | Deler for tilførselsrør, plast | NOBB VAVVS
60325162 | 740664 |  | DY 22 EZ-PEX KLEMRING | Ja | 60180825 | 5827100 | Messingdeler for trykkrør |  | 5820210 | Deler for tilførselsrør, metall | NOBB VAVVS
60325163 | 215619 | T-RØR 1150 MS 15X22 | 1150 T-rør ms 15x22 | Ja | 60175249 | 5825250 | Rørdeler, CuNi |  | 5820210 | Deler for tilførselsrør, metall | NOBB VAVVS
60325200 | 420984 |  | SLUK 218 GUMMIPAKNING TIL VANNLÅS | Ja | 60174449 | 5501250 | Avløpsrør rustfritt stål |  | 5505110 | Avløpsrør, metall | NOBB VAVVS
60325219 | 740488 |  | PE100 Segm.sveist T-rør SDR26 | Ja | 60187986 | 5815100 | Deler trykkrør PE |  | 5810330 | Deler for tilførselsrør, plast | NOBB VAVVS
60325227 | 216269 | REDUKSJON MEPLA 26X20MM | Mepla reduksjon | Ja | 41695047 | 5815200 | Deler trykkrør flerlags |  | 5810360 | Deler for tilførselsrør, flerlags | NOBB VAVVS
60325227 | 283655 | REDUKSJON MEPLA 26X20MM | Mepla reduksjon | Nei | 41695047 | 5815200 | Deler trykkrør flerlags |  | 5810360 | Deler for tilførselsrør, flerlags | NOBB VAVVS
60325244 | 267542 |  | BEND 22° LANG ENDE PE100 / SDR17 | Ja | 60175034 | 5815100 | Deler trykkrør PE |  | 5810330 | Deler for tilførselsrør, plast | NOBB VAVVS
60325254 | 283655 |  | 1.1/2" R X 1.1/4" R, NR. 1986231 MESS. OVERGANGSNIPPEL, PLAN | Nei | 60180819 | 5827100 | Messingdeler for trykkrør |  | 5820210 | Deler for tilførselsrør, metall | NOBB VAVVS
60325254 | 740664 |  | 1.1/2" R X 1.1/4" R, NR. 1986231 MESS. OVERGANGSNIPPEL, PLAN | Ja | 60180819 | 5827100 | Messingdeler for trykkrør |  | 5820210 | Deler for tilførselsrør, metall | NOBB VAVVS
60325264 | 200868 | SITECH+ GRENRØR 50X87,5° | SiTech+ Grenrør 87,5° | Ja | 60807053 | 5505150 | Deler til avløpsrør |  | 5501210 | Deler til avløpsrør, plast | NOBB VAVVS
60325264 | 283655 | SITECH+ GRENRØR 50X87,5° | SiTech+ Grenrør 87,5° | Nei | 60807053 | 5505150 | Deler til avløpsrør |  | 5501210 | Deler til avløpsrør, plast | NOBB VAVVS
60325265 | 740308 |  | Reservert produkt 6 | Ja | 60183568 | 5820250 | Kobberrør rette |  | 5820100 | Tilførselsrør metall (tidl Kobberrør glødet kveil) | NOBB VAVVS
60325270 | 740264 |  | Fjernvarmerør, RAUTHERMEX UNO SDR 7,4 PLUS | Ja | 60181800 | 5891100 | Deler til preisolerte rør fjernvarme |  | 5810420 | Deler til fjernvarmerør, plast | NOBB VAVVS
60325275 | 740600 |  | AVK VD Skjevring EPDM 0-8 gr PN 10 | Ja | 60175801 | 5865100 | Strekkfaste rørdeler støpejern |  | 5820210 | Deler for tilførselsrør, metall | NOBB VAVVS
60325276 | 204439 |  | PE 100 SDR 26 krage f/speilsveising | Ja | 60174241 | 5815100 | Deler trykkrør PE |  | 5810330 | Deler for tilførselsrør, plast | NOBB VAVVS
60325279 | 740280 | KGS/TK SDR 17 NBR DN500 446 X 594 | Klinger KGS/TK SDR 17 NBR | Ja | 60182784 | 5855200 | Deler karbonrør |  | 5820210 | Deler for tilførselsrør, metall | NOBB VAVVS
60325285 | 741032 |  | N/60 Blindlokk m/Eksentrisk BSPTtappehull Oransj | Ja | 60187611 | 5865100 | Strekkfaste rørdeler støpejern |  | 5820210 | Deler for tilførselsrør, metall | NOBB VAVVS
60325314 | 200868 |  | WAVIN PVC BEND FOR TRYKKRØR 22° PN12,5 | Ja | 60173876 | 5815100 | Deler trykkrør PE |  | 5810330 | Deler for tilførselsrør, plast | NOBB VAVVS
60325314 | 283655 |  | WAVIN PVC BEND FOR TRYKKRØR 22° PN12,5 | Nei | 60173876 | 5815100 | Deler trykkrør PE |  | 5810330 | Deler for tilførselsrør, plast | NOBB VAVVS
60325336 | 215756 | UNION KROM12MM | Union Krom | Ja | 41689586 | 5825150 | Pushfittings, kobber |  | 5820210 | Deler for tilførselsrør, metall | NOBB VAVVS
60325336 | 283655 | UNION KROM12MM | Union Krom | Nei | 41689586 | 5825150 | Pushfittings, kobber |  | 5820210 | Deler for tilførselsrør, metall | NOBB VAVVS
60325340 | 215619 | SKJØTEUNION 1130 FORKROMMET 18 | 1130 Skjøteunion forkrommet 18 | Ja | 60175244 | 5825250 | Rørdeler, CuNi |  | 5820210 | Deler for tilførselsrør, metall | NOBB VAVVS
60325340 | 283655 | SKJØTEUNION 1130 FORKROMMET 18 | 1130 Skjøteunion forkrommet 18 | Nei | 60175244 | 5825250 | Rørdeler, CuNi |  | 5820210 | Deler for tilførselsrør, metall | NOBB VAVVS
60325355 | 740936 |  | Pex kobling G15 16x2,0 | Ja | 60186405 | 5815150 | Deler trykkrør PEX |  | 5810330 | Deler for tilførselsrør, plast | NOBB VAVVS
60325363 | 740948 |  | SANHA-THERM PRESS MUFFENIPPEL UTV GJ | Ja | 60186662 | 5855200 | Deler karbonrør |  | 5820210 | Deler for tilførselsrør, metall | NOBB VAVVS
60325366 | 740664 |  | 1/2" X 25 MM, NR. 1988435 MESS. SLETTNIPPEL, PLANDREID, UTV. | Ja | 60180819 | 5827100 | Messingdeler for trykkrør |  | 5820210 | Deler for tilførselsrør, metall | NOBB VAVVS
60325370 | 740392 |  | PE100 Albue 22° lang for EL-sveis SDR11 | Ja | 60186104 | 5815100 | Deler trykkrør PE |  | 5810330 | Deler for tilførselsrør, plast | NOBB VAVVS
60325375 | 215954 |  | LK Tappev.rør RiR Ext X25x3,5/50m | Ja | 60176061 | 5810300 | Trykkrør (rør i rør) |  | 5810100 | Tilførselsrør plast (tidl Trykkrør PE) | NOBB VAVVS
60325378 | 740344 |  | 107 Omsvøpende stropp | Ja | 60184488 | 6815200 | CPVC Deler for sprinkler |  | 6815210 | Deler og tilbehør for sprinkler, plast | NOBB VAVVS
60325383 | 740948 |  | SANHA-THERM PRESS REDUKSJON 1 MUFFE | Ja | 60186662 | 5855200 | Deler karbonrør |  | 5820210 | Deler for tilførselsrør, metall | NOBB VAVVS
60325391 | 420984 |  | ACO PIPE 75X6000MM RØR MED MUFFE | Ja | 60174419 | 5501250 | Avløpsrør rustfritt stål |  | 5505110 | Avløpsrør, metall | NOBB VAVVS
60325395 | 420984 |  | MODULAR 20 RENNE MIDTPL.SLUK Ø110 AISI316 | Ja | 60174449 | 5501250 | Avløpsrør rustfritt stål |  | 5505110 | Avløpsrør, metall | NOBB VAVVS
60325423 | 283655 |  | AVK Anboringsklammer f/PVC-PE-rør. | Nei | 60175858 | 5865100 | Strekkfaste rørdeler støpejern |  | 5820210 | Deler for tilførselsrør, metall | NOBB VAVVS
60325423 | 740600 |  | AVK Anboringsklammer f/PVC-PE-rør. | Ja | 60175858 | 5865100 | Strekkfaste rørdeler støpejern |  | 5820210 | Deler for tilførselsrør, metall | NOBB VAVVS
60325429 | 204439 |  | PE 100 SDR 11 bend, f/speilsveising | Ja | 60174177 | 5815100 | Deler trykkrør PE |  | 5810330 | Deler for tilførselsrør, plast | NOBB VAVVS
60325429 | 283655 |  | PE 100 SDR 11 bend, f/speilsveising | Nei | 60174177 | 5815100 | Deler trykkrør PE |  | 5810330 | Deler for tilførselsrør, plast | NOBB VAVVS
60325431 | 267542 |  | KRAVE FOR TILBAKESLAGSVENTIL SPEILSVEIS | Ja | 60175035 | 5815100 | Deler trykkrør PE |  | 5810330 | Deler for tilførselsrør, plast | NOBB VAVVS
60325444 | 740664 |  | 11,0 MM X 1/2", NR. 1884585 MESS. MUTTER KRK 100 | Ja | 60180820 | 5827100 | Messingdeler for trykkrør |  | 5820210 | Deler for tilførselsrør, metall | NOBB VAVVS
60325449 | 283655 |  | RØRDELER, SKJ.STYKKE, BAIO PN16, GJS | Nei | 60188403 | 5865100 | Strekkfaste rørdeler støpejern |  | 5820210 | Deler for tilførselsrør, metall | NOBB VAVVS
60325449 | 740116 |  | RØRDELER, SKJ.STYKKE, BAIO PN16, GJS | Ja | 60188403 | 5865100 | Strekkfaste rørdeler støpejern |  | 5820210 | Deler for tilførselsrør, metall | NOBB VAVVS
60325464 | 204439 |  | PE 100 SDR 11 krage f/elektromuffer | Ja | 60174262 | 5815100 | Deler trykkrør PE |  | 5810330 | Deler for tilførselsrør, plast | NOBB VAVVS
60325464 | 283655 |  | PE 100 SDR 11 krage f/elektromuffer | Nei | 60174262 | 5815100 | Deler trykkrør PE |  | 5810330 | Deler for tilførselsrør, plast | NOBB VAVVS
60325473 | 740628 |  | Flexkobling Avløp | Ja | 60179874 | 5815220 | Deler trykkrør andre typer plast |  | 5810330 | Deler for tilførselsrør, plast | NOBB VAVVS
60325485 | 740204 |  | 22 Prestabo union, SC-Contur, ulegert stål, flat tettende, V | Ja | 60178143 | 5855200 | Deler karbonrør |  | 5820210 | Deler for tilførselsrør, metall | NOBB VAVVS
60325490 | 215756 | ANSATSNIPPEL 2" | Ansatsnippel | Ja | 41689557 | 5827100 | Messingdeler for trykkrør |  | 5820210 | Deler for tilførselsrør, metall | NOBB VAVVS
60325490 | 283655 | ANSATSNIPPEL 2" | Ansatsnippel | Nei | 41689557 | 5827100 | Messingdeler for trykkrør |  | 5820210 | Deler for tilførselsrør, metall | NOBB VAVVS
60325490 | 740220 | ANSATSNIPPEL 2" | Ansatsnippel | Nei | 41689557 | 5827100 | Messingdeler for trykkrør |  | 5820210 | Deler for tilførselsrør, metall | NOBB VAVVS
60325492 | 267542 |  | Ventilmutter for VSA VSI VRO og VRI TP | Ja | 60175000 | 5815220 | Deler trykkrør andre typer plast |  | 5810330 | Deler for tilførselsrør, plast | NOBB VAVVS
60325511 | 741032 |  | N/60 Blindlokk Rød | Ja | 60187589 | 5865100 | Strekkfaste rørdeler støpejern |  | 5820210 | Deler for tilførselsrør, metall | NOBB VAVVS
60325512 | 420984 |  | SLUK 218 VERT.UTLØP Ø160 AISI316 | Ja | 60174449 | 5501250 | Avløpsrør rustfritt stål |  | 5505110 | Avløpsrør, metall | NOBB VAVVS
60325524 | 214995 |  | BEND MA 15GR | Ja | 60178574 | 5505150 | Deler til avløpsrør |  | 5505160 | Deler til avløpsrør, metall | NOBB VAVVS
60325542 | 267542 |  | Ventilmutter for VSA VSI VRO og VRI TP | Ja | 60175000 | 5815220 | Deler trykkrør andre typer plast |  | 5810330 | Deler for tilførselsrør, plast | NOBB VAVVS
60325547 | 214995 |  | T-rør press m/red. avst. 316 | Ja | 60639469 | 5845200 | Deler syrefaste rør |  | 5820210 | Deler for tilførselsrør, metall | NOBB VAVVS
60325548 | 740392 |  | PE100 Adapt Nipp lang EL-sv inv.gj SDR11 | Ja | 60186104 | 5815100 | Deler trykkrør PE |  | 5810330 | Deler for tilførselsrør, plast | NOBB VAVVS
60325560 | 726056 |  | kobber nippelmuffe | Ja | 60182048 | 5825300 | Pressfittings, CuNi |  | 5820210 | Deler for tilførselsrør, metall | NOBB VAVVS
60325561 | 215756 | SLANGESKJØT 1/2"(13,5MM) | Slangeskjøt | Ja | 60667720 | 5815100 | Deler trykkrør PE |  | 5810330 | Deler for tilførselsrør, plast | NOBB VAVVS
60325561 | 283655 | SLANGESKJØT 1/2"(13,5MM) | Slangeskjøt | Nei | 60667720 | 5815100 | Deler trykkrør PE |  | 5810330 | Deler for tilførselsrør, plast | NOBB VAVVS
60325570 | 267542 |  | OVERGANGSMUFFE NIPPEL TP PVC-U | Ja | 60653304 | 5815220 | Deler trykkrør andre typer plast |  | 5810330 | Deler for tilførselsrør, plast | NOBB VAVVS
60325574 | 276835 | PRESSHYLSE PEX 20X2,8 MM | TECEflex nordic hylse | Ja | 60650427 | 5815100 | Deler trykkrør PE |  | 5810330 | Deler for tilførselsrør, plast | NOBB VAVVS
60325583 | 743276 |  | Flensebend 22° Blå epoxy PN10 | Ja | 60183776 | 5865200 | Ikke strekkfaste rørdeler støpejern |  | 5820210 | Deler for tilførselsrør, metall | NOBB VAVVS
60325585 | 209298 | T-RØR REDUKSJON 25-20-20 | Uponor S-Press PLUS t-rør reduksjon | Ja | 41867122 | 5815200 | Deler trykkrør flerlags |  | 5810360 | Deler for tilførselsrør, flerlags | NOBB VAVVS, NOBB Total
60325585 | 283655 | T-RØR REDUKSJON 25-20-20 | Uponor S-Press PLUS t-rør reduksjon | Nei | 41867122 | 5815200 | Deler trykkrør flerlags |  | 5810360 | Deler for tilførselsrør, flerlags | NOBB VAVVS
60325606 | 216269 | NIPPELM. MAPRESS CUNIFE NPT 28 MM | OVERGANGSMUFFE MAPRESS CUNIFE utvendige NPT gjenger | Ja | 60185444 | 5825300 | Pressfittings, CuNi |  | 5820210 | Deler for tilførselsrør, metall | NOBB VAVVS
60325627 | 216269 | REDUKSJON PE 160X125MM KORT | PE reduksjon, kort | Ja | 60185631 | 5505150 | Deler til avløpsrør |  | 5501210 | Deler til avløpsrør, plast | NOBB VAVVS
60325627 | 283655 | REDUKSJON PE 160X125MM KORT | PE reduksjon, kort | Nei | 60185631 | 5505150 | Deler til avløpsrør |  | 5501210 | Deler til avløpsrør, plast | NOBB VAVVS
60325628 | 204439 |  | PVC bend for trykkrør SDR 21 grå | Ja | 60174180 | 5815100 | Deler trykkrør PE |  | 5810330 | Deler for tilførselsrør, plast | NOBB VAVVS
60325628 | 283655 |  | PVC bend for trykkrør SDR 21 grå | Nei | 60174180 | 5815100 | Deler trykkrør PE |  | 5810330 | Deler for tilførselsrør, plast | NOBB VAVVS
60325629 | 740264 |  | Krympeendekappe f/fjernvarmerør | Ja | 60181800 | 5891100 | Deler til preisolerte rør fjernvarme |  | 5810420 | Deler til fjernvarmerør, plast | NOBB VAVVS
60325636 | 740116 |  | Reduksjonsflens DN 80/125 Type 1 | Ja | 60188398 | 5865100 | Strekkfaste rørdeler støpejern |  | 5820210 | Deler for tilførselsrør, metall | NOBB VAVVS
60325645 | 267542 |  | AVSTENGINGSKLAMMMER, KIT | Ja | 60175008 | 5815100 | Deler trykkrør PE |  | 5810330 | Deler for tilførselsrør, plast | NOBB VAVVS
60325650 | 420984 |  | ACO PIPE 75MM GJ.FØRING 75/50 M/VERT. SVEISEFL. M/MUFFE | Ja | 60174447 | 5501250 | Avløpsrør rustfritt stål |  | 5505110 | Avløpsrør, metall | NOBB VAVVS
60325659 | 740392 |  | PE100 RED.EKS KORT F/SP-SVEIS SDR33 | Ja | 60186104 | 5815100 | Deler trykkrør PE |  | 5810330 | Deler for tilførselsrør, plast | NOBB VAVVS
60325661 | 741032 |  | S/922 FL Sprinkler-T Rød EPDM-A IGS rill | Ja | 60187583 | 5865100 | Strekkfaste rørdeler støpejern |  | 5820210 | Deler for tilførselsrør, metall | NOBB VAVVS
60325665 | 267542 |  | OVERGANGSNIPPEL GJENGE PVC | Ja | 60653304 | 5815220 | Deler trykkrør andre typer plast |  | 5810330 | Deler for tilførselsrør, plast | NOBB VAVVS
60325670 | 267542 |  | T-RØR 90° REDUSERT SPEILSVEIS | Ja | 60175037 | 5815100 | Deler trykkrør PE |  | 5810330 | Deler for tilførselsrør, plast | NOBB VAVVS
60325671 | 740392 |  | PE100 RC Bend Sømløst SDR11 | Ja | 60186104 | 5815100 | Deler trykkrør PE |  | 5810330 | Deler for tilførselsrør, plast | NOBB VAVVS
60325677 | 267542 |  | ENDEKAPPE ABS | Ja | 60653330 | 5815220 | Deler trykkrør andre typer plast |  | 5810330 | Deler for tilførselsrør, plast | NOBB VAVVS
60325686 | 740308 |  | Reduksjon, push fit | Ja | 60183570 | 5810300 | Trykkrør (rør i rør) |  | 5810100 | Tilførselsrør plast (tidl Trykkrør PE) | NOBB VAVVS
60325691 | 740600 |  | AVK Flense T-rør m/br.avst.L=520/260.PN16 | Ja | 60175801 | 5865100 | Strekkfaste rørdeler støpejern |  | 5820210 | Deler for tilførselsrør, metall | NOBB VAVVS
60325699 | 740628 |  | PE100 krage forlenget L=1200mm SDR11 | Ja | 60179883 | 5815100 | Deler trykkrør PE |  | 5810330 | Deler for tilførselsrør, plast | NOBB VAVVS
60325706 | 204439 |  | PVC bend for trykkrør SDR 21 grå | Ja | 60174180 | 5815100 | Deler trykkrør PE |  | 5810330 | Deler for tilførselsrør, plast | NOBB VAVVS
60325706 | 283655 |  | PVC bend for trykkrør SDR 21 grå | Nei | 60174180 | 5815100 | Deler trykkrør PE |  | 5810330 | Deler for tilførselsrør, plast | NOBB VAVVS
60325722 | 204439 |  | Pragma Infra tetningsring | Ja | 60174288 | 5410100 | Deler til drensrør/overvannsrør |  | 5401300 | Deler til drensrør og overvannsrør | NOBB VAVVS
60325733 | 283655 |  | 1" X 500 MM, NR. 1988823 MESS. SLETTNIPPEL, PLANDREID, UTV. | Nei | 60180819 | 5827100 | Messingdeler for trykkrør |  | 5820210 | Deler for tilførselsrør, metall | NOBB VAVVS
60325733 | 740664 |  | 1" X 500 MM, NR. 1988823 MESS. SLETTNIPPEL, PLANDREID, UTV. | Ja | 60180819 | 5827100 | Messingdeler for trykkrør |  | 5820210 | Deler for tilførselsrør, metall | NOBB VAVVS
60325741 | 204439 |  | PE 100 SDR 11 bend f/speilsveising | Ja | 60174249 | 5815100 | Deler trykkrør PE |  | 5810330 | Deler for tilførselsrør, plast | NOBB VAVVS
60325741 | 283655 |  | PE 100 SDR 11 bend f/speilsveising | Nei | 60174249 | 5815100 | Deler trykkrør PE |  | 5810330 | Deler for tilførselsrør, plast | NOBB VAVVS
60325744 | 216269 | ELEKTRO-SVEISEMUFFE 125MM | Elektro-sveisemuffe | Ja | 60185631 | 5505150 | Deler til avløpsrør |  | 5501210 | Deler til avløpsrør, plast | NOBB VAVVS
60325744 | 283655 | ELEKTRO-SVEISEMUFFE 125MM | Elektro-sveisemuffe | Nei | 60185631 | 5505150 | Deler til avløpsrør |  | 5501210 | Deler til avløpsrør, plast | NOBB VAVVS
60325746 | 740592 | PÅKOBLING DN160 | 160 MM FORSHEDA F-900 BETONGSTIKK | Ja | 60174910 | 5505150 | Deler til avløpsrør |  | 5401300 | Deler til drensrør og overvannsrør | NOBB VAVVS
60325761 | 740392 |  | PP-HURTIGKOBL. LINE 87 UNION SPLIT-RING (POLYACETAL) | Ja | 60186147 | 5815100 | Deler trykkrør PE |  | 5810330 | Deler for tilførselsrør, plast | NOBB VAVVS
60325762 | 267542 |  | MULTI/JOINT 3157+ RED. FLENSEMUFFE PN10-16 | Ja | 60174974 | 5893100 | Deler til trykkrør i andre materialer |  | 5830210 | Deler til tilførselsrør, andre materialer | NOBB VAVVS
60325773 | 216269 | TILKOBLINGSBEND F/WC SILENTPP 90MM | Silent-PP tilkoblingsbend 87,5° for toalett | Ja | 60185385 | 5505150 | Deler til avløpsrør |  | 5501210 | Deler til avløpsrør, plast | NOBB VAVVS
60325786 | 740392 |  | PE100 T-RØR KORT F/SP-SVEIS SDR17 | Ja | 60186105 | 5815100 | Deler trykkrør PE |  | 5810330 | Deler for tilførselsrør, plast | NOBB VAVVS
60325797 | 740628 |  | PE100-RC-el.sveise muffe, SDR 41-17 | Ja | 60179883 | 5815100 | Deler trykkrør PE |  | 5810330 | Deler for tilførselsrør, plast | NOBB VAVVS
60325798 | 740392 |  | PVC KRAGE "RILLET" INNV.LIM | Ja | 60186119 | 5815100 | Deler trykkrør PE |  | 5810330 | Deler for tilførselsrør, plast | NOBB VAVVS
60325802 | 283655 |  | 1" R X 3/4" R, NR. 1986132 MESS. OVERGANGSNIPPEL, PLANDREID, | Nei | 60180819 | 5827100 | Messingdeler for trykkrør |  | 5820210 | Deler for tilførselsrør, metall | NOBB VAVVS
60325802 | 740664 |  | 1" R X 3/4" R, NR. 1986132 MESS. OVERGANGSNIPPEL, PLANDREID, | Ja | 60180819 | 5827100 | Messingdeler for trykkrør |  | 5820210 | Deler for tilførselsrør, metall | NOBB VAVVS
60325813 | 745164 |  | PAM MA Bend 45° | Ja | 60183774 | 5501300 | Avløpsrør støpejern/MA |  | 5505110 | Avløpsrør, metall | NOBB VAVVS
60325818 | 741032 |  | S/E493 Reduserende T-rør F/ST100 SS316L | Ja | 60187588 | 5865100 | Strekkfaste rørdeler støpejern |  | 5820210 | Deler for tilførselsrør, metall | NOBB VAVVS
60325820 | 740628 |  | PVC Reduksjon utv./innv.lim, PN16 | Ja | 60179889 | 5815220 | Deler trykkrør andre typer plast |  | 5810330 | Deler for tilførselsrør, plast | NOBB VAVVS
60325828 | 283655 |  | PLASSON SERIE.1 ALBUE 90° UTV.GJ. MESS | Nei | 60186141 | 5815100 | Deler trykkrør PE |  | 5810330 | Deler for tilførselsrør, plast | NOBB VAVVS
60325828 | 740392 |  | PLASSON SERIE.1 ALBUE 90° UTV.GJ. MESS | Ja | 60186141 | 5815100 | Deler trykkrør PE |  | 5810330 | Deler for tilførselsrør, plast | NOBB VAVVS
60325835 | 267542 |  | REDUKSJON PVC-U | Ja | 60653699 | 5815220 | Deler trykkrør andre typer plast |  | 5810330 | Deler for tilførselsrør, plast | NOBB VAVVS
60325852 | 204439 |  | PVC bend langt f/grunnavløpsrør | Ja | 60174316 | 5505150 | Deler til avløpsrør |  | 5501210 | Deler til avløpsrør, plast | NOBB VAVVS
60325852 | 283655 |  | PVC bend langt f/grunnavløpsrør | Nei | 60174316 | 5505150 | Deler til avløpsrør |  | 5501210 | Deler til avløpsrør, plast | NOBB VAVVS
60325861 | 215756 | UNION INNV GJ TECTITECLASSIC22X3/4" | Union m/innv. gj. Tectite Classic | Ja | 41689586 | 5825150 | Pushfittings, kobber |  | 5820210 | Deler for tilførselsrør, metall | NOBB VAVVS
60325861 | 283655 | UNION INNV GJ TECTITECLASSIC22X3/4" | Union m/innv. gj. Tectite Classic | Nei | 41689586 | 5825150 | Pushfittings, kobber |  | 5820210 | Deler for tilførselsrør, metall | NOBB VAVVS
60325862 | 283655 | GAS ALBUE M/ INNV GJ 1/2"X18MM | Inoxpres Gas albue m/ innv gj | Ja | 60181392 | 5835200 | Deler rustfrie rør |  | 5820210 | Deler for tilførselsrør, metall | NOBB VAVVS
60325868 | 204439 |  | PE 100 SDR 17 bend, f/speilsveising | Ja | 60174177 | 5815100 | Deler trykkrør PE |  | 5810330 | Deler for tilførselsrør, plast | NOBB VAVVS
60325872 | 216269 | BEND SILENTPRO 87,5° 160MM | Silent-Pro bend: 87.5° | Ja | 60185765 | 5505150 | Deler til avløpsrør |  | 5501210 | Deler til avløpsrør, plast | NOBB VAVVS
60325872 | 283655 | BEND SILENTPRO 87,5° 160MM | Silent-Pro bend: 87.5° | Nei | 60185765 | 5505150 | Deler til avløpsrør |  | 5501210 | Deler til avløpsrør, plast | NOBB VAVVS
60325880 | 741032 |  | N/60 Blindlokk m/Eksentrisk BSPT tappehull Rød | Ja | 60187611 | 5865100 | Strekkfaste rørdeler støpejern |  | 5820210 | Deler for tilførselsrør, metall | NOBB VAVVS
60325889 | 740664 |  | 3/4" X 3/8", NR. 1987957 FKR. NIPPELMUFFE, INNV./UTV. GJ., E | Ja | 60180826 | 5827100 | Messingdeler for trykkrør |  | 5820210 | Deler for tilførselsrør, metall | NOBB VAVVS
60325900 | 204439 |  | PP universalovergang gråhvit | Ja | 60174128 | 5505150 | Deler til avløpsrør |  | 5501210 | Deler til avløpsrør, plast | NOBB VAVVS
60325900 | 283655 |  | PP universalovergang gråhvit | Nei | 60174128 | 5505150 | Deler til avløpsrør |  | 5501210 | Deler til avløpsrør, plast | NOBB VAVVS
60325911 | 741228 |  | SUPER MA STAKERØR DN300 | Ja | 60178496 | 5505150 | Deler til avløpsrør |  | 5505160 | Deler til avløpsrør, metall | NOBB VAVVS
60325912 | 740628 |  | PE100-bend 60° SDR17, bøyd av rør, R=2,5 | Ja | 60179883 | 5815100 | Deler trykkrør PE |  | 5810330 | Deler for tilførselsrør, plast | NOBB VAVVS
60325920 | 283655 | UNION 18MM X 18 1/2" | INOXPRES UNION | Ja | 60181392 | 5835200 | Deler rustfrie rør |  | 5820210 | Deler for tilførselsrør, metall | NOBB VAVVS
60325924 | 740204 |  | overgangsstykke Raxofix 5311 | Ja | 60677650 | 5893100 | Deler til trykkrør i andre materialer |  | 5830210 | Deler til tilførselsrør, andre materialer | NOBB VAVVS
60325930 | 283655 | KOBLING 285-310/240-265 | AC3108 W (9" BET - 250 PVC) BRED KOBLING | Nei | 60174901 | 5505150 | Deler til avløpsrør |  | 1850640 | Forlengere og Overganger | NOBB VAVVS
60325930 | 740592 | KOBLING 285-310/240-265 | AC3108 W (9" BET - 250 PVC) BRED KOBLING | Ja | 60174901 | 5505150 | Deler til avløpsrør |  | 1850640 | Forlengere og Overganger | NOBB VAVVS
60325942 | 209298 | RAMME TIL SKAP 590X885 F | Uponor Aqua Plus Ramme til skap F | Ja | 41867054 | 5815150 | Deler trykkrør PEX |  | 5810330 | Deler for tilførselsrør, plast | NOBB VAVVS, NOBB Total
60325942 | 283655 | RAMME TIL SKAP 590X885 F | Uponor Aqua Plus Ramme til skap F | Nei | 41867054 | 5815150 | Deler trykkrør PEX |  | 5810330 | Deler for tilførselsrør, plast | NOBB VAVVS
60325946 | 215954 | FRESSTÅL HF22 | Fresstål HF22 | Ja | 41920526 | 5815550 | Gulvvarmesystemer (ekskl. rør) |  | 5810410 | Deler for gulvvarme/gatevarme | NOBB VAVVS
60325948 | 283655 |  | 50-75-110 MM KOMBITERS RIV AV BLÅ | Nei | 60183817 | 5505150 | Deler til avløpsrør |  | 5501210 | Deler til avløpsrør, plast | NOBB VAVVS
60325948 | 740324 |  | 50-75-110 MM KOMBITERS RIV AV BLÅ | Ja | 60183817 | 5505150 | Deler til avløpsrør |  | 5501210 | Deler til avløpsrør, plast | NOBB VAVVS
60325957 | 267542 |  | ANBORRINGSKLAMMER MED KNIV OG GASSTOPP | Ja | 60175008 | 5815100 | Deler trykkrør PE |  | 5810330 | Deler for tilførselsrør, plast | NOBB VAVVS
60325959 | 740176 |  | BLÜCHER EUROPIPE AVLØPSRØR M/1 MUFFE AISI304 | Ja | 60176259 | 5501250 | Avløpsrør rustfritt stål |  | 5505110 | Avløpsrør, metall | NOBB VAVVS
60325961 | 283655 |  | PE100 Grenrør lang for EL-sveis SDR11 | Nei | 60186105 | 5815100 | Deler trykkrør PE |  | 5810330 | Deler for tilførselsrør, plast | NOBB VAVVS
60325961 | 740392 |  | PE100 Grenrør lang for EL-sveis SDR11 | Ja | 60186105 | 5815100 | Deler trykkrør PE |  | 5810330 | Deler for tilførselsrør, plast | NOBB VAVVS
60325966 | 209298 | RØR AQUA TWIN 50X6,9-32X4,4 | Uponor Ecoflex Aqua Twin | Ja | 41867224 | 5810200 | Trykkrør PEX |  | 5810100 | Tilførselsrør plast (tidl Trykkrør PE) | NOBB VAVVS, NOBB Total
60325966 | 283655 | RØR AQUA TWIN 50X6,9-32X4,4 | Uponor Ecoflex Aqua Twin | Nei | 41867224 | 5810200 | Trykkrør PEX |  | 5810100 | Tilførselsrør plast (tidl Trykkrør PE) | NOBB VAVVS
60325967 | 283655 | KLINGERSIL C-4430 PLUS DN80 PN10-40 | KLINGERSIL C-4430 plus flenspakn | Nei | 60182782 | 5855200 | Deler karbonrør |  | 5820210 | Deler for tilførselsrør, metall | NOBB VAVVS
60325967 | 740280 | KLINGERSIL C-4430 PLUS DN80 PN10-40 | KLINGERSIL C-4430 plus flenspakn | Ja | 60182782 | 5855200 | Deler karbonrør |  | 5820210 | Deler for tilførselsrør, metall | NOBB VAVVS
60325986 | 740392 |  | PVC T-RØR INNV.GJ | Ja | 60186120 | 5815100 | Deler trykkrør PE |  | 5810330 | Deler for tilførselsrør, plast | NOBB VAVVS
60325987 | 740204 |  | Sanpress inox union, SC-Contur, syrefast stål, | Ja | 60650472 | 5845200 | Deler syrefaste rør |  | 5820210 | Deler for tilførselsrør, metall | NOBB VAVVS
60325992 | 204439 |  | PE 100 SDR 11 grenrør f/speilsveising | Ja | 60174178 | 5815100 | Deler trykkrør PE |  | 5810330 | Deler for tilførselsrør, plast | NOBB VAVVS
60325992 | 283655 |  | PE 100 SDR 11 grenrør f/speilsveising | Nei | 60174178 | 5815100 | Deler trykkrør PE |  | 5810330 | Deler for tilførselsrør, plast | NOBB VAVVS
60325996 | 283655 |  | Plasson El-Bend 90° PE100 SDR11-17 | Nei | 60186168 | 5815100 | Deler trykkrør PE |  | 5810330 | Deler for tilførselsrør, plast | NOBB VAVVS
60325996 | 740392 |  | Plasson El-Bend 90° PE100 SDR11-17 | Ja | 60186168 | 5815100 | Deler trykkrør PE |  | 5810330 | Deler for tilførselsrør, plast | NOBB VAVVS
60326007 | 214995 |  | SVEISEFLENS M/HALS ASTM A 105, 150 LBS. 14" STD | Ja | 60642731 | 5855100 | Flenser karbonrør |  | 5820210 | Deler for tilførselsrør, metall | NOBB VAVVS
60326011 | 215800 |  | Roth tippunion, IS | Ja | 60177349 | 5815300 | Kuplinger rør i rørsystemer |  | 5810550 | Deler for rørsystemer | NOBB VAVVS
60326011 | 283655 |  | Roth tippunion, IS | Nei | 60177349 | 5815300 | Kuplinger rør i rørsystemer |  | 5810550 | Deler for rørsystemer | NOBB VAVVS
60326014 | 215619 | KOBLING VINKEL DU12 X DY12 | Kobling vinkel Du12 x DY12 | Ja | 60175244 | 5825250 | Rørdeler, CuNi |  | 5820210 | Deler for tilførselsrør, metall | NOBB VAVVS
60326018 | 267542 |  | Sadel muffe m/innvn gj Rp TP PVC metrisk | Ja | 60175000 | 5815220 | Deler trykkrør andre typer plast |  | 5810330 | Deler for tilførselsrør, plast | NOBB VAVVS
60326037 | 740664 |  | 3/4" R X 1/8" R, NR. 1986066 MESS. OVERGANGSNIPPEL, PLANDREI | Ja | 60180819 | 5827100 | Messingdeler for trykkrør |  | 5820210 | Deler for tilførselsrør, metall | NOBB VAVVS
60326045 | 740392 |  | PE80 AVLØP RED. EKSENTRISK | Ja | 60186116 | 5815100 | Deler trykkrør PE |  | 5810330 | Deler for tilførselsrør, plast | NOBB VAVVS
60326049 | 283655 |  | AVK Flense T-rør m/br.avst.L=700/275.PN10 | Nei | 60175801 | 5865100 | Strekkfaste rørdeler støpejern |  | 5820210 | Deler for tilførselsrør, metall | NOBB VAVVS
60326049 | 740600 |  | AVK Flense T-rør m/br.avst.L=700/275.PN10 | Ja | 60175801 | 5865100 | Strekkfaste rørdeler støpejern |  | 5820210 | Deler for tilførselsrør, metall | NOBB VAVVS
60326055 | 267542 |  | iJOINT ENDEKAPPE, PP | Ja | 60653330 | 5815220 | Deler trykkrør andre typer plast |  | 5810330 | Deler for tilførselsrør, plast | NOBB VAVVS
60326060 | 204439 |  | PVC bend for trykkrør SDR 21 grå | Ja | 60174180 | 5815100 | Deler trykkrør PE |  | 5810330 | Deler for tilførselsrør, plast | NOBB VAVVS
60326060 | 283655 |  | PVC bend for trykkrør SDR 21 grå | Nei | 60174180 | 5815100 | Deler trykkrør PE |  | 5810330 | Deler for tilførselsrør, plast | NOBB VAVVS
60326061 | 740600 |  | AVK Blindflens m/gjenge.dukt.stpj.PN16 | Ja | 60175801 | 5865100 | Strekkfaste rørdeler støpejern |  | 5820210 | Deler for tilførselsrør, metall | NOBB VAVVS
60326070 | 740600 |  | AVK Flensebend 800/800.PN16 | Ja | 60175801 | 5865100 | Strekkfaste rørdeler støpejern |  | 5820210 | Deler for tilførselsrør, metall | NOBB VAVVS
60326071 | 267542 |  | TANK GJENNOMFØRING PVC-U/EPDM | Ja | 60174991 | 5815220 | Deler trykkrør andre typer plast |  | 5810330 | Deler for tilførselsrør, plast | NOBB VAVVS
60326075 | 741228 |  | SUPER MA GRENRØR DN300 X DN300X70GR | Ja | 60178497 | 5505150 | Deler til avløpsrør |  | 5505160 | Deler til avløpsrør, metall | NOBB VAVVS
60326094 | 740628 |  | PVC Reduksjon utv./innv.lim, PN16 | Ja | 60179889 | 5815220 | Deler trykkrør andre typer plast |  | 5810330 | Deler for tilførselsrør, plast | NOBB VAVVS
60326103 | 741228 |  | SUPER MA DOBBELGRENRØR DN100 X DN100X70GR | Ja | 60178498 | 5505150 | Deler til avløpsrør |  | 5505160 | Deler til avløpsrør, metall | NOBB VAVVS
60326107 | 740628 |  | Magnum-kobling albue 90° tippunion utv.gj. | Ja | 60179935 | 5815220 | Deler trykkrør andre typer plast |  | 5810330 | Deler for tilførselsrør, plast | NOBB VAVVS
60326122 | 740488 |  | PE100 Fl.krage SDR17 Lang | Ja | 60187986 | 5815100 | Deler trykkrør PE |  | 5810330 | Deler for tilførselsrør, plast | NOBB VAVVS
60326137 | 283655 | INNVENDIG KOBLING 94-98 | ICON PushFit 95 | Nei | 60174901 | 5505150 | Deler til avløpsrør |  | 1850640 | Forlengere og Overganger | NOBB VAVVS
60326137 | 740592 | INNVENDIG KOBLING 94-98 | ICON PushFit 95 | Ja | 60174901 | 5505150 | Deler til avløpsrør |  | 1850640 | Forlengere og Overganger | NOBB VAVVS
60326142 | 283655 | T-RØR 12MM STEELPRES | STEELPRES T-RØR | Ja | 60181389 | 5855200 | Deler karbonrør |  | 5820210 | Deler for tilførselsrør, metall | NOBB VAVVS
60326153 | 215954 |  | LK Sporblad 12 | Ja | 60176160 | 5815550 | Gulvvarmesystemer (ekskl. rør) |  | 5810410 | Deler for gulvvarme/gatevarme | NOBB VAVVS
60326158 | 740176 |  | BLÜCHER EUROPIPE DOBBELMUFFE | Ja | 60176281 | 5505150 | Deler til avløpsrør |  | 5505160 | Deler til avløpsrør, metall | NOBB VAVVS
60326182 | 283655 |  | PE100 Endekappe lang for EL-sveis SDR17 | Nei | 60186109 | 5815100 | Deler trykkrør PE |  | 5810330 | Deler for tilførselsrør, plast | NOBB VAVVS
60326182 | 740392 |  | PE100 Endekappe lang for EL-sveis SDR17 | Ja | 60186109 | 5815100 | Deler trykkrør PE |  | 5810330 | Deler for tilførselsrør, plast | NOBB VAVVS
60326195 | 267542 |  | GJENGEPLUGG PVC-U | Ja | 60174991 | 5815220 | Deler trykkrør andre typer plast |  | 5810330 | Deler for tilførselsrør, plast | NOBB VAVVS
60326228 | 740116 |  | Flense T-rør DN 200/100 PN10 L=520 H=240 | Ja | 60188398 | 5865100 | Strekkfaste rørdeler støpejern |  | 5820210 | Deler for tilførselsrør, metall | NOBB VAVVS
60326233 | 740628 |  | Flexkobling Reduksjon | Ja | 60179874 | 5815220 | Deler trykkrør andre typer plast |  | 5810330 | Deler for tilførselsrør, plast | NOBB VAVVS
60326238 | 740628 |  | PE100-RC Albue 45° lang, SDR11 | Ja | 60179883 | 5815100 | Deler trykkrør PE |  | 5810330 | Deler for tilførselsrør, plast | NOBB VAVVS
60326244 | 215909 | LUFTEVENTIL DN200 DAV-MH-KA PN16 | LUFTEVENTIL DN200 DAV-MH-KA PN16 | Ja | 60175588 | 3015340 | Tillufts-/Avtrekksventiler |  | 5810550 | Deler for rørsystemer | NOBB VAVVS
60326244 | 283655 | LUFTEVENTIL DN200 DAV-MH-KA PN16 | LUFTEVENTIL DN200 DAV-MH-KA PN16 | Nei | 60175588 | 3015340 | Tillufts-/Avtrekksventiler |  | 5810550 | Deler for rørsystemer | NOBB VAVVS
60326259 | 204439 |  | Overgang fra DV rør til glattrørsmuffe, sentrisk. | Ja | 60174321 | 5505150 | Deler til avløpsrør |  | 5501210 | Deler til avløpsrør, plast | NOBB VAVVS
60326259 | 283655 |  | Overgang fra DV rør til glattrørsmuffe, sentrisk. | Nei | 60174321 | 5505150 | Deler til avløpsrør |  | 5501210 | Deler til avløpsrør, plast | NOBB VAVVS
60326273 | 743412 |  | K-FLEX K-BOX ISOLASJON FOR KULE-VENTIL DN40 | Ja | 60182812 | 3015060 | Ventil Komplette |  | 1130530 | Rørisolasjon andre materialer | NOBB VAVVS
60326278 | 743276 |  | Muffebend 45° Tyton Blå epoxy | Ja | 60183776 | 5865200 | Ikke strekkfaste rørdeler støpejern |  | 5820210 | Deler for tilførselsrør, metall | NOBB VAVVS
60326286 | 740204 |  | Sanpress inox t-rør, SC-Contur, syrefast stål, | Ja | 60677121 | 5845200 | Deler syrefaste rør |  | 5820210 | Deler for tilførselsrør, metall | NOBB VAVVS
60326290 | 743276 |  | Flensebend 30° Blå epoxy PN10 | Ja | 60183776 | 5865200 | Ikke strekkfaste rørdeler støpejern |  | 5820210 | Deler for tilførselsrør, metall | NOBB VAVVS
60326293 | 740628 |  | PVC Albue 45° innv.gj., PN16 | Ja | 60179889 | 5815220 | Deler trykkrør andre typer plast |  | 5810330 | Deler for tilførselsrør, plast | NOBB VAVVS
60326312 | 209298 | SKJØTEUNION 75X6,8MM PN6 | Uponor Wipex Skjøteunion PN6 | Ja | 41867277 | 5815150 | Deler trykkrør PEX |  | 5810330 | Deler for tilførselsrør, plast | NOBB VAVVS, NOBB Total
60326312 | 283655 | SKJØTEUNION 75X6,8MM PN6 | Uponor Wipex Skjøteunion PN6 | Nei | 41867277 | 5815150 | Deler trykkrør PEX |  | 5810330 | Deler for tilførselsrør, plast | NOBB VAVVS
60326326 | 283655 | KOBLING 48-56 MM UTEN STØTTEBÅND | PC 56 (Ø48-56 MM) FERNCO OVERGANGSKOBLING | Nei | 60174900 | 5505150 | Deler til avløpsrør |  | 1850640 | Forlengere og Overganger | NOBB VAVVS
60326326 | 740592 | KOBLING 48-56 MM UTEN STØTTEBÅND | PC 56 (Ø48-56 MM) FERNCO OVERGANGSKOBLING | Ja | 60174900 | 5505150 | Deler til avløpsrør |  | 1850640 | Forlengere og Overganger | NOBB VAVVS
60326331 | 200868 |  | Wavin alupex rør hvit 5 m | Ja | 60174099 | 5810250 | Trykkrør flerlags |  | 5810210 | Tilførselsrør, flerlags | NOBB VAVVS
60326332 | 215800 | RØR 12 MM KVEIL A 60 M MULTI ISO | Roth MultiPex rør, isolert | Ja | 41948738 | 5810200 | Trykkrør PEX |  | 5810100 | Tilførselsrør plast (tidl Trykkrør PE) | NOBB VAVVS
60326332 | 283655 | RØR 12 MM KVEIL A 60 M MULTI ISO | Roth MultiPex rør, isolert | Nei | 41948738 | 5810200 | Trykkrør PEX |  | 5810100 | Tilførselsrør plast (tidl Trykkrør PE) | NOBB VAVVS
60326341 | 740628 |  | PE100 Segmentbend 11°, SDR26 Tr.red.fakt. 0,8 | Ja | 60179883 | 5815100 | Deler trykkrør PE |  | 5810330 | Deler for tilførselsrør, plast | NOBB VAVVS
60326349 | 743072 |  | EGESD-18LR1.2WD SNITTRING INNSK. BSP | Ja | 60184523 | 5815300 | Kuplinger rør i rørsystemer |  | 5810550 | Deler for rørsystemer | NOBB VAVVS
60326359 | 740204 |  | Smartpress/PexfitPro-rør | Ja | 60178154 | 5810250 | Trykkrør flerlags |  | 5810210 | Tilførselsrør, flerlags | NOBB VAVVS
60326393 | 276835 | BØYEFIKSTUR 25MM, JUSTERBAR | Bøyefikstur, justerbar | Ja | 60653363 | 5815100 | Deler trykkrør PE |  | 5810330 | Deler for tilførselsrør, plast | NOBB VAVVS
60326394 | 267542 |  | T-RØR 90° REDUSERT LANG ENDE | Ja | 60175037 | 5815100 | Deler trykkrør PE |  | 5810330 | Deler for tilførselsrør, plast | NOBB VAVVS
60326401 | 283655 |  | IQ EKSENTRISK OVERGANG 400/200 IQ | Nei | 60657054 | 5410100 | Deler til drensrør/overvannsrør |  | 5401300 | Deler til drensrør og overvannsrør | NOBB VAVVS
60326401 | 393656 |  | IQ EKSENTRISK OVERGANG 400/200 IQ | Ja | 60657054 | 5410100 | Deler til drensrør/overvannsrør |  | 5401300 | Deler til drensrør og overvannsrør | NOBB VAVVS
60326409 | 267542 |  | BEND 90° SPEILSVEIS PE100 / SDR11 | Ja | 60175034 | 5815100 | Deler trykkrør PE |  | 5810330 | Deler for tilførselsrør, plast | NOBB VAVVS
60326410 | 283655 |  | ACO PIPE 110MM BEND 45° | Nei | 60174413 | 5501250 | Avløpsrør rustfritt stål |  | 5505110 | Avløpsrør, metall | NOBB VAVVS
60326410 | 420984 |  | ACO PIPE 110MM BEND 45° | Ja | 60174413 | 5501250 | Avløpsrør rustfritt stål |  | 5505110 | Avløpsrør, metall | NOBB VAVVS
60326434 | 743072 |  | VSI-R3.4WD SYREF. PLUGG UTV.GJ. BSP | Ja | 60184528 | 5815300 | Kuplinger rør i rørsystemer |  | 5810550 | Deler for rørsystemer | NOBB VAVVS
60326437 | 204439 |  | PE 100 SDR 26 bend, f/speilsveising | Ja | 60174177 | 5815100 | Deler trykkrør PE |  | 5810330 | Deler for tilførselsrør, plast | NOBB VAVVS
60326438 | 283655 | DREIESPJ.V.DIN/SMS DN40/11/2" | Dreiespj.v.DIN/SMS DN40/11/2"Manuell, gjenge/sveis | Ja | 60181426 | 5835200 | Deler rustfrie rør |  | 5820210 | Deler for tilførselsrør, metall | NOBB VAVVS
60326449 | 283655 |  | Ters Enkel DN200 195-215mm Stål | Nei | 60188432 | 5505150 | Deler til avløpsrør |  | 5505160 | Deler til avløpsrør, metall | NOBB VAVVS
60326449 | 740116 |  | Ters Enkel DN200 195-215mm Stål | Ja | 60188432 | 5505150 | Deler til avløpsrør |  | 5505160 | Deler til avløpsrør, metall | NOBB VAVVS
60326462 | 283655 |  | ZAK Tippunion | Nei | 60188395 | 5865100 | Strekkfaste rørdeler støpejern |  | 5820210 | Deler for tilførselsrør, metall | NOBB VAVVS
60326462 | 740116 |  | ZAK Tippunion | Ja | 60188395 | 5865100 | Strekkfaste rørdeler støpejern |  | 5820210 | Deler for tilførselsrør, metall | NOBB VAVVS
60326471 | 215954 |  | PF Union AX25 x 1" innv.gj | Ja | 60176048 | 5825200 | Pushfittings, kobber forkrommet |  | 5820210 | Deler for tilførselsrør, metall | NOBB VAVVS
60326471 | 283655 |  | PF Union AX25 x 1" innv.gj | Nei | 60176048 | 5825200 | Pushfittings, kobber forkrommet |  | 5820210 | Deler for tilførselsrør, metall | NOBB VAVVS
60326480 | 283655 | PIPEFIX 1/2" X 10 MM | BF PIPEFIX 1/2" X 10 MM | Ja | 60184699 | 5827100 | Messingdeler for trykkrør |  | 5820210 | Deler for tilførselsrør, metall | NOBB VAVVS
60326482 | 743072 |  | ESV-12S SNITTRING SVEIS SKOTTGJ. | Ja | 60184523 | 5815300 | Kuplinger rør i rørsystemer |  | 5810550 | Deler for rørsystemer | NOBB VAVVS
60326493 | 740760 |  | Gulvvarmefordeler 1" (71A-serie) 7 kretser | Ja | 60183073 | 5815550 | Gulvvarmesystemer (ekskl. rør) |  | 5810410 | Deler for gulvvarme/gatevarme | NOBB VAVVS
60326494 | 740488 |  | PE100 Elektromuffe Light SDR33-17 | Ja | 60187986 | 5815100 | Deler trykkrør PE |  | 5810330 | Deler for tilførselsrør, plast | NOBB VAVVS
60326501 | 741032 |  | S/77 Fleksibel Kupling Galvanisert Nitril-TA | Ja | 60187616 | 5815300 | Kuplinger rør i rørsystemer |  | 5810550 | Deler for rørsystemer | NOBB VAVVS
60326514 | 283655 |  | AVK Supa Lock Tippunion m/PRK kopling | Nei | 60175859 | 5815100 | Deler trykkrør PE |  | 5810330 | Deler for tilførselsrør, plast | NOBB VAVVS
60326514 | 740600 |  | AVK Supa Lock Tippunion m/PRK kopling | Ja | 60175859 | 5815100 | Deler trykkrør PE |  | 5810330 | Deler for tilførselsrør, plast | NOBB VAVVS
60326526 | 740392 |  | PE100 RED.EKS KORT F/SP-SVEIS SDR33 | Ja | 60186104 | 5815100 | Deler trykkrør PE |  | 5810330 | Deler for tilførselsrør, plast | NOBB VAVVS
60326530 | 740780 |  | 3x2 OVERGANGSNIPPEL MESS | Ja | 60183305 | 5827100 | Messingdeler for trykkrør |  | 5820210 | Deler for tilførselsrør, metall | NOBB VAVVS
60326532 | 740392 |  | PE100 RC BEND 30° SØMLØST SDR11 R=1,5xD | Ja | 60186104 | 5815100 | Deler trykkrør PE |  | 5810330 | Deler for tilførselsrør, plast | NOBB VAVVS
60326536 | 283655 |  | RØRDELER, T-RØR, BAIO, GJS, 2XMUFFE/MUFFE | Nei | 60188403 | 5865100 | Strekkfaste rørdeler støpejern |  | 5820210 | Deler for tilførselsrør, metall | NOBB VAVVS
60326536 | 740116 |  | RØRDELER, T-RØR, BAIO, GJS, 2XMUFFE/MUFFE | Ja | 60188403 | 5865100 | Strekkfaste rørdeler støpejern |  | 5820210 | Deler for tilførselsrør, metall | NOBB VAVVS
60326539 | 740628 |  | PVC T-rør innv. lim | Ja | 60179890 | 5815220 | Deler trykkrør andre typer plast |  | 5810330 | Deler for tilførselsrør, plast | NOBB VAVVS
60326544 | 740392 |  | PP-H-STUSS F. ESLON KULE-/MEMB. VENTIL INNV. GJ | Ja | 60186138 | 5815100 | Deler trykkrør PE |  | 5810330 | Deler for tilførselsrør, plast | NOBB VAVVS
60326572 | 209298 | PLATE ALBUE 16-RP1/2"FT XL | Uponor S-Press PLUS platealbue XL | Ja | 41867122 | 5815200 | Deler trykkrør flerlags |  | 5810360 | Deler for tilførselsrør, flerlags | NOBB VAVVS, NOBB Total
60326572 | 283655 | PLATE ALBUE 16-RP1/2"FT XL | Uponor S-Press PLUS platealbue XL | Nei | 41867122 | 5815200 | Deler trykkrør flerlags |  | 5810360 | Deler for tilførselsrør, flerlags | NOBB VAVVS
60326575 | 283655 | BEND M/1 MUFFE DRAIN CONEL 90MMX45° | Conel drain bend m/1 muffe | Ja | 60181451 | 5505150 | Deler til avløpsrør |  | 5501210 | Deler til avløpsrør, plast | NOBB VAVVS
60326583 | 267542 |  | MULTI/JOINT RESICOAT REPERASJONSSETT | Ja | 60174970 | 5893100 | Deler til trykkrør i andre materialer |  | 5830210 | Deler til tilførselsrør, andre materialer | NOBB VAVVS
60326643 | 216269 | GRENRØR PE 45° 56X56MM | PE grenrør 45° | Ja | 42013021 | 5505150 | Deler til avløpsrør |  | 5501210 | Deler til avløpsrør, plast | NOBB VAVVS
60326643 | 283655 | GRENRØR PE 45° 56X56MM | PE grenrør 45° | Nei | 42013021 | 5505150 | Deler til avløpsrør |  | 5501210 | Deler til avløpsrør, plast | NOBB VAVVS
60326648 | 743072 |  | GEV-16SR1.2 WD SNITTRING BSP UTV.GJ | Ja | 60184523 | 5815300 | Kuplinger rør i rørsystemer |  | 5810550 | Deler for rørsystemer | NOBB VAVVS
60326690 | 283655 |  | AVK flenserør type FF, 100 mm, PN10, | Nei | 60175801 | 5865100 | Strekkfaste rørdeler støpejern |  | 5820210 | Deler for tilførselsrør, metall | NOBB VAVVS
60326690 | 740600 |  | AVK flenserør type FF, 100 mm, PN10, | Ja | 60175801 | 5865100 | Strekkfaste rørdeler støpejern |  | 5820210 | Deler for tilførselsrør, metall | NOBB VAVVS
60326693 | 216269 | ENDEKAPPE MAPRESS CU GASS 28MM | Mapress Kobber kappe (gass) | Ja | 60185445 | 5825100 | Pressfittings, kobber |  | 5820210 | Deler for tilførselsrør, metall | NOBB VAVVS
60326693 | 283655 | ENDEKAPPE MAPRESS CU GASS 28MM | Mapress Kobber kappe (gass) | Nei | 60185445 | 5825100 | Pressfittings, kobber |  | 5820210 | Deler for tilførselsrør, metall | NOBB VAVVS
60326694 | 740780 |  | 1/2x3/8R U/U ANS NIPPEL MESS FKR | Ja | 60183305 | 5827100 | Messingdeler for trykkrør |  | 5820210 | Deler for tilførselsrør, metall | NOBB VAVVS
60326706 | 267542 |  | PRO-FIT REDUKSJON PVC-U | Ja | 60653699 | 5815220 | Deler trykkrør andre typer plast |  | 5810330 | Deler for tilførselsrør, plast | NOBB VAVVS
60326721 | 740296 |  | 40 X 32 MM PN 16 PLASSIM PP KOMPRESJONS-REDUKSJON F/PE-RØR | Ja | 60183361 | 5815100 | Deler trykkrør PE |  | 5810330 | Deler for tilførselsrør, plast | NOBB VAVVS
60326758 | 214995 |  | FLENS LETTMETALL ProQ PN10/16 M/BELEGG DN25/33,7 | Ja | 60642690 | 5875100 | Flenser aluminium |  | 5820210 | Deler for tilførselsrør, metall | NOBB VAVVS
60326787 | 204439 |  | PP Smartline dobbelgren sort | Ja | 60174149 | 5505150 | Deler til avløpsrør |  | 5501210 | Deler til avløpsrør, plast | NOBB VAVVS
60326787 | 283655 |  | PP Smartline dobbelgren sort | Nei | 60174149 | 5505150 | Deler til avløpsrør |  | 5501210 | Deler til avløpsrør, plast | NOBB VAVVS
60326788 | 740600 |  | AVK VD Skjevring EPDM 0-8 gr PN 10 | Ja | 60175801 | 5865100 | Strekkfaste rørdeler støpejern |  | 5820210 | Deler for tilførselsrør, metall | NOBB VAVVS
60326794 | 200868 |  | M5 kobling | Ja | 60174063 | 5815200 | Deler trykkrør flerlags |  | 5810360 | Deler for tilførselsrør, flerlags | NOBB VAVVS
60326798 | 267542 |  | KRAVE LANG ENDE | Ja | 60175035 | 5815100 | Deler trykkrør PE |  | 5810330 | Deler for tilførselsrør, plast | NOBB VAVVS
60326803 | 204439 |  | Kortbend avløp Isovarm 15° m/trekkrør | Ja | 60174368 | 5505100 | Deler til avløpsrør isolert |  | 5501210 | Deler til avløpsrør, plast | NOBB VAVVS
60326803 | 283655 |  | Kortbend avløp Isovarm 15° m/trekkrør | Nei | 60174368 | 5505100 | Deler til avløpsrør isolert |  | 5501210 | Deler til avløpsrør, plast | NOBB VAVVS
60326806 | 740628 |  | PVC Løsflens PN10/16 | Ja | 60179893 | 5815100 | Deler trykkrør PE |  | 5810330 | Deler for tilførselsrør, plast | NOBB VAVVS
60326815 | 216269 | LØPEMUTTER MEPLA 16X1" | Mepla overgang med unionmutter | Ja | 41695047 | 5815200 | Deler trykkrør flerlags |  | 5810360 | Deler for tilførselsrør, flerlags | NOBB VAVVS
60326819 | 216269 | STØTTERING PE 50MM | PE støttering | Ja | 60185372 | 5505150 | Deler til avløpsrør |  | 5501210 | Deler til avløpsrør, plast | NOBB VAVVS
60326833 | 740628 |  | PE100 El.sadel | Ja | 60179921 | 5815100 | Deler trykkrør PE |  | 5810330 | Deler for tilførselsrør, plast | NOBB VAVVS
60326834 | 740392 |  | PE100 Krage lang for EL-sveis SDR17 | Ja | 60186104 | 5815100 | Deler trykkrør PE |  | 5810330 | Deler for tilførselsrør, plast | NOBB VAVVS
60326837 | 740664 |  | 42 MM X 1.1/2", NR. 1986561 MESS. MUFFE, KOBBER/INNV. GJ., E | Ja | 60180819 | 5827100 | Messingdeler for trykkrør |  | 5820210 | Deler for tilførselsrør, metall | NOBB VAVVS
60326838 | 267542 |  | OVERGANGSALBUE 90° PE/MS UTV. GJ, KIT | Ja | 60175010 | 5815220 | Deler trykkrør andre typer plast |  | 5810330 | Deler for tilførselsrør, plast | NOBB VAVVS
60326850 | 204439 |  | PE 100 SDR 11 bend, f/speilsveising | Ja | 60174177 | 5815100 | Deler trykkrør PE |  | 5810330 | Deler for tilførselsrør, plast | NOBB VAVVS
60326850 | 283655 |  | PE 100 SDR 11 bend, f/speilsveising | Nei | 60174177 | 5815100 | Deler trykkrør PE |  | 5810330 | Deler for tilførselsrør, plast | NOBB VAVVS
60326866 | 740600 |  | AVK Flensemuffe m/murkrage.L=500.PN10 | Ja | 60175801 | 5865100 | Strekkfaste rørdeler støpejern |  | 5820210 | Deler for tilførselsrør, metall | NOBB VAVVS
60326870 | 740664 |  | 1" X 1/2", NR. 2175537 PAKNING F/SLANGEKPL., EZZE | Ja | 60180825 | 5827100 | Messingdeler for trykkrør |  | 5820210 | Deler for tilførselsrør, metall | NOBB VAVVS
60326880 | 741032 |  | N/60 Blindlokk m/Eksentrisk BSPT tappehull Rød | Ja | 60187611 | 5865100 | Strekkfaste rørdeler støpejern |  | 5820210 | Deler for tilførselsrør, metall | NOBB VAVVS
60326887 | 740628 |  | PE100 T-rør red. lang prefab SDR11 | Ja | 60179888 | 5815100 | Deler trykkrør PE |  | 5810330 | Deler for tilførselsrør, plast | NOBB VAVVS
60326894 | 740392 |  | PE80 AVLØP RED. EKSENTRISK LANG TYPE | Ja | 60186116 | 5815100 | Deler trykkrør PE |  | 5810330 | Deler for tilførselsrør, plast | NOBB VAVVS
60326901 | 740308 |  | Union cu | Ja | 60183593 | 5815150 | Deler trykkrør PEX |  | 5810330 | Deler for tilførselsrør, plast | NOBB VAVVS
60326906 | 740176 |  | BLÜCHER EUROPIPE LØPEMUFFE | Ja | 60176281 | 5505150 | Deler til avløpsrør |  | 5505160 | Deler til avløpsrør, metall | NOBB VAVVS
60326911 | 204439 | AVLØPSGRENRØR 110X75-45° PP RB | PP grenrør f/grunnavløpsrør | Ja | 60174314 | 5505150 | Deler til avløpsrør |  | 5501210 | Deler til avløpsrør, plast | NOBB VAVVS
60326911 | 283655 | AVLØPSGRENRØR 110X75-45° PP RB | PP grenrør f/grunnavløpsrør | Nei | 60174314 | 5505150 | Deler til avløpsrør |  | 5501210 | Deler til avløpsrør, plast | NOBB VAVVS
60326931 | 204439 |  | PVC bend for trykkrør SDR 21 grå | Ja | 60174180 | 5815100 | Deler trykkrør PE |  | 5810330 | Deler for tilførselsrør, plast | NOBB VAVVS
60326931 | 283655 |  | PVC bend for trykkrør SDR 21 grå | Nei | 60174180 | 5815100 | Deler trykkrør PE |  | 5810330 | Deler for tilførselsrør, plast | NOBB VAVVS
60326939 | 215909 |  | FLENSEMUFFE DN500 MAXI 555-572MM | Ja | 60175485 | 5865200 | Ikke strekkfaste rørdeler støpejern |  | 5820210 | Deler for tilførselsrør, metall | NOBB VAVVS
60326939 | 283655 |  | FLENSEMUFFE DN500 MAXI 555-572MM | Nei | 60175485 | 5865200 | Ikke strekkfaste rørdeler støpejern |  | 5820210 | Deler for tilførselsrør, metall | NOBB VAVVS
60326942 | 740628 |  | EPDM pakning flat | Ja | 60179897 | 5835200 | Deler rustfrie rør |  | 5820210 | Deler for tilførselsrør, metall | NOBB VAVVS
60326945 | 740204 |  | Sanpress union, SC-Contur, rødgods, flat tettende | Ja | 60677132 | 5893100 | Deler til trykkrør i andre materialer |  | 5830210 | Deler til tilførselsrør, andre materialer | NOBB VAVVS
60326956 | 743072 |  | GEV-28LR1.1 WD SNITTRING BSP UTV.GJ | Ja | 60184523 | 5815300 | Kuplinger rør i rørsystemer |  | 5810550 | Deler for rørsystemer | NOBB VAVVS
60326957 | 740308 |  | Kappe fordeler inkl. pakning | Ja | 60183570 | 5810300 | Trykkrør (rør i rør) |  | 5810100 | Tilførselsrør plast (tidl Trykkrør PE) | NOBB VAVVS
60326969 | 267542 |  | MULTI/JOINT 3207+ ENDEKAPPE M/GJ.UTTAK EPDM/A4 | Ja | 60174971 | 5893100 | Deler til trykkrør i andre materialer |  | 5830210 | Deler til tilførselsrør, andre materialer | NOBB VAVVS
60326969 | 283655 |  | MULTI/JOINT 3207+ ENDEKAPPE M/GJ.UTTAK EPDM/A4 | Nei | 60174971 | 5893100 | Deler til trykkrør i andre materialer |  | 5830210 | Deler til tilførselsrør, andre materialer | NOBB VAVVS
60326971 | 267542 |  | MULTI/JOINT 3000+ SKJØTEMUFFE | Ja | 60174971 | 5893100 | Deler til trykkrør i andre materialer |  | 5830210 | Deler til tilførselsrør, andre materialer | NOBB VAVVS
60326974 | 200868 |  | 20x1" M5 overgang m/muffe | Ja | 60174063 | 5815200 | Deler trykkrør flerlags |  | 5810360 | Deler for tilførselsrør, flerlags | NOBB VAVVS
60326980 | 216269 | GRENRØR PE 88,5° 50X40MM | PE grenrør 88,5° | Ja | 42013021 | 5505150 | Deler til avløpsrør |  | 5501210 | Deler til avløpsrør, plast | NOBB VAVVS
60326988 | 214995 |  | Albue 90o press m/innv. gjenge galv. | Ja | 60638017 | 5855200 | Deler karbonrør |  | 5820210 | Deler for tilførselsrør, metall | NOBB VAVVS
60326996 | 283655 |  | PE100 RED.KONS KORT FOR SP-SVEIS SDR17 | Nei | 60186104 | 5815100 | Deler trykkrør PE |  | 5810330 | Deler for tilførselsrør, plast | NOBB VAVVS
60326996 | 740392 |  | PE100 RED.KONS KORT FOR SP-SVEIS SDR17 | Ja | 60186104 | 5815100 | Deler trykkrør PE |  | 5810330 | Deler for tilførselsrør, plast | NOBB VAVVS
60327011 | 740504 |  | CPVC Clamped - VSR | Ja | 60658572 | 6815300 | CPVC Tilbehør for sprinkler |  | 6815210 | Deler og tilbehør for sprinkler, plast | NOBB VAVVS
60327013 | 740756 |  | 1.1/2" X 1.1/2" ANBO TIPPUNION | Ja | 60183065 | 5827100 | Messingdeler for trykkrør |  | 5820210 | Deler for tilførselsrør, metall | NOBB VAVVS
60327021 | 740204 |  | Megapress bend 45°-1muffer m/SC-Contur4226.1 | Ja | 60178132 | 5855200 | Deler karbonrør |  | 5820210 | Deler for tilførselsrør, metall | NOBB VAVVS
60327026 | 283655 |  | PLASSON SERIE.1 UNION PE/MESSING INNV.GJ BSP | Nei | 60186141 | 5815100 | Deler trykkrør PE |  | 5810330 | Deler for tilførselsrør, plast | NOBB VAVVS
60327026 | 740392 |  | PLASSON SERIE.1 UNION PE/MESSING INNV.GJ BSP | Ja | 60186141 | 5815100 | Deler trykkrør PE |  | 5810330 | Deler for tilførselsrør, plast | NOBB VAVVS
60327031 | 283655 |  | Notap Borr 16 | Nei | 60187066 | 5865200 | Ikke strekkfaste rørdeler støpejern |  | 5820210 | Deler for tilførselsrør, metall | NOBB VAVVS
60327031 | 740972 |  | Notap Borr 16 | Ja | 60187066 | 5865200 | Ikke strekkfaste rørdeler støpejern |  | 5820210 | Deler for tilførselsrør, metall | NOBB VAVVS
60327036 | 740628 |  | Magnum-kobling albue 90° tippunion utv.gj. | Ja | 60179935 | 5815220 | Deler trykkrør andre typer plast |  | 5810330 | Deler for tilførselsrør, plast | NOBB VAVVS
60327056 | 740628 |  | Flexkobling Foring | Ja | 60179874 | 5815220 | Deler trykkrør andre typer plast |  | 5810330 | Deler for tilførselsrør, plast | NOBB VAVVS
60327066 | 283655 |  | PE100 Red.Kons lang for EL-sveis SDR17 | Nei | 60186104 | 5815100 | Deler trykkrør PE |  | 5810330 | Deler for tilførselsrør, plast | NOBB VAVVS
60327066 | 740392 |  | PE100 Red.Kons lang for EL-sveis SDR17 | Ja | 60186104 | 5815100 | Deler trykkrør PE |  | 5810330 | Deler for tilførselsrør, plast | NOBB VAVVS
60327085 | 216269 | RAD.TILK. ENDEDEL MAPRESS 18X15MM | Mapress El-Forsinket tilkoplingsendestykke | Ja | 60185318 | 5855200 | Deler karbonrør |  | 5820210 | Deler for tilførselsrør, metall | NOBB VAVVS
60327085 | 283655 | RAD.TILK. ENDEDEL MAPRESS 18X15MM | Mapress El-Forsinket tilkoplingsendestykke | Nei | 60185318 | 5855200 | Deler karbonrør |  | 5820210 | Deler for tilførselsrør, metall | NOBB VAVVS
60327087 | 276835 |  | Trådløs koblingsboks master basic 230 V - 6 kurser | Ja | 60654420 | 5815550 | Gulvvarmesystemer (ekskl. rør) |  | 5810410 | Deler for gulvvarme/gatevarme | NOBB VAVVS
60327093 | 214995 |  | KAPPE CU | Ja | 60178851 | 5825100 | Pressfittings, kobber |  | 5820210 | Deler for tilførselsrør, metall | NOBB VAVVS
60327096 | 214995 |  | KON.OVERG 3" X 2" SCH10S ASTM A403 WP316S | Ja | 60642367 | 5845200 | Deler syrefaste rør |  | 5820210 | Deler for tilførselsrør, metall | NOBB VAVVS
60327103 | 740780 |  | 63mm PEM ALBUE SKJØT MESS | Ja | 60183291 | 5815100 | Deler trykkrør PE |  | 5810330 | Deler for tilførselsrør, plast | NOBB VAVVS
60327104 | 276835 | VEGGBOKS 15 MM X 1/2" | TECE veggboks 1/2" | Ja | 60649861 | 5815400 | Veggbokser rør i rørsystemer |  | 5810550 | Deler for rørsystemer | NOBB VAVVS
60327107 | 216269 | BEND 45° MAPRESS CUNIFE 76,1 MM | BEND 45° MAPRESS CUNIFE med 2 muffer | Ja | 60185444 | 5825300 | Pressfittings, CuNi |  | 5820210 | Deler for tilførselsrør, metall | NOBB VAVVS
60327107 | 283655 | BEND 45° MAPRESS CUNIFE 76,1 MM | BEND 45° MAPRESS CUNIFE med 2 muffer | Nei | 60185444 | 5825300 | Pressfittings, CuNi |  | 5820210 | Deler for tilførselsrør, metall | NOBB VAVVS
60327108 | 283655 |  | RØRDELER, BEND, BAIO, PN16, GJS 90GR 2XMUFFE | Nei | 60188403 | 5865100 | Strekkfaste rørdeler støpejern |  | 5820210 | Deler for tilførselsrør, metall | NOBB VAVVS
60327108 | 740116 |  | RØRDELER, BEND, BAIO, PN16, GJS 90GR 2XMUFFE | Ja | 60188403 | 5865100 | Strekkfaste rørdeler støpejern |  | 5820210 | Deler for tilførselsrør, metall | NOBB VAVVS
60327113 | 267542 |  | UNION GJENGET SYREFAST STÅL PVC-U/EPDM | Ja | 60653530 | 5815220 | Deler trykkrør andre typer plast |  | 5810330 | Deler for tilførselsrør, plast | NOBB VAVVS
60327120 | 267542 |  | T-RØR 90° LANG ENDE PE100 / SDR11 | Ja | 60175037 | 5815100 | Deler trykkrør PE |  | 5810330 | Deler for tilførselsrør, plast | NOBB VAVVS
60327132 | 420984 |  | ACO SKIPS-SLUK OVERDEL M/VANNLÅS F/FLIS-/BETONGGULV RUSTF. A | Ja | 60174447 | 5501250 | Avløpsrør rustfritt stål |  | 5505110 | Avløpsrør, metall | NOBB VAVVS
60327146 | 740600 |  | AVK Flensebend 213/213.PN16 | Ja | 60175801 | 5865100 | Strekkfaste rørdeler støpejern |  | 5820210 | Deler for tilførselsrør, metall | NOBB VAVVS
60327150 | 283655 |  | PE100 KRAGE KORT FOR SP-SVEIS SDR11 | Nei | 60186104 | 5815100 | Deler trykkrør PE |  | 5810330 | Deler for tilførselsrør, plast | NOBB VAVVS
60327150 | 740392 |  | PE100 KRAGE KORT FOR SP-SVEIS SDR11 | Ja | 60186104 | 5815100 | Deler trykkrør PE |  | 5810330 | Deler for tilførselsrør, plast | NOBB VAVVS
60327163 | 741228 |  | SUPER MA GRENRØR DN150 X DN100X88GR | Ja | 60178497 | 5505150 | Deler til avløpsrør |  | 5505160 | Deler til avløpsrør, metall | NOBB VAVVS
60327169 | 283655 | EKSENTR. OVERG. SMS 4"-2"X101,6-51 | Eksentr. overg. SMS 4" - 2"x101,6-51 utv. slipt, AISI 316L | Ja | 60181428 | 5845200 | Deler syrefaste rør |  | 5820210 | Deler for tilførselsrør, metall | NOBB VAVVS
60327190 | 216269 | T-RØR MAPRESS EL.FORS 12X15X12 | Mapress El-Forsinket T-rør redusert | Ja | 60185314 | 5855200 | Deler karbonrør |  | 5820210 | Deler for tilførselsrør, metall | NOBB VAVVS
60327190 | 283655 | T-RØR MAPRESS EL.FORS 12X15X12 | Mapress El-Forsinket T-rør redusert | Nei | 60185314 | 5855200 | Deler karbonrør |  | 5820210 | Deler for tilførselsrør, metall | NOBB VAVVS
60327191 | 283655 |  | AVK Flenserør m/krage.dukt.stpj.L=1000.PN10/16 | Nei | 60175801 | 5865100 | Strekkfaste rørdeler støpejern |  | 5820210 | Deler for tilførselsrør, metall | NOBB VAVVS
60327191 | 740600 |  | AVK Flenserør m/krage.dukt.stpj.L=1000.PN10/16 | Ja | 60175801 | 5865100 | Strekkfaste rørdeler støpejern |  | 5820210 | Deler for tilførselsrør, metall | NOBB VAVVS
60327205 | 741032 |  | N/60 Blindlokk m/Eksentrisk BSPT tappehull Rød | Ja | 60187611 | 5865100 | Strekkfaste rørdeler støpejern |  | 5820210 | Deler for tilførselsrør, metall | NOBB VAVVS
60327219 | 267542 |  | ANBORRINGSKLAMMER MED SPISSENDE OG KNIV | Ja | 60175008 | 5815100 | Deler trykkrør PE |  | 5810330 | Deler for tilførselsrør, plast | NOBB VAVVS
60327220 | 267542 |  | GRENRØR 45° PVC-U | Ja | 60653334 | 5815220 | Deler trykkrør andre typer plast |  | 5810330 | Deler for tilførselsrør, plast | NOBB VAVVS
60327225 | 740780 |  | 1 x 15 NIPPELMUFFE MESS I/U | Ja | 60183305 | 5827100 | Messingdeler for trykkrør |  | 5820210 | Deler for tilførselsrør, metall | NOBB VAVVS
60327229 | 216269 | KRYSS MAPRESS CU 18X15MM | Mapress Kobber kryss redusert forskjøvet | Ja | 60185449 | 5825100 | Pressfittings, kobber |  | 5820210 | Deler for tilførselsrør, metall | NOBB VAVVS
60327229 | 283655 | KRYSS MAPRESS CU 18X15MM | Mapress Kobber kryss redusert forskjøvet | Nei | 60185449 | 5825100 | Pressfittings, kobber |  | 5820210 | Deler for tilførselsrør, metall | NOBB VAVVS
60327231 | 740392 |  | PE100 Albue 90° lang for EL-sveis SDR11 | Ja | 60186104 | 5815100 | Deler trykkrør PE |  | 5810330 | Deler for tilførselsrør, plast | NOBB VAVVS
60327247 | 215909 |  | Ultragrip Red. kupling 36-46/43,5-63,5mm | Ja | 60175488 | 5865100 | Strekkfaste rørdeler støpejern |  | 5820210 | Deler for tilførselsrør, metall | NOBB VAVVS
60327254 | 283655 |  | Plasson El-Anb-Klammer PE100 SDR11 | Nei | 60186171 | 5815100 | Deler trykkrør PE |  | 5810330 | Deler for tilførselsrør, plast | NOBB VAVVS
60327254 | 740392 |  | Plasson El-Anb-Klammer PE100 SDR11 | Ja | 60186171 | 5815100 | Deler trykkrør PE |  | 5810330 | Deler for tilførselsrør, plast | NOBB VAVVS
60327255 | 743072 |  | GEV-20SR3.4 WD SNITTRING BSP UTV.GJ | Ja | 60184523 | 5815300 | Kuplinger rør i rørsystemer |  | 5810550 | Deler for rørsystemer | NOBB VAVVS
60327274 | 283655 | GAS OVERGANGSMUFFE 1"1/2X54MM | Inoxpres Gas overgangsmuffe | Ja | 60181392 | 5835200 | Deler rustfrie rør |  | 5820210 | Deler for tilførselsrør, metall | NOBB VAVVS
60327276 | 276835 | PLUG-IN 1/2 DOBBEL | TECEguard lekkasjestopper, 1/2" dobbel | Ja | 60649861 | 5815400 | Veggbokser rør i rørsystemer |  | 5810550 | Deler for rørsystemer | NOBB VAVVS
60327284 | 740628 |  | PE100 El.sadel | Ja | 60179921 | 5815100 | Deler trykkrør PE |  | 5810330 | Deler for tilførselsrør, plast | NOBB VAVVS
60327291 | 740600 |  | AVK Blindflens m/gjenge.dukt.stpj.PN10 | Ja | 60175801 | 5865100 | Strekkfaste rørdeler støpejern |  | 5820210 | Deler for tilførselsrør, metall | NOBB VAVVS
60327295 | 267542 |  | MULTI/JOINT 3157+ RED. FLENSEMUFFE PN16 | Ja | 60174971 | 5893100 | Deler til trykkrør i andre materialer |  | 5830210 | Deler til tilførselsrør, andre materialer | NOBB VAVVS
60327302 | 740116 |  | Flensemuffe Multisize EPDM A2 Bolter PN10 | Ja | 60188411 | 5865100 | Strekkfaste rørdeler støpejern |  | 5820210 | Deler for tilførselsrør, metall | NOBB VAVVS
60327313 | 740356 |  | UVS Innstøpningsmuffe L=300mm | Ja | 60679911 | 5505150 | Deler til avløpsrør |  | 5501210 | Deler til avløpsrør, plast | NOBB VAVVS
60327316 | 267542 |  | ENDEKAPPE PVC-U | Ja | 60653330 | 5815220 | Deler trykkrør andre typer plast |  | 5810330 | Deler for tilførselsrør, plast | NOBB VAVVS
60327317 | 216269 | NIPPELMUFFE EL.FORSINKET 18X3/4" | Mapress El-Forsinket nippelmuffe utvendige gjenger | Ja | 60185311 | 5855200 | Deler karbonrør |  | 5820210 | Deler for tilførselsrør, metall | NOBB VAVVS
60327317 | 283655 | NIPPELMUFFE EL.FORSINKET 18X3/4" | Mapress El-Forsinket nippelmuffe utvendige gjenger | Nei | 60185311 | 5855200 | Deler karbonrør |  | 5820210 | Deler for tilførselsrør, metall | NOBB VAVVS
60327318 | 283655 |  | RØRDELER, BEND, BAIO, PN16, GJS 22GR 2XMUFFE | Nei | 60188403 | 5865100 | Strekkfaste rørdeler støpejern |  | 5820210 | Deler for tilførselsrør, metall | NOBB VAVVS
60327318 | 740116 |  | RØRDELER, BEND, BAIO, PN16, GJS 22GR 2XMUFFE | Ja | 60188403 | 5865100 | Strekkfaste rørdeler støpejern |  | 5820210 | Deler for tilførselsrør, metall | NOBB VAVVS
60327349 | 740200 |  | BEND 11 1/4° | Ja | 60178049 | 5865100 | Strekkfaste rørdeler støpejern |  | 5820210 | Deler for tilførselsrør, metall | NOBB VAVVS
60327350 | 267542 |  | KRYSS PVC-U | Ja | 60174991 | 5815220 | Deler trykkrør andre typer plast |  | 5810330 | Deler for tilførselsrør, plast | NOBB VAVVS
60327361 | 740628 |  | PE100 Segmentbend 30°, SDR26 Tr.red.fakt. 0,8 | Ja | 60179883 | 5815100 | Deler trykkrør PE |  | 5810330 | Deler for tilførselsrør, plast | NOBB VAVVS
60327381 | 740204 |  | T-rør Raxofix | Ja | 60677650 | 5893100 | Deler til trykkrør i andre materialer |  | 5830210 | Deler til tilførselsrør, andre materialer | NOBB VAVVS
60327403 | 740392 |  | PE80 AVLØP ALBUE 45 GR. | Ja | 60186116 | 5815100 | Deler trykkrør PE |  | 5810330 | Deler for tilførselsrør, plast | NOBB VAVVS
60327411 | 216269 | GRENRØR SILENTPP 125X90MM 87,5° | Silent-PP grenrør 87,5° | Ja | 60185386 | 5505150 | Deler til avløpsrør |  | 5501210 | Deler til avløpsrør, plast | NOBB VAVVS
60327414 | 267542 |  | REDUKSJON | Ja | 60175010 | 5815220 | Deler trykkrør andre typer plast |  | 5810330 | Deler for tilførselsrør, plast | NOBB VAVVS
60327414 | 283655 |  | REDUKSJON | Nei | 60175010 | 5815220 | Deler trykkrør andre typer plast |  | 5810330 | Deler for tilførselsrør, plast | NOBB VAVVS
60327418 | 214995 |  | BEND KAB R2000 RØDT 160MM 15GR GLATT BEND TIL KABELRØR | Ja | 60178639 | 5615100 | Deler til kabelrør |  | 5610150 | Deler til kabelrør | NOBB VAVVS
60327435 | 215602 | GUMMIKOBLING FLEXI 73-85/69-75 | GUMMIKOBLING FLEXI 73-85/69-75 | Ja | 60677673 | 5505150 | Deler til avløpsrør |  | 5501210 | Deler til avløpsrør, plast | NOBB VAVVS
60327435 | 283655 | GUMMIKOBLING FLEXI 73-85/69-75 | GUMMIKOBLING FLEXI 73-85/69-75 | Nei | 60677673 | 5505150 | Deler til avløpsrør |  | 5501210 | Deler til avløpsrør, plast | NOBB VAVVS
60327438 | 740628 |  | PE100 Reduksjon lang, SDR11, Eksentrisk | Ja | 60179883 | 5815100 | Deler trykkrør PE |  | 5810330 | Deler for tilførselsrør, plast | NOBB VAVVS
60327448 | 743412 |  | K-FLEX TWIN SOLAR SYSTEM SPIRAL RØR DN15 | Ja | 60182812 | 3015060 | Ventil Komplette |  | 1130530 | Rørisolasjon andre materialer | NOBB VAVVS
60327455 | 276835 | OVERGANGSNIPPEL PP-R HEX 3X110 | Overgangsnippel PP-R | Ja | 60650368 | 5505150 | Deler til avløpsrør |  | 5810550 | Deler for rørsystemer | NOBB VAVVS
60327457 | 740628 |  | PE100 Segmentbend 15°, SDR11 Tr.red.fakt. 0,8 | Ja | 60179883 | 5815100 | Deler trykkrør PE |  | 5810330 | Deler for tilførselsrør, plast | NOBB VAVVS
60327473 | 267542 |  | MULTI/JOINT 3207+ ENDEKAPPE M/GJ.UTTAK | Ja | 60174974 | 5893100 | Deler til trykkrør i andre materialer |  | 5830210 | Deler til tilførselsrør, andre materialer | NOBB VAVVS
60327492 | 740628 |  | PE100 Segmentbend 11°, SDR11 Tr.red.fakt. 0,8 | Ja | 60179883 | 5815100 | Deler trykkrør PE |  | 5810330 | Deler for tilførselsrør, plast | NOBB VAVVS
60327502 | 209298 | KOMPOSITT T-RØR REDUKSJON 75-50-75 | Uponor S-Press Kompositt T-rør PPSU | Ja | 41867122 | 5815200 | Deler trykkrør flerlags |  | 5810360 | Deler for tilførselsrør, flerlags | NOBB VAVVS, NOBB Total
60327502 | 283655 | KOMPOSITT T-RØR REDUKSJON 75-50-75 | Uponor S-Press Kompositt T-rør PPSU | Nei | 41867122 | 5815200 | Deler trykkrør flerlags |  | 5810360 | Deler for tilførselsrør, flerlags | NOBB VAVVS
60327504 | 740628 |  | PE100 T-rør segm. SDR26 | Ja | 60179888 | 5815100 | Deler trykkrør PE |  | 5810330 | Deler for tilførselsrør, plast | NOBB VAVVS
60327506 | 740392 |  | PE80 AVLØP T-RØR | Ja | 60186115 | 5815100 | Deler trykkrør PE |  | 5810330 | Deler for tilførselsrør, plast | NOBB VAVVS
60327524 | 276835 | T-RØR PP-RCT SDR11 250-160-250 | T-rør PP-RCT SDR11 buttsveis | Ja | 60650369 | 5505150 | Deler til avløpsrør |  | 5501210 | Deler til avløpsrør, plast | NOBB VAVVS
60327529 | 216269 | T-RØR MEPLA 50X32X50MM | Mepla T-rør | Ja | 60185512 | 5815200 | Deler trykkrør flerlags |  | 5810360 | Deler for tilførselsrør, flerlags | NOBB VAVVS
60327529 | 283655 | T-RØR MEPLA 50X32X50MM | Mepla T-rør | Nei | 60185512 | 5815200 | Deler trykkrør flerlags |  | 5810360 | Deler for tilførselsrør, flerlags | NOBB VAVVS
60327536 | 740392 |  | EL-MUFFE PE100 SDR7,4-11 | Ja | 60186168 | 5815100 | Deler trykkrør PE |  | 5810330 | Deler for tilførselsrør, plast | NOBB VAVVS
60327548 | 214995 |  | T-RØR SYREF. OPPKR. 70,0 X 2,0 | Ja | 60642679 | 5845200 | Deler syrefaste rør |  | 5820210 | Deler for tilførselsrør, metall | NOBB VAVVS
60327558 | 750282 | SKJØTEMUFFE 40X40 SPRINKLER | Skjøtemuffe | Ja | 60769876 | 5815200 | Deler trykkrør flerlags |  | 5810360 | Deler for tilførselsrør, flerlags | NOBB VAVVS
60327571 | 740628 |  | PE100 T-rør red. lang prefab SDR17 | Ja | 60179888 | 5815100 | Deler trykkrør PE |  | 5810330 | Deler for tilførselsrør, plast | NOBB VAVVS
60327583 | 216269 | T-RØR MAPRESS CUNIFE 35X22X35 | T-RØR MAPRESS CUNIFE redusert | Ja | 60185453 | 5825300 | Pressfittings, CuNi |  | 5820210 | Deler for tilførselsrør, metall | NOBB VAVVS
60327583 | 283655 | T-RØR MAPRESS CUNIFE 35X22X35 | T-RØR MAPRESS CUNIFE redusert | Nei | 60185453 | 5825300 | Pressfittings, CuNi |  | 5820210 | Deler for tilførselsrør, metall | NOBB VAVVS
60327606 | 420984 |  | MODULAR 125 RENNE ENDEPL.UTLØP Ø110 AISI304 | Ja | 60174449 | 5501250 | Avløpsrør rustfritt stål |  | 5505110 | Avløpsrør, metall | NOBB VAVVS
60327613 | 743276 |  | Flensemuffe Tyton Blå epoxy PN16 | Ja | 60183776 | 5865200 | Ikke strekkfaste rørdeler støpejern |  | 5820210 | Deler for tilførselsrør, metall | NOBB VAVVS
60327632 | 740628 |  | CPVC Muffe innv.lim | Ja | 60179907 | 6815200 | CPVC Deler for sprinkler |  | 6815210 | Deler og tilbehør for sprinkler, plast | NOBB VAVVS
60327634 | 420984 |  | ACO hygenisk sluk 157 fast høyde vertikal plassering | Ja | 60174449 | 5501250 | Avløpsrør rustfritt stål |  | 5505110 | Avløpsrør, metall | NOBB VAVVS
60327642 | 214995 |  | STÅLRØR SVEISET A 6M EN 10219-1 S355J2H 219,1 x 6,3 | Ja | 60642705 | 5850200 | Sveiste rør karbon |  | 5820100 | Tilførselsrør metall (tidl Kobberrør glødet kveil) | NOBB VAVVS
60327643 | 740664 |  | EZ-ALUPEX INNV. GJ. MESS. | Ja | 60180820 | 5827100 | Messingdeler for trykkrør |  | 5820210 | Deler for tilførselsrør, metall | NOBB VAVVS
60327652 | 740392 |  | PE100 RC BEND 15° SØMLØST SDR17 | Ja | 60186104 | 5815100 | Deler trykkrør PE |  | 5810330 | Deler for tilførselsrør, plast | NOBB VAVVS
60327658 | 200868 |  | WAVIN PVC T-RØR FOR TRYKKRØR 90° PN10 | Ja | 60173878 | 5815100 | Deler trykkrør PE |  | 5810330 | Deler for tilførselsrør, plast | NOBB VAVVS
60327663 | 215756 | UNION INNV GJ TECTITECLASSIC15X1/2" | Union m/innv. gj. Tectite Classic | Ja | 41689586 | 5825150 | Pushfittings, kobber |  | 5820210 | Deler for tilførselsrør, metall | NOBB VAVVS
60327663 | 283655 | UNION INNV GJ TECTITECLASSIC15X1/2" | Union m/innv. gj. Tectite Classic | Nei | 41689586 | 5825150 | Pushfittings, kobber |  | 5820210 | Deler for tilførselsrør, metall | NOBB VAVVS
60327681 | 740204 |  | Sanpress inox G bend 45°, SC-Contur, syrefast stål, 06 | Ja | 60178207 | 5845200 | Deler syrefaste rør |  | 5820210 | Deler for tilførselsrør, metall | NOBB VAVVS
60327693 | 267542 |  | ALBUE 45° LANG ENDE | Ja | 60175034 | 5815100 | Deler trykkrør PE |  | 5810330 | Deler for tilførselsrør, plast | NOBB VAVVS
60327700 | 740600 |  | Supa Lock fitting m/dobbelmuf. til PVC-rør, 2x SL-uttak | Ja | 60666512 | 5815100 | Deler trykkrør PE |  | 5810330 | Deler for tilførselsrør, plast | NOBB VAVVS
60327720 | 215800 | SKINNE F/OPPFØRINGSBRAKET 1050X95MM | Roth skinne for oppføringsbrakett | Ja | 41948787 | 5815300 | Kuplinger rør i rørsystemer |  | 5810550 | Deler for rørsystemer | NOBB VAVVS
60327720 | 283655 | SKINNE F/OPPFØRINGSBRAKET 1050X95MM | Roth skinne for oppføringsbrakett | Nei | 41948787 | 5815300 | Kuplinger rør i rørsystemer |  | 5810550 | Deler for rørsystemer | NOBB VAVVS
60327726 | 204439 |  | Skjøtekopling PEX PN6 | Ja | 60174219 | 5815150 | Deler trykkrør PEX |  | 5810360 | Deler for tilførselsrør, flerlags | NOBB VAVVS
60327726 | 283655 |  | Skjøtekopling PEX PN6 | Nei | 60174219 | 5815150 | Deler trykkrør PEX |  | 5810360 | Deler for tilførselsrør, flerlags | NOBB VAVVS
60327732 | 283655 | KAPP MESSING 3/4" M/FIBERPK. | BF MESSING KAPP 3/4" M/FIBERPK. | Ja | 60184696 | 5827100 | Messingdeler for trykkrør |  | 5820210 | Deler for tilførselsrør, metall | NOBB VAVVS
60327733 | 215756 | SLANGEKOBLING INNV GJ G1/2"X5/8" | Slangekobling innv gj | Ja | 60667720 | 5815100 | Deler trykkrør PE |  | 5810330 | Deler for tilførselsrør, plast | NOBB VAVVS
60327741 | 740280 | KGS GII NBR DN 400 PN 25 | Klinger KGS GII stålarmert NBR flenspakning | Ja | 60182781 | 5855200 | Deler karbonrør |  | 5820210 | Deler for tilførselsrør, metall | NOBB VAVVS
60327749 | 740264 |  | Koblingsmuffe f/fjernvarmerør | Ja | 60181800 | 5891100 | Deler til preisolerte rør fjernvarme |  | 5810420 | Deler til fjernvarmerør, plast | NOBB VAVVS
60327755 | 216269 | BEND 15° I/U MAPRESS CUNIFE 54 MM | BEND 15° MAPRESS CUNIFE inn/ut med 1 muffe | Ja | 60185444 | 5825300 | Pressfittings, CuNi |  | 5820210 | Deler for tilførselsrør, metall | NOBB VAVVS
60327757 | 740628 |  | PE100 T-rør lang, SDR17 | Ja | 60179888 | 5815100 | Deler trykkrør PE |  | 5810330 | Deler for tilførselsrør, plast | NOBB VAVVS
60327778 | 215954 |  | LK Fordeler Vinkel VM | Ja | 60176036 | 5815300 | Kuplinger rør i rørsystemer |  | 5810550 | Deler for rørsystemer | NOBB VAVVS
60327785 | 740628 |  | PE100-albue 90° lang SDR11 | Ja | 60179883 | 5815100 | Deler trykkrør PE |  | 5810330 | Deler for tilførselsrør, plast | NOBB VAVVS
60327795 | 740628 |  | PE100 T-rør red. lang prefab SDR17 | Ja | 60179888 | 5815100 | Deler trykkrør PE |  | 5810330 | Deler for tilførselsrør, plast | NOBB VAVVS
60327815 | 267542 |  | ANBORRINGSKLAMMER MED KNIV, "BAKKEKRAN", KIT | Ja | 60175008 | 5815100 | Deler trykkrør PE |  | 5810330 | Deler for tilførselsrør, plast | NOBB VAVVS
60327827 | 283655 |  | 3/4" X 1/2", NR. 1986470 FKR. OVERGANGSNIPPEL, EZZE 3231 | Nei | 60180826 | 5827100 | Messingdeler for trykkrør |  | 5820210 | Deler for tilførselsrør, metall | NOBB VAVVS
60327827 | 740664 |  | 3/4" X 1/2", NR. 1986470 FKR. OVERGANGSNIPPEL, EZZE 3231 | Ja | 60180826 | 5827100 | Messingdeler for trykkrør |  | 5820210 | Deler for tilførselsrør, metall | NOBB VAVVS
60327838 | 420984 |  | ACO PIPE 75 MM GJ.FØRING 75X150 MM M/EPDM PAKN. | Ja | 60174448 | 5501250 | Avløpsrør rustfritt stål |  | 5505110 | Avløpsrør, metall | NOBB VAVVS
60327848 | 740280 | KGS GII NBR DN 250 PN 16 | Klinger KGS GII stålarmert NBR flenspakning | Ja | 60182781 | 5855200 | Deler karbonrør |  | 5820210 | Deler for tilførselsrør, metall | NOBB VAVVS
60327851 | 740308 |  | RAMME TIL VARMEFORDELERSKAP | Ja | 60183691 | 5815450 | Fordelerskap rør i rørsystemer |  | 5810550 | Deler for rørsystemer | NOBB VAVVS
60327867 | 204439 |  | PE 100 SDR 17 grenrør f/speilsveising | Ja | 60174178 | 5815100 | Deler trykkrør PE |  | 5810330 | Deler for tilførselsrør, plast | NOBB VAVVS
60327867 | 283655 |  | PE 100 SDR 17 grenrør f/speilsveising | Nei | 60174178 | 5815100 | Deler trykkrør PE |  | 5810330 | Deler for tilførselsrør, plast | NOBB VAVVS
60327878 | 740600 |  | AVK Flensebend.L=180/180 PN10 | Ja | 60175801 | 5865100 | Strekkfaste rørdeler støpejern |  | 5820210 | Deler for tilførselsrør, metall | NOBB VAVVS
60327893 | 740204 |  | overgangsstykke Raxofix | Ja | 60677650 | 5893100 | Deler til trykkrør i andre materialer |  | 5830210 | Deler til tilførselsrør, andre materialer | NOBB VAVVS
60327896 | 750282 | SPRINKLERKOPP SKULT RØD 1"X1/2" | Sprinklerkopp skult Rød | Ja | 60772231 | 5815200 | Deler trykkrør flerlags |  | 5810360 | Deler for tilførselsrør, flerlags | NOBB VAVVS
60327915 | 740628 |  | PE100 Reduksjon kort, SDR17, Konsentrisk | Ja | 60179883 | 5815100 | Deler trykkrør PE |  | 5810330 | Deler for tilførselsrør, plast | NOBB VAVVS
60327921 | 200868 |  | 25mm endelokk f/ Wavin gl.kabel kveil | Ja | 60173941 | 5615100 | Deler til kabelrør |  | 5610150 | Deler til kabelrør | NOBB VAVVS
60327921 | 283655 |  | 25mm endelokk f/ Wavin gl.kabel kveil | Nei | 60173941 | 5615100 | Deler til kabelrør |  | 5610150 | Deler til kabelrør | NOBB VAVVS
60327925 | 204439 |  | PP Pragma bend rødbrun | Ja | 60174321 | 5505150 | Deler til avløpsrør |  | 5501210 | Deler til avløpsrør, plast | NOBB VAVVS
60327925 | 283655 |  | PP Pragma bend rødbrun | Nei | 60174321 | 5505150 | Deler til avløpsrør |  | 5501210 | Deler til avløpsrør, plast | NOBB VAVVS
60327928 | 743072 |  | GSV-10L SNITTRING SKOTTGJ., RETT | Ja | 60184523 | 5815300 | Kuplinger rør i rørsystemer |  | 5810550 | Deler for rørsystemer | NOBB VAVVS
60327938 | 740264 |  | RAUPIANO grenrør 87 grader | Ja | 60181790 | 5505150 | Deler til avløpsrør |  | 5501210 | Deler til avløpsrør, plast | NOBB VAVVS
60327940 | 276835 | DOBBELGREN VERTIKALT 110/90/50 | POLO-KAL XS vertikalt dobbelgrenrør 110/90/50 87 | Ja | 60648585 | 5505150 | Deler til avløpsrør |  | 5501210 | Deler til avløpsrør, plast | NOBB VAVVS
60327942 | 743072 |  | RV-22L SNITTRING TILBAKESLAGSVENTIL | Ja | 60184523 | 5815300 | Kuplinger rør i rørsystemer |  | 5810550 | Deler for rørsystemer | NOBB VAVVS
60327953 | 267542 |  | REDUKSJON | Ja | 60175010 | 5815220 | Deler trykkrør andre typer plast |  | 5810330 | Deler for tilførselsrør, plast | NOBB VAVVS
60327953 | 283655 |  | REDUKSJON | Nei | 60175010 | 5815220 | Deler trykkrør andre typer plast |  | 5810330 | Deler for tilførselsrør, plast | NOBB VAVVS
60327954 | 283655 |  | 32 MM MUFFE X 40 MM MUFFE OVERGANG FALU VULK FKR | Nei | 60183806 | 5505150 | Deler til avløpsrør |  | 5501210 | Deler til avløpsrør, plast | NOBB VAVVS
60327954 | 740324 |  | 32 MM MUFFE X 40 MM MUFFE OVERGANG FALU VULK FKR | Ja | 60183806 | 5505150 | Deler til avløpsrør |  | 5501210 | Deler til avløpsrør, plast | NOBB VAVVS
60327960 | 740780 |  | 3x2 1/2 OVERGANGSNIPPEL MESS | Ja | 60183305 | 5827100 | Messingdeler for trykkrør |  | 5820210 | Deler for tilførselsrør, metall | NOBB VAVVS
60327983 | 740780 |  | 3/8x15 KLEMR,KOBL, UTV, MESS | Ja | 60183299 | 5827100 | Messingdeler for trykkrør |  | 5820210 | Deler for tilførselsrør, metall | NOBB VAVVS
60327990 | 283655 |  | T-rør m/innv.gj 25X3/4"X25 IRECO | Nei | 60175843 | 5815100 | Deler trykkrør PE |  | 5810330 | Deler for tilførselsrør, plast | NOBB VAVVS
60327990 | 740600 |  | T-rør m/innv.gj 25X3/4"X25 IRECO | Ja | 60175843 | 5815100 | Deler trykkrør PE |  | 5810330 | Deler for tilførselsrør, plast | NOBB VAVVS
60328011 | 740628 |  | PE100-bend 11° SDR11 bøyd rør R=1,5 | Ja | 60179883 | 5815100 | Deler trykkrør PE |  | 5810330 | Deler for tilførselsrør, plast | NOBB VAVVS
60328012 | 216269 | REDUKSJON PE 110X90MM | PE reduksjon, kort | Ja | 60185631 | 5505150 | Deler til avløpsrør |  | 5501210 | Deler til avløpsrør, plast | NOBB VAVVS
60328012 | 283655 | REDUKSJON PE 110X90MM | PE reduksjon, kort | Nei | 60185631 | 5505150 | Deler til avløpsrør |  | 5501210 | Deler til avløpsrør, plast | NOBB VAVVS
60328028 | 283655 | KOBLING 240-265/190-215 | AC2656 (Ø240-265/190-215) FERNCO OVERG | Nei | 60174901 | 5505150 | Deler til avløpsrør |  | 1850640 | Forlengere og Overganger | NOBB VAVVS
60328028 | 740592 | KOBLING 240-265/190-215 | AC2656 (Ø240-265/190-215) FERNCO OVERG | Ja | 60174901 | 5505150 | Deler til avløpsrør |  | 1850640 | Forlengere og Overganger | NOBB VAVVS
60328029 | 283655 |  | Anb.klammer f.PVC/PE rør, Hawle 5250 | Nei | 60188415 | 5865100 | Strekkfaste rørdeler støpejern |  | 5820210 | Deler for tilførselsrør, metall | NOBB VAVVS
60328029 | 740116 |  | Anb.klammer f.PVC/PE rør, Hawle 5250 | Ja | 60188415 | 5865100 | Strekkfaste rørdeler støpejern |  | 5820210 | Deler for tilførselsrør, metall | NOBB VAVVS
60328035 | 740628 |  | PE100-bend 45° SDR17, bøyd av rør, R=2,5 | Ja | 60179883 | 5815100 | Deler trykkrør PE |  | 5810330 | Deler for tilførselsrør, plast | NOBB VAVVS
60328048 | 283655 | T-RØR 15MM | INOXPRES T-RØR | Ja | 60181392 | 5835200 | Deler rustfrie rør |  | 5820210 | Deler for tilførselsrør, metall | NOBB VAVVS
60328052 | 741032 |  | N/002 FL T-rør Galvanisert | Ja | 60187588 | 5865100 | Strekkfaste rørdeler støpejern |  | 5820210 | Deler for tilførselsrør, metall | NOBB VAVVS
60328057 | 740392 |  | PE100 RED.KONS KORT FOR SP-SVEIS SDR33 | Ja | 60186104 | 5815100 | Deler trykkrør PE |  | 5810330 | Deler for tilførselsrør, plast | NOBB VAVVS
60328064 | 204439 |  | PP Smartline løpemuffe gråhvit | Ja | 60174136 | 5505150 | Deler til avløpsrør |  | 5501210 | Deler til avløpsrør, plast | NOBB VAVVS
60328064 | 283655 |  | PP Smartline løpemuffe gråhvit | Nei | 60174136 | 5505150 | Deler til avløpsrør |  | 5501210 | Deler til avløpsrør, plast | NOBB VAVVS
60328068 | 740756 |  | 3/4" X 28 MM ANBO UNION M/INNV. GJ. 1107 | Ja | 60183065 | 5827100 | Messingdeler for trykkrør |  | 5820210 | Deler for tilførselsrør, metall | NOBB VAVVS
60328075 | 267542 |  | REDUKSJON | Ja | 60175010 | 5815220 | Deler trykkrør andre typer plast |  | 5810330 | Deler for tilførselsrør, plast | NOBB VAVVS
60328075 | 283655 |  | REDUKSJON | Nei | 60175010 | 5815220 | Deler trykkrør andre typer plast |  | 5810330 | Deler for tilførselsrør, plast | NOBB VAVVS
60328083 | 740392 |  | PVC KRAGE "RILLET" INNV.LIM | Ja | 60186119 | 5815100 | Deler trykkrør PE |  | 5810330 | Deler for tilførselsrør, plast | NOBB VAVVS
60328091 | 740488 |  | PE100 Segm.sveist bend SDR17 | Ja | 60187986 | 5815100 | Deler trykkrør PE |  | 5810330 | Deler for tilførselsrør, plast | NOBB VAVVS
60328097 | 267542 |  | PP-V LØSFLENS SPEIL- OG MUFFESVEIS | Ja | 60174982 | 5815100 | Deler trykkrør PE |  | 5810330 | Deler for tilførselsrør, plast | NOBB VAVVS
60328098 | 267542 |  | REDUKSJON SPEILSVEIS PE100 / SDR11 | Ja | 60175034 | 5815100 | Deler trykkrør PE |  | 5810330 | Deler for tilførselsrør, plast | NOBB VAVVS
60328104 | 267542 |  | ALBUE 45° MUFFESVEIS | Ja | 60175034 | 5815100 | Deler trykkrør PE |  | 5810330 | Deler for tilførselsrør, plast | NOBB VAVVS
60328128 | 740280 | KGS/TK SDR 17 NBR DN100 105 X 162 | Klinger KGS/TK SDR 17 NBR | Ja | 60182784 | 5855200 | Deler karbonrør |  | 5820210 | Deler for tilførselsrør, metall | NOBB VAVVS
60328130 | 740176 |  | BLÜCHER EUROPIPE BEND AISI316L | Ja | 60176281 | 5505150 | Deler til avløpsrør |  | 5505160 | Deler til avløpsrør, metall | NOBB VAVVS
60328132 | 741032 |  | S/75 Fleksibel Kupling Galvanisert EPDM | Ja | 60187616 | 5815300 | Kuplinger rør i rørsystemer |  | 5810550 | Deler for rørsystemer | NOBB VAVVS
60328140 | 283655 |  | 1/2" R X 3/4" R, NR. 1986090 MESS. OVERGANGSNIPPEL, PLANDREI | Nei | 60180819 | 5827100 | Messingdeler for trykkrør |  | 5820210 | Deler for tilførselsrør, metall | NOBB VAVVS
60328140 | 740664 |  | 1/2" R X 3/4" R, NR. 1986090 MESS. OVERGANGSNIPPEL, PLANDREI | Ja | 60180819 | 5827100 | Messingdeler for trykkrør |  | 5820210 | Deler for tilførselsrør, metall | NOBB VAVVS
60328150 | 740664 |  | 70 MM X 2.1/2", NR. 1980929 MESS. RETT KOPLING, KOBBER/INNV. | Ja | 60180819 | 5827100 | Messingdeler for trykkrør |  | 5820210 | Deler for tilførselsrør, metall | NOBB VAVVS
60328154 | 740392 |  | PE100 PREFAB BEND 11GR SDR11 | Ja | 60186104 | 5815100 | Deler trykkrør PE |  | 5810330 | Deler for tilførselsrør, plast | NOBB VAVVS
60328172 | 267542 |  | Albue 90° PP-H PN10 f/PP trykkrør | Ja | 60653313 | 5815220 | Deler trykkrør andre typer plast |  | 5810330 | Deler for tilførselsrør, plast | NOBB VAVVS
60328178 | 740308 |  | Nippelmuffe | Ja | 60183570 | 5810300 | Trykkrør (rør i rør) |  | 5810100 | Tilførselsrør plast (tidl Trykkrør PE) | NOBB VAVVS
60328182 | 283655 |  | PE100 ALBUE 30 LANG FOR EL-SVEIS SDR17 | Nei | 60186104 | 5815100 | Deler trykkrør PE |  | 5810330 | Deler for tilførselsrør, plast | NOBB VAVVS
60328182 | 740392 |  | PE100 ALBUE 30 LANG FOR EL-SVEIS SDR17 | Ja | 60186104 | 5815100 | Deler trykkrør PE |  | 5810330 | Deler for tilførselsrør, plast | NOBB VAVVS
60328187 | 283655 |  | 5/16" NR. 2175210 MESS. SLANGESKJØT, EZZE 3411 | Nei | 60180820 | 5827100 | Messingdeler for trykkrør |  | 5820210 | Deler for tilførselsrør, metall | NOBB VAVVS
60328187 | 740664 |  | 5/16" NR. 2175210 MESS. SLANGESKJØT, EZZE 3411 | Ja | 60180820 | 5827100 | Messingdeler for trykkrør |  | 5820210 | Deler for tilførselsrør, metall | NOBB VAVVS
60328190 | 214995 |  | GJENGEAVGRENING SCR 3000LBS ASTM A105 BLACK 1/2" x 2 1/2"-2" | Ja | 60642734 | 5855200 | Deler karbonrør |  | 5820210 | Deler for tilførselsrør, metall | NOBB VAVVS
60328193 | 725936 |  | Kobberrør/isol. 3/8"-3/4" 20m Tecnosystemi Top Line | Ja | 60187400 | 5820150 | Kobberrør glødet kveil, isolert |  | 5820100 | Tilførselsrør metall (tidl Kobberrør glødet kveil) | NOBB VAVVS
60328200 | 283655 | MUFFENIPPEL M/INN GJ 12MM*1/2" | STEELPRES MUFFENIPPEL M/INN GJ | Ja | 60181389 | 5855200 | Deler karbonrør |  | 5820210 | Deler for tilførselsrør, metall | NOBB VAVVS
60328205 | 741228 |  | SUPER MA BEND DN 68/MA75X45GR | Ja | 60178496 | 5505150 | Deler til avløpsrør |  | 5505160 | Deler til avløpsrør, metall | NOBB VAVVS
60328209 | 214995 |  | Albue 90o press m/innv. gjenge galv. | Ja | 60638017 | 5855200 | Deler karbonrør |  | 5820210 | Deler for tilførselsrør, metall | NOBB VAVVS
60328215 | 267542 |  | BEND 11° LANG ENDE PE100 / SDR17 | Ja | 60175034 | 5815100 | Deler trykkrør PE |  | 5810330 | Deler for tilførselsrør, plast | NOBB VAVVS
60328220 | 740392 |  | PE100 RC BEND 30° SØMLØST SDR17 R=1,5xD | Ja | 60186104 | 5815100 | Deler trykkrør PE |  | 5810330 | Deler for tilførselsrør, plast | NOBB VAVVS
60328242 | 740204 |  | Megapress S XL, Kappe m/SC-Contur | Ja | 60178132 | 5855200 | Deler karbonrør |  | 5820210 | Deler for tilførselsrør, metall | NOBB VAVVS
60328243 | 740392 |  | EL-T-RØR DOBBELT UTSTIKK | Ja | 60186175 | 5815100 | Deler trykkrør PE |  | 5810330 | Deler for tilførselsrør, plast | NOBB VAVVS
60328249 | 283655 |  | AVK Anb.klammer f/PVC-PE-rør.Type 727/09. | Nei | 60175852 | 5865200 | Ikke strekkfaste rørdeler støpejern |  | 5820210 | Deler for tilførselsrør, metall | NOBB VAVVS
60328249 | 740600 |  | AVK Anb.klammer f/PVC-PE-rør.Type 727/09. | Ja | 60175852 | 5865200 | Ikke strekkfaste rørdeler støpejern |  | 5820210 | Deler for tilførselsrør, metall | NOBB VAVVS
60328275 | 215756 | SLANGESKJØT3/4"X1/2"19,5X13,5 | Slangeskjøt | Ja | 60667720 | 5815100 | Deler trykkrør PE |  | 5810330 | Deler for tilførselsrør, plast | NOBB VAVVS
60328279 | 267542 |  | ANBORRINGSKLAMMER M/KNIV | Ja | 60175008 | 5815100 | Deler trykkrør PE |  | 5810330 | Deler for tilførselsrør, plast | NOBB VAVVS
60328279 | 283655 |  | ANBORRINGSKLAMMER M/KNIV | Nei | 60175008 | 5815100 | Deler trykkrør PE |  | 5810330 | Deler for tilførselsrør, plast | NOBB VAVVS
60328280 | 740116 | SPESIALFLENS DN 250/274 | SPESIALFLENS F /STPJ.RØR, HAWLE 7102, PN 16 | Ja | 60188395 | 5865100 | Strekkfaste rørdeler støpejern |  | 5820210 | Deler for tilførselsrør, metall | NOBB VAVVS
60328294 | 209298 | ALBUE ADAPTER 16-15CU L=150MM | Uponor S-Press PLUS albue adapter | Ja | 41867122 | 5815200 | Deler trykkrør flerlags |  | 5810360 | Deler for tilførselsrør, flerlags | NOBB VAVVS, NOBB Total
60328294 | 283655 | ALBUE ADAPTER 16-15CU L=150MM | Uponor S-Press PLUS albue adapter | Nei | 41867122 | 5815200 | Deler trykkrør flerlags |  | 5810360 | Deler for tilførselsrør, flerlags | NOBB VAVVS
60328295 | 283655 |  | AVK Flensebend 132/132.PN10 | Nei | 60175801 | 5865100 | Strekkfaste rørdeler støpejern |  | 5820210 | Deler for tilførselsrør, metall | NOBB VAVVS
60328295 | 740600 |  | AVK Flensebend 132/132.PN10 | Ja | 60175801 | 5865100 | Strekkfaste rørdeler støpejern |  | 5820210 | Deler for tilførselsrør, metall | NOBB VAVVS
60328299 | 204439 |  | PE 100 SDR 26 bend, f/speilsveising | Ja | 60174177 | 5815100 | Deler trykkrør PE |  | 5810330 | Deler for tilførselsrør, plast | NOBB VAVVS
60328328 | 283655 | CLICKVENTIL 2-DELT M/PORSELENSTOPP | BF 2-DELT CLICKVENTIL M/PORSELENSTOPP | Ja | 42098818 | 5505150 | Deler til avløpsrør |  | 5501210 | Deler til avløpsrør, plast | NOBB VAVVS
60328329 | 216269 | HJØRNEGREN SILENTPRO 90X90X50MM H | Silent-Pro kombi-bendhjørnegren 87,5° høyre | Ja | 60185450 | 5505150 | Deler til avløpsrør |  | 5501210 | Deler til avløpsrør, plast | NOBB VAVVS
60328329 | 283655 | HJØRNEGREN SILENTPRO 90X90X50MM H | Silent-Pro kombi-bendhjørnegren 87,5° høyre | Nei | 60185450 | 5505150 | Deler til avløpsrør |  | 5501210 | Deler til avløpsrør, plast | NOBB VAVVS
60328333 | 420984 |  | MODULAR 200 RENNE ENDEPL.UTLØP Ø110 AISI316 | Ja | 60174449 | 5501250 | Avløpsrør rustfritt stål |  | 5505110 | Avløpsrør, metall | NOBB VAVVS
60328341 | 267542 |  | 1" GF. 775.402.053 PRIMOFIT ALBU GALV. M/NBR PAKN. STÅL | Ja | 60174968 | 5887100 | Deler til Galvaniserte rør |  | 5820210 | Deler for tilførselsrør, metall | NOBB VAVVS
60328343 | 214995 |  | Bend 45° press m/1 muffe 316 | Ja | 60637290 | 5845200 | Deler syrefaste rør |  | 5820210 | Deler for tilførselsrør, metall | NOBB VAVVS
60328351 | 204439 |  | PP Smartline Y-gren krom | Ja | 60174143 | 5505150 | Deler til avløpsrør |  | 5501210 | Deler til avløpsrør, plast | NOBB VAVVS
60328353 | 276835 | FLERLAGSRØR 25X4,0 MM 3,2 M RETT | TECEflex PE-Xc/Al/PE rør, lengde 3,2m | Ja | 60649881 | 5810300 | Trykkrør (rør i rør) |  | 5810100 | Tilførselsrør plast (tidl Trykkrør PE) | NOBB VAVVS
60328354 | 215909 |  | FLENSEMUFFE DN600 MAXI 630-647MM | Ja | 60175485 | 5865200 | Ikke strekkfaste rørdeler støpejern |  | 5820210 | Deler for tilførselsrør, metall | NOBB VAVVS
60328354 | 283655 |  | FLENSEMUFFE DN600 MAXI 630-647MM | Nei | 60175485 | 5865200 | Ikke strekkfaste rørdeler støpejern |  | 5820210 | Deler for tilførselsrør, metall | NOBB VAVVS
60328368 | 741228 |  | 325 MM MA GRIPEKRAVE | Ja | 60178482 | 5505150 | Deler til avløpsrør |  | 1655400 | Klembåndskoblinger | NOBB VAVVS
60328376 | 267542 |  | ALBUE 45° LANG ENDE PE100 / SDR11 | Ja | 60175034 | 5815100 | Deler trykkrør PE |  | 5810330 | Deler for tilførselsrør, plast | NOBB VAVVS
60328377 | 267542 |  | OVERGANG PE/MS PE100/SDR11, M/LØS MUTTER | Ja | 60175010 | 5815220 | Deler trykkrør andre typer plast |  | 5810330 | Deler for tilførselsrør, plast | NOBB VAVVS
60328377 | 283655 |  | OVERGANG PE/MS PE100/SDR11, M/LØS MUTTER | Nei | 60175010 | 5815220 | Deler trykkrør andre typer plast |  | 5810330 | Deler for tilførselsrør, plast | NOBB VAVVS
60328381 | 740628 |  | PE100 T-rør lang, SDR11 | Ja | 60179888 | 5815100 | Deler trykkrør PE |  | 5810330 | Deler for tilførselsrør, plast | NOBB VAVVS
60328395 | 740628 |  | Flexkobling Reparasjon | Ja | 60179874 | 5815220 | Deler trykkrør andre typer plast |  | 5810330 | Deler for tilførselsrør, plast | NOBB VAVVS
60328406 | 283655 |  | ACO PIPE 160MM TERS | Nei | 60174419 | 5501250 | Avløpsrør rustfritt stål |  | 5505110 | Avløpsrør, metall | NOBB VAVVS
60328406 | 420984 |  | ACO PIPE 160MM TERS | Ja | 60174419 | 5501250 | Avløpsrør rustfritt stål |  | 5505110 | Avløpsrør, metall | NOBB VAVVS
60328407 | 741032 |  | N/60 Blindlokk m/Konsentrisk BSPT tappehull Galv | Ja | 60187611 | 5865100 | Strekkfaste rørdeler støpejern |  | 5820210 | Deler for tilførselsrør, metall | NOBB VAVVS
60328416 | 726056 | UNION 25 X 20 MM AHL | Union AHL f/PE-trykkrør, PN 16 | Ja | 60181915 | 5815150 | Deler trykkrør PEX |  | 5810330 | Deler for tilførselsrør, plast | NOBB VAVVS
60328420 | 420984 |  | ACO PIPE GJENGESTAG | Ja | 60174426 | 5501250 | Avløpsrør rustfritt stål |  | 5505110 | Avløpsrør, metall | NOBB VAVVS
60328422 | 276835 | FORDELER 12 KURSER 3/4 EUROKONUS | TECEfloor gulvvarmefordeler | Ja | 60649886 | 5815550 | Gulvvarmesystemer (ekskl. rør) |  | 5810410 | Deler for gulvvarme/gatevarme | NOBB VAVVS
60328423 | 216269 | PLUGG SILENTPP 40MM | Silent-PP plugg | Ja | 60185399 | 5505150 | Deler til avløpsrør |  | 5501210 | Deler til avløpsrør, plast | NOBB VAVVS
60328433 | 740628 |  | Flexkobling Reduksjon eksentr. | Ja | 60179874 | 5815220 | Deler trykkrør andre typer plast |  | 5810330 | Deler for tilførselsrør, plast | NOBB VAVVS
60328437 | 216269 | GRENRØR PE 88,5° 90X75MM | PE grenrør 88,5° | Ja | 42013021 | 5505150 | Deler til avløpsrør |  | 5501210 | Deler til avløpsrør, plast | NOBB VAVVS
60328443 | 267542 |  | ENDEKAPPE PVC-U | Ja | 60653330 | 5815220 | Deler trykkrør andre typer plast |  | 5810330 | Deler for tilførselsrør, plast | NOBB VAVVS
60328455 | 216269 | O-RING F/AVLØP EPDM 90MM DN90 | PE O-ring | Ja | 60185369 | 5505150 | Deler til avløpsrør |  | 5501210 | Deler til avløpsrør, plast | NOBB VAVVS
60328461 | 267542 |  | RØR PVC-U PN10 | Ja | 60653336 | 5810320 | Trykkrør andre typer plast |  | 5810100 | Tilførselsrør plast (tidl Trykkrør PE) | NOBB VAVVS
60328462 | 726056 |  | T-rør m/innvendig gjenge | Ja | 60181814 | 5835200 | Deler rustfrie rør |  | 5820210 | Deler for tilførselsrør, metall | NOBB VAVVS
60328473 | 267542 |  | BEND 45° TP PVC-U | Ja | 60653313 | 5815220 | Deler trykkrør andre typer plast |  | 5810330 | Deler for tilførselsrør, plast | NOBB VAVVS
60328473 | 283655 |  | BEND 45° TP PVC-U | Nei | 60653313 | 5815220 | Deler trykkrør andre typer plast |  | 5810330 | Deler for tilførselsrør, plast | NOBB VAVVS
60328482 | 740628 |  | PVC Nippel utv./innv.gj. | Ja | 60179889 | 5815220 | Deler trykkrør andre typer plast |  | 5810330 | Deler for tilførselsrør, plast | NOBB VAVVS
60328503 | 740204 |  | 18 x 1/2 Sanpress inox bend 90°, SC-Contur, syrefast stål, u | Ja | 60677121 | 5845200 | Deler syrefaste rør |  | 5820210 | Deler for tilførselsrør, metall | NOBB VAVVS
60328508 | 740204 |  | Pakning, AFM 34 | Ja | 60178132 | 5855200 | Deler karbonrør |  | 5820210 | Deler for tilførselsrør, metall | NOBB VAVVS
60328509 | 216269 | T-RØR MAPRESS SYREF GAS 108X22X108 | Mapress Syrefast T-rør redusert (gass) | Ja | 60185758 | 5845200 | Deler syrefaste rør |  | 5820210 | Deler for tilførselsrør, metall | NOBB VAVVS
60328518 | 740780 |  | 3/8 x 15 NIPPELMUFFE MESS I/U | Ja | 60183305 | 5827100 | Messingdeler for trykkrør |  | 5820210 | Deler for tilførselsrør, metall | NOBB VAVVS
60328528 | 740628 |  | Magnum-kobling albue 90° PN 16 | Ja | 60179935 | 5815220 | Deler trykkrør andre typer plast |  | 5810330 | Deler for tilførselsrør, plast | NOBB VAVVS
60328534 | 740488 |  | PE100 Fl.krage SDR17 Kort | Ja | 60187986 | 5815100 | Deler trykkrør PE |  | 5810330 | Deler for tilførselsrør, plast | NOBB VAVVS
60328545 | 216269 | TILKOBLINGSRØR 90MM | Tilkoblingsrør for toalett, svart | Ja | 60185664 | 5505150 | Deler til avløpsrør |  | 5501210 | Deler til avløpsrør, plast | NOBB VAVVS
60328545 | 283655 | TILKOBLINGSRØR 90MM | Tilkoblingsrør for toalett, svart | Nei | 60185664 | 5505150 | Deler til avløpsrør |  | 5501210 | Deler til avløpsrør, plast | NOBB VAVVS
60328560 | 740664 |  | 1/4", NR. 1885457 FKR. ALBU KRK 155, EZZE | Ja | 60180826 | 5827100 | Messingdeler for trykkrør |  | 5820210 | Deler for tilførselsrør, metall | NOBB VAVVS
60328561 | 740204 |  | Profipress reduksjon, SC-Contur, kobber, | Ja | 60178176 | 5825100 | Pressfittings, kobber |  | 5820210 | Deler for tilførselsrør, metall | NOBB VAVVS
60328567 | 209298 | KOMPOSITT T-RØR REDUKSJON 75-40-75 | Uponor S-Press Kompositt T-rør PPSU | Ja | 41867122 | 5815200 | Deler trykkrør flerlags |  | 5810360 | Deler for tilførselsrør, flerlags | NOBB VAVVS, NOBB Total
60328567 | 283655 | KOMPOSITT T-RØR REDUKSJON 75-40-75 | Uponor S-Press Kompositt T-rør PPSU | Nei | 41867122 | 5815200 | Deler trykkrør flerlags |  | 5810360 | Deler for tilførselsrør, flerlags | NOBB VAVVS
60328571 | 215619 | SKJØTEUNION 1130 MS 6 | 1130 Skjøteunion ms 6 | Ja | 60175244 | 5825250 | Rørdeler, CuNi |  | 5820210 | Deler for tilførselsrør, metall | NOBB VAVVS
60328582 | 204439 |  | PP overgang for betongmuffe IG | Ja | 60174316 | 5505150 | Deler til avløpsrør |  | 5501210 | Deler til avløpsrør, plast | NOBB VAVVS
60328582 | 283655 |  | PP overgang for betongmuffe IG | Nei | 60174316 | 5505150 | Deler til avløpsrør |  | 5501210 | Deler til avløpsrør, plast | NOBB VAVVS
60328601 | 740664 |  | 3" R X 1" R, NR. 1986330 MESS. OVERGANGSNIPPEL, PLANDREID, E | Ja | 60180819 | 5827100 | Messingdeler for trykkrør |  | 5820210 | Deler for tilførselsrør, metall | NOBB VAVVS
60328604 | 740116 |  | Sveisestykke m/spennring Dukt 80/88,9 Baio Stål 452 ST | Ja | 60188403 | 5865100 | Strekkfaste rørdeler støpejern |  | 5820210 | Deler for tilførselsrør, metall | NOBB VAVVS
60328614 | 283655 | REDUKSJON 28X18 | Aespres reduksjon | Ja | 60181602 | 5825100 | Pressfittings, kobber |  | 5820210 | Deler for tilførselsrør, metall | NOBB VAVVS
60328616 | 420984 |  | SLUK 157 DEKKPLATE PLAN M125 AISI304 | Ja | 60174449 | 5501250 | Avløpsrør rustfritt stål |  | 5505110 | Avløpsrør, metall | NOBB VAVVS
60328625 | 740628 |  | PE100-RC Albue 90° kort, SDR11 | Ja | 60179889 | 5815220 | Deler trykkrør andre typer plast |  | 5810330 | Deler for tilførselsrør, plast | NOBB VAVVS
60328628 | 740600 |  | AVK Flensebend 150/150.PN10/16 | Ja | 60175801 | 5865100 | Strekkfaste rørdeler støpejern |  | 5820210 | Deler for tilførselsrør, metall | NOBB VAVVS
60328646 | 283655 |  | PE100 RED.KONS KORT TRAPPET SDR11 | Nei | 60186104 | 5815100 | Deler trykkrør PE |  | 5810330 | Deler for tilførselsrør, plast | NOBB VAVVS
60328646 | 740392 |  | PE100 RED.KONS KORT TRAPPET SDR11 | Ja | 60186104 | 5815100 | Deler trykkrør PE |  | 5810330 | Deler for tilførselsrør, plast | NOBB VAVVS
60328647 | 740264 |  | Skjøtemuffe t/ skj. av fjernvarmerør m/ kunstoffrør | Ja | 60181800 | 5891100 | Deler til preisolerte rør fjernvarme |  | 5810420 | Deler til fjernvarmerør, plast | NOBB VAVVS
60328685 | 740204 |  | Prestabo T-rør | Ja | 60178143 | 5855200 | Deler karbonrør |  | 5820210 | Deler for tilførselsrør, metall | NOBB VAVVS
60328686 | 740176 |  | BLÜCHER EUROPIPE AVLØPSRØR M/1 MUFFE AISI316L | Ja | 60176259 | 5501250 | Avløpsrør rustfritt stål |  | 5505110 | Avløpsrør, metall | NOBB VAVVS
60328693 | 740204 |  | Megapress, Pakning | Ja | 60178132 | 5855200 | Deler karbonrør |  | 5820210 | Deler for tilførselsrør, metall | NOBB VAVVS
60328697 | 740628 |  | PVC Nippel utv./innv.gj., PN16 | Ja | 60179889 | 5815220 | Deler trykkrør andre typer plast |  | 5810330 | Deler for tilførselsrør, plast | NOBB VAVVS
60328700 | 215954 |  | LK Fordelerskap GV 1050 Prefab-10 | Ja | 60176160 | 5815550 | Gulvvarmesystemer (ekskl. rør) |  | 5810410 | Deler for gulvvarme/gatevarme | NOBB VAVVS
60328703 | 267542 |  | ANBORRINGSKLAMMER MED KNIV OG GASSTOPP | Ja | 60175008 | 5815100 | Deler trykkrør PE |  | 5810330 | Deler for tilførselsrør, plast | NOBB VAVVS
60328712 | 740628 |  | PE100 El.sadel | Ja | 60179921 | 5815100 | Deler trykkrør PE |  | 5810330 | Deler for tilførselsrør, plast | NOBB VAVVS
60328723 | 209298 |  | UPONOR RS ADAPTER INNVENDIG DR | Ja | 60176673 | 5815200 | Deler trykkrør flerlags |  | 5810360 | Deler for tilførselsrør, flerlags | NOBB VAVVS
60328725 | 743072 |  | GEV-12LR3.8 WD SNITTRING BSP UTV.GJ | Ja | 60184523 | 5815300 | Kuplinger rør i rørsystemer |  | 5810550 | Deler for rørsystemer | NOBB VAVVS
60328738 | 267542 |  | T-RØR 90° SPEILSVEIS PE100 / SDR17-17,6 | Ja | 60175037 | 5815100 | Deler trykkrør PE |  | 5810330 | Deler for tilførselsrør, plast | NOBB VAVVS
60328743 | 740276 |  | PE100 Segmentbend SDR26 31-60° | Ja | 60182772 | 5815100 | Deler trykkrør PE |  | 5810330 | Deler for tilførselsrør, plast | NOBB VAVVS
60328767 | 267542 |  | BLINDFLENS PVC-U | Ja | 60174991 | 5815220 | Deler trykkrør andre typer plast |  | 5810330 | Deler for tilførselsrør, plast | NOBB VAVVS
60328792 | 200868 | SITECH+ GRENRØR 125X87,5° | SiTech+ Grenrør 125/ 87,5° | Ja | 60807053 | 5505150 | Deler til avløpsrør |  | 5501210 | Deler til avløpsrør, plast | NOBB VAVVS
60328793 | 740308 |  | Tipp pex | Ja | 60183671 | 5815250 | Fordelere rør i rørsystemer |  | 5810550 | Deler for rørsystemer | NOBB VAVVS
60328794 | 216269 | SPISS UTV.GJ. MAPRESS SYREF 15X1/2" | Mapress Syrefast overgangsnippel m/spissende | Ja | 41695101 | 5845200 | Deler syrefaste rør |  | 5820210 | Deler for tilførselsrør, metall | NOBB VAVVS
60328795 | 740392 |  | EL-ANB-KLAMMER PE100 SDR7.4-17 SDR11 | Ja | 60186171 | 5815100 | Deler trykkrør PE |  | 5810330 | Deler for tilførselsrør, plast | NOBB VAVVS
60328807 | 267542 |  | Flat pakning EPDM for TP RV0QRI | Ja | 60175000 | 5815220 | Deler trykkrør andre typer plast |  | 5810330 | Deler for tilførselsrør, plast | NOBB VAVVS
60328810 | 283655 | KONUS M/SV.KR. F/ SMS 11/2" | Konus m/sv.kr. f/ SMS 11/2" (f/mutter DIN DN 40) | Ja | 60181426 | 5835200 | Deler rustfrie rør |  | 5820210 | Deler for tilførselsrør, metall | NOBB VAVVS
60328816 | 740116 |  | INNVA Rep.muffe A4 273-293 L=400 | Ja | 60188400 | 5865200 | Ikke strekkfaste rørdeler støpejern |  | 5820210 | Deler for tilførselsrør, metall | NOBB VAVVS
60328850 | 743412 |  | K-FLEX K-BOX ISOLASJON FOR KULE-VENTIL DN20 | Ja | 60182812 | 3015060 | Ventil Komplette |  | 1130530 | Rørisolasjon andre materialer | NOBB VAVVS
60328854 | 216269 | BEND PE 88,5° 110X110MM | PE bend 88,5° | Ja | 42013021 | 5505150 | Deler til avløpsrør |  | 5501210 | Deler til avløpsrør, plast | NOBB VAVVS
60328855 | 740392 |  | PVC OVG-NIPP UTV.LIM/INNV.LIM/UTV.GJ | Ja | 60186119 | 5815100 | Deler trykkrør PE |  | 5810330 | Deler for tilførselsrør, plast | NOBB VAVVS
60328885 | 215954 |  | P 40 MM LK PRESSFIX ALBU | Ja | 60175983 | 5825200 | Pushfittings, kobber forkrommet |  | 5820210 | Deler for tilførselsrør, metall | NOBB VAVVS
60328885 | 283655 |  | P 40 MM LK PRESSFIX ALBU | Nei | 60175983 | 5825200 | Pushfittings, kobber forkrommet |  | 5820210 | Deler for tilførselsrør, metall | NOBB VAVVS
60328886 | 267542 |  | REDUKSJON MUFFESVEIS | Ja | 60175034 | 5815100 | Deler trykkrør PE |  | 5810330 | Deler for tilførselsrør, plast | NOBB VAVVS
60328910 | 215954 | SPORBLAD 25 MM | LK Sporblad | Ja | 41920496 | 5815550 | Gulvvarmesystemer (ekskl. rør) |  | 5810410 | Deler for gulvvarme/gatevarme | NOBB VAVVS
60328913 | 267542 |  | Grått håndtak for VSA-11 og VSA-21 TP | Ja | 60175000 | 5815220 | Deler trykkrør andre typer plast |  | 5810330 | Deler for tilførselsrør, plast | NOBB VAVVS
60328927 | 740204 |  | fordeler Raxofix | Ja | 60677650 | 5893100 | Deler til trykkrør i andre materialer |  | 5830210 | Deler til tilførselsrør, andre materialer | NOBB VAVVS
60328929 | 740628 |  | PE100 T-rør red. lang prefab SDR26 | Ja | 60179888 | 5815100 | Deler trykkrør PE |  | 5810330 | Deler for tilførselsrør, plast | NOBB VAVVS
60328936 | 745164 |  | PAM MA Grenrør hjørne 45° | Ja | 60183774 | 5501300 | Avløpsrør støpejern/MA |  | 5505110 | Avløpsrør, metall | NOBB VAVVS
60328959 | 740264 |  | RAUPIANO PLUS doppeltmuffe | Ja | 60181791 | 5505150 | Deler til avløpsrør |  | 5501210 | Deler til avløpsrør, plast | NOBB VAVVS
60328966 | 726056 |  | kobb. T-rør | Ja | 60182048 | 5825300 | Pressfittings, CuNi |  | 5820210 | Deler for tilførselsrør, metall | NOBB VAVVS
60328974 | 267542 |  | ANBORRINGSKLAMMER MED KNIV, KIT | Ja | 60175008 | 5815100 | Deler trykkrør PE |  | 5810330 | Deler for tilførselsrør, plast | NOBB VAVVS
60328979 | 267542 |  | OVERGANGSMUFFE NIPPEL TP PVC-U | Ja | 60653304 | 5815220 | Deler trykkrør andre typer plast |  | 5810330 | Deler for tilførselsrør, plast | NOBB VAVVS
60328979 | 283655 |  | OVERGANGSMUFFE NIPPEL TP PVC-U | Nei | 60653304 | 5815220 | Deler trykkrør andre typer plast |  | 5810330 | Deler for tilførselsrør, plast | NOBB VAVVS
60328987 | 267542 |  | T-RØR 90° REDUSERT TP PVC-U | Ja | 60653312 | 5815220 | Deler trykkrør andre typer plast |  | 5810330 | Deler for tilførselsrør, plast | NOBB VAVVS
60328997 | 283655 |  | 2" R X 1.1/2" R, NR. 1985688 MESS. OVERGANGSANSATSNIPPEL, PL | Nei | 60180819 | 5827100 | Messingdeler for trykkrør |  | 5820210 | Deler for tilførselsrør, metall | NOBB VAVVS
60328997 | 740664 |  | 2" R X 1.1/2" R, NR. 1985688 MESS. OVERGANGSANSATSNIPPEL, PL | Ja | 60180819 | 5827100 | Messingdeler for trykkrør |  | 5820210 | Deler for tilførselsrør, metall | NOBB VAVVS
60329016 | 743072 |  | RED-3.4/1.1/2 WD BSP REDUKSJON | Ja | 60184527 | 5815300 | Kuplinger rør i rørsystemer |  | 5810550 | Deler for rørsystemer | NOBB VAVVS
60329028 | 200868 |  | K5 kobling f/fordelerrør | Ja | 60174063 | 5815200 | Deler trykkrør flerlags |  | 5810360 | Deler for tilførselsrør, flerlags | NOBB VAVVS
60329045 | 740664 |  | 1" NR. 2173037 MESS. SLANGEKUPLING M/PAKN., EZZE 3411, 1/1 S | Ja | 60180821 | 5827100 | Messingdeler for trykkrør |  | 5820210 | Deler for tilførselsrør, metall | NOBB VAVVS
60329047 | 740628 |  | PVC Nippelmuffe innv.gj., PN16 | Ja | 60179889 | 5815220 | Deler trykkrør andre typer plast |  | 5810330 | Deler for tilførselsrør, plast | NOBB VAVVS
60329048 | 743072 |  | GEV-06SR1.8 WD SYREF. SNITTRING BSP UTV.GJ | Ja | 60184528 | 5815300 | Kuplinger rør i rørsystemer |  | 5810550 | Deler for rørsystemer | NOBB VAVVS
60329050 | 204439 |  | PE 100 SDR 11 sentrisk dim.overgang kort | Ja | 60174252 | 5815100 | Deler trykkrør PE |  | 5810330 | Deler for tilførselsrør, plast | NOBB VAVVS
60329050 | 283655 |  | PE 100 SDR 11 sentrisk dim.overgang kort | Nei | 60174252 | 5815100 | Deler trykkrør PE |  | 5810330 | Deler for tilførselsrør, plast | NOBB VAVVS
60329053 | 267542 |  | 1 3/4" GF PRIMOFIT PAKN. SETT KOMPL. FIRE JOINT STÅL | Ja | 60174968 | 5887100 | Deler til Galvaniserte rør |  | 5820210 | Deler for tilførselsrør, metall | NOBB VAVVS
60329054 | 740200 |  | T-RØR RILLET GALV FIG.219 | Ja | 60178049 | 5865100 | Strekkfaste rørdeler støpejern |  | 5820210 | Deler for tilførselsrør, metall | NOBB VAVVS
60329055 | 743276 |  | Flensebend 30° Blå epoxy PN16 | Ja | 60183776 | 5865200 | Ikke strekkfaste rørdeler støpejern |  | 5820210 | Deler for tilførselsrør, metall | NOBB VAVVS
60329056 | 216269 | GRENRØR PE 88,5° 63X50MM | PE grenrør 88,5° | Ja | 42013021 | 5505150 | Deler til avløpsrør |  | 5501210 | Deler til avløpsrør, plast | NOBB VAVVS
60329056 | 283655 | GRENRØR PE 88,5° 63X50MM | PE grenrør 88,5° | Nei | 42013021 | 5505150 | Deler til avløpsrør |  | 5501210 | Deler til avløpsrør, plast | NOBB VAVVS
60329060 | 214995 |  | Overgangsmuffe press 316 | Ja | 60637290 | 5845200 | Deler syrefaste rør |  | 5820210 | Deler for tilførselsrør, metall | NOBB VAVVS
60329066 | 283655 |  | 2" R X 1.1/2" R, NR. 1986280 MESS. OVERGANGSNIPPEL, PLANDREI | Nei | 60180819 | 5827100 | Messingdeler for trykkrør |  | 5820210 | Deler for tilførselsrør, metall | NOBB VAVVS
60329066 | 740664 |  | 2" R X 1.1/2" R, NR. 1986280 MESS. OVERGANGSNIPPEL, PLANDREI | Ja | 60180819 | 5827100 | Messingdeler for trykkrør |  | 5820210 | Deler for tilførselsrør, metall | NOBB VAVVS
60329070 | 216269 | GRENRØR PE 88,5° 315X315MM | PE grenrør 88,5° | Ja | 42013021 | 5505150 | Deler til avløpsrør |  | 5501210 | Deler til avløpsrør, plast | NOBB VAVVS
60329075 | 740628 |  | PVC Nippel utv./innv.lim utv.gj. | Ja | 60179889 | 5815220 | Deler trykkrør andre typer plast |  | 5810330 | Deler for tilførselsrør, plast | NOBB VAVVS
60329084 | 741032 |  | S/905 Kupling f/HDPE-rør m/slett ende Svart EPDM VP | Ja | 60187591 | 5815300 | Kuplinger rør i rørsystemer |  | 5810550 | Deler for rørsystemer | NOBB VAVVS
60329086 | 204439 |  | PP Pragma Infra grenrør m/avgr. for OD | Ja | 60174279 | 5410100 | Deler til drensrør/overvannsrør |  | 5401300 | Deler til drensrør og overvannsrør | NOBB VAVVS
60329091 | 740628 |  | PE100-bend 22° SDR17, bøyd av rør, R=2,5 | Ja | 60179883 | 5815100 | Deler trykkrør PE |  | 5810330 | Deler for tilførselsrør, plast | NOBB VAVVS
60329100 | 740392 |  | PP-HURTIGKOBL. ALB 90 UTV.GJ. | Ja | 60186141 | 5815100 | Deler trykkrør PE |  | 5810330 | Deler for tilførselsrør, plast | NOBB VAVVS
60329102 | 214995 |  | OVERG.NIPPEL 3/4"X1/2"3000lbs NPT F316/316L ASTM A182 | Ja | 60642396 | 5845200 | Deler syrefaste rør |  | 5820210 | Deler for tilførselsrør, metall | NOBB VAVVS
60329103 | 741000 |  | HUS 1/2" INNV. NR. 54500A3 NITO RUSTF./SYREF. DELER AISI 316 | Ja | 60187152 | 5827100 | Messingdeler for trykkrør |  | 5820210 | Deler for tilførselsrør, metall | NOBB VAVVS
60329125 | 215657 | ALBUE FPL R3/8"X 12MM FKR | FPL albue, forkr R3/8"X12MM | Ja | 41128943 | 5815100 | Deler trykkrør PE |  | 5810330 | Deler for tilførselsrør, plast | NOBB VAVVS
60329125 | 283655 | ALBUE FPL R3/8"X 12MM FKR | FPL albue, forkr R3/8"X12MM | Nei | 41128943 | 5815100 | Deler trykkrør PE |  | 5810330 | Deler for tilførselsrør, plast | NOBB VAVVS
60329127 | 745164 |  | PAM MA Stakerør rund luke | Ja | 60183774 | 5501300 | Avløpsrør støpejern/MA |  | 5505110 | Avløpsrør, metall | NOBB VAVVS
60329141 | 741000 |  | NITO CLICK Koblingsnippel m innv. Og | Ja | 60187152 | 5827100 | Messingdeler for trykkrør |  | 5820210 | Deler for tilførselsrør, metall | NOBB VAVVS
60329146 | 267542 |  | T-RØR 90° REDUSERT AVSTIKK ABS | Ja | 60653312 | 5815220 | Deler trykkrør andre typer plast |  | 5810330 | Deler for tilførselsrør, plast | NOBB VAVVS
60329149 | 740188 |  | Hurtigkupling, Galvanisert | Ja | 60177889 | 5860100 | Strekkfaste rør støpejern |  | 5820100 | Tilførselsrør metall (tidl Kobberrør glødet kveil) | NOBB VAVVS
60329153 | 216269 | MUFFE MAPRESS CU GASS 18MM | Mapress Kobber muffe (gass) | Ja | 60185446 | 5825100 | Pressfittings, kobber |  | 5820210 | Deler for tilførselsrør, metall | NOBB VAVVS
60329153 | 283655 | MUFFE MAPRESS CU GASS 18MM | Mapress Kobber muffe (gass) | Nei | 60185446 | 5825100 | Pressfittings, kobber |  | 5820210 | Deler for tilførselsrør, metall | NOBB VAVVS
60329162 | 267542 |  | REDUKSJON KORT TP PVC-U | Ja | 60175000 | 5815220 | Deler trykkrør andre typer plast |  | 5810330 | Deler for tilførselsrør, plast | NOBB VAVVS
60329205 | 276835 | BEND 90° SDR17.6 355MM | Faser Fiber-Light Bend 90° PP-R SDR17,6 buttsveis | Ja | 60650368 | 5505150 | Deler til avløpsrør |  | 5810550 | Deler for rørsystemer | NOBB VAVVS
60329207 | 283655 |  | OVERVANN IQ - FLEXSEAL | Nei | 60657054 | 5410100 | Deler til drensrør/overvannsrør |  | 5401300 | Deler til drensrør og overvannsrør | NOBB VAVVS
60329207 | 393656 |  | OVERVANN IQ - FLEXSEAL | Ja | 60657054 | 5410100 | Deler til drensrør/overvannsrør |  | 5401300 | Deler til drensrør og overvannsrør | NOBB VAVVS
60329218 | 215954 | RADIATORFIKSTUR RIR 16MM C/C 40MM | LK Radiatorfikstur RiR 16mm c/c 40mm | Ja | 41921207 | 5815450 | Fordelerskap rør i rørsystemer |  | 5810550 | Deler for rørsystemer | NOBB VAVVS
60329220 | 740628 |  | PE100 Segmentbend 22°, SDR26 Tr.red.fakt. 0,8 | Ja | 60179883 | 5815100 | Deler trykkrør PE |  | 5810330 | Deler for tilførselsrør, plast | NOBB VAVVS
60329233 | 215619 | RADIATORTILKOBLINGSSETT M22X15 | Radiatortilkoblingssett M22x15 16x20-22 | Ja | 60175243 | 5815300 | Kuplinger rør i rørsystemer |  | 5810550 | Deler for rørsystemer | NOBB VAVVS
60329234 | 216269 | PASSBEND 15° MAPRESS SYREF 15MM | Mapress Syrefast passbend: 15° | Ja | 41695101 | 5845200 | Deler syrefaste rør |  | 5820210 | Deler for tilførselsrør, metall | NOBB VAVVS
60329235 | 267542 |  | T-RØR 90° REDUSERT TP PVC-U | Ja | 60653312 | 5815220 | Deler trykkrør andre typer plast |  | 5810330 | Deler for tilførselsrør, plast | NOBB VAVVS
60329244 | 283655 |  | PLASSON SERIE.1 UNION REDUKSJON | Nei | 60186141 | 5815100 | Deler trykkrør PE |  | 5810330 | Deler for tilførselsrør, plast | NOBB VAVVS
60329244 | 740392 |  | PLASSON SERIE.1 UNION REDUKSJON | Ja | 60186141 | 5815100 | Deler trykkrør PE |  | 5810330 | Deler for tilførselsrør, plast | NOBB VAVVS
60329251 | 743072 |  | M-25S SYREF. MUTTER (SNITTRING/WALFORM) | Ja | 60184528 | 5815300 | Kuplinger rør i rørsystemer |  | 5810550 | Deler for rørsystemer | NOBB VAVVS
60329254 | 740392 |  | PVC ANSATSNIPPEL UTV.GJ | Ja | 60186119 | 5815100 | Deler trykkrør PE |  | 5810330 | Deler for tilførselsrør, plast | NOBB VAVVS
60329259 | 741228 |  | Grenrør 45° | Ja | 60178488 | 5505150 | Deler til avløpsrør |  | 5505160 | Deler til avløpsrør, metall | NOBB VAVVS
60329260 | 743276 |  | Duktil Muffebend Express 22 Epoxy | Ja | 60183776 | 5865200 | Ikke strekkfaste rørdeler støpejern |  | 5820210 | Deler for tilførselsrør, metall | NOBB VAVVS
60329280 | 740488 |  | PE100 T-rør SDR11 lang | Ja | 60187986 | 5815100 | Deler trykkrør PE |  | 5810330 | Deler for tilførselsrør, plast | NOBB VAVVS
60329284 | 276835 | POLO-KAL XS GRENRØR 110/75MM 87° | POLO-KAL XS grenrør 110/75 87 | Ja | 60648584 | 5505150 | Deler til avløpsrør |  | 5501210 | Deler til avløpsrør, plast | NOBB VAVVS
60329288 | 740628 |  | Flexkobling Reduksjon | Ja | 60179874 | 5815220 | Deler trykkrør andre typer plast |  | 5810330 | Deler for tilførselsrør, plast | NOBB VAVVS
60329289 | 267542 |  | REDUKSJON SPEILSVEIS | Ja | 60175034 | 5815100 | Deler trykkrør PE |  | 5810330 | Deler for tilførselsrør, plast | NOBB VAVVS
60329293 | 283655 | TIPPUNION 1/2 X 15MM FPL | BF tippunion 1/2 x 15mm FPL | Ja | 42098818 | 5505150 | Deler til avløpsrør |  | 5501210 | Deler til avløpsrør, plast | NOBB VAVVS
60329316 | 267542 |  | Løsflens sett m/krave skruer og muttere TP PVC metrisk | Ja | 60175000 | 5815220 | Deler trykkrør andre typer plast |  | 5810330 | Deler for tilførselsrør, plast | NOBB VAVVS
60329324 | 215800 |  | Roth redus, IS | Ja | 60177349 | 5815300 | Kuplinger rør i rørsystemer |  | 5810550 | Deler for rørsystemer | NOBB VAVVS
60329324 | 283655 |  | Roth redus, IS | Nei | 60177349 | 5815300 | Kuplinger rør i rørsystemer |  | 5810550 | Deler for rørsystemer | NOBB VAVVS
60329332 | 276835 | ADAPTER 5MM SMARTCLIP | Adapter f/endring av adapter på verktøy | Ja | 60650438 | 5815100 | Deler trykkrør PE |  | 5810330 | Deler for tilførselsrør, plast | NOBB VAVVS
60329333 | 740392 |  | PVC ALBUE 90GR INNV.LIM / INNV.GJ | Ja | 60186119 | 5815100 | Deler trykkrør PE |  | 5810330 | Deler for tilførselsrør, plast | NOBB VAVVS
60329356 | 740628 |  | PVC T-rør innv. lim PN16 | Ja | 60179890 | 5815220 | Deler trykkrør andre typer plast |  | 5810330 | Deler for tilførselsrør, plast | NOBB VAVVS
60329358 | 267542 |  | UNION SPEILSVEIS PE100 / SDR11 / EPDM | Ja | 60175034 | 5815100 | Deler trykkrør PE |  | 5810330 | Deler for tilførselsrør, plast | NOBB VAVVS
60329368 | 740600 |  | AVK Dobbelt muffebend,tyton f/stpj.rør. | Ja | 60175812 | 5865200 | Ikke strekkfaste rørdeler støpejern |  | 5820210 | Deler for tilførselsrør, metall | NOBB VAVVS
60329380 | 740628 |  | PE100 T-rør red. lang, SDR11 | Ja | 60179888 | 5815100 | Deler trykkrør PE |  | 5810330 | Deler for tilførselsrør, plast | NOBB VAVVS
60329382 | 283655 | GLATTLØPSSLUSE PÅ AVSTIKK, 150/125 | Glattløpssluse på avstikk, Baio Combi T, 150/125 v | Nei | 60188403 | 5865100 | Strekkfaste rørdeler støpejern |  | 5820210 | Deler for tilførselsrør, metall | NOBB VAVVS
60329382 | 740116 | GLATTLØPSSLUSE PÅ AVSTIKK, 150/125 | Glattløpssluse på avstikk, Baio Combi T, 150/125 v | Ja | 60188403 | 5865100 | Strekkfaste rørdeler støpejern |  | 5820210 | Deler for tilførselsrør, metall | NOBB VAVVS
60329385 | 283655 |  | Distansekloss till | Nei | 60183816 | 5505150 | Deler til avløpsrør |  | 5501210 | Deler til avløpsrør, plast | NOBB VAVVS
60329385 | 740324 |  | Distansekloss till | Ja | 60183816 | 5505150 | Deler til avløpsrør |  | 5501210 | Deler til avløpsrør, plast | NOBB VAVVS
60329387 | 283655 |  | EL-ANB-KLAMMER PE100 SDR7.4-17 SDR11 | Nei | 60186171 | 5815100 | Deler trykkrør PE |  | 5810330 | Deler for tilførselsrør, plast | NOBB VAVVS
60329387 | 740392 |  | EL-ANB-KLAMMER PE100 SDR7.4-17 SDR11 | Ja | 60186171 | 5815100 | Deler trykkrør PE |  | 5810330 | Deler for tilførselsrør, plast | NOBB VAVVS
60329401 | 200868 |  | WAVIN FIKSERINGSBEND FOR PEXRØR | Ja | 60174073 | 5815550 | Gulvvarmesystemer (ekskl. rør) |  | 5810410 | Deler for gulvvarme/gatevarme | NOBB VAVVS
60329411 | 740392 |  | PE100 RED.FLENS FORL. L=1.2M-B PN16 SDR17 | Ja | 60186104 | 5815100 | Deler trykkrør PE |  | 5810330 | Deler for tilførselsrør, plast | NOBB VAVVS
60329415 | 740628 |  | Flexkobling Foring | Ja | 60179874 | 5815220 | Deler trykkrør andre typer plast |  | 5810330 | Deler for tilførselsrør, plast | NOBB VAVVS
60329435 | 740176 |  | BLÜCHER EUROPIPE PAKNING FPM GRØNN | Ja | 60176274 | 5505150 | Deler til avløpsrør |  | 5505160 | Deler til avløpsrør, metall | NOBB VAVVS
60329438 | 741032 |  | N/60 Blindlokk m/Eksentrisk BSPT tappehull Rød | Ja | 60187611 | 5865100 | Strekkfaste rørdeler støpejern |  | 5820210 | Deler for tilførselsrør, metall | NOBB VAVVS
60329463 | 740176 |  | BLÜCHER EUROPIPE DOBBELTGREN 87,5° | Ja | 60176281 | 5505150 | Deler til avløpsrør |  | 5505160 | Deler til avløpsrør, metall | NOBB VAVVS
60329464 | 740204 |  | Profipress G muffe, SC-Contur, kobber, | Ja | 60178210 | 5825100 | Pressfittings, kobber |  | 5820210 | Deler for tilførselsrør, metall | NOBB VAVVS
60329470 | 740628 |  | PVC T-rør innv.gj. | Ja | 60179890 | 5815220 | Deler trykkrør andre typer plast |  | 5810330 | Deler for tilførselsrør, plast | NOBB VAVVS
60329487 | 420984 |  | SLUK 157 UNDERDEL VERT.UTLØP Ø75 AISI304 | Ja | 60174449 | 5501250 | Avløpsrør rustfritt stål |  | 5505110 | Avløpsrør, metall | NOBB VAVVS
60329489 | 740204 |  | 35 x r1 1/4 Seapress tippunion, cunife, flat tettende, utven | Ja | 60178167 | 5825300 | Pressfittings, CuNi |  | 5820210 | Deler for tilførselsrør, metall | NOBB VAVVS
60329497 | 216269 | BEND 45° MAPRESS EL.FORS 28MM | Mapress El-Forsinket bend 45° med 2 muffer | Ja | 60185311 | 5855200 | Deler karbonrør |  | 5820210 | Deler for tilførselsrør, metall | NOBB VAVVS
60329497 | 283655 | BEND 45° MAPRESS EL.FORS 28MM | Mapress El-Forsinket bend 45° med 2 muffer | Nei | 60185311 | 5855200 | Deler karbonrør |  | 5820210 | Deler for tilførselsrør, metall | NOBB VAVVS
60329498 | 276835 | T-RØR PP-R REDUSERING 40-32-40MM | T-rør PP-R redusering | Ja | 60650369 | 5505150 | Deler til avløpsrør |  | 5501210 | Deler til avløpsrør, plast | NOBB VAVVS
60329503 | 740628 |  | PE100-bend 11° SDR11, bøyd av rør, R=2,5 | Ja | 60179883 | 5815100 | Deler trykkrør PE |  | 5810330 | Deler for tilførselsrør, plast | NOBB VAVVS
60329505 | 276835 | RØR-I-RØR 16X2.0/25 RØD 50M | TECELOGO RØR I RØR - RØD | Ja | 60650541 | 5810200 | Trykkrør PEX |  | 5810100 | Tilførselsrør plast (tidl Trykkrør PE) | NOBB VAVVS
60329508 | 740488 |  | PE100 Elektromuffe SDR17-11 | Ja | 60187986 | 5815100 | Deler trykkrør PE |  | 5810330 | Deler for tilførselsrør, plast | NOBB VAVVS
60329515 | 740628 |  | PVC Muffereduksjon utv./innv.lim lang, PN16 | Ja | 60179889 | 5815220 | Deler trykkrør andre typer plast |  | 5810330 | Deler for tilførselsrør, plast | NOBB VAVVS
60329522 | 283655 | GJENGEST. SMS 3" M/SVEISEKRAVE | Gjengest. SMS 3" m/sveisekrave, f/SMS-rør og gjenger | Ja | 60181428 | 5845200 | Deler syrefaste rør |  | 5820210 | Deler for tilførselsrør, metall | NOBB VAVVS
60329528 | 393656 |  | KABELBESKYTTELSE - DOBBELTMUFFE TRIPLA SVART | Ja | 41916504 | 5615100 | Deler til kabelrør |  | 5610150 | Deler til kabelrør | NOBB VAVVS
60329530 | 726056 |  | kobber T-rør | Ja | 60182048 | 5825300 | Pressfittings, CuNi |  | 5820210 | Deler for tilførselsrør, metall | NOBB VAVVS
60329539 | 740116 |  | Flensebend 30gr. DN 150 B=160mm | Ja | 60188398 | 5865100 | Strekkfaste rørdeler støpejern |  | 5820210 | Deler for tilførselsrør, metall | NOBB VAVVS
60329552 | 740628 |  | Flexkobling Foring | Ja | 60179874 | 5815220 | Deler trykkrør andre typer plast |  | 5810330 | Deler for tilførselsrør, plast | NOBB VAVVS
60329559 | 283655 |  | Muffebend 45° Universal Tyton blå epoxy | Nei | 60183776 | 5865200 | Ikke strekkfaste rørdeler støpejern |  | 5820210 | Deler for tilførselsrør, metall | NOBB VAVVS
60329559 | 743276 |  | Muffebend 45° Universal Tyton blå epoxy | Ja | 60183776 | 5865200 | Ikke strekkfaste rørdeler støpejern |  | 5820210 | Deler for tilførselsrør, metall | NOBB VAVVS
60329577 | 740116 |  | Reduksjonsflens DN 50/80 Type 1 | Ja | 60188398 | 5865100 | Strekkfaste rørdeler støpejern |  | 5820210 | Deler for tilførselsrør, metall | NOBB VAVVS
60329583 | 740628 |  | CPVC Nippelmuffe innv.lim X innv. NPT mess.gj.,pos.ring | Ja | 60179907 | 6815200 | CPVC Deler for sprinkler |  | 6815210 | Deler og tilbehør for sprinkler, plast | NOBB VAVVS
60329588 | 267542 |  | MULTI/JOINT 3207+ ENDEKAPPE BLIND EPDM/A4 | Ja | 60174971 | 5893100 | Deler til trykkrør i andre materialer |  | 5830210 | Deler til tilførselsrør, andre materialer | NOBB VAVVS
60329588 | 283655 |  | MULTI/JOINT 3207+ ENDEKAPPE BLIND EPDM/A4 | Nei | 60174971 | 5893100 | Deler til trykkrør i andre materialer |  | 5830210 | Deler til tilførselsrør, andre materialer | NOBB VAVVS
60329592 | 283655 | T-RØR M/INNV.GJ. 42X3/4"X42 | Aespres t-rør m/innvendig gjenger | Ja | 60181602 | 5825100 | Pressfittings, kobber |  | 5820210 | Deler for tilførselsrør, metall | NOBB VAVVS
60329610 | 204439 |  | Flenspakning, armert | Ja | 60174412 | 5815100 | Deler trykkrør PE |  | 5810330 | Deler for tilførselsrør, plast | NOBB VAVVS
60329612 | 741032 |  | N/60 Blindlokk m/Konsentrisk BSPT tappehull Rød | Ja | 60187611 | 5865100 | Strekkfaste rørdeler støpejern |  | 5820210 | Deler for tilførselsrør, metall | NOBB VAVVS
60329613 | 267542 |  | ALBUE 90° LANG ENDE PE100 / SDR17-17,6 | Ja | 60175034 | 5815100 | Deler trykkrør PE |  | 5810330 | Deler for tilførselsrør, plast | NOBB VAVVS
60329617 | 283655 | EKSENTR. OVERG.SMS 21/2"-2"X63,5-51 | Eksentr. overg. SMS 21/2"-2"x63,5-51 | Ja | 60181428 | 5845200 | Deler syrefaste rør |  | 5820210 | Deler for tilførselsrør, metall | NOBB VAVVS
60329618 | 209298 |  | Uponor SPI Vario PLUS Returventil innsats | Ja | 60176803 | 5815550 | Gulvvarmesystemer (ekskl. rør) |  | 5810410 | Deler for gulvvarme/gatevarme | NOBB VAVVS
60329620 | 740116 |  | Flensepakning DN 65 PN 10/40 NBR | Ja | 60188398 | 5865100 | Strekkfaste rørdeler støpejern |  | 5820210 | Deler for tilførselsrør, metall | NOBB VAVVS
60329625 | 740176 |  | BLÜCHER EUROPIPE PAKNING NBR SORT/GUL | Ja | 60176274 | 5505150 | Deler til avløpsrør |  | 5505160 | Deler til avløpsrør, metall | NOBB VAVVS
60329628 | 209298 | ENDETETNING SINGLE 32+40+50/90 | Uponor Ecoflex Endetetning Single | Ja | 41867421 | 5815150 | Deler trykkrør PEX |  | 5810330 | Deler for tilførselsrør, plast | NOBB VAVVS, NOBB Total
60329628 | 283655 | ENDETETNING SINGLE 32+40+50/90 | Uponor Ecoflex Endetetning Single | Nei | 41867421 | 5815150 | Deler trykkrør PEX |  | 5810330 | Deler for tilførselsrør, plast | NOBB VAVVS
60329630 | 283655 |  | AVK Supa Lock overgang m/innv.gjenger | Nei | 60175859 | 5815100 | Deler trykkrør PE |  | 5810330 | Deler for tilførselsrør, plast | NOBB VAVVS
60329630 | 740600 |  | AVK Supa Lock overgang m/innv.gjenger | Ja | 60175859 | 5815100 | Deler trykkrør PE |  | 5810330 | Deler for tilførselsrør, plast | NOBB VAVVS
60329631 | 283655 |  | AVK Blindflens m/gjenge.dukt.stpj.PN10 | Nei | 60175801 | 5865100 | Strekkfaste rørdeler støpejern |  | 5820210 | Deler for tilførselsrør, metall | NOBB VAVVS
60329631 | 740600 |  | AVK Blindflens m/gjenge.dukt.stpj.PN10 | Ja | 60175801 | 5865100 | Strekkfaste rørdeler støpejern |  | 5820210 | Deler for tilførselsrør, metall | NOBB VAVVS
60329635 | 740264 |  | RAUPIANO grenrør 87 grader | Ja | 60181791 | 5505150 | Deler til avløpsrør |  | 5501210 | Deler til avløpsrør, plast | NOBB VAVVS
60329650 | 740392 |  | PE100 KRAGE KORT F/SP-SVEIS SDR17 | Ja | 60186104 | 5815100 | Deler trykkrør PE |  | 5810330 | Deler for tilførselsrør, plast | NOBB VAVVS
60329651 | 283655 | BEND 15° 135MM | PREIS BEND 15° | Ja | 60181443 | 5501300 | Avløpsrør støpejern/MA |  | 5505110 | Avløpsrør, metall | NOBB VAVVS
60329660 | 726056 |  | A-press galv T-rør | Ja | 60181814 | 5835200 | Deler rustfrie rør |  | 5820210 | Deler for tilførselsrør, metall | NOBB VAVVS
60329667 | 276835 | OVERGANG LOGO 20X16MM | TECELOGO SKJØTEUNION REDUKSJON | Ja | 60650364 | 5835200 | Deler rustfrie rør |  | 5820210 | Deler for tilførselsrør, metall | NOBB VAVVS
60329684 | 215954 |  | LK Vannmålerskap UNI 8/6 Venstre | Ja | 60176000 | 5815450 | Fordelerskap rør i rørsystemer |  | 5810550 | Deler for rørsystemer | NOBB VAVVS
60329694 | 626740 |  | Gulvvarmeplate 590x1150, 20mm 2 spor | Ja | 60177246 | 5815550 | Gulvvarmesystemer (ekskl. rør) |  | 5810410 | Deler for gulvvarme/gatevarme | NOBB VAVVS
60329695 | 741032 |  | N/E494G Overgangsnippel ST100xOGS SS316L/CF8M | Ja | 60675664 | 5845200 | Deler syrefaste rør |  | 5820210 | Deler for tilførselsrør, metall | NOBB VAVVS
60329699 | 216269 | BEND 90° MAPRESS EL.FORS 35MM | Mapress El-Forsinket bend 90° med 2 muffer | Ja | 60185311 | 5855200 | Deler karbonrør |  | 5820210 | Deler for tilførselsrør, metall | NOBB VAVVS
60329699 | 283655 | BEND 90° MAPRESS EL.FORS 35MM | Mapress El-Forsinket bend 90° med 2 muffer | Nei | 60185311 | 5855200 | Deler karbonrør |  | 5820210 | Deler for tilførselsrør, metall | NOBB VAVVS
60329701 | 276835 |  | Albu X 3/4" | Ja | 60650531 | 5815300 | Kuplinger rør i rørsystemer |  | 5810550 | Deler for rørsystemer | NOBB VAVVS
60329712 | 267542 |  | ABS UNION RUSTFRI AISI 316L SV17,2 EPDM | Ja | 60174981 | 5815220 | Deler trykkrør andre typer plast |  | 5810330 | Deler for tilførselsrør, plast | NOBB VAVVS
60329713 | 215954 |  | LK PressPex Union m. løpende mutter A50 x 11/2" | Ja | 60175983 | 5825200 | Pushfittings, kobber forkrommet |  | 5820210 | Deler for tilførselsrør, metall | NOBB VAVVS
60329713 | 283655 |  | LK PressPex Union m. løpende mutter A50 x 11/2" | Nei | 60175983 | 5825200 | Pushfittings, kobber forkrommet |  | 5820210 | Deler for tilførselsrør, metall | NOBB VAVVS
60329736 | 267542 |  | Ventilende BSP for VSA m/innv gj Rp TP | Ja | 60175000 | 5815220 | Deler trykkrør andre typer plast |  | 5810330 | Deler for tilførselsrør, plast | NOBB VAVVS
60329738 | 283655 |  | PP-HURTIGKOBL. UNION REPARASJON | Nei | 60186141 | 5815100 | Deler trykkrør PE |  | 5810330 | Deler for tilførselsrør, plast | NOBB VAVVS
60329738 | 740392 |  | PP-HURTIGKOBL. UNION REPARASJON | Ja | 60186141 | 5815100 | Deler trykkrør PE |  | 5810330 | Deler for tilførselsrør, plast | NOBB VAVVS
60329746 | 283655 |  | PE100 Albue 45° lang for EL-sveis SDR17 | Nei | 60186104 | 5815100 | Deler trykkrør PE |  | 5810330 | Deler for tilførselsrør, plast | NOBB VAVVS
60329746 | 740392 |  | PE100 Albue 45° lang for EL-sveis SDR17 | Ja | 60186104 | 5815100 | Deler trykkrør PE |  | 5810330 | Deler for tilførselsrør, plast | NOBB VAVVS
60329751 | 283655 |  | PLASSON ANB.KLAMMER INNV.GJ. MET/316 | Nei | 60186181 | 5815100 | Deler trykkrør PE |  | 5810330 | Deler for tilførselsrør, plast | NOBB VAVVS
60329751 | 740392 |  | PLASSON ANB.KLAMMER INNV.GJ. MET/316 | Ja | 60186181 | 5815100 | Deler trykkrør PE |  | 5810330 | Deler for tilførselsrør, plast | NOBB VAVVS
60329752 | 216269 | T-RØR MEPLA 50X1"X50 | Mepla T-rør, innvendige gjenger | Ja | 60185512 | 5815200 | Deler trykkrør flerlags |  | 5810360 | Deler for tilførselsrør, flerlags | NOBB VAVVS
60329752 | 283655 | T-RØR MEPLA 50X1"X50 | Mepla T-rør, innvendige gjenger | Nei | 60185512 | 5815200 | Deler trykkrør flerlags |  | 5810360 | Deler for tilførselsrør, flerlags | NOBB VAVVS
60329753 | 743276 |  | Flensebend 90° Blå epoxy PN16 | Ja | 60183776 | 5865200 | Ikke strekkfaste rørdeler støpejern |  | 5820210 | Deler for tilførselsrør, metall | NOBB VAVVS
60329754 | 741228 |  | SUPER MA GRENRØR DN150 X DN125X70GR | Ja | 60178497 | 5505150 | Deler til avløpsrør |  | 5505160 | Deler til avløpsrør, metall | NOBB VAVVS
60329762 | 740628 |  | PVC Nippel innv.gj. x utv.lim, met.forsterket | Ja | 60179889 | 5815220 | Deler trykkrør andre typer plast |  | 5810330 | Deler for tilførselsrør, plast | NOBB VAVVS
60329764 | 283655 | KONS. OVERG.DIN DN125/80-129-85 | Kons. overg. DIN DN 125/ 80 - 129-85 utv. slipt, AISI 316L | Ja | 60181428 | 5845200 | Deler syrefaste rør |  | 5820210 | Deler for tilførselsrør, metall | NOBB VAVVS
60329766 | 740628 |  | PVC krage innv.lim, rillet underside | Ja | 60179889 | 5815220 | Deler trykkrør andre typer plast |  | 5810330 | Deler for tilførselsrør, plast | NOBB VAVVS
60329775 | 740276 |  | PE100 Segmentbend SDR26 61-90° | Ja | 60182772 | 5815100 | Deler trykkrør PE |  | 5810330 | Deler for tilførselsrør, plast | NOBB VAVVS
60329779 | 267542 |  | ANBORRINGSKLAMMER MED KNIV, KIT | Ja | 60175008 | 5815100 | Deler trykkrør PE |  | 5810330 | Deler for tilførselsrør, plast | NOBB VAVVS
60329785 | 740392 |  | PE100 PREFAB BEND 15GR SDR11 | Ja | 60186104 | 5815100 | Deler trykkrør PE |  | 5810330 | Deler for tilførselsrør, plast | NOBB VAVVS
60329789 | 204439 |  | BØYEFIKSTUR FOR PEX, R=1200 MM | Ja | 60174224 | 5815150 | Deler trykkrør PEX |  | 5810360 | Deler for tilførselsrør, flerlags | NOBB VAVVS
60329789 | 283655 |  | BØYEFIKSTUR FOR PEX, R=1200 MM | Nei | 60174224 | 5815150 | Deler trykkrør PEX |  | 5810360 | Deler for tilførselsrør, flerlags | NOBB VAVVS
60329795 | 283655 |  | ANB.KL.PVC/PE Ø 125 X ZAK46 | Nei | 60188395 | 5865100 | Strekkfaste rørdeler støpejern |  | 5820210 | Deler for tilførselsrør, metall | NOBB VAVVS
60329795 | 740116 |  | ANB.KL.PVC/PE Ø 125 X ZAK46 | Ja | 60188395 | 5865100 | Strekkfaste rørdeler støpejern |  | 5820210 | Deler for tilførselsrør, metall | NOBB VAVVS
60329816 | 283655 |  | STØTTEHYLSER, BAIO, AISI304, PE80/100 SDR17 | Nei | 60188400 | 5865200 | Ikke strekkfaste rørdeler støpejern |  | 5820210 | Deler for tilførselsrør, metall | NOBB VAVVS
60329816 | 740116 |  | STØTTEHYLSER, BAIO, AISI304, PE80/100 SDR17 | Ja | 60188400 | 5865200 | Ikke strekkfaste rørdeler støpejern |  | 5820210 | Deler for tilførselsrør, metall | NOBB VAVVS
60329817 | 743072 |  | ESV-15L SYREF. SNITTRING SVEIS SKOTTGJ. | Ja | 60184528 | 5815300 | Kuplinger rør i rørsystemer |  | 5810550 | Deler for rørsystemer | NOBB VAVVS
60329823 | 215954 |  | LK PressPex Eco Union | Ja | 60176036 | 5815300 | Kuplinger rør i rørsystemer |  | 5810550 | Deler for rørsystemer | NOBB VAVVS
60329827 | 276835 | STATIV. RØRHOLDER | Stativ, rørholder | Ja | 60654405 | 5815200 | Deler trykkrør flerlags |  | 5810360 | Deler for tilførselsrør, flerlags | NOBB VAVVS
60329833 | 740628 |  | PE100-bend 45° SDR11, bøyd av rør, R=1,5 | Ja | 60179883 | 5815100 | Deler trykkrør PE |  | 5810330 | Deler for tilførselsrør, plast | NOBB VAVVS
60329841 | 267542 |  | Fotventil VRF-11F Innv gj Rp EPDM TP PVC metrisk | Ja | 60175000 | 5815220 | Deler trykkrør andre typer plast |  | 5810330 | Deler for tilførselsrør, plast | NOBB VAVVS
60329848 | 420984 |  | ACO PIPE 75X250MM RØR MED MUFFE | Ja | 60174419 | 5501250 | Avløpsrør rustfritt stål |  | 5505110 | Avløpsrør, metall | NOBB VAVVS
60329854 | 216269 | OVERG.MUFFE MAPRESS CU 22X3/4" | Mapress Kobber overgangsmuffe innvendige gjenger | Ja | 60185446 | 5825100 | Pressfittings, kobber |  | 5820210 | Deler for tilførselsrør, metall | NOBB VAVVS
60329854 | 283655 | OVERG.MUFFE MAPRESS CU 22X3/4" | Mapress Kobber overgangsmuffe innvendige gjenger | Nei | 60185446 | 5825100 | Pressfittings, kobber |  | 5820210 | Deler for tilførselsrør, metall | NOBB VAVVS
60329871 | 420984 |  | MODULAR 200 RENNE ENDEPL.UTLØP Ø142 | Ja | 60174449 | 5501250 | Avløpsrør rustfritt stål |  | 5505110 | Avløpsrør, metall | NOBB VAVVS
60329875 | 740204 |  | Megapress, Overgang m/SC-Contur | Ja | 60178132 | 5855200 | Deler karbonrør |  | 5820210 | Deler for tilførselsrør, metall | NOBB VAVVS
60329880 | 215619 | TIPPUNION PE 1136 16X12 | 1136 PE-Tippunion 16x12 | Ja | 60175244 | 5825250 | Rørdeler, CuNi |  | 5820210 | Deler for tilførselsrør, metall | NOBB VAVVS
60329885 | 267542 |  | OVERGANGSMUFFE PE/MS UTV. GJ, KIT | Ja | 60175010 | 5815220 | Deler trykkrør andre typer plast |  | 5810330 | Deler for tilførselsrør, plast | NOBB VAVVS
60329897 | 216269 | BEND SILENTDB20 88,5° 110MM | Silent-db20 bend 88,5° | Ja | 41695045 | 5505150 | Deler til avløpsrør |  | 5501210 | Deler til avløpsrør, plast | NOBB VAVVS
60329897 | 283655 | BEND SILENTDB20 88,5° 110MM | Silent-db20 bend 88,5° | Nei | 41695045 | 5505150 | Deler til avløpsrør |  | 5501210 | Deler til avløpsrør, plast | NOBB VAVVS
60329898 | 740204 |  | Sanpress overgangsmuffe, SC-Contur, rødgods, | Ja | 60677132 | 5893100 | Deler til trykkrør i andre materialer |  | 5830210 | Deler til tilførselsrør, andre materialer | NOBB VAVVS
60329901 | 740628 |  | PE100-albue 45° lang SDR17 | Ja | 60179883 | 5815100 | Deler trykkrør PE |  | 5810330 | Deler for tilførselsrør, plast | NOBB VAVVS
60329902 | 393656 |  | SPILLVANN Ultra Rib 2 - GREN UR2/IQ | Ja | 60649089 | 5505150 | Deler til avløpsrør |  | 5501210 | Deler til avløpsrør, plast | NOBB VAVVS
60329908 | 741032 |  | N/20 T-rør Galvanisert | Ja | 60187588 | 5865100 | Strekkfaste rørdeler støpejern |  | 5820210 | Deler for tilførselsrør, metall | NOBB VAVVS
60329914 | 740116 |  | Flense T-rør 150/100 m/DN100 br.v.avst. PN10 L=440 H=210 | Ja | 60188398 | 5865100 | Strekkfaste rørdeler støpejern |  | 5820210 | Deler for tilførselsrør, metall | NOBB VAVVS
60329946 | 393656 |  | OVERVANN - PAKNING | Ja | 60657054 | 5410100 | Deler til drensrør/overvannsrør |  | 5401300 | Deler til drensrør og overvannsrør | NOBB VAVVS
60329949 | 216269 | REDUS MAPRESS SYREF 22X15MM GASS | Mapress Syrefast reduksjon med 1 muffe (gass) | Ja | 41695101 | 5845200 | Deler syrefaste rør |  | 5820210 | Deler for tilførselsrør, metall | NOBB VAVVS
60329949 | 283655 | REDUS MAPRESS SYREF 22X15MM GASS | Mapress Syrefast reduksjon med 1 muffe (gass) | Nei | 41695101 | 5845200 | Deler syrefaste rør |  | 5820210 | Deler for tilførselsrør, metall | NOBB VAVVS
60329959 | 420984 |  | ACO PIPE 75MM EKSPANSJONSMUFFE | Ja | 60174413 | 5501250 | Avløpsrør rustfritt stål |  | 5505110 | Avløpsrør, metall | NOBB VAVVS
60329972 | 283655 |  | Notap Big Anboringsklammer | Nei | 60187066 | 5865200 | Ikke strekkfaste rørdeler støpejern |  | 5820210 | Deler for tilførselsrør, metall | NOBB VAVVS
60329972 | 740972 |  | Notap Big Anboringsklammer | Ja | 60187066 | 5865200 | Ikke strekkfaste rørdeler støpejern |  | 5820210 | Deler for tilførselsrør, metall | NOBB VAVVS
60329973 | 420984 |  | SLUK 157 SPALTERIST PLAN M125 AISI304 | Ja | 60174449 | 5501250 | Avløpsrør rustfritt stål |  | 5505110 | Avløpsrør, metall | NOBB VAVVS
60329977 | 204439 |  | PE 100 SDR 11 bend, f/speilsveising | Ja | 60174177 | 5815100 | Deler trykkrør PE |  | 5810330 | Deler for tilførselsrør, plast | NOBB VAVVS
60329986 | 203012 | PP AVLØP DOBBELMUFFE 110 RB | PP dobbelmuffe f/grunnavløpsrør | Nei | 60174316 | 5505150 | Deler til avløpsrør |  | 5501210 | Deler til avløpsrør, plast | NOBB Total
60329986 | 204439 | PP AVLØP DOBBELMUFFE 110 RB | PP dobbelmuffe f/grunnavløpsrør | Ja | 60174316 | 5505150 | Deler til avløpsrør |  | 5501210 | Deler til avløpsrør, plast | NOBB VAVVS
60329986 | 283655 | PP AVLØP DOBBELMUFFE 110 RB | PP dobbelmuffe f/grunnavløpsrør | Nei | 60174316 | 5505150 | Deler til avløpsrør |  | 5501210 | Deler til avløpsrør, plast | NOBB VAVVS
60329988 | 283655 |  | OVERVANN IQ PAKN. FOR D.MUFFE | Nei | 60657054 | 5410100 | Deler til drensrør/overvannsrør |  | 5401300 | Deler til drensrør og overvannsrør | NOBB VAVVS
60329988 | 393656 |  | OVERVANN IQ PAKN. FOR D.MUFFE | Ja | 60657054 | 5410100 | Deler til drensrør/overvannsrør |  | 5401300 | Deler til drensrør og overvannsrør | NOBB VAVVS
60330013 | 214995 |  | BEND CU M/1 MUFFE. 90GR | Ja | 60178848 | 5825100 | Pressfittings, kobber |  | 5820210 | Deler for tilførselsrør, metall | NOBB VAVVS
60330014 | 215909 | FLENSE T DN200X150 FORANKRING PN16 | Flense T DN200x150 forankring avstikk PN16 | Ja | 60175463 | 5865200 | Ikke strekkfaste rørdeler støpejern |  | 5820210 | Deler for tilførselsrør, metall | NOBB VAVVS
60330025 | 740204 |  | bend 45° Raxofix | Ja | 60677650 | 5893100 | Deler til trykkrør i andre materialer |  | 5830210 | Deler til tilførselsrør, andre materialer | NOBB VAVVS
60330027 | 204439 |  | PE100 bend SDR17, f/speilsveising | Ja | 60174177 | 5815100 | Deler trykkrør PE |  | 5810330 | Deler for tilførselsrør, plast | NOBB VAVVS
60330036 | 740392 |  | PE100 RED.EKS KORT F/SP-SVEIS SDR33 | Ja | 60186104 | 5815100 | Deler trykkrør PE |  | 5810330 | Deler for tilførselsrør, plast | NOBB VAVVS
60330043 | 740628 |  | PE100 T-rør red. lang, SDR17 | Ja | 60179888 | 5815100 | Deler trykkrør PE |  | 5810330 | Deler for tilførselsrør, plast | NOBB VAVVS
60330052 | 740628 |  | PE100 T-rør red. lang prefab SDR26 | Ja | 60179888 | 5815100 | Deler trykkrør PE |  | 5810330 | Deler for tilførselsrør, plast | NOBB VAVVS
60330057 | 393656 |  | KABELBESKYTTELSE - MERKEBÅND 500M | Ja | 41916504 | 5615100 | Deler til kabelrør |  | 5610150 | Deler til kabelrør | NOBB VAVVS
60330058 | 267542 |  | iJOINT GRIPERING | Ja | 60175030 | 5815220 | Deler trykkrør andre typer plast |  | 5810330 | Deler for tilførselsrør, plast | NOBB VAVVS
60330081 | 209298 | FORDELER PRO1" EUROCONE 1-KURS | Uponor Vario Plus Fordeler LS | Ja | 41864443 | 5815550 | Gulvvarmesystemer (ekskl. rør) |  | 5810410 | Deler for gulvvarme/gatevarme | NOBB VAVVS, NOBB Total
60330081 | 283655 | FORDELER PRO1" EUROCONE 1-KURS | Uponor Vario Plus Fordeler LS | Nei | 41864443 | 5815550 | Gulvvarmesystemer (ekskl. rør) |  | 5810410 | Deler for gulvvarme/gatevarme | NOBB VAVVS
60330082 | 283655 |  | DN 100 X 2" UNIVERSAL ANBORINGSKLAMMER F/STPJ./ETERN./STÅLRØ | Nei | 60188415 | 5865100 | Strekkfaste rørdeler støpejern |  | 5820210 | Deler for tilførselsrør, metall | NOBB VAVVS
60330082 | 740116 |  | DN 100 X 2" UNIVERSAL ANBORINGSKLAMMER F/STPJ./ETERN./STÅLRØ | Ja | 60188415 | 5865100 | Strekkfaste rørdeler støpejern |  | 5820210 | Deler for tilførselsrør, metall | NOBB VAVVS
60330089 | 216269 | GRENRØR PE 88,5° 250X250MM | PE grenrør 88,5° | Ja | 42013021 | 5505150 | Deler til avløpsrør |  | 5501210 | Deler til avløpsrør, plast | NOBB VAVVS
60330097 | 740264 |  | T-stykke f/fjernvarmerør SDR11 | Ja | 60181800 | 5891100 | Deler til preisolerte rør fjernvarme |  | 5810420 | Deler til fjernvarmerør, plast | NOBB VAVVS
60330106 | 740392 |  | PE100 RED.EKS KORT F/SP-SVEIS SDR11 | Ja | 60186104 | 5815100 | Deler trykkrør PE |  | 5810330 | Deler for tilførselsrør, plast | NOBB VAVVS
60330110 | 276835 | RØR 16X2,0 MM 600 M | Tecefloor Gulvvarmerør SLQ Alu PE-RT 600m | Ja | 60650522 | 5810400 | Rør gulvvarme |  | 5810260 | Tilførselsrør, plast, gulvvarme/gatevarme | NOBB VAVVS
60330115 | 740204 |  | Platealbue Smartpress-Aupex | Ja | 60178159 | 5815200 | Deler trykkrør flerlags |  | 5810360 | Deler for tilførselsrør, flerlags | NOBB VAVVS
60330140 | 214995 |  | SYREFASTE PLANE SVEISEFLENSER 1.4432/316L DN500/508,0 PN16 | Ja | 60178559 | 5845100 | Flenser syrefaste rør |  | 5820210 | Deler for tilførselsrør, metall | NOBB VAVVS
60330153 | 741032 |  | N/E496 ST100 Blindlokk CF8M m/eksentrisk tappeh. | Ja | 60675664 | 5845200 | Deler syrefaste rør |  | 5820210 | Deler for tilførselsrør, metall | NOBB VAVVS
60330157 | 276835 | OVERGANG PP-R UTV./INNV. 40/25 | Overgang PP-R utvendig/innvendig | Ja | 60650368 | 5505150 | Deler til avløpsrør |  | 5810550 | Deler for rørsystemer | NOBB VAVVS
60330161 | 740488 |  | PE100 Segm.sveist bend SDR17 | Ja | 60187986 | 5815100 | Deler trykkrør PE |  | 5810330 | Deler for tilførselsrør, plast | NOBB VAVVS
60330162 | 214995 |  | SYREFASTE PLANE SVEISEFLENSER 1.4432/316L DN300/323,9 PN16 | Ja | 60178559 | 5845100 | Flenser syrefaste rør |  | 5820210 | Deler for tilførselsrør, metall | NOBB VAVVS
60330165 | 740664 |  | 3/8", NR. 8070021 MESS. PLUGG, EZZE 2451 | Ja | 60180820 | 5827100 | Messingdeler for trykkrør |  | 5820210 | Deler for tilførselsrør, metall | NOBB VAVVS
60330175 | 215909 | SKJØTEMUFFE MAXI 158-184MM | SKJØTEMUFFE MAXI 158-184MM X 158-184MM | Ja | 60175485 | 5865200 | Ikke strekkfaste rørdeler støpejern |  | 5820210 | Deler for tilførselsrør, metall | NOBB VAVVS
60330175 | 283655 | SKJØTEMUFFE MAXI 158-184MM | SKJØTEMUFFE MAXI 158-184MM X 158-184MM | Nei | 60175485 | 5865200 | Ikke strekkfaste rørdeler støpejern |  | 5820210 | Deler for tilførselsrør, metall | NOBB VAVVS
60330188 | 740204 |  | Profipress Glidemuffe | Ja | 60178176 | 5825100 | Pressfittings, kobber |  | 5820210 | Deler for tilførselsrør, metall | NOBB VAVVS
60330213 | 740628 |  | PVC Nippel utv.lim x innv.gj., PN16 | Ja | 60179889 | 5815220 | Deler trykkrør andre typer plast |  | 5810330 | Deler for tilførselsrør, plast | NOBB VAVVS
60330214 | 283655 | T-RØR M/RED I AVST 88,9MM X 35MM | INOXPRES T-RØR M/RED I AVST | Ja | 60181392 | 5835200 | Deler rustfrie rør |  | 5820210 | Deler for tilførselsrør, metall | NOBB VAVVS
60330219 | 267542 |  | REDUKSJON SPEILSVEIS PE100 / SDR11 | Ja | 60175034 | 5815100 | Deler trykkrør PE |  | 5810330 | Deler for tilførselsrør, plast | NOBB VAVVS
60330221 | 216269 | T-RØR MAPRESS CU 28MM | Mapress Kobber T-rør likt | Ja | 60185448 | 5825100 | Pressfittings, kobber |  | 5820210 | Deler for tilførselsrør, metall | NOBB VAVVS
60330221 | 283655 | T-RØR MAPRESS CU 28MM | Mapress Kobber T-rør likt | Nei | 60185448 | 5825100 | Pressfittings, kobber |  | 5820210 | Deler for tilførselsrør, metall | NOBB VAVVS
60330226 | 740628 |  | PE100-bend 60° SDR11 bøyd rør R=1,5 | Ja | 60179883 | 5815100 | Deler trykkrør PE |  | 5810330 | Deler for tilførselsrør, plast | NOBB VAVVS
60330239 | 740760 |  | Gulvvarmefordeler 1" (55A-serie) 9 kretser | Ja | 60183073 | 5815550 | Gulvvarmesystemer (ekskl. rør) |  | 5810410 | Deler for gulvvarme/gatevarme | NOBB VAVVS
60330246 | 726056 | TIPPUNION 20 MM X 3/4" AHL | Tippunion AHL f/PE-trykkrør PN 16 | Ja | 60181915 | 5815150 | Deler trykkrør PEX |  | 5810330 | Deler for tilførselsrør, plast | NOBB VAVVS
60330254 | 215756 | SLETTNIPPEL11/4" | Slettnippel | Ja | 41689557 | 5827100 | Messingdeler for trykkrør |  | 5820210 | Deler for tilførselsrør, metall | NOBB VAVVS
60330254 | 283655 | SLETTNIPPEL11/4" | Slettnippel | Nei | 41689557 | 5827100 | Messingdeler for trykkrør |  | 5820210 | Deler for tilførselsrør, metall | NOBB VAVVS
60330255 | 740628 |  | PVC Albue 45° innv.lim, PN16 | Ja | 60179889 | 5815220 | Deler trykkrør andre typer plast |  | 5810330 | Deler for tilførselsrør, plast | NOBB VAVVS
60330264 | 740628 |  | PVC Nippel utv./innv.gj., PN16 | Ja | 60179889 | 5815220 | Deler trykkrør andre typer plast |  | 5810330 | Deler for tilførselsrør, plast | NOBB VAVVS
60330269 | 267542 |  | KRAGE TP PVC-U | Ja | 60175000 | 5815220 | Deler trykkrør andre typer plast |  | 5810330 | Deler for tilførselsrør, plast | NOBB VAVVS
60330269 | 283655 |  | KRAGE TP PVC-U | Nei | 60175000 | 5815220 | Deler trykkrør andre typer plast |  | 5810330 | Deler for tilførselsrør, plast | NOBB VAVVS
60330271 | 216269 | BEND 45° I/U MAPRESS CU 22MM | Mapress Kobber bend 45° inn/ut med 1 muffe | Ja | 60185446 | 5825100 | Pressfittings, kobber |  | 5820210 | Deler for tilførselsrør, metall | NOBB VAVVS
60330271 | 283655 | BEND 45° I/U MAPRESS CU 22MM | Mapress Kobber bend 45° inn/ut med 1 muffe | Nei | 60185446 | 5825100 | Pressfittings, kobber |  | 5820210 | Deler for tilførselsrør, metall | NOBB VAVVS
60330279 | 740204 |  | Megapress S bend 45° 4326 | Ja | 60178132 | 5855200 | Deler karbonrør |  | 5820210 | Deler for tilførselsrør, metall | NOBB VAVVS
60330282 | 750282 | T-RØR INV GJ.AVS. 40X1"1/4"X40 SPR | T-Rør M/innv.gj. | Ja | 60772263 | 5815200 | Deler trykkrør flerlags |  | 5810360 | Deler for tilførselsrør, flerlags | NOBB VAVVS
60330284 | 204439 |  | PP Smartline bend med veggfeste | Ja | 60174136 | 5505150 | Deler til avløpsrør |  | 5501210 | Deler til avløpsrør, plast | NOBB VAVVS
60330284 | 283655 |  | PP Smartline bend med veggfeste | Nei | 60174136 | 5505150 | Deler til avløpsrør |  | 5501210 | Deler til avløpsrør, plast | NOBB VAVVS
60330296 | 740204 |  | 54 x 3/4 54 Prestabo t-rør, SC-Contur, ulegert stål, innvend | Ja | 60178143 | 5855200 | Deler karbonrør |  | 5820210 | Deler for tilførselsrør, metall | NOBB VAVVS
60330307 | 420984 |  | ACO hygenisk rist W368 L499,5 H30 bar 30x4, antislip, FHD, | Ja | 60174449 | 5501250 | Avløpsrør rustfritt stål |  | 5505110 | Avløpsrør, metall | NOBB VAVVS
60330309 | 283655 | KUMGJENNOMFØRING SPESIAL 330-430 | TYPE 3 FORSHEDA F 918 COMBI SPESIAL KUMGJ.FØRING | Nei | 60174909 | 5505150 | Deler til avløpsrør |  | 5894250 | Pakninger øvrige | NOBB VAVVS
60330309 | 740592 | KUMGJENNOMFØRING SPESIAL 330-430 | TYPE 3 FORSHEDA F 918 COMBI SPESIAL KUMGJ.FØRING | Ja | 60174909 | 5505150 | Deler til avløpsrør |  | 5894250 | Pakninger øvrige | NOBB VAVVS
60330327 | 740628 |  | PE100 Reduksjon kort, SDR17, Konsentrisk | Ja | 60179883 | 5815100 | Deler trykkrør PE |  | 5810330 | Deler for tilførselsrør, plast | NOBB VAVVS
60330340 | 740628 |  | CPVC Endekappe m/innv. lim | Ja | 60179908 | 6815200 | CPVC Deler for sprinkler |  | 6815210 | Deler og tilbehør for sprinkler, plast | NOBB VAVVS
60330348 | 740176 |  | BLÜCHER EUROPIPE BEND AISI316L | Ja | 60176281 | 5505150 | Deler til avløpsrør |  | 5505160 | Deler til avløpsrør, metall | NOBB VAVVS
60330352 | 741228 |  | SUPER MA TERS / PLUGG DN 50 | Ja | 60178499 | 5505150 | Deler til avløpsrør |  | 5505160 | Deler til avløpsrør, metall | NOBB VAVVS
60330373 | 740628 |  | PE100 El.sadel | Ja | 60179921 | 5815100 | Deler trykkrør PE |  | 5810330 | Deler for tilførselsrør, plast | NOBB VAVVS
60330380 | 745164 |  | PAM MA Ters/Plugg | Ja | 60183774 | 5501300 | Avløpsrør støpejern/MA |  | 5505110 | Avløpsrør, metall | NOBB VAVVS
60330396 | 216269 | REDUKSJON PE SENTRISK KORT 110X50MM | PE sentrisk reduksjon, kort | Ja | 60185631 | 5505150 | Deler til avløpsrør |  | 5501210 | Deler til avløpsrør, plast | NOBB VAVVS
60330396 | 283655 | REDUKSJON PE SENTRISK KORT 110X50MM | PE sentrisk reduksjon, kort | Nei | 60185631 | 5505150 | Deler til avløpsrør |  | 5501210 | Deler til avløpsrør, plast | NOBB VAVVS
60330400 | 283655 | REDUKSJON 18MM*12MM | STEELPRES REDUKSJON | Ja | 60181389 | 5855200 | Deler karbonrør |  | 5820210 | Deler for tilførselsrør, metall | NOBB VAVVS
60330407 | 740176 |  | BLÜCHER EUROPIPE AVLØPSRØR M/1 MUFFE AISI304 | Ja | 60176259 | 5501250 | Avløpsrør rustfritt stål |  | 5505110 | Avløpsrør, metall | NOBB VAVVS
60330409 | 276835 | ADAPTER 8MM SMARTCLIP | Adapter f/endring av adapter på verktøy | Ja | 60650438 | 5815100 | Deler trykkrør PE |  | 5810330 | Deler for tilførselsrør, plast | NOBB VAVVS
60330410 | 215909 | FLENSE T-RØR DN400X150 PN10 | FLENSE T-RØR DN400x150 PN10 | Ja | 60175469 | 5865200 | Ikke strekkfaste rørdeler støpejern |  | 5820210 | Deler for tilførselsrør, metall | NOBB VAVVS
60330418 | 740176 |  | BLÜCHER EUROPIPE AVLØPSRØR M/1 MUFFE AISI304 | Ja | 60176259 | 5501250 | Avløpsrør rustfritt stål |  | 5505110 | Avløpsrør, metall | NOBB VAVVS
60330450 | 216269 | SVEISEKRAGE FOR FLENS PE 90MM | PE sveisekrage for flens | Ja | 60185631 | 5505150 | Deler til avløpsrør |  | 5501210 | Deler til avløpsrør, plast | NOBB VAVVS
60330450 | 283655 | SVEISEKRAGE FOR FLENS PE 90MM | PE sveisekrage for flens | Nei | 60185631 | 5505150 | Deler til avløpsrør |  | 5501210 | Deler til avløpsrør, plast | NOBB VAVVS
60330457 | 726056 |  | 54 MM GLIDEMUFFE SYREF. PRESSFITTING | Ja | 60181881 | 5845200 | Deler syrefaste rør |  | 5820210 | Deler for tilførselsrør, metall | NOBB VAVVS
60330496 | 283655 |  | BAIO T-RØR F/ BRANNHYDRANTUTTAK HAWLE 537 SGJ | Nei | 60188403 | 5865100 | Strekkfaste rørdeler støpejern |  | 5820210 | Deler for tilførselsrør, metall | NOBB VAVVS
60330496 | 740116 |  | BAIO T-RØR F/ BRANNHYDRANTUTTAK HAWLE 537 SGJ | Ja | 60188403 | 5865100 | Strekkfaste rørdeler støpejern |  | 5820210 | Deler for tilførselsrør, metall | NOBB VAVVS
60330498 | 276835 |  | POLO-KAL XS eksentrisk overgang 110/50 | Ja | 60648583 | 5505150 | Deler til avløpsrør |  | 5501210 | Deler til avløpsrør, plast | NOBB VAVVS
60330508 | 267542 |  | Unionsende Bush m/O-ring TP PVC metrisk | Ja | 60175000 | 5815220 | Deler trykkrør andre typer plast |  | 5810330 | Deler for tilførselsrør, plast | NOBB VAVVS
60330517 | 740628 |  | PE100 Nippelmuffe innv.gj. SDR11 | Ja | 60179883 | 5815100 | Deler trykkrør PE |  | 5810330 | Deler for tilførselsrør, plast | NOBB VAVVS
60330520 | 267542 |  | T-RØR 90° REDUKSJON PVC-U | Ja | 60653312 | 5815220 | Deler trykkrør andre typer plast |  | 5810330 | Deler for tilførselsrør, plast | NOBB VAVVS
60330521 | 204439 |  | PP Pragma ters rødbrun | Ja | 60174323 | 5505150 | Deler til avløpsrør |  | 5501210 | Deler til avløpsrør, plast | NOBB VAVVS
60330521 | 283655 |  | PP Pragma ters rødbrun | Nei | 60174323 | 5505150 | Deler til avløpsrør |  | 5501210 | Deler til avløpsrør, plast | NOBB VAVVS
60330523 | 215800 | TILPASSET QUICKSKAP | Roth fordelerfeste til QuickSkap, en liten og en stor. | Ja | 60177346 | 5815300 | Kuplinger rør i rørsystemer |  | 5810550 | Deler for rørsystemer | NOBB VAVVS
60330523 | 283655 | TILPASSET QUICKSKAP | Roth fordelerfeste til QuickSkap, en liten og en stor. | Nei | 60177346 | 5815300 | Kuplinger rør i rørsystemer |  | 5810550 | Deler for rørsystemer | NOBB VAVVS
60330547 | 743276 |  | Blindflens Blå epoxy PN10 | Ja | 60183776 | 5865200 | Ikke strekkfaste rørdeler støpejern |  | 5820210 | Deler for tilførselsrør, metall | NOBB VAVVS
60330551 | 215954 |  | LK-UNIVERSALRØR PE-X-RIR 16 x 2,0 MM 100 M | Ja | 60176120 | 5810200 | Trykkrør PEX |  | 5810100 | Tilførselsrør plast (tidl Trykkrør PE) | NOBB VAVVS
60330551 | 283655 |  | LK-UNIVERSALRØR PE-X-RIR 16 x 2,0 MM 100 M | Nei | 60176120 | 5810200 | Trykkrør PEX |  | 5810100 | Tilførselsrør plast (tidl Trykkrør PE) | NOBB VAVVS
60330562 | 276835 | SMARTCLIP 20 X 6 MM | Smartclip à 1280stk pr ESK | Ja | 60650438 | 5815100 | Deler trykkrør PE |  | 5810330 | Deler for tilførselsrør, plast | NOBB VAVVS
60330581 | 740628 |  | PVC Unionsmutter, PN16 | Ja | 60179898 | 5815100 | Deler trykkrør PE |  | 5810330 | Deler for tilførselsrør, plast | NOBB VAVVS
60330582 | 741228 |  | SUPER MA BEND DN125X22GR | Ja | 60178496 | 5505150 | Deler til avløpsrør |  | 5505160 | Deler til avløpsrør, metall | NOBB VAVVS
60330597 | 740628 |  | PVC krage innv.lim, rillet underside | Ja | 60179889 | 5815220 | Deler trykkrør andre typer plast |  | 5810330 | Deler for tilførselsrør, plast | NOBB VAVVS
60330604 | 203012 | RAMME/LUKE UNI 550 INB | Ramme/luke UNI 550 INB | Nei | 41921253 | 5815450 | Fordelerskap rør i rørsystemer |  | 5810550 | Deler for rørsystemer | NOBB Total
60330604 | 215954 | RAMME/LUKE UNI 550 INB | Ramme/luke UNI 550 INB | Ja | 41921253 | 5815450 | Fordelerskap rør i rørsystemer |  | 5810550 | Deler for rørsystemer | NOBB VAVVS
60330604 | 283655 | RAMME/LUKE UNI 550 INB | Ramme/luke UNI 550 INB | Nei | 41921253 | 5815450 | Fordelerskap rør i rørsystemer |  | 5810550 | Deler for rørsystemer | NOBB VAVVS
60330609 | 740488 |  | PE100 Elektro anboring SDR11 | Ja | 60187986 | 5815100 | Deler trykkrør PE |  | 5810330 | Deler for tilførselsrør, plast | NOBB VAVVS
60330627 | 283655 |  | Plasson El-T-Rør PE100 SDR11-17 | Nei | 60186169 | 5815100 | Deler trykkrør PE |  | 5810330 | Deler for tilførselsrør, plast | NOBB VAVVS
60330627 | 740392 |  | Plasson El-T-Rør PE100 SDR11-17 | Ja | 60186169 | 5815100 | Deler trykkrør PE |  | 5810330 | Deler for tilførselsrør, plast | NOBB VAVVS
60330632 | 740204 |  | T-?rør med veggfeste | Ja | 60178159 | 5815200 | Deler trykkrør flerlags |  | 5810360 | Deler for tilførselsrør, flerlags | NOBB VAVVS
60330643 | 740176 |  | BLÜCHER MARINE GJENNOMF. M KR/MU (316L) | Ja | 60176281 | 5505150 | Deler til avløpsrør |  | 5505160 | Deler til avløpsrør, metall | NOBB VAVVS
60330649 | 267542 |  | SADEL TOPLOAD M/SPISSENDE | Ja | 60175008 | 5815100 | Deler trykkrør PE |  | 5810330 | Deler for tilførselsrør, plast | NOBB VAVVS
60330651 | 283655 | SKJØTEUNION FPL 12X12MM | BF skjøteunion FPL 12x12mm | Ja | 42098818 | 5505150 | Deler til avløpsrør |  | 5501210 | Deler til avløpsrør, plast | NOBB VAVVS
60330659 | 743072 |  | M-08L SYREF. MUTTER (SNITTRING/WALFORM) | Ja | 60184528 | 5815300 | Kuplinger rør i rørsystemer |  | 5810550 | Deler for rørsystemer | NOBB VAVVS
60330667 | 267542 |  | MULTI/JOINT 3007+ SKJØTEMUFFE NBR/A2 | Ja | 60174971 | 5893100 | Deler til trykkrør i andre materialer |  | 5830210 | Deler til tilførselsrør, andre materialer | NOBB VAVVS
60330686 | 741032 |  | N/11 45° Bend Oransje | Ja | 60187611 | 5865100 | Strekkfaste rørdeler støpejern |  | 5820210 | Deler for tilførselsrør, metall | NOBB VAVVS
60330687 | 740592 | DV KUMGJENNOMFØRING DN400 INFRA | F930 Kumgjennomføring for Infra DN 400 mm | Ja | 60174909 | 5505150 | Deler til avløpsrør |  | 5894250 | Pakninger øvrige | NOBB VAVVS
60330689 | 740600 |  | PE-Krage. Kort. PE100/SDR11. | Ja | 60175840 | 5815100 | Deler trykkrør PE |  | 5810330 | Deler for tilførselsrør, plast | NOBB VAVVS
60330712 | 216269 | GLIDEMUFFE MAPRESS CU 76,1MM | Mapress Kobber glidemuffe | Ja | 60185446 | 5825100 | Pressfittings, kobber |  | 5820210 | Deler for tilførselsrør, metall | NOBB VAVVS
60330712 | 283655 | GLIDEMUFFE MAPRESS CU 76,1MM | Mapress Kobber glidemuffe | Nei | 60185446 | 5825100 | Pressfittings, kobber |  | 5820210 | Deler for tilførselsrør, metall | NOBB VAVVS
60330752 | 215909 |  | Ultragrip Flensemuffe 398,2-442mm | Ja | 60175488 | 5865100 | Strekkfaste rørdeler støpejern |  | 5820210 | Deler for tilførselsrør, metall | NOBB VAVVS
60330752 | 283655 |  | Ultragrip Flensemuffe 398,2-442mm | Nei | 60175488 | 5865100 | Strekkfaste rørdeler støpejern |  | 5820210 | Deler for tilførselsrør, metall | NOBB VAVVS
60330755 | 740488 |  | PE100 Segm.sveist bend SDR11 | Ja | 60187986 | 5815100 | Deler trykkrør PE |  | 5810330 | Deler for tilførselsrør, plast | NOBB VAVVS
60330786 | 204439 |  | PE100 bend SDR11, f/speilsveising | Ja | 60174177 | 5815100 | Deler trykkrør PE |  | 5810330 | Deler for tilførselsrør, plast | NOBB VAVVS
60330786 | 283655 |  | PE100 bend SDR11, f/speilsveising | Nei | 60174177 | 5815100 | Deler trykkrør PE |  | 5810330 | Deler for tilførselsrør, plast | NOBB VAVVS
60330789 | 209298 | MUFFE INNV 1 1/4" -6 | Uponor Wipex Muffe | Ja | 41867417 | 5815150 | Deler trykkrør PEX |  | 5810330 | Deler for tilførselsrør, plast | NOBB VAVVS, NOBB Total
60330789 | 283655 | MUFFE INNV 1 1/4" -6 | Uponor Wipex Muffe | Nei | 41867417 | 5815150 | Deler trykkrør PEX |  | 5810330 | Deler for tilførselsrør, plast | NOBB VAVVS
60330810 | 740628 |  | Magnum-universalkobling rak | Ja | 60179935 | 5815220 | Deler trykkrør andre typer plast |  | 5810330 | Deler for tilførselsrør, plast | NOBB VAVVS
60330824 | 283655 |  | Muffebend 11° Universal Tyton blå epoxy | Nei | 60183776 | 5865200 | Ikke strekkfaste rørdeler støpejern |  | 5820210 | Deler for tilførselsrør, metall | NOBB VAVVS
60330824 | 743276 |  | Muffebend 11° Universal Tyton blå epoxy | Ja | 60183776 | 5865200 | Ikke strekkfaste rørdeler støpejern |  | 5820210 | Deler for tilførselsrør, metall | NOBB VAVVS
60330832 | 216269 | ENDEKAPPE MAPRESS EL.FORSINKET 15MM | Mapress El-Forsinket kappe | Ja | 60185319 | 5855200 | Deler karbonrør |  | 5820210 | Deler for tilførselsrør, metall | NOBB VAVVS
60330832 | 283655 | ENDEKAPPE MAPRESS EL.FORSINKET 15MM | Mapress El-Forsinket kappe | Nei | 60185319 | 5855200 | Deler karbonrør |  | 5820210 | Deler for tilførselsrør, metall | NOBB VAVVS
60330834 | 740628 |  | PE100 Segmentbend 22°, SDR11 Tr.red.fakt. 0,8 | Ja | 60179883 | 5815100 | Deler trykkrør PE |  | 5810330 | Deler for tilførselsrør, plast | NOBB VAVVS
60330835 | 420984 |  | SLUK 157 FØRHØYELSESTYKKE F/SMØREMEMBRAN AISI304 | Ja | 60174449 | 5501250 | Avløpsrør rustfritt stål |  | 5505110 | Avløpsrør, metall | NOBB VAVVS
60330846 | 741032 |  | S/75 Fleksibel Kupling Galvanisert Nitril | Ja | 60187616 | 5815300 | Kuplinger rør i rørsystemer |  | 5810550 | Deler for rørsystemer | NOBB VAVVS
60330851 | 740392 |  | PE100 RC BEND 15° SØMLØST SDR11 | Ja | 60186104 | 5815100 | Deler trykkrør PE |  | 5810330 | Deler for tilførselsrør, plast | NOBB VAVVS
60330859 | 740628 |  | PVC T-rør innv.gj. | Ja | 60179890 | 5815220 | Deler trykkrør andre typer plast |  | 5810330 | Deler for tilførselsrør, plast | NOBB VAVVS
60330863 | 276835 | ALBUE INNV MESSING 20X3/4 | TECEflex nordic albu innv., messing | Ja | 60650424 | 5505150 | Deler til avløpsrør |  | 5810550 | Deler for rørsystemer | NOBB VAVVS
60330870 | 740564 |  | Kuplingssett for vannmåler - 1 par med pakninger - | Ja | 60188740 | 5815300 | Kuplinger rør i rørsystemer |  | 5810550 | Deler for rørsystemer | NOBB VAVVS
60330887 | 740628 |  | CPVC T-rør innv.limXinnv.limXinnv.NPT mess.gj. | Ja | 60179912 | 6815200 | CPVC Deler for sprinkler |  | 6815210 | Deler og tilbehør for sprinkler, plast | NOBB VAVVS
60330894 | 267542 |  | D20 GF PRIMOFIT SLUTTMUFFE GALV. M/NBR PAKN. PE | Ja | 60174968 | 5887100 | Deler til Galvaniserte rør |  | 5820210 | Deler for tilførselsrør, metall | NOBB VAVVS
60330904 | 200868 |  | 20x1/2" M5 overgangsvinkel m/np | Ja | 60174063 | 5815200 | Deler trykkrør flerlags |  | 5810360 | Deler for tilførselsrør, flerlags | NOBB VAVVS
60330923 | 267542 |  | DOBBELNIPPEL TP PVC-U | Ja | 60175000 | 5815220 | Deler trykkrør andre typer plast |  | 5810330 | Deler for tilførselsrør, plast | NOBB VAVVS
60330927 | 214995 |  | T-rør press m/red. avst. galv. | Ja | 60639703 | 5855200 | Deler karbonrør |  | 5820210 | Deler for tilførselsrør, metall | NOBB VAVVS
60330952 | 214995 |  | Muffe K65 i kopperlegering f/120 bar | Ja | 60673642 | 5615100 | Deler til kabelrør |  | 5610150 | Deler til kabelrør | NOBB VAVVS
60330963 | 420984 |  | ACO PIPE 50MM GJ.FØRING 50/57 M/VERT. SVEISEFL. | Ja | 60174448 | 5501250 | Avløpsrør rustfritt stål |  | 5505110 | Avløpsrør, metall | NOBB VAVVS
60330971 | 204439 |  | PP Smartline gren sort | Ja | 60174143 | 5505150 | Deler til avløpsrør |  | 5501210 | Deler til avløpsrør, plast | NOBB VAVVS
60330971 | 283655 |  | PP Smartline gren sort | Nei | 60174143 | 5505150 | Deler til avløpsrør |  | 5501210 | Deler til avløpsrør, plast | NOBB VAVVS
60330977 | 741032 |  | S/920 Anboringsklamme Rød EPDM m/rillet utg | Ja | 60187583 | 5865100 | Strekkfaste rørdeler støpejern |  | 5820210 | Deler for tilførselsrør, metall | NOBB VAVVS
60330986 | 420984 |  | ACO PIPE 50MM RØRKLAMMER MED GUMMI | Ja | 60174426 | 5501250 | Avløpsrør rustfritt stål |  | 5505110 | Avløpsrør, metall | NOBB VAVVS
60330991 | 740628 |  | PE100-bend 45° SDR11, bøyd av rør, R=2,5 | Ja | 60179883 | 5815100 | Deler trykkrør PE |  | 5810330 | Deler for tilførselsrør, plast | NOBB VAVVS
60331004 | 283655 | ALBU OVERGANG M/UTV GJ 35MMX1 1/4" | INOXPRES ALBU OVERGANG M/UTV GJ | Ja | 60181392 | 5835200 | Deler rustfrie rør |  | 5820210 | Deler for tilførselsrør, metall | NOBB VAVVS
60331007 | 200868 |  | 1 KURS FORDELER EKSTRA UTTAK PPSU | Ja | 60174050 | 5815150 | Deler trykkrør PEX |  | 5810330 | Deler for tilførselsrør, plast | NOBB VAVVS
60331011 | 726056 |  | syrefast gjengeflens PN10-40 | Ja | 60181842 | 5845100 | Flenser syrefaste rør |  | 5820210 | Deler for tilførselsrør, metall | NOBB VAVVS
60331014 | 740628 |  | Flexkobling Reduksjon | Ja | 60179874 | 5815220 | Deler trykkrør andre typer plast |  | 5810330 | Deler for tilførselsrør, plast | NOBB VAVVS
60331017 | 420984 |  | ACO PIPE 75x1000MM RØR MED MUFFE BEGGE ENDER | Ja | 60174413 | 5501250 | Avløpsrør rustfritt stål |  | 5505110 | Avløpsrør, metall | NOBB VAVVS
60331046 | 740628 |  | PE100-bend 60° SDR11 bøyd rør R=1,5 | Ja | 60179883 | 5815100 | Deler trykkrør PE |  | 5810330 | Deler for tilførselsrør, plast | NOBB VAVVS
60331050 | 420984 |  | MODULAR 125 RENNE MIDTPL.UTLØP Ø110 AISI304 | Ja | 60174449 | 5501250 | Avløpsrør rustfritt stål |  | 5505110 | Avløpsrør, metall | NOBB VAVVS
60331069 | 740392 |  | PE100 RC BEND 45° SØMLØST SDR11 R=1,5xD | Ja | 60186104 | 5815100 | Deler trykkrør PE |  | 5810330 | Deler for tilførselsrør, plast | NOBB VAVVS
60331070 | 267542 |  | T-RØR 90° PVC-U | Ja | 60174997 | 5815220 | Deler trykkrør andre typer plast |  | 5810330 | Deler for tilførselsrør, plast | NOBB VAVVS
60331079 | 741032 |  | S/422 Anboringskl.EPDM Galv m/SS rillet utløpshu | Ja | 60187583 | 5865100 | Strekkfaste rørdeler støpejern |  | 5820210 | Deler for tilførselsrør, metall | NOBB VAVVS
60331094 | 267542 |  | MULTI/JOINT 3207+ ENDEKAPPE M/GJ.UTTAK EPDM/A4 | Ja | 60174971 | 5893100 | Deler til trykkrør i andre materialer |  | 5830210 | Deler til tilførselsrør, andre materialer | NOBB VAVVS
60331094 | 283655 |  | MULTI/JOINT 3207+ ENDEKAPPE M/GJ.UTTAK EPDM/A4 | Nei | 60174971 | 5893100 | Deler til trykkrør i andre materialer |  | 5830210 | Deler til tilførselsrør, andre materialer | NOBB VAVVS
60331108 | 209298 |  | Uponor FPL-X Overgangsnippel utv/innv DR | Ja | 60176706 | 5815150 | Deler trykkrør PEX |  | 5810330 | Deler for tilførselsrør, plast | NOBB VAVVS
60331111 | 740204 |  | Megapress S T-stykke | Ja | 60178132 | 5855200 | Deler karbonrør |  | 5820210 | Deler for tilførselsrør, metall | NOBB VAVVS
60331114 | 216269 | FLENS SPISS EL.FORSINKET 108MM | Mapress El-Forsinket flens med spissende PN 10/16 | Ja | 60185311 | 5855200 | Deler karbonrør |  | 5820210 | Deler for tilførselsrør, metall | NOBB VAVVS
60331121 | 267542 |  | ALBUE 90° LANG ENDE | Ja | 60175034 | 5815100 | Deler trykkrør PE |  | 5810330 | Deler for tilførselsrør, plast | NOBB VAVVS
60331125 | 741032 |  | N/50 Konsentrisk Overgang Oransje | Ja | 60187611 | 5865100 | Strekkfaste rørdeler støpejern |  | 5820210 | Deler for tilførselsrør, metall | NOBB VAVVS
60331126 | 283655 |  | TYPE 122 - 12 LENGDE REPARASJONSMUFFE IPP | Nei | 60188212 | 5865200 | Ikke strekkfaste rørdeler støpejern |  | 5820210 | Deler for tilførselsrør, metall | NOBB VAVVS
60331126 | 741124 |  | TYPE 122 - 12 LENGDE REPARASJONSMUFFE IPP | Ja | 60188212 | 5865200 | Ikke strekkfaste rørdeler støpejern |  | 5820210 | Deler for tilførselsrør, metall | NOBB VAVVS
60331129 | 215909 |  | Ultragrip Flensemuffe 498,0-552,0 mm | Ja | 60175488 | 5865100 | Strekkfaste rørdeler støpejern |  | 5820210 | Deler for tilførselsrør, metall | NOBB VAVVS
60331141 | 204439 |  | Flenspakning, armert | Ja | 60174412 | 5815100 | Deler trykkrør PE |  | 5810330 | Deler for tilførselsrør, plast | NOBB VAVVS
60331141 | 283655 |  | Flenspakning, armert | Nei | 60174412 | 5815100 | Deler trykkrør PE |  | 5810330 | Deler for tilførselsrør, plast | NOBB VAVVS
60331146 | 216269 | OVG.MUFFE MAPRESS SYREF 35X1" GAS | Mapress Syrefast overgangsmuffe (gass) | Ja | 41695101 | 5845200 | Deler syrefaste rør |  | 5820210 | Deler for tilførselsrør, metall | NOBB VAVVS
60331146 | 283655 | OVG.MUFFE MAPRESS SYREF 35X1" GAS | Mapress Syrefast overgangsmuffe (gass) | Nei | 41695101 | 5845200 | Deler syrefaste rør |  | 5820210 | Deler for tilførselsrør, metall | NOBB VAVVS
60331147 | 740200 |  | 4"X3" GALV. ANBORRING RILLET UTTAK | Ja | 60178049 | 5865100 | Strekkfaste rørdeler støpejern |  | 5820210 | Deler for tilførselsrør, metall | NOBB VAVVS
60331148 | 740392 |  | PE100 RED.EKS KORT F/SP-SVEIS SDR17 | Ja | 60186104 | 5815100 | Deler trykkrør PE |  | 5810330 | Deler for tilførselsrør, plast | NOBB VAVVS
60331151 | 267542 |  | Løsflens sett m/krave skruer og muttere TP PVC metrisk | Ja | 60175000 | 5815220 | Deler trykkrør andre typer plast |  | 5810330 | Deler for tilførselsrør, plast | NOBB VAVVS
60331155 | 215909 | MUFFESPISS DN150X90° TYTON | MUFFESPISS DN150x90° TYTON | Ja | 60175471 | 5865100 | Strekkfaste rørdeler støpejern |  | 5820210 | Deler for tilførselsrør, metall | NOBB VAVVS
60331159 | 740664 |  | 28 MM X 1", NR. 1886068 KLEMRING OG PAKNING F/KLEMRINGSMUTTE | Ja | 60180824 | 5827100 | Messingdeler for trykkrør |  | 5820210 | Deler for tilførselsrør, metall | NOBB VAVVS
60331160 | 740628 |  | PE100 Reduksjon kort, SDR11, Konsentrisk | Ja | 60179889 | 5815220 | Deler trykkrør andre typer plast |  | 5810330 | Deler for tilførselsrør, plast | NOBB VAVVS
60331162 | 267542 |  | MULTI/JOINT 3207+ ENDEKAPPE M/GJ.UTTAK | Ja | 60174974 | 5893100 | Deler til trykkrør i andre materialer |  | 5830210 | Deler til tilførselsrør, andre materialer | NOBB VAVVS
60331181 | 740664 |  | 70 MM X 2.1/2", NR. 1980721 MESS. RETT KOPLING, KOBBER/UTV. | Ja | 60180819 | 5827100 | Messingdeler for trykkrør |  | 5820210 | Deler for tilførselsrør, metall | NOBB VAVVS
60331183 | 740488 |  | PE100 Fl.krage SDR17 Lang | Ja | 60187986 | 5815100 | Deler trykkrør PE |  | 5810330 | Deler for tilførselsrør, plast | NOBB VAVVS
60331189 | 743072 |  | XDRV-06L SYREF. SNITTRING TILBAKESLAGSVENTIL | Ja | 60184528 | 5815300 | Kuplinger rør i rørsystemer |  | 5810550 | Deler for rørsystemer | NOBB VAVVS
60331208 | 267542 |  | AVSTENGINGSKLAMMMER, KIT | Ja | 60175008 | 5815100 | Deler trykkrør PE |  | 5810330 | Deler for tilførselsrør, plast | NOBB VAVVS
60331209 | 267542 |  | MULTI/JOINT 3207+ ENDEKAPPE M/GJ.UTTAK NBR/A2 | Ja | 60174971 | 5893100 | Deler til trykkrør i andre materialer |  | 5830210 | Deler til tilførselsrør, andre materialer | NOBB VAVVS
60331213 | 740628 |  | PVC T-rør innv.lim X innv.lim X innv.gj., PN16 | Ja | 60179890 | 5815220 | Deler trykkrør andre typer plast |  | 5810330 | Deler for tilførselsrør, plast | NOBB VAVVS
60331224 | 741032 |  | Nr/45RE Flensadapternippel PN10/16 Oransje | Ja | 60675660 | 5855100 | Flenser karbonrør |  | 5820210 | Deler for tilførselsrør, metall | NOBB VAVVS
60331239 | 740628 |  | PVC Union innv.lim | Ja | 60179889 | 5815220 | Deler trykkrør andre typer plast |  | 5810330 | Deler for tilførselsrør, plast | NOBB VAVVS
60331260 | 200868 |  | M5 vinkel 90° | Ja | 60174063 | 5815200 | Deler trykkrør flerlags |  | 5810360 | Deler for tilførselsrør, flerlags | NOBB VAVVS
60331261 | 740116 |  | Skjøtemuffe Multigrip S EPDM, A2 Bolter PN16 | Ja | 60188411 | 5865100 | Strekkfaste rørdeler støpejern |  | 5820210 | Deler for tilførselsrør, metall | NOBB VAVVS
60331262 | 283655 |  | Tippunion IRECO | Nei | 60175842 | 5815100 | Deler trykkrør PE |  | 5810330 | Deler for tilførselsrør, plast | NOBB VAVVS
60331262 | 740600 |  | Tippunion IRECO | Ja | 60175842 | 5815100 | Deler trykkrør PE |  | 5810330 | Deler for tilførselsrør, plast | NOBB VAVVS
60331265 | 267542 |  | T-RØR 90° REDUSERT LANG ENDE PE100 / SDR11 | Ja | 60175037 | 5815100 | Deler trykkrør PE |  | 5810330 | Deler for tilførselsrør, plast | NOBB VAVVS
60331276 | 726056 |  | 18 MM X 1/2" ALBU M/INNV. GJ. SYREF. PRESSFITTING | Ja | 60181881 | 5845200 | Deler syrefaste rør |  | 5820210 | Deler for tilførselsrør, metall | NOBB VAVVS
60331279 | 741032 |  | S/422 Anboringskl.EPDM Galv m/SS gjenget utløpsh | Ja | 60187583 | 5865100 | Strekkfaste rørdeler støpejern |  | 5820210 | Deler for tilførselsrør, metall | NOBB VAVVS
60331293 | 740628 |  | PE100 Y-gren 45° lang segm. SDR17 Tr.red.fakt. 0,6 | Ja | 60179888 | 5815100 | Deler trykkrør PE |  | 5810330 | Deler for tilførselsrør, plast | NOBB VAVVS
60331296 | 740628 |  | PE100 bend 45° SDR17 bøyd rør R=1,5 | Ja | 60179883 | 5815100 | Deler trykkrør PE |  | 5810330 | Deler for tilførselsrør, plast | NOBB VAVVS
60331308 | 740204 |  | Megapress overgang | Ja | 60178132 | 5855200 | Deler karbonrør |  | 5820210 | Deler for tilførselsrør, metall | NOBB VAVVS
60331309 | 740628 |  | PE100-RC Plate, svart | Ja | 60179887 | 5815100 | Deler trykkrør PE |  | 5810330 | Deler for tilførselsrør, plast | NOBB VAVVS
60331310 | 740628 |  | PE100 krage kort, SDR17 | Ja | 60179889 | 5815220 | Deler trykkrør andre typer plast |  | 5810330 | Deler for tilførselsrør, plast | NOBB VAVVS
60331312 | 215909 |  | MUFFESPISS DN150 TYTON M/ESCO LOCK | Ja | 60175471 | 5865100 | Strekkfaste rørdeler støpejern |  | 5820210 | Deler for tilførselsrør, metall | NOBB VAVVS
60331312 | 283655 |  | MUFFESPISS DN150 TYTON M/ESCO LOCK | Nei | 60175471 | 5865100 | Strekkfaste rørdeler støpejern |  | 5820210 | Deler for tilførselsrør, metall | NOBB VAVVS
60331313 | 267542 |  | OVERGANGSALBUE 90° PE/ST INNV. GJ, KIT | Ja | 60175010 | 5815220 | Deler trykkrør andre typer plast |  | 5810330 | Deler for tilførselsrør, plast | NOBB VAVVS
60331328 | 267542 |  | MULTI/JOINT 3007+ UNI/FIKS RING NBR | Ja | 60174970 | 5893100 | Deler til trykkrør i andre materialer |  | 5830210 | Deler til tilførselsrør, andre materialer | NOBB VAVVS
60331333 | 740392 |  | PE80 AVLØP RED. GRENRØR | Ja | 60186115 | 5815100 | Deler trykkrør PE |  | 5810330 | Deler for tilførselsrør, plast | NOBB VAVVS
60331364 | 740308 |  | Pex T-rør | Ja | 60183593 | 5815150 | Deler trykkrør PEX |  | 5810330 | Deler for tilførselsrør, plast | NOBB VAVVS
60331372 | 215657 | ALBUE FPL 18MM | FPL albue, mess | Ja | 41128943 | 5815100 | Deler trykkrør PE |  | 5810330 | Deler for tilførselsrør, plast | NOBB VAVVS
60331372 | 283655 | ALBUE FPL 18MM | FPL albue, mess | Nei | 41128943 | 5815100 | Deler trykkrør PE |  | 5810330 | Deler for tilførselsrør, plast | NOBB VAVVS
60331380 | 740392 |  | PE100 PREFAB BEND 11GR SDR26 | Ja | 60186104 | 5815100 | Deler trykkrør PE |  | 5810330 | Deler for tilførselsrør, plast | NOBB VAVVS
60331381 | 283655 | ALBU 45 INNV/UTV 139,7 INOXPRES | Inoxpres Albu 45 innv/utv | Ja | 60181395 | 5835200 | Deler rustfrie rør |  | 5820210 | Deler for tilførselsrør, metall | NOBB VAVVS
60331386 | 215756 | NIPPELMUFFE 3/4"X1" | Nippelmuffe | Ja | 41689557 | 5827100 | Messingdeler for trykkrør |  | 5820210 | Deler for tilførselsrør, metall | NOBB VAVVS
60331386 | 283655 | NIPPELMUFFE 3/4"X1" | Nippelmuffe | Nei | 41689557 | 5827100 | Messingdeler for trykkrør |  | 5820210 | Deler for tilførselsrør, metall | NOBB VAVVS
60331391 | 283655 | RØR À 6M M/UTV GALV 18MM | STEELPRES RØR À 6M M/UTV GALV | Ja | 60181389 | 5855200 | Deler karbonrør |  | 5820210 | Deler for tilførselsrør, metall | NOBB VAVVS
60331397 | 283655 |  | 32 MM X 45 BEND M/1 MUF.FALU VULK HVIT | Nei | 60183806 | 5505150 | Deler til avløpsrør |  | 5501210 | Deler til avløpsrør, plast | NOBB VAVVS
60331397 | 740324 |  | 32 MM X 45 BEND M/1 MUF.FALU VULK HVIT | Ja | 60183806 | 5505150 | Deler til avløpsrør |  | 5501210 | Deler til avløpsrør, plast | NOBB VAVVS
60331412 | 215800 |  | Roth albue, IS | Ja | 60177349 | 5815300 | Kuplinger rør i rørsystemer |  | 5810550 | Deler for rørsystemer | NOBB VAVVS
60331412 | 283655 |  | Roth albue, IS | Nei | 60177349 | 5815300 | Kuplinger rør i rørsystemer |  | 5810550 | Deler for rørsystemer | NOBB VAVVS
60331414 | 740180 |  | Sani SoftPex lysbeskyttet | Ja | 60177675 | 3015230 | Slanger Fleksible- |  | 6910300 | Fleksible kanaler ventilasjon | NOBB VAVVS
60331425 | 740760 |  | Gulvvarmefordeler 1¼" InoxFlow UFS 12 kr | Ja | 60183073 | 5815550 | Gulvvarmesystemer (ekskl. rør) |  | 5810410 | Deler for gulvvarme/gatevarme | NOBB VAVVS
60331430 | 726056 | PRESSET LØSFLENS DN 300/306,0 MM | PRESSET LØSFLENS AISI 316L | Ja | 60181871 | 5835100 | Flenser rustfrie rør |  | 5820210 | Deler for tilførselsrør, metall | NOBB VAVVS
60331431 | 267542 |  | MULTI/JOINT 3207+ ENDEKAPPE M/GJ.UTTAK EPDM/A4 | Ja | 60174971 | 5893100 | Deler til trykkrør i andre materialer |  | 5830210 | Deler til tilførselsrør, andre materialer | NOBB VAVVS
60331433 | 214995 |  | OVERG.MUFFE 1"X3/4" 3000lbs NPT F316/316L ASTM A182 | Ja | 60642396 | 5845200 | Deler syrefaste rør |  | 5820210 | Deler for tilførselsrør, metall | NOBB VAVVS
60331434 | 740628 |  | PE100 Segmentbend 45°, SDR26 Tr.red.fakt. 0,8 | Ja | 60179883 | 5815100 | Deler trykkrør PE |  | 5810330 | Deler for tilførselsrør, plast | NOBB VAVVS
60331447 | 740392 |  | PE100 PREFAB BEND 22GR SDR11 | Ja | 60186104 | 5815100 | Deler trykkrør PE |  | 5810330 | Deler for tilførselsrør, plast | NOBB VAVVS
60331456 | 283655 |  | SUPER MA RØR DN200 X 3,00 M | Nei | 60178495 | 5501300 | Avløpsrør støpejern/MA |  | 5505110 | Avløpsrør, metall | NOBB VAVVS
60331456 | 741228 |  | SUPER MA RØR DN200 X 3,00 M | Ja | 60178495 | 5501300 | Avløpsrør støpejern/MA |  | 5505110 | Avløpsrør, metall | NOBB VAVVS
60331479 | 215954 |  | LK Flexiskydd 450 | Ja | 60176036 | 5815300 | Kuplinger rør i rørsystemer |  | 5810550 | Deler for rørsystemer | NOBB VAVVS
60331483 | 216269 | RØR MAPRESS EL.FORSINKET 76,1 MM | Mapress El-Forsinket rør L: 6m | Ja | 60185595 | 5850200 | Sveiste rør karbon |  | 5820100 | Tilførselsrør metall (tidl Kobberrør glødet kveil) | NOBB VAVVS
60331483 | 283655 | RØR MAPRESS EL.FORSINKET 76,1 MM | Mapress El-Forsinket rør L: 6m | Nei | 60185595 | 5850200 | Sveiste rør karbon |  | 5820100 | Tilførselsrør metall (tidl Kobberrør glødet kveil) | NOBB VAVVS
60331491 | 267542 |  | T-RØR 90° REDUSERT LANG ENDE | Ja | 60175037 | 5815100 | Deler trykkrør PE |  | 5810330 | Deler for tilførselsrør, plast | NOBB VAVVS
60331495 | 741032 |  | S/422 Anboringskl.EPDM Galv m/SS gjenget utløpsh | Ja | 60187583 | 5865100 | Strekkfaste rørdeler støpejern |  | 5820210 | Deler for tilførselsrør, metall | NOBB VAVVS
60331500 | 200868 |  | M5 vinkel 90° | Ja | 60174063 | 5815200 | Deler trykkrør flerlags |  | 5810360 | Deler for tilførselsrør, flerlags | NOBB VAVVS
60331502 | 740308 |  | Snøsmelterør | Ja | 60183669 | 5827100 | Messingdeler for trykkrør |  | 5820210 | Deler for tilførselsrør, metall | NOBB VAVVS
60331505 | 740488 |  | PE100 Elektro T-rør SDR11 | Ja | 60187986 | 5815100 | Deler trykkrør PE |  | 5810330 | Deler for tilførselsrør, plast | NOBB VAVVS
60331515 | 740392 |  | PE100 RC BEND 90° SØMLØST SDR17 R=1,5xD | Ja | 60186104 | 5815100 | Deler trykkrør PE |  | 5810330 | Deler for tilførselsrør, plast | NOBB VAVVS
60331541 | 740392 |  | PP/Stål Løsflens profilert Bor.PN10 Rat.PN6 | Ja | 60186107 | 5815100 | Deler trykkrør PE |  | 5810330 | Deler for tilførselsrør, plast | NOBB VAVVS
60331544 | 215619 | SKJØTEUNION 1130-S SKYVBAR MS 22 | 1130-S Skjunion ms forlenget skyvbar 22 | Ja | 60175244 | 5825250 | Rørdeler, CuNi |  | 5820210 | Deler for tilførselsrør, metall | NOBB VAVVS
60331548 | 267542 |  | BEND 90° ABS | Ja | 60653313 | 5815220 | Deler trykkrør andre typer plast |  | 5810330 | Deler for tilførselsrør, plast | NOBB VAVVS
60331559 | 740176 |  | BLÜCHER EUROPIPE BEND AISI316L | Ja | 60176281 | 5505150 | Deler til avløpsrør |  | 5505160 | Deler til avløpsrør, metall | NOBB VAVVS
60331561 | 276835 | ALBUE INNV. 3/4"X20 MS58 | TECEflex albue innv. MS 58 varme/kjøling | Ja | 60650424 | 5505150 | Deler til avløpsrør |  | 5810550 | Deler for rørsystemer | NOBB VAVVS
60331567 | 741032 |  | N/60 Blindlokk m/Konsentrisk BSPT tappehull Rød | Ja | 60187611 | 5865100 | Strekkfaste rørdeler støpejern |  | 5820210 | Deler for tilførselsrør, metall | NOBB VAVVS
60331572 | 283655 | KUMGJENNOMFØRING DN225 | TRELLEBORG 910 GUMMIPAKN. F/KJERNEBORING | Nei | 60174909 | 5505150 | Deler til avløpsrør |  | 5894250 | Pakninger øvrige | NOBB VAVVS
60331572 | 740592 | KUMGJENNOMFØRING DN225 | TRELLEBORG 910 GUMMIPAKN. F/KJERNEBORING | Ja | 60174909 | 5505150 | Deler til avløpsrør |  | 5894250 | Pakninger øvrige | NOBB VAVVS
60331574 | 215909 |  | MANIFOLD 50MM INN 12x32MM UT MED VENTILER BUET ESCO-SIT | Ja | 60175588 | 3015340 | Tillufts-/Avtrekksventiler |  | 5810550 | Deler for rørsystemer | NOBB VAVVS
60331575 | 215909 | FLENSE T DN200X100 FORANKRING PN16 | Flense T DN200x100 forankring avstikk PN16 | Ja | 60175463 | 5865200 | Ikke strekkfaste rørdeler støpejern |  | 5820210 | Deler for tilførselsrør, metall | NOBB VAVVS
60331578 | 267542 |  | REDUKSJON EKSENTRISK SPEILSVEIS PE100 / SDR17,6 | Ja | 60175034 | 5815100 | Deler trykkrør PE |  | 5810330 | Deler for tilførselsrør, plast | NOBB VAVVS
60331581 | 740488 |  | PE100 Segm.sveist bend SDR11 | Ja | 60187986 | 5815100 | Deler trykkrør PE |  | 5810330 | Deler for tilførselsrør, plast | NOBB VAVVS
60331588 | 740628 |  | PE100-bend 30° SDR11, bøyd av rør, R=2,5 | Ja | 60179883 | 5815100 | Deler trykkrør PE |  | 5810330 | Deler for tilførselsrør, plast | NOBB VAVVS
60331597 | 283655 | KGS GII EPDM DN 300 PN 10 | Klinger KGS GII stålarmert EPDM flenspakning | Nei | 60182781 | 5855200 | Deler karbonrør |  | 5820210 | Deler for tilførselsrør, metall | NOBB VAVVS
60331597 | 740280 | KGS GII EPDM DN 300 PN 10 | Klinger KGS GII stålarmert EPDM flenspakning | Ja | 60182781 | 5855200 | Deler karbonrør |  | 5820210 | Deler for tilførselsrør, metall | NOBB VAVVS
60331604 | 216269 | OVERGANG M/SKRUKOBLING PE 63MM | PE overgang med skrukobling | Ja | 60185631 | 5505150 | Deler til avløpsrør |  | 5501210 | Deler til avløpsrør, plast | NOBB VAVVS
60331604 | 283655 | OVERGANG M/SKRUKOBLING PE 63MM | PE overgang med skrukobling | Nei | 60185631 | 5505150 | Deler til avløpsrør |  | 5501210 | Deler til avløpsrør, plast | NOBB VAVVS
60331610 | 740204 |  | Sanpress inox union, SC-Contur, syrefast stål, | Ja | 60677121 | 5845200 | Deler syrefaste rør |  | 5820210 | Deler for tilførselsrør, metall | NOBB VAVVS
60331611 | 214995 |  | SYREFASTE PLANE SVEISEFLENSER 1.4432/316L DN700/708,0 PN10 | Ja | 60178559 | 5845100 | Flenser syrefaste rør |  | 5820210 | Deler for tilførselsrør, metall | NOBB VAVVS
60331620 | 209298 | TIPPUNION PN6 110X10,0-3" | Uponor Wipex Tippunion | Ja | 41867277 | 5815150 | Deler trykkrør PEX |  | 5810330 | Deler for tilførselsrør, plast | NOBB VAVVS, NOBB Total
60331620 | 283655 | TIPPUNION PN6 110X10,0-3" | Uponor Wipex Tippunion | Nei | 41867277 | 5815150 | Deler trykkrør PEX |  | 5810330 | Deler for tilførselsrør, plast | NOBB VAVVS
60331621 | 216269 | KAPPE MAPRESS SYREF 28MM GASS | Mapress Syrefast kappe (gass) | Ja | 60185761 | 5845200 | Deler syrefaste rør |  | 5820210 | Deler for tilførselsrør, metall | NOBB VAVVS
60331621 | 283655 | KAPPE MAPRESS SYREF 28MM GASS | Mapress Syrefast kappe (gass) | Nei | 60185761 | 5845200 | Deler syrefaste rør |  | 5820210 | Deler for tilførselsrør, metall | NOBB VAVVS
60331625 | 267542 |  | ALBUE 45° LANG ENDE PE100 / SDR11 | Ja | 60175034 | 5815100 | Deler trykkrør PE |  | 5810330 | Deler for tilførselsrør, plast | NOBB VAVVS
60331635 | 740392 |  | PVC UNION M/O-RING INNV.LIM | Ja | 60186119 | 5815100 | Deler trykkrør PE |  | 5810330 | Deler for tilførselsrør, plast | NOBB VAVVS
60331641 | 216269 | TILKOBLINGSBEND SILENTPP 90° 40X46 | Silent-PP tilkoblingsbend: 90° | Ja | 60185385 | 5505150 | Deler til avløpsrør |  | 5501210 | Deler til avløpsrør, plast | NOBB VAVVS
60331647 | 743072 |  | ETVD-14S SNITTRING JUSTERB. T-RØR | Ja | 60184523 | 5815300 | Kuplinger rør i rørsystemer |  | 5810550 | Deler for rørsystemer | NOBB VAVVS
60331673 | 267542 |  | MULTI/JOINT 3207+ ENDEKAPPE M/GJ.UTTAK | Ja | 60174974 | 5893100 | Deler til trykkrør i andre materialer |  | 5830210 | Deler til tilførselsrør, andre materialer | NOBB VAVVS
60331678 | 276835 |  | 1/2x3/8 OVERGANGSNIPPEL MESS | Nei | 60183305 | 5827100 | Messingdeler for trykkrør |  | 5820210 | Deler for tilførselsrør, metall | NOBB VAVVS
60331678 | 740780 |  | 1/2x3/8 OVERGANGSNIPPEL MESS | Ja | 60183305 | 5827100 | Messingdeler for trykkrør |  | 5820210 | Deler for tilførselsrør, metall | NOBB VAVVS
60331686 | 215756 | TIPPUNION ISIFLO 27MM X 3/4 | Isiflo tippunion | Ja | 41689536 | 5815100 | Deler trykkrør PE |  | 5810330 | Deler for tilførselsrør, plast | NOBB VAVVS
60331686 | 283655 | TIPPUNION ISIFLO 27MM X 3/4 | Isiflo tippunion | Nei | 41689536 | 5815100 | Deler trykkrør PE |  | 5810330 | Deler for tilførselsrør, plast | NOBB VAVVS
60331692 | 283655 |  | Anb.klammer f.PVC/PE rør, Hawle 5250 | Nei | 60188415 | 5865100 | Strekkfaste rørdeler støpejern |  | 5820210 | Deler for tilførselsrør, metall | NOBB VAVVS
60331692 | 740116 |  | Anb.klammer f.PVC/PE rør, Hawle 5250 | Ja | 60188415 | 5865100 | Strekkfaste rørdeler støpejern |  | 5820210 | Deler for tilførselsrør, metall | NOBB VAVVS
60331712 | 740488 |  | PE100 Fl.krage SDR11 Lang | Ja | 60187986 | 5815100 | Deler trykkrør PE |  | 5810330 | Deler for tilførselsrør, plast | NOBB VAVVS
60331714 | 276835 | TIPPUNION 50X6.9 M/PEX KUPLING | 1 1/2" x 50/6.9 Tippunion m/pex kupling | Ja | 60650737 | 5827100 | Messingdeler for trykkrør |  | 5820210 | Deler for tilførselsrør, metall | NOBB VAVVS
60331716 | 204439 |  | Løsflens, varmgalvanisert, boret iht. PN 10 | Ja | 60174176 | 5815100 | Deler trykkrør PE |  | 5810330 | Deler for tilførselsrør, plast | NOBB VAVVS
60331720 | 200868 | SITECH+ GRENRØR 75X87,5° | SiTech+ Grenrør 87,5° | Ja | 60807053 | 5505150 | Deler til avløpsrør |  | 5501210 | Deler til avløpsrør, plast | NOBB VAVVS
60331720 | 283655 | SITECH+ GRENRØR 75X87,5° | SiTech+ Grenrør 87,5° | Nei | 60807053 | 5505150 | Deler til avløpsrør |  | 5501210 | Deler til avløpsrør, plast | NOBB VAVVS
60331724 | 740628 |  | PE100-bend 11° SDR11, bøyd av rør, R=2,5 | Ja | 60179883 | 5815100 | Deler trykkrør PE |  | 5810330 | Deler for tilførselsrør, plast | NOBB VAVVS
60331726 | 216269 | BEND I/U MAPRESS SYREFAST 22 MM GAS | Mapress Syrefast bend 90° inn/ut med 1 muffe (gass) | Ja | 41695101 | 5845200 | Deler syrefaste rør |  | 5820210 | Deler for tilførselsrør, metall | NOBB VAVVS
60331726 | 283655 | BEND I/U MAPRESS SYREFAST 22 MM GAS | Mapress Syrefast bend 90° inn/ut med 1 muffe (gass) | Nei | 41695101 | 5845200 | Deler syrefaste rør |  | 5820210 | Deler for tilførselsrør, metall | NOBB VAVVS
60331746 | 740780 |  | 3/4R PLUGG MESS FKR | Ja | 60183308 | 5827100 | Messingdeler for trykkrør |  | 5820210 | Deler for tilførselsrør, metall | NOBB VAVVS
60331747 | 740204 |  | 15 x 1/2 Sanpress nippelmuffe, SC-Contur, rødgods, flerkant, | Ja | 60677132 | 5893100 | Deler til trykkrør i andre materialer |  | 5830210 | Deler til tilførselsrør, andre materialer | NOBB VAVVS
60331760 | 740628 |  | PVC Løsflens, boret PN10/16 | Ja | 60179893 | 5815100 | Deler trykkrør PE |  | 5810330 | Deler for tilførselsrør, plast | NOBB VAVVS
60331761 | 420984 |  | MODULAR 125 RENNE MIDTPL.UTLØP Ø110 | Ja | 60174449 | 5501250 | Avløpsrør rustfritt stål |  | 5505110 | Avløpsrør, metall | NOBB VAVVS
60331763 | 283655 | KUMGJENNOMFØING DN75 MM | TRELLEBORG 910 GUMMIPAKN. F/KJERNEBORING | Nei | 60174909 | 5505150 | Deler til avløpsrør |  | 5894250 | Pakninger øvrige | NOBB VAVVS
60331763 | 740592 | KUMGJENNOMFØING DN75 MM | TRELLEBORG 910 GUMMIPAKN. F/KJERNEBORING | Ja | 60174909 | 5505150 | Deler til avløpsrør |  | 5894250 | Pakninger øvrige | NOBB VAVVS
60331766 | 740600 |  | AVK Blindflens m/gjenge.dukt.stpj.PN16 | Ja | 60175801 | 5865100 | Strekkfaste rørdeler støpejern |  | 5820210 | Deler for tilførselsrør, metall | NOBB VAVVS
60331776 | 743276 |  | Flensemuffe Tyton Blå epoxy PN16 | Ja | 60183776 | 5865200 | Ikke strekkfaste rørdeler støpejern |  | 5820210 | Deler for tilførselsrør, metall | NOBB VAVVS
60331783 | 743072 |  | GRKO-38/25S SYREF. SNITTRING REDUKSJON | Ja | 60184528 | 5815300 | Kuplinger rør i rørsystemer |  | 5810550 | Deler for rørsystemer | NOBB VAVVS
60331786 | 740204 |  | prestabo endeplugg m/sc modell 1156 | Ja | 60178143 | 5855200 | Deler karbonrør |  | 5820210 | Deler for tilførselsrør, metall | NOBB VAVVS
60331790 | 214995 |  | Sveiseflens plan 316L PN10 DN300/323,9 | Ja | 60642695 | 5845100 | Flenser syrefaste rør |  | 5820210 | Deler for tilførselsrør, metall | NOBB VAVVS
60331795 | 740392 |  | PE100 T-Rør lang for EL-sveis SDR17 | Ja | 60186105 | 5815100 | Deler trykkrør PE |  | 5810330 | Deler for tilførselsrør, plast | NOBB VAVVS
60331805 | 740628 |  | PVC Albue 90° innv.lim | Ja | 60179889 | 5815220 | Deler trykkrør andre typer plast |  | 5810330 | Deler for tilførselsrør, plast | NOBB VAVVS
60331814 | 740392 |  | PVC ALBUE 90GR INNV.LIM | Ja | 60186119 | 5815100 | Deler trykkrør PE |  | 5810330 | Deler for tilførselsrør, plast | NOBB VAVVS
60331819 | 276835 |  | 3/4R MUFFE MESS | Nei | 60183305 | 5827100 | Messingdeler for trykkrør |  | 5820210 | Deler for tilførselsrør, metall | NOBB VAVVS
60331819 | 740780 |  | 3/4R MUFFE MESS | Ja | 60183305 | 5827100 | Messingdeler for trykkrør |  | 5820210 | Deler for tilførselsrør, metall | NOBB VAVVS
60331825 | 267542 |  | REDUKSJON PVC-U | Ja | 60653699 | 5815220 | Deler trykkrør andre typer plast |  | 5810330 | Deler for tilførselsrør, plast | NOBB VAVVS
60331833 | 276835 |  | 1R KAPPE MESS | Nei | 60183308 | 5827100 | Messingdeler for trykkrør |  | 5820210 | Deler for tilførselsrør, metall | NOBB VAVVS
60331833 | 740780 |  | 1R KAPPE MESS | Ja | 60183308 | 5827100 | Messingdeler for trykkrør |  | 5820210 | Deler for tilførselsrør, metall | NOBB VAVVS
60331848 | 740276 |  | PE100 Segmentbend SDR26 0-30° | Ja | 60182772 | 5815100 | Deler trykkrør PE |  | 5810330 | Deler for tilførselsrør, plast | NOBB VAVVS
60331855 | 743072 |  | GAV-28LR1.1 SNITTRING BSP INNV.GJ | Ja | 60184523 | 5815300 | Kuplinger rør i rørsystemer |  | 5810550 | Deler for rørsystemer | NOBB VAVVS
60331858 | 740392 |  | PE100 T-RØR RED. LANG F/EL-SVEIS SDR11 | Ja | 60186105 | 5815100 | Deler trykkrør PE |  | 5810330 | Deler for tilførselsrør, plast | NOBB VAVVS
60331861 | 215619 | PLASTHYLSE 1217 PE 4240 DY40 | 1217 PE Plasthylse 4240 f/PErør Dy40 | Ja | 60175257 | 5827100 | Messingdeler for trykkrør |  | 5820210 | Deler for tilførselsrør, metall | NOBB VAVVS
60331866 | 215800 |  | Roth tippunion, IS | Ja | 60177349 | 5815300 | Kuplinger rør i rørsystemer |  | 5810550 | Deler for rørsystemer | NOBB VAVVS
60331866 | 283655 |  | Roth tippunion, IS | Nei | 60177349 | 5815300 | Kuplinger rør i rørsystemer |  | 5810550 | Deler for rørsystemer | NOBB VAVVS
60331867 | 267542 |  | REDUKSJON PVC-U | Ja | 60653699 | 5815220 | Deler trykkrør andre typer plast |  | 5810330 | Deler for tilførselsrør, plast | NOBB VAVVS
60331869 | 215954 |  | LK Kuplingsset AX16 Eco -Fkr | Ja | 60176185 | 5815300 | Kuplinger rør i rørsystemer |  | 5810550 | Deler for rørsystemer | NOBB VAVVS
60331884 | 283655 | UNION 1/2"X12 | Aespres union | Ja | 60181602 | 5825100 | Pressfittings, kobber |  | 5820210 | Deler for tilførselsrør, metall | NOBB VAVVS
60331889 | 740392 |  | PVC BLINDFLENS | Ja | 60186122 | 5815100 | Deler trykkrør PE |  | 5810330 | Deler for tilførselsrør, plast | NOBB VAVVS
60331912 | 283655 | GAS OVERGANGSMUFFE 1"1/2X42MM | Inoxpres Gas overgangsmuffe | Ja | 60181392 | 5835200 | Deler rustfrie rør |  | 5820210 | Deler for tilførselsrør, metall | NOBB VAVVS
60331920 | 420984 |  | SLUK 157 UNDERDEL VERT.UTLØP M/VANNLÅS Ø7 | Ja | 60174449 | 5501250 | Avløpsrør rustfritt stål |  | 5505110 | Avløpsrør, metall | NOBB VAVVS
60331926 | 743276 |  | Flensebend 11° Blå epoxy PN10 | Ja | 60183776 | 5865200 | Ikke strekkfaste rørdeler støpejern |  | 5820210 | Deler for tilførselsrør, metall | NOBB VAVVS
60331938 | 267542 |  | REDUKSJON LANG ENDE PE100 / SDR17-17,6 | Ja | 60175034 | 5815100 | Deler trykkrør PE |  | 5810330 | Deler for tilførselsrør, plast | NOBB VAVVS
60331942 | 740628 |  | PE100 Reduksjon lang, SDR11, Konsentrisk | Ja | 60179883 | 5815100 | Deler trykkrør PE |  | 5810330 | Deler for tilførselsrør, plast | NOBB VAVVS
60331946 | 740392 |  | PE100 PREFAB BEND 11GR SDR11 | Ja | 60186104 | 5815100 | Deler trykkrør PE |  | 5810330 | Deler for tilførselsrør, plast | NOBB VAVVS
60331948 | 740628 |  | PE100 krage kort, konet for spjeldventil SDR26 | Ja | 60179883 | 5815100 | Deler trykkrør PE |  | 5810330 | Deler for tilførselsrør, plast | NOBB VAVVS
60331958 | 267542 |  | KRAVE, MUFFESVEIS | Ja | 60175035 | 5815100 | Deler trykkrør PE |  | 5810330 | Deler for tilførselsrør, plast | NOBB VAVVS
60331961 | 740204 |  | 35 x 1/2 x 35 Prestabo t-rør, SC-Contur, ulegert stål, innve | Ja | 60178143 | 5855200 | Deler karbonrør |  | 5820210 | Deler for tilførselsrør, metall | NOBB VAVVS
60331991 | 740204 |  | Nippelmuffe Smartpress-Aupex | Ja | 60178159 | 5815200 | Deler trykkrør flerlags |  | 5810360 | Deler for tilførselsrør, flerlags | NOBB VAVVS
60331996 | 740204 |  | Sanpress inox bendunion, SC-Contur, syrefast stål, | Ja | 60677121 | 5845200 | Deler syrefaste rør |  | 5820210 | Deler for tilførselsrør, metall | NOBB VAVVS
60331998 | 420984 |  | MODULAR 125 VINKELRENNE AISI304 | Ja | 60174449 | 5501250 | Avløpsrør rustfritt stål |  | 5505110 | Avløpsrør, metall | NOBB VAVVS
60332005 | 743072 |  | XDRV-16S SYREF. SNITTRING TILBAKESLAGSVENTIL | Ja | 60184528 | 5815300 | Kuplinger rør i rørsystemer |  | 5810550 | Deler for rørsystemer | NOBB VAVVS
60332022 | 740180 |  | 3/8" X 2 MM FIBERPAKNING, HALVHÅRD F/FLEXI-SLANGER | Ja | 60177675 | 3015230 | Slanger Fleksible- |  | 6910300 | Fleksible kanaler ventilasjon | NOBB VAVVS
60332023 | 740296 |  | 16 MM X 1/2" PN 16 PLASSIM PP KOMPRESJONS-ALBU 90° M/UTV. GJ | Ja | 60183361 | 5815100 | Deler trykkrør PE |  | 5810330 | Deler for tilførselsrør, plast | NOBB VAVVS
60332034 | 283655 | KOBLING 355-385 | SC385 (355-385) FERNCO RETTE KOBLINGER M/STØTTE | Nei | 60174901 | 5505150 | Deler til avløpsrør |  | 1850640 | Forlengere og Overganger | NOBB VAVVS
60332034 | 740592 | KOBLING 355-385 | SC385 (355-385) FERNCO RETTE KOBLINGER M/STØTTE | Ja | 60174901 | 5505150 | Deler til avløpsrør |  | 1850640 | Forlengere og Overganger | NOBB VAVVS
60332045 | 204439 |  | PE100 bend SDR11, f/speilsveising | Ja | 60174177 | 5815100 | Deler trykkrør PE |  | 5810330 | Deler for tilførselsrør, plast | NOBB VAVVS
60332045 | 283655 |  | PE100 bend SDR11, f/speilsveising | Nei | 60174177 | 5815100 | Deler trykkrør PE |  | 5810330 | Deler for tilførselsrør, plast | NOBB VAVVS
60332050 | 214995 |  | RØR, DUKTILT, DN250, (C50) K9, TYTON, ZnAl 400+EPOXY | Ja | 60639303 | 5860100 | Strekkfaste rør støpejern |  | 5820100 | Tilførselsrør metall (tidl Kobberrør glødet kveil) | NOBB VAVVS
60332055 | 215909 |  | REP.MUFFE TS10 46-50 L=200 EPDM A2 | Ja | 60175491 | 5865200 | Ikke strekkfaste rørdeler støpejern |  | 5820210 | Deler for tilførselsrør, metall | NOBB VAVVS
60332058 | 283655 |  | TYPE 104 - 10 LENGDE REPARASJONSMUFFE IPP | Nei | 60188212 | 5865200 | Ikke strekkfaste rørdeler støpejern |  | 5820210 | Deler for tilførselsrør, metall | NOBB VAVVS
60332058 | 741124 |  | TYPE 104 - 10 LENGDE REPARASJONSMUFFE IPP | Ja | 60188212 | 5865200 | Ikke strekkfaste rørdeler støpejern |  | 5820210 | Deler for tilførselsrør, metall | NOBB VAVVS
60332062 | 740200 |  | 45* 11/2" GALV. BEND | Ja | 60178049 | 5865100 | Strekkfaste rørdeler støpejern |  | 5820210 | Deler for tilførselsrør, metall | NOBB VAVVS
60332066 | 283655 | BEND 90° M/1 MUFFE 18MM STEELPRES | STEELPRES BEND 90° M/1 MUFFE | Ja | 60181389 | 5855200 | Deler karbonrør |  | 5820210 | Deler for tilførselsrør, metall | NOBB VAVVS
60332075 | 740200 |  | 6" X 21/2" GRINNELL KONSENTRISK REDUKSJON, MALT | Ja | 60178049 | 5865100 | Strekkfaste rørdeler støpejern |  | 5820210 | Deler for tilførselsrør, metall | NOBB VAVVS
60332089 | 740264 |  | Husinføringsbend f/fjernvarmerør SDR 7,4 DUO | Ja | 60181800 | 5891100 | Deler til preisolerte rør fjernvarme |  | 5810420 | Deler til fjernvarmerør, plast | NOBB VAVVS
60332090 | 740392 |  | PE100 PREFAB BEND 45GR SDR26 | Ja | 60186104 | 5815100 | Deler trykkrør PE |  | 5810330 | Deler for tilførselsrør, plast | NOBB VAVVS
60332091 | 215619 | KLEMRING 1217 DY54 | 1217 Klemring Dy 54 | Ja | 60175257 | 5827100 | Messingdeler for trykkrør |  | 5820210 | Deler for tilførselsrør, metall | NOBB VAVVS
60332099 | 741032 |  | S/75 Fleksibel Kupling Oransje EPDM | Ja | 60187616 | 5815300 | Kuplinger rør i rørsystemer |  | 5810550 | Deler for rørsystemer | NOBB VAVVS
60332105 | 740628 |  | PVC Nippelmuffe innv.gj. | Ja | 60179889 | 5815220 | Deler trykkrør andre typer plast |  | 5810330 | Deler for tilførselsrør, plast | NOBB VAVVS
60332111 | 726056 |  | kobb. T-rør | Ja | 60182048 | 5825300 | Pressfittings, CuNi |  | 5820210 | Deler for tilførselsrør, metall | NOBB VAVVS
60332112 | 740392 |  | PE100 PREFAB BEND 60GR SDR33 | Ja | 60186104 | 5815100 | Deler trykkrør PE |  | 5810330 | Deler for tilførselsrør, plast | NOBB VAVVS
60332124 | 740276 |  | PE100 Segmentbend SDR26 0-30° | Ja | 60182772 | 5815100 | Deler trykkrør PE |  | 5810330 | Deler for tilførselsrør, plast | NOBB VAVVS
60332153 | 216269 | LØPEMUTTER EL.FORSINKET 18X3/4" | Mapress El-Forsinket overgang m/løpemutter | Ja | 60185311 | 5855200 | Deler karbonrør |  | 5820210 | Deler for tilførselsrør, metall | NOBB VAVVS
60332153 | 283655 | LØPEMUTTER EL.FORSINKET 18X3/4" | Mapress El-Forsinket overgang m/løpemutter | Nei | 60185311 | 5855200 | Deler karbonrør |  | 5820210 | Deler for tilførselsrør, metall | NOBB VAVVS
60332159 | 215756 | TIPPUNION TECTITE CLASSIC12X1/2" | Tippunion Tectite Classic | Ja | 41689586 | 5825150 | Pushfittings, kobber |  | 5820210 | Deler for tilførselsrør, metall | NOBB VAVVS
60332159 | 283655 | TIPPUNION TECTITE CLASSIC12X1/2" | Tippunion Tectite Classic | Nei | 41689586 | 5825150 | Pushfittings, kobber |  | 5820210 | Deler for tilførselsrør, metall | NOBB VAVVS
60332161 | 283655 | KABELBEND RØD 125MM 30° R=0,6M | PP KABELBEND RØD | Nei | 60688986 | 5615100 | Deler til kabelrør |  | 5610150 | Deler til kabelrør | NOBB VAVVS
60332161 | 728216 | KABELBEND RØD 125MM 30° R=0,6M | PP KABELBEND RØD | Ja | 60688986 | 5615100 | Deler til kabelrør |  | 5610150 | Deler til kabelrør | NOBB VAVVS
60332167 | 741052 |  | Virvelkammer, PUR, Utløp 160 PVC spiss, 4,8 l/s - 1,2m | Ja | 60187881 | 5410100 | Deler til drensrør/overvannsrør |  | 5401300 | Deler til drensrør og overvannsrør | NOBB VAVVS
60332171 | 743276 |  | Innbyggingsstykke type PF Blå epoxy PN10 | Ja | 60183776 | 5865200 | Ikke strekkfaste rørdeler støpejern |  | 5820210 | Deler for tilførselsrør, metall | NOBB VAVVS
60332179 | 267542 |  | Unionsende Bush innv Rp gj m/O-ring TP | Ja | 60175000 | 5815220 | Deler trykkrør andre typer plast |  | 5810330 | Deler for tilførselsrør, plast | NOBB VAVVS
60332205 | 283655 | NIPPELMUFFE 35X1"1/4 | Aespres nippelmuffe | Ja | 60181602 | 5825100 | Pressfittings, kobber |  | 5820210 | Deler for tilførselsrør, metall | NOBB VAVVS
60332221 | 740392 |  | PE100 PREFAB BEND 90GR SDR26 | Ja | 60186104 | 5815100 | Deler trykkrør PE |  | 5810330 | Deler for tilførselsrør, plast | NOBB VAVVS
60332227 | 740628 |  | PE100 krage lang, konet for spjeldventil SDR17 | Ja | 60179883 | 5815100 | Deler trykkrør PE |  | 5810330 | Deler for tilførselsrør, plast | NOBB VAVVS
60332231 | 215954 |  | LK PressPex Albu Overgang Universalrør - CU AX25 x 22 | Ja | 60175983 | 5825200 | Pushfittings, kobber forkrommet |  | 5820210 | Deler for tilførselsrør, metall | NOBB VAVVS
60332236 | 740392 |  | EL-MUFFE PE100 SDR26 | Ja | 60186168 | 5815100 | Deler trykkrør PE |  | 5810330 | Deler for tilførselsrør, plast | NOBB VAVVS
60332255 | 740116 |  | Flensepakning DN 80 PN 10/40 EPDM | Ja | 60188398 | 5865100 | Strekkfaste rørdeler støpejern |  | 5820210 | Deler for tilførselsrør, metall | NOBB VAVVS
60332262 | 740628 |  | PE100-bend 60° SDR17 bøyd rør R=1,5 | Ja | 60179883 | 5815100 | Deler trykkrør PE |  | 5810330 | Deler for tilførselsrør, plast | NOBB VAVVS
60332274 | 283655 |  | MA GRENRØR 45° | Nei | 60178488 | 5505150 | Deler til avløpsrør |  | 5505160 | Deler til avløpsrør, metall | NOBB VAVVS
60332274 | 741228 |  | MA GRENRØR 45° | Ja | 60178488 | 5505150 | Deler til avløpsrør |  | 5505160 | Deler til avløpsrør, metall | NOBB VAVVS
60332280 | 740308 |  | Rør i rør Blå 50 met | Ja | 60183577 | 5810200 | Trykkrør PEX |  | 5810100 | Tilførselsrør plast (tidl Trykkrør PE) | NOBB VAVVS
60332288 | 740628 |  | PE100 El.sadel | Ja | 60179921 | 5815100 | Deler trykkrør PE |  | 5810330 | Deler for tilførselsrør, plast | NOBB VAVVS
60332293 | 204439 |  | PP Pragma Infra eksentrisk overgang | Ja | 60174278 | 5410100 | Deler til drensrør/overvannsrør |  | 5401300 | Deler til drensrør og overvannsrør | NOBB VAVVS
60332297 | 200868 |  | 16x3/4" M5 overgang m/nippel | Ja | 60174063 | 5815200 | Deler trykkrør flerlags |  | 5810360 | Deler for tilførselsrør, flerlags | NOBB VAVVS
60332300 | 283655 |  | SUPER MA RØR DN100 X 3,00 M | Nei | 60178495 | 5501300 | Avløpsrør støpejern/MA |  | 5505110 | Avløpsrør, metall | NOBB VAVVS
60332300 | 741228 |  | SUPER MA RØR DN100 X 3,00 M | Ja | 60178495 | 5501300 | Avløpsrør støpejern/MA |  | 5505110 | Avløpsrør, metall | NOBB VAVVS
60332308 | 741032 |  | N/50 Konsentrisk Overgang Oransje | Ja | 60187611 | 5865100 | Strekkfaste rørdeler støpejern |  | 5820210 | Deler for tilførselsrør, metall | NOBB VAVVS
60332310 | 740628 |  | PVC Muffereduksjon utv./innv.lim lang | Ja | 60179889 | 5815220 | Deler trykkrør andre typer plast |  | 5810330 | Deler for tilførselsrør, plast | NOBB VAVVS
60332319 | 740392 |  | PE80 AVLØP RED. EKSENTRISK | Ja | 60186116 | 5815100 | Deler trykkrør PE |  | 5810330 | Deler for tilførselsrør, plast | NOBB VAVVS
60332323 | 740600 |  | AVK Flenserør,dukt.stpj.L=250.PN10 | Ja | 60175801 | 5865100 | Strekkfaste rørdeler støpejern |  | 5820210 | Deler for tilførselsrør, metall | NOBB VAVVS
60332339 | 740628 |  | PE100 Segmentbend 90° SDR11 Tr.red.fakt. 0,8 | Ja | 60179883 | 5815100 | Deler trykkrør PE |  | 5810330 | Deler for tilførselsrør, plast | NOBB VAVVS
60332344 | 216269 | REDUKSJON PE SENTRISK KORT 110X56MM | PE sentrisk reduksjon, kort | Ja | 60185631 | 5505150 | Deler til avløpsrør |  | 5501210 | Deler til avløpsrør, plast | NOBB VAVVS
60332353 | 214995 |  | SYREFASTE SVEISEFLENSER M/KRAGE 1.4432:: PN40 DN32/42,4 | Ja | 60642700 | 5845100 | Flenser syrefaste rør |  | 5820210 | Deler for tilførselsrør, metall | NOBB VAVVS
60332364 | 204439 |  | PP kortovergang sort | Ja | 60174128 | 5505150 | Deler til avløpsrør |  | 5501210 | Deler til avløpsrør, plast | NOBB VAVVS
60332364 | 283655 |  | PP kortovergang sort | Nei | 60174128 | 5505150 | Deler til avløpsrør |  | 5501210 | Deler til avløpsrør, plast | NOBB VAVVS
60332370 | 283655 |  | Skjøtemuffe Synoflex PN16, Hawle 7974 | Nei | 60188408 | 5865100 | Strekkfaste rørdeler støpejern |  | 5820210 | Deler for tilførselsrør, metall | NOBB VAVVS
60332370 | 740116 |  | Skjøtemuffe Synoflex PN16, Hawle 7974 | Ja | 60188408 | 5865100 | Strekkfaste rørdeler støpejern |  | 5820210 | Deler for tilførselsrør, metall | NOBB VAVVS
60332399 | 283655 | BEND 90° M/1 MUFFE 28MM | INOXPRES BEND 90° M/1 MUFFE | Ja | 60181392 | 5835200 | Deler rustfrie rør |  | 5820210 | Deler for tilførselsrør, metall | NOBB VAVVS
60332407 | 740780 |  | 63mm PEM KOMPRESJONSRING | Ja | 60183293 | 5815100 | Deler trykkrør PE |  | 5810330 | Deler for tilførselsrør, plast | NOBB VAVVS
60332416 | 740308 |  | Kupling eurokonus | Ja | 60183669 | 5827100 | Messingdeler for trykkrør |  | 5820210 | Deler for tilførselsrør, metall | NOBB VAVVS
60332427 | 740628 |  | PE100 T-rør red. lang prefab SDR11 | Ja | 60179888 | 5815100 | Deler trykkrør PE |  | 5810330 | Deler for tilførselsrør, plast | NOBB VAVVS
60332440 | 741032 |  | N/13 11 1/4° Bend Oransje | Ja | 60187611 | 5865100 | Strekkfaste rørdeler støpejern |  | 5820210 | Deler for tilførselsrør, metall | NOBB VAVVS
60332441 | 216269 | KRYSS EL.FORSINKET 88,9X35MM | Mapress El-Forsinket kryss redusert | Ja | 60185317 | 5855200 | Deler karbonrør |  | 5820210 | Deler for tilførselsrør, metall | NOBB VAVVS
60332448 | 204439 |  | PE 100 SDR 26 bend, f/speilsveising | Ja | 60174177 | 5815100 | Deler trykkrør PE |  | 5810330 | Deler for tilførselsrør, plast | NOBB VAVVS
60332448 | 283655 |  | PE 100 SDR 26 bend, f/speilsveising | Nei | 60174177 | 5815100 | Deler trykkrør PE |  | 5810330 | Deler for tilførselsrør, plast | NOBB VAVVS
60332456 | 740264 |  | T-stykke inkl.skyvehylse f/fjernvarmerør SDR11 | Ja | 60181800 | 5891100 | Deler til preisolerte rør fjernvarme |  | 5810420 | Deler til fjernvarmerør, plast | NOBB VAVVS
60332461 | 743412 |  | K-FLEX K-BOX BALANSERINGS-VENTIL OVENTROP | Ja | 60182812 | 3015060 | Ventil Komplette |  | 1130530 | Rørisolasjon andre materialer | NOBB VAVVS
60332471 | 283655 |  | 50- 75 MM KOMBITERS NORMI BLÅ | Nei | 60183817 | 5505150 | Deler til avløpsrør |  | 5501210 | Deler til avløpsrør, plast | NOBB VAVVS
60332471 | 740324 |  | 50- 75 MM KOMBITERS NORMI BLÅ | Ja | 60183817 | 5505150 | Deler til avløpsrør |  | 5501210 | Deler til avløpsrør, plast | NOBB VAVVS
60332474 | 740392 |  | PE100 RC BEND 15° SØMLØST SDR11 | Ja | 60186104 | 5815100 | Deler trykkrør PE |  | 5810330 | Deler for tilførselsrør, plast | NOBB VAVVS
60332477 | 276835 | EKSENTRISK OVERGANG 125/110MM | 125 X 110 MM POLO-KAL NG PP EKSENTRISK OVERGANG | Ja | 60648277 | 5505150 | Deler til avløpsrør |  | 5501210 | Deler til avløpsrør, plast | NOBB VAVVS
60332485 | 740664 |  | 2.1/2", NR. 1988096 MESS. MUFFE, INNV. GJ., EZZE 3275 | Ja | 60180819 | 5827100 | Messingdeler for trykkrør |  | 5820210 | Deler for tilførselsrør, metall | NOBB VAVVS
60332488 | 740264 |  | RAUPIANO bend 15 grader | Ja | 60181791 | 5505150 | Deler til avløpsrør |  | 5501210 | Deler til avløpsrør, plast | NOBB VAVVS
60332504 | 216269 | BEND 45° I/U MAPRESS CU 54MM | Mapress Kobber bend 45° inn/ut med 1 muffe | Ja | 60185446 | 5825100 | Pressfittings, kobber |  | 5820210 | Deler for tilførselsrør, metall | NOBB VAVVS
60332504 | 283655 | BEND 45° I/U MAPRESS CU 54MM | Mapress Kobber bend 45° inn/ut med 1 muffe | Nei | 60185446 | 5825100 | Pressfittings, kobber |  | 5820210 | Deler for tilførselsrør, metall | NOBB VAVVS
60332506 | 740488 |  | PE100 Bend SDR17 lang | Ja | 60187986 | 5815100 | Deler trykkrør PE |  | 5810330 | Deler for tilførselsrør, plast | NOBB VAVVS
60332511 | 420984 |  | MODULAR 125 RENNE AISI304 | Ja | 60174449 | 5501250 | Avløpsrør rustfritt stål |  | 5505110 | Avløpsrør, metall | NOBB VAVVS
60332518 | 741000 |  | KOPLINGSSETT 3/4" INNV. X 3/4" SL.SPISS 6350/60 E NITO 3/4" | Ja | 60187152 | 5827100 | Messingdeler for trykkrør |  | 5820210 | Deler for tilførselsrør, metall | NOBB VAVVS
60332536 | 267542 |  | REDUKSJON FLUSH STYLE SPEILSVEIS | Ja | 60175034 | 5815100 | Deler trykkrør PE |  | 5810330 | Deler for tilførselsrør, plast | NOBB VAVVS
60332539 | 267542 |  | MULTI/JOINT 3207+ ENDEKAPPE M/GJ.UTTAK EPDM/A4 | Ja | 60174971 | 5893100 | Deler til trykkrør i andre materialer |  | 5830210 | Deler til tilførselsrør, andre materialer | NOBB VAVVS
60332559 | 740628 |  | PE100 krage lang, SDR11 | Ja | 60179883 | 5815100 | Deler trykkrør PE |  | 5810330 | Deler for tilførselsrør, plast | NOBB VAVVS
60332560 | 740280 | KLINGERSIL C-4324 DN 200 PN 10-16 | KLINGERSIL C-4324 flenspakning | Ja | 60182782 | 5855200 | Deler karbonrør |  | 5820210 | Deler for tilførselsrør, metall | NOBB VAVVS
60332571 | 740324 |  | 32 MM DISTANSEKLOSS H=10 FALU GRÅ | Ja | 60183816 | 5505150 | Deler til avløpsrør |  | 5501210 | Deler til avløpsrør, plast | NOBB VAVVS
60332583 | 726056 |  | A-press galv sveisestykke | Ja | 60181812 | 5835200 | Deler rustfrie rør |  | 5820210 | Deler for tilførselsrør, metall | NOBB VAVVS
60332607 | 204439 |  | PE 100 SDR 11 reduksjonskrage m/flens | Ja | 60174326 | 5815100 | Deler trykkrør PE |  | 5810330 | Deler for tilførselsrør, plast | NOBB VAVVS
60332615 | 283655 |  | PE100 Red.Kons lang for EL-sveis SDR11 | Nei | 60186104 | 5815100 | Deler trykkrør PE |  | 5810330 | Deler for tilførselsrør, plast | NOBB VAVVS
60332615 | 740392 |  | PE100 Red.Kons lang for EL-sveis SDR11 | Ja | 60186104 | 5815100 | Deler trykkrør PE |  | 5810330 | Deler for tilførselsrør, plast | NOBB VAVVS
60332620 | 276835 | PRESSOVERGANG 22 MM CU 25X2,5 | TECELOGO OVERGANG CU | Ja | 60650364 | 5835200 | Deler rustfrie rør |  | 5820210 | Deler for tilførselsrør, metall | NOBB VAVVS
60332655 | 215954 | VENTILFESTE PRESSPEX AX25XG15 | LK PressPex Ventilfeste | Ja | 41920617 | 5815300 | Kuplinger rør i rørsystemer |  | 5810550 | Deler for rørsystemer | NOBB VAVVS
60332655 | 283655 | VENTILFESTE PRESSPEX AX25XG15 | LK PressPex Ventilfeste | Nei | 41920617 | 5815300 | Kuplinger rør i rørsystemer |  | 5810550 | Deler for rørsystemer | NOBB VAVVS
60332672 | 283655 |  | PE100 ALBUE 30 LANG FOR EL-SVEIS SDR17 | Nei | 60186104 | 5815100 | Deler trykkrør PE |  | 5810330 | Deler for tilførselsrør, plast | NOBB VAVVS
60332672 | 740392 |  | PE100 ALBUE 30 LANG FOR EL-SVEIS SDR17 | Ja | 60186104 | 5815100 | Deler trykkrør PE |  | 5810330 | Deler for tilførselsrør, plast | NOBB VAVVS
60332673 | 740600 |  | AVK Flensekryss dukt.stpj.L=800/800.PN16 | Ja | 60175801 | 5865100 | Strekkfaste rørdeler støpejern |  | 5820210 | Deler for tilførselsrør, metall | NOBB VAVVS
60332682 | 283655 |  | PLASSON SERIE.1 ALBUE 90° INNV.GJ.BSP | Nei | 60186141 | 5815100 | Deler trykkrør PE |  | 5810330 | Deler for tilførselsrør, plast | NOBB VAVVS
60332682 | 740392 |  | PLASSON SERIE.1 ALBUE 90° INNV.GJ.BSP | Ja | 60186141 | 5815100 | Deler trykkrør PE |  | 5810330 | Deler for tilførselsrør, plast | NOBB VAVVS
60332684 | 420984 |  | ACO PIPE 110x75MM GRENRØR MED RED 87,5° | Ja | 60174419 | 5501250 | Avløpsrør rustfritt stål |  | 5505110 | Avløpsrør, metall | NOBB VAVVS
60332691 | 740488 |  | PE100 Flensespiss SDR11 L=1,0m | Ja | 60187986 | 5815100 | Deler trykkrør PE |  | 5810330 | Deler for tilførselsrør, plast | NOBB VAVVS
60332693 | 283655 |  | OVERVANN IQ - DOBBELMUFFE | Nei | 60657054 | 5410100 | Deler til drensrør/overvannsrør |  | 5401300 | Deler til drensrør og overvannsrør | NOBB VAVVS
60332693 | 393656 |  | OVERVANN IQ - DOBBELMUFFE | Ja | 60657054 | 5410100 | Deler til drensrør/overvannsrør |  | 5401300 | Deler til drensrør og overvannsrør | NOBB VAVVS
60332695 | 726056 |  | A-press galv T-rør | Ja | 60181814 | 5835200 | Deler rustfrie rør |  | 5820210 | Deler for tilførselsrør, metall | NOBB VAVVS
60332710 | 740780 |  | 50mm PEM T-RØR MESS | Ja | 60183292 | 5815100 | Deler trykkrør PE |  | 5810330 | Deler for tilførselsrør, plast | NOBB VAVVS
60332716 | 283655 | KLEMRINGSMUTTER 22 X G20 | BF Ezze klemringsmutter 22 x G20 | Ja | 60184764 | 5827100 | Messingdeler for trykkrør |  | 5820210 | Deler for tilførselsrør, metall | NOBB VAVVS
60332722 | 283655 |  | LK Skjøtemuffe 25/34 | Nei | 60176069 | 5815300 | Kuplinger rør i rørsystemer |  | 5810550 | Deler for rørsystemer | NOBB VAVVS
60332726 | 740392 |  | PP-HURTIGKOBL. ADAPTOR UTV. GJ. | Ja | 60186141 | 5815100 | Deler trykkrør PE |  | 5810330 | Deler for tilførselsrør, plast | NOBB VAVVS
60332727 | 740628 |  | PVC Ansatsnippel utv.gj | Ja | 60179889 | 5815220 | Deler trykkrør andre typer plast |  | 5810330 | Deler for tilførselsrør, plast | NOBB VAVVS
60332747 | 420984 |  | MODULAR 125 RENNE MIDTPL.UTLØP Ø110 | Ja | 60174449 | 5501250 | Avløpsrør rustfritt stål |  | 5505110 | Avløpsrør, metall | NOBB VAVVS
60332748 | 740760 |  | Gulvvarmefordeler 1" (71A-serie) 4 kretser | Ja | 60183073 | 5815550 | Gulvvarmesystemer (ekskl. rør) |  | 5810410 | Deler for gulvvarme/gatevarme | NOBB VAVVS
60332750 | 215909 |  | Ultragrip Red. Kupling 604-648/676-726mm | Ja | 60175488 | 5865100 | Strekkfaste rørdeler støpejern |  | 5820210 | Deler for tilførselsrør, metall | NOBB VAVVS
60332752 | 267542 |  | MULTI/JOINT 3000+ SKJØTEMUFFE | Ja | 60174971 | 5893100 | Deler til trykkrør i andre materialer |  | 5830210 | Deler til tilførselsrør, andre materialer | NOBB VAVVS
60332753 | 740628 |  | PVC T-rør innv.lim X innv.lim X innv.gj., PN16 | Ja | 60179890 | 5815220 | Deler trykkrør andre typer plast |  | 5810330 | Deler for tilførselsrør, plast | NOBB VAVVS
60332762 | 745164 |  | PAM MA Bend 88° | Ja | 60183774 | 5501300 | Avløpsrør støpejern/MA |  | 5505110 | Avløpsrør, metall | NOBB VAVVS
60332769 | 267542 |  | TOPLOAD SADEL PE100/SDR11 | Ja | 60175008 | 5815100 | Deler trykkrør PE |  | 5810330 | Deler for tilførselsrør, plast | NOBB VAVVS
60332788 | 267542 |  | ANBORRINGSKLAMMER MED KNIV OG GASSTOPP PE100/SDR11 | Ja | 60175008 | 5815100 | Deler trykkrør PE |  | 5810330 | Deler for tilførselsrør, plast | NOBB VAVVS
60332797 | 283655 |  | PE100 Red.Kons lang for EL-sveis SDR17 | Nei | 60186104 | 5815100 | Deler trykkrør PE |  | 5810330 | Deler for tilførselsrør, plast | NOBB VAVVS
60332797 | 740392 |  | PE100 Red.Kons lang for EL-sveis SDR17 | Ja | 60186104 | 5815100 | Deler trykkrør PE |  | 5810330 | Deler for tilførselsrør, plast | NOBB VAVVS
60332799 | 283655 | KOBLING 82-92 TEN STØTTEBÅND | PC 92 (Ø82-92MM) FERNCO OVERGANGSKOBLINGER | Nei | 60174900 | 5505150 | Deler til avløpsrør |  | 1850640 | Forlengere og Overganger | NOBB VAVVS
60332799 | 740592 | KOBLING 82-92 TEN STØTTEBÅND | PC 92 (Ø82-92MM) FERNCO OVERGANGSKOBLINGER | Ja | 60174900 | 5505150 | Deler til avløpsrør |  | 1850640 | Forlengere og Overganger | NOBB VAVVS
60332808 | 740628 |  | CPVC T-rør innv.limXinnv.limXinnv. NPT gj. | Ja | 60179912 | 6815200 | CPVC Deler for sprinkler |  | 6815210 | Deler og tilbehør for sprinkler, plast | NOBB VAVVS
60332822 | 267542 |  | TANKGJENNOMFØRING 050 K PVC-U/EPDM | Ja | 60174991 | 5815220 | Deler trykkrør andre typer plast |  | 5810330 | Deler for tilførselsrør, plast | NOBB VAVVS
60332824 | 740392 |  | PE100 T-RØR RED. KORT F/SP-SVEIS SDR17 | Ja | 60186105 | 5815100 | Deler trykkrør PE |  | 5810330 | Deler for tilførselsrør, plast | NOBB VAVVS
60332831 | 283655 |  | PE100 RED.KONS KORT F/SP-SVEIS SDR17 | Nei | 60186104 | 5815100 | Deler trykkrør PE |  | 5810330 | Deler for tilførselsrør, plast | NOBB VAVVS
60332831 | 740392 |  | PE100 RED.KONS KORT F/SP-SVEIS SDR17 | Ja | 60186104 | 5815100 | Deler trykkrør PE |  | 5810330 | Deler for tilførselsrør, plast | NOBB VAVVS
60332835 | 743276 |  | Flensebend 11° Blå epoxy PN10 | Ja | 60183776 | 5865200 | Ikke strekkfaste rørdeler støpejern |  | 5820210 | Deler for tilførselsrør, metall | NOBB VAVVS
60332843 | 740756 |  | 1/2" X 1/2" ANBO UNION M/INNV. GJ. 107 | Ja | 60183065 | 5827100 | Messingdeler for trykkrør |  | 5820210 | Deler for tilførselsrør, metall | NOBB VAVVS
60332888 | 393656 |  | SPILLVANN ULTRA DOUBLE 3M M/MUFFE | Ja | 60649089 | 5505150 | Deler til avløpsrør |  | 5501210 | Deler til avløpsrør, plast | NOBB VAVVS
60332892 | 283655 | NIPPELMUFFE 76,1MMX2 1/2" STEELPRES | STEELPRES NIPPELMUFFE | Ja | 60181389 | 5855200 | Deler karbonrør |  | 5820210 | Deler for tilførselsrør, metall | NOBB VAVVS
60332899 | 267542 |  | iJOINT REDUKSJONSMUFFE, PP | Ja | 60175024 | 5815100 | Deler trykkrør PE |  | 5810330 | Deler for tilførselsrør, plast | NOBB VAVVS
60332899 | 283655 |  | iJOINT REDUKSJONSMUFFE, PP | Nei | 60175024 | 5815100 | Deler trykkrør PE |  | 5810330 | Deler for tilførselsrør, plast | NOBB VAVVS
60332920 | 267542 |  | UNION BLIND PVC/EPDM | Ja | 60653530 | 5815220 | Deler trykkrør andre typer plast |  | 5810330 | Deler for tilførselsrør, plast | NOBB VAVVS
60332924 | 216269 | DOBBELMUFFE SILENTPP 160MM | Silent-PP dobbelmuffe | Ja | 60185385 | 5505150 | Deler til avløpsrør |  | 5501210 | Deler til avløpsrør, plast | NOBB VAVVS
60332928 | 214995 |  | BEND 90DG LR ASTM A403 WP316S 1'' SCH40S | Ja | 60642367 | 5845200 | Deler syrefaste rør |  | 5820210 | Deler for tilførselsrør, metall | NOBB VAVVS
60332929 | 216269 | OVG.MUFFE MAPRESS SYREF 54X2" | Mapress Syrefast overgangsmuffe innvendige gjenger | Ja | 41695101 | 5845200 | Deler syrefaste rør |  | 5820210 | Deler for tilførselsrør, metall | NOBB VAVVS
60332929 | 283655 | OVG.MUFFE MAPRESS SYREF 54X2" | Mapress Syrefast overgangsmuffe innvendige gjenger | Nei | 41695101 | 5845200 | Deler syrefaste rør |  | 5820210 | Deler for tilførselsrør, metall | NOBB VAVVS
60332951 | 740780 |  | 1 1/4-32x4,4R PEM-KOBL,UTV ME, | Ja | 60656567 | 5815150 | Deler trykkrør PEX |  | 5810330 | Deler for tilførselsrør, plast | NOBB VAVVS
60332956 | 740204 |  | 22 x 3/4 Sanpress overgangsnippel, rødgods, flerkant, utvend | Ja | 60677665 | 5893100 | Deler til trykkrør i andre materialer |  | 5830210 | Deler til tilførselsrør, andre materialer | NOBB VAVVS
60332971 | 200868 |  | 50 MM ENDELOKK F/WAVIN GL.KABEL KVEIL | Ja | 60173941 | 5615100 | Deler til kabelrør |  | 5610150 | Deler til kabelrør | NOBB VAVVS
60332971 | 283655 |  | 50 MM ENDELOKK F/WAVIN GL.KABEL KVEIL | Nei | 60173941 | 5615100 | Deler til kabelrør |  | 5610150 | Deler til kabelrør | NOBB VAVVS
60332999 | 740392 |  | PVC SLANGENIPPEL UTV.LIM | Ja | 60186119 | 5815100 | Deler trykkrør PE |  | 5810330 | Deler for tilførselsrør, plast | NOBB VAVVS
60333022 | 216269 | SVEISEOVERG. MAPRESS STÅL 42X48,3MM | Mapress El-Forsinket sveiseovergang | Ja | 60185311 | 5855200 | Deler karbonrør |  | 5820210 | Deler for tilførselsrør, metall | NOBB VAVVS
60333022 | 283655 | SVEISEOVERG. MAPRESS STÅL 42X48,3MM | Mapress El-Forsinket sveiseovergang | Nei | 60185311 | 5855200 | Deler karbonrør |  | 5820210 | Deler for tilførselsrør, metall | NOBB VAVVS
60333027 | 740392 |  | PE100 Albue 30° lang for EL-sveis SDR11 NT | Ja | 60186104 | 5815100 | Deler trykkrør PE |  | 5810330 | Deler for tilførselsrør, plast | NOBB VAVVS
60333039 | 283655 |  | FLENSEMUFFE SYSTEM 2000 F/PVC-PE PN10 | Nei | 60188401 | 5865100 | Strekkfaste rørdeler støpejern |  | 5820210 | Deler for tilførselsrør, metall | NOBB VAVVS
60333039 | 740116 |  | FLENSEMUFFE SYSTEM 2000 F/PVC-PE PN10 | Ja | 60188401 | 5865100 | Strekkfaste rørdeler støpejern |  | 5820210 | Deler for tilførselsrør, metall | NOBB VAVVS
60333080 | 216269 | MUFFE MAPRESS CU KROM 15MM | Mapress Kobber krom muffe | Ja | 60185446 | 5825100 | Pressfittings, kobber |  | 5820210 | Deler for tilførselsrør, metall | NOBB VAVVS
60333080 | 283655 | MUFFE MAPRESS CU KROM 15MM | Mapress Kobber krom muffe | Nei | 60185446 | 5825100 | Pressfittings, kobber |  | 5820210 | Deler for tilførselsrør, metall | NOBB VAVVS
60333095 | 740264 |  | Raupiano Plus glidemuffe | Ja | 60181791 | 5505150 | Deler til avløpsrør |  | 5501210 | Deler til avløpsrør, plast | NOBB VAVVS
60333099 | 740628 |  | PE100 krage kort, SDR33 | Ja | 60179883 | 5815100 | Deler trykkrør PE |  | 5810330 | Deler for tilførselsrør, plast | NOBB VAVVS
60333103 | 740628 |  | PE100-albue 90° kort SDR33 | Ja | 60179883 | 5815100 | Deler trykkrør PE |  | 5810330 | Deler for tilførselsrør, plast | NOBB VAVVS
60333108 | 740600 |  | 400 SKJEVRING STPJ. EPOXYBEL. 0-8° AVK | Ja | 60175801 | 5865100 | Strekkfaste rørdeler støpejern |  | 5820210 | Deler for tilførselsrør, metall | NOBB VAVVS
60333120 | 283655 | TOP-SIL-ML1 DN 50 PN 10-16-25-40 | Klinger top-sil-ML1 flenspakning | Nei | 60182782 | 5855200 | Deler karbonrør |  | 5820210 | Deler for tilførselsrør, metall | NOBB VAVVS
60333120 | 740280 | TOP-SIL-ML1 DN 50 PN 10-16-25-40 | Klinger top-sil-ML1 flenspakning | Ja | 60182782 | 5855200 | Deler karbonrør |  | 5820210 | Deler for tilførselsrør, metall | NOBB VAVVS
60333134 | 283655 | KOBLING 121-136/80-95 | AC1361 (Ø121-136/80-95) FERNCO OVERGANG | Nei | 60174901 | 5505150 | Deler til avløpsrør |  | 1850640 | Forlengere og Overganger | NOBB VAVVS
60333134 | 740592 | KOBLING 121-136/80-95 | AC1361 (Ø121-136/80-95) FERNCO OVERGANG | Ja | 60174901 | 5505150 | Deler til avløpsrør |  | 1850640 | Forlengere og Overganger | NOBB VAVVS
60333135 | 283655 |  | EL-ANB-KLAMMER PE100 SDR7.4-17 SDR11 | Nei | 60186171 | 5815100 | Deler trykkrør PE |  | 5810330 | Deler for tilførselsrør, plast | NOBB VAVVS
60333135 | 740392 |  | EL-ANB-KLAMMER PE100 SDR7.4-17 SDR11 | Ja | 60186171 | 5815100 | Deler trykkrør PE |  | 5810330 | Deler for tilførselsrør, plast | NOBB VAVVS
60333136 | 740204 |  | Megapress, Bend 45° m/SC-Contur 4226.1 | Ja | 60178132 | 5855200 | Deler karbonrør |  | 5820210 | Deler for tilførselsrør, metall | NOBB VAVVS
60333137 | 283655 | T-STYKKE M/KRAN 3/4" BUTIKKPAKKET | BF T-STYKKE M/KRAN 3/4" BUTIKKPAKKET | Ja | 60184646 | 5815300 | Kuplinger rør i rørsystemer |  | 5810550 | Deler for rørsystemer | NOBB VAVVS
60333169 | 267542 |  | Unionsende innv Rp gj m/O-ring TP | Ja | 60175000 | 5815220 | Deler trykkrør andre typer plast |  | 5810330 | Deler for tilførselsrør, plast | NOBB VAVVS
60333174 | 740628 |  | PVC Reduksjon utv./innv.lim, PN16 | Ja | 60179889 | 5815220 | Deler trykkrør andre typer plast |  | 5810330 | Deler for tilførselsrør, plast | NOBB VAVVS
60333178 | 283655 |  | PE100 BEND 90° KORT (L) F/SP-SVEIS SDR11 | Nei | 60186104 | 5815100 | Deler trykkrør PE |  | 5810330 | Deler for tilførselsrør, plast | NOBB VAVVS
60333178 | 740392 |  | PE100 BEND 90° KORT (L) F/SP-SVEIS SDR11 | Ja | 60186104 | 5815100 | Deler trykkrør PE |  | 5810330 | Deler for tilførselsrør, plast | NOBB VAVVS
60333182 | 283655 | T-RØR 32 X X32 X 32 MM | BF FALU T-RØR 32 X X32 X 32 MM | Ja | 42098818 | 5505150 | Deler til avløpsrør |  | 5501210 | Deler til avløpsrør, plast | NOBB VAVVS
60333185 | 215800 | RØR MULTIPEX RØR I RØR 32 X 4,4 MM | Roth MultiPex rir | Ja | 60177330 | 5810300 | Trykkrør (rør i rør) |  | 5810100 | Tilførselsrør plast (tidl Trykkrør PE) | NOBB VAVVS
60333185 | 283655 | RØR MULTIPEX RØR I RØR 32 X 4,4 MM | Roth MultiPex rir | Nei | 60177330 | 5810300 | Trykkrør (rør i rør) |  | 5810100 | Tilførselsrør plast (tidl Trykkrør PE) | NOBB VAVVS
60333195 | 740392 |  | PE100 PREFAB BEND 60GR SDR17 | Ja | 60186104 | 5815100 | Deler trykkrør PE |  | 5810330 | Deler for tilførselsrør, plast | NOBB VAVVS
60333205 | 283655 | RESERVEGLASS DN 80 F/SEGL.I MUTTER | Reserveglass DN 80 f/segl. i mutter - Borosilikat | Ja | 60181426 | 5835200 | Deler rustfrie rør |  | 5820210 | Deler for tilførselsrør, metall | NOBB VAVVS
60333214 | 740392 |  | PP/Stål Løsflens Bor.PN10/16 Rat.PN16 | Ja | 60186107 | 5815100 | Deler trykkrør PE |  | 5810330 | Deler for tilførselsrør, plast | NOBB VAVVS
60333218 | 283655 | REDUKSJONSSKJØT 16/14MM | REDUKSJONSSKJØT | Nei | 60688934 | 5615100 | Deler til kabelrør |  | 5610150 | Deler til kabelrør | NOBB VAVVS
60333218 | 728216 | REDUKSJONSSKJØT 16/14MM | REDUKSJONSSKJØT | Ja | 60688934 | 5615100 | Deler til kabelrør |  | 5610150 | Deler til kabelrør | NOBB VAVVS
60333230 | 214995 |  | STÅLRØR SORTE GJENGET EN 10255 S195T 26,9X2,65MM | Ja | 60642703 | 5850200 | Sveiste rør karbon |  | 5820100 | Tilførselsrør metall (tidl Kobberrør glødet kveil) | NOBB VAVVS
60333247 | 420984 |  | SLUK 218 DEKKPLATE PLAN M125 AISI304 | Ja | 60174449 | 5501250 | Avløpsrør rustfritt stål |  | 5505110 | Avløpsrør, metall | NOBB VAVVS
60333249 | 420984 |  | SLUK 218 FØRHØYELSESTYKKE F/MEMBRANDUK AISI316 | Ja | 60174449 | 5501250 | Avløpsrør rustfritt stål |  | 5505110 | Avløpsrør, metall | NOBB VAVVS
60333269 | 283655 |  | RØRDELER, KRYSS, BAIO,PN16 | Nei | 60188403 | 5865100 | Strekkfaste rørdeler støpejern |  | 5820210 | Deler for tilførselsrør, metall | NOBB VAVVS
60333269 | 740116 |  | RØRDELER, KRYSS, BAIO,PN16 | Ja | 60188403 | 5865100 | Strekkfaste rørdeler støpejern |  | 5820210 | Deler for tilførselsrør, metall | NOBB VAVVS
60333270 | 740628 |  | PE100 T-rør red. lang prefab SDR11 | Ja | 60179888 | 5815100 | Deler trykkrør PE |  | 5810330 | Deler for tilførselsrør, plast | NOBB VAVVS
60333275 | 743072 |  | GEV-10LR1.4 WD SNITTRING BSP UTV.GJ | Ja | 60184523 | 5815300 | Kuplinger rør i rørsystemer |  | 5810550 | Deler for rørsystemer | NOBB VAVVS
60333308 | 740392 |  | PE100 KRAGE FORLENGET MED FASTPUNKT SDR17 L=1,2 METER | Ja | 60186104 | 5815100 | Deler trykkrør PE |  | 5810330 | Deler for tilførselsrør, plast | NOBB VAVVS
60333322 | 740204 |  | T-stykke | Ja | 60178159 | 5815200 | Deler trykkrør flerlags |  | 5810360 | Deler for tilførselsrør, flerlags | NOBB VAVVS
60333348 | 740276 |  | PE100 Innstøpningsflens SDR26 L:1m | Ja | 60182772 | 5815100 | Deler trykkrør PE |  | 5810330 | Deler for tilførselsrør, plast | NOBB VAVVS
60333349 | 216269 | OVERGANGSMANSJETT SILENTPP 135MM | Silent-PP overgangsmansjett på støpejern | Ja | 60185385 | 5505150 | Deler til avløpsrør |  | 5501210 | Deler til avløpsrør, plast | NOBB VAVVS
60333352 | 740264 |  | RAUPIANO løpemuffe | Ja | 60181791 | 5505150 | Deler til avløpsrør |  | 5501210 | Deler til avløpsrør, plast | NOBB VAVVS
60333369 | 740204 |  | Prestabo Union m/SC, ulegert stål | Ja | 60178143 | 5855200 | Deler karbonrør |  | 5820210 | Deler for tilførselsrør, metall | NOBB VAVVS
60333374 | 740204 |  | MEGAPRESS RESERVERT 15.10.2165 | Ja | 60178132 | 5855200 | Deler karbonrør |  | 5820210 | Deler for tilførselsrør, metall | NOBB VAVVS
60333380 | 740628 |  | PE100 T-rør red. lang, SDR11 | Ja | 60179888 | 5815100 | Deler trykkrør PE |  | 5810330 | Deler for tilførselsrør, plast | NOBB VAVVS
60333385 | 204439 |  | PP Pragma bend rødbrun | Ja | 60174321 | 5505150 | Deler til avløpsrør |  | 5501210 | Deler til avløpsrør, plast | NOBB VAVVS
60333385 | 283655 |  | PP Pragma bend rødbrun | Nei | 60174321 | 5505150 | Deler til avløpsrør |  | 5501210 | Deler til avløpsrør, plast | NOBB VAVVS
60333386 | 740488 |  | PE100 Segm.sveist bend SDR11 | Ja | 60187986 | 5815100 | Deler trykkrør PE |  | 5810330 | Deler for tilførselsrør, plast | NOBB VAVVS
60333395 | 740628 |  | PE100-RC el-sveis albue 45° | Ja | 60179883 | 5815100 | Deler trykkrør PE |  | 5810330 | Deler for tilførselsrør, plast | NOBB VAVVS
60333406 | 740628 |  | PVC Albue 90° innv.gj., PN16 | Ja | 60179889 | 5815220 | Deler trykkrør andre typer plast |  | 5810330 | Deler for tilførselsrør, plast | NOBB VAVVS
60333430 | 214995 |  | BEND 90DG LR ASTM A403 WP316S 1'' SCH80S | Ja | 60642367 | 5845200 | Deler syrefaste rør |  | 5820210 | Deler for tilførselsrør, metall | NOBB VAVVS
60333446 | 740628 |  | Mangnum-kobling blindplugg PN 12,5 | Ja | 60179937 | 5815220 | Deler trykkrør andre typer plast |  | 5810330 | Deler for tilførselsrør, plast | NOBB VAVVS
60333450 | 267542 |  | iJOINT 90° ALBUE, PP | Ja | 60175024 | 5815100 | Deler trykkrør PE |  | 5810330 | Deler for tilførselsrør, plast | NOBB VAVVS
60333450 | 283655 |  | iJOINT 90° ALBUE, PP | Nei | 60175024 | 5815100 | Deler trykkrør PE |  | 5810330 | Deler for tilførselsrør, plast | NOBB VAVVS
60333466 | 267542 |  | T-RØR 90° REDUSERT TP PVC-U | Ja | 60653312 | 5815220 | Deler trykkrør andre typer plast |  | 5810330 | Deler for tilførselsrør, plast | NOBB VAVVS
60333479 | 209298 |  | Uponor Vario Påfyllings-/avluftningsventil | Ja | 60176803 | 5815550 | Gulvvarmesystemer (ekskl. rør) |  | 5810410 | Deler for gulvvarme/gatevarme | NOBB VAVVS
60333497 | 267542 |  | T-RØR 90° PVC-U | Ja | 60653312 | 5815220 | Deler trykkrør andre typer plast |  | 5810330 | Deler for tilførselsrør, plast | NOBB VAVVS
60333499 | 740628 |  | PE100 El.sveis T-rør | Ja | 60179888 | 5815100 | Deler trykkrør PE |  | 5810330 | Deler for tilførselsrør, plast | NOBB VAVVS
60333505 | 740176 |  | BLÜCHER MARINE GJENNOMFØRING M FLENS F | Ja | 60176281 | 5505150 | Deler til avløpsrør |  | 5505160 | Deler til avløpsrør, metall | NOBB VAVVS
60333509 | 740628 |  | PE100 Segmentbend 90° SDR26 Tr.red.fakt. 0,8 | Ja | 60179883 | 5815100 | Deler trykkrør PE |  | 5810330 | Deler for tilførselsrør, plast | NOBB VAVVS
60333515 | 267542 |  | ALBUE 30° LANG ENDE | Ja | 60175034 | 5815100 | Deler trykkrør PE |  | 5810330 | Deler for tilførselsrør, plast | NOBB VAVVS
60333518 | 267542 |  | Ventil limemuffe for VSA TP PVC metrisk | Ja | 60175000 | 5815220 | Deler trykkrør andre typer plast |  | 5810330 | Deler for tilførselsrør, plast | NOBB VAVVS
60333520 | 283655 |  | 1" R, NR. 1985274 MESS. ANSATSNIPPEL, PLANDREID, EZZE 3229 | Nei | 60180819 | 5827100 | Messingdeler for trykkrør |  | 5820210 | Deler for tilførselsrør, metall | NOBB VAVVS
60333520 | 740664 |  | 1" R, NR. 1985274 MESS. ANSATSNIPPEL, PLANDREID, EZZE 3229 | Ja | 60180819 | 5827100 | Messingdeler for trykkrør |  | 5820210 | Deler for tilførselsrør, metall | NOBB VAVVS
60333522 | 740488 |  | PE100 Segm.sveist bend SDR11 | Ja | 60187986 | 5815100 | Deler trykkrør PE |  | 5810330 | Deler for tilførselsrør, plast | NOBB VAVVS
60333525 | 740392 |  | PE100 BEND 90° KORT F/SP.SVEIS SDR17 | Ja | 60186104 | 5815100 | Deler trykkrør PE |  | 5810330 | Deler for tilførselsrør, plast | NOBB VAVVS
60333528 | 740392 |  | PE100 PREFAB BEND 45GR SDR11 | Ja | 60186104 | 5815100 | Deler trykkrør PE |  | 5810330 | Deler for tilførselsrør, plast | NOBB VAVVS
60333535 | 276835 |  | POLO-KAL 3S PP STØYDEMPET EKSENTRISK OVERGANG | Ja | 60648577 | 5505150 | Deler til avløpsrør |  | 5501210 | Deler til avløpsrør, plast | NOBB VAVVS
60333538 | 740308 |  | Rør i rør m/isolering | Ja | 60183579 | 5810300 | Trykkrør (rør i rør) |  | 5810100 | Tilførselsrør plast (tidl Trykkrør PE) | NOBB VAVVS
60333548 | 267542 |  | MUFFE TRANSPARENT PVC-U | Ja | 60174991 | 5815220 | Deler trykkrør andre typer plast |  | 5810330 | Deler for tilførselsrør, plast | NOBB VAVVS
60333556 | 740204 |  | Megapress S XL, Bend 90° m/SC-Contur 4216XL | Ja | 60178132 | 5855200 | Deler karbonrør |  | 5820210 | Deler for tilførselsrør, metall | NOBB VAVVS
60333558 | 740176 |  | BLÜCHER EUROPIPE BEND AISI304 | Ja | 60176281 | 5505150 | Deler til avløpsrør |  | 5505160 | Deler til avløpsrør, metall | NOBB VAVVS
60333559 | 283655 | RØR UTV.SLIPT, UGLØDET 70X2,0 | Sveiste rør utv.slipt, uglødet | Ja | 60785934 | 5840200 | Sveiste rør syrefaste |  | 5820100 | Tilførselsrør metall (tidl Kobberrør glødet kveil) | NOBB VAVVS
60333561 | 283655 |  | DN 50 X 1.1/4" ANBORINGSKLAMMER M/SPERRE F/STPJ. OG ASBESTRØ | Nei | 60188415 | 5865100 | Strekkfaste rørdeler støpejern |  | 5820210 | Deler for tilførselsrør, metall | NOBB VAVVS
60333561 | 740116 |  | DN 50 X 1.1/4" ANBORINGSKLAMMER M/SPERRE F/STPJ. OG ASBESTRØ | Ja | 60188415 | 5865100 | Strekkfaste rørdeler støpejern |  | 5820210 | Deler for tilførselsrør, metall | NOBB VAVVS
60333569 | 420984 |  | MODULAR 200 ENDE M/UTLØP Ø110 AISI316 | Ja | 60174449 | 5501250 | Avløpsrør rustfritt stål |  | 5505110 | Avløpsrør, metall | NOBB VAVVS
60333583 | 740280 | GRAFITT SLS-1 DN 350 PN 10 | Klinger Grafitt flensepakning SLS-1 | Ja | 60182783 | 5855200 | Deler karbonrør |  | 5820210 | Deler for tilførselsrør, metall | NOBB VAVVS
60333585 | 740204 |  | MEGAPRESS RESERVERT 15.10.2196 | Ja | 60178132 | 5855200 | Deler karbonrør |  | 5820210 | Deler for tilførselsrør, metall | NOBB VAVVS
60333588 | 204439 |  | PE 100 SDR 26 krage f/speilsveising | Ja | 60174241 | 5815100 | Deler trykkrør PE |  | 5810330 | Deler for tilførselsrør, plast | NOBB VAVVS
60333650 | 283655 |  | PE100 ALBUE 30 LANG FOR EL-SVEIS SDR17 | Nei | 60186104 | 5815100 | Deler trykkrør PE |  | 5810330 | Deler for tilførselsrør, plast | NOBB VAVVS
60333650 | 740392 |  | PE100 ALBUE 30 LANG FOR EL-SVEIS SDR17 | Ja | 60186104 | 5815100 | Deler trykkrør PE |  | 5810330 | Deler for tilførselsrør, plast | NOBB VAVVS
60333659 | 283655 |  | PVC dobbelmuffe m/ 2 SL uttak og pakning | Nei | 60175869 | 5815220 | Deler trykkrør andre typer plast |  | 5810330 | Deler for tilførselsrør, plast | NOBB VAVVS
60333659 | 740600 |  | PVC dobbelmuffe m/ 2 SL uttak og pakning | Ja | 60175869 | 5815220 | Deler trykkrør andre typer plast |  | 5810330 | Deler for tilførselsrør, plast | NOBB VAVVS
60333668 | 740760 |  | Prefab innbyggingsskap 850 N75AS Styre. 9 kr | Ja | 60183094 | 5815450 | Fordelerskap rør i rørsystemer |  | 5810550 | Deler for rørsystemer | NOBB VAVVS
60333679 | 740204 |  | 42 x 1 1/2 Sanpress union, SC-Contur, rødgods, flat tettende | Ja | 60677132 | 5893100 | Deler til trykkrør i andre materialer |  | 5830210 | Deler til tilførselsrør, andre materialer | NOBB VAVVS
60333684 | 215909 | FLENSE T-RØR DN300X100 PN16 | FLENSE T-RØR DN300x100 PN16 | Ja | 60175466 | 5865100 | Strekkfaste rørdeler støpejern |  | 5820210 | Deler for tilførselsrør, metall | NOBB VAVVS
60333685 | 283655 |  | PE100 RED.KONS KORT F/SP-SVEIS SDR11 | Nei | 60186104 | 5815100 | Deler trykkrør PE |  | 5810330 | Deler for tilførselsrør, plast | NOBB VAVVS
60333685 | 740392 |  | PE100 RED.KONS KORT F/SP-SVEIS SDR11 | Ja | 60186104 | 5815100 | Deler trykkrør PE |  | 5810330 | Deler for tilførselsrør, plast | NOBB VAVVS
60333698 | 283655 | T-RØR M/REDUSERT AVSTIKKER 18X15X18 | Aespres t-rør m/redusert avstikker | Ja | 60181602 | 5825100 | Pressfittings, kobber |  | 5820210 | Deler for tilførselsrør, metall | NOBB VAVVS
60333709 | 740628 |  | PE100 Reduksjon lang, SDR17, Konsentrisk | Ja | 60179883 | 5815100 | Deler trykkrør PE |  | 5810330 | Deler for tilførselsrør, plast | NOBB VAVVS
60333714 | 214995 |  | T-rør press m/red. avst. galv. | Ja | 60639703 | 5855200 | Deler karbonrør |  | 5820210 | Deler for tilførselsrør, metall | NOBB VAVVS
60333718 | 740116 |  | Flenseovergang DN 200/100 PN10 L=300mm | Ja | 60188398 | 5865100 | Strekkfaste rørdeler støpejern |  | 5820210 | Deler for tilførselsrør, metall | NOBB VAVVS
60333724 | 740392 |  | EL-MUFFE PE100 SDR9 | Ja | 60186168 | 5815100 | Deler trykkrør PE |  | 5810330 | Deler for tilførselsrør, plast | NOBB VAVVS
60333747 | 740392 |  | PE100 RC BEND 15° SØMLØST SDR17 | Ja | 60186104 | 5815100 | Deler trykkrør PE |  | 5810330 | Deler for tilførselsrør, plast | NOBB VAVVS
60333750 | 204439 |  | PE100 bend SDR11, f/speilsveising | Ja | 60174177 | 5815100 | Deler trykkrør PE |  | 5810330 | Deler for tilførselsrør, plast | NOBB VAVVS
60333751 | 215756 | SLETTNIPPEL 1/2" | Slettnippel | Ja | 41689557 | 5827100 | Messingdeler for trykkrør |  | 5820210 | Deler for tilførselsrør, metall | NOBB VAVVS
60333751 | 283655 | SLETTNIPPEL 1/2" | Slettnippel | Nei | 41689557 | 5827100 | Messingdeler for trykkrør |  | 5820210 | Deler for tilførselsrør, metall | NOBB VAVVS
60333753 | 740628 |  | PE100 Reduksjon lang, SDR11, Eksentrisk | Ja | 60179883 | 5815100 | Deler trykkrør PE |  | 5810330 | Deler for tilførselsrør, plast | NOBB VAVVS
60333759 | 267542 |  | MULTI/JOINT 3000+ SKJØTEMUFFE D267-310MM | Ja | 60174971 | 5893100 | Deler til trykkrør i andre materialer |  | 5830210 | Deler til tilførselsrør, andre materialer | NOBB VAVVS
60333762 | 743276 |  | Flenserør L=400 Blå epoxy PN16 | Ja | 60183776 | 5865200 | Ikke strekkfaste rørdeler støpejern |  | 5820210 | Deler for tilførselsrør, metall | NOBB VAVVS
60333785 | 740392 |  | EL-BEND 0-12 FLEXI-ENKEL PE100 SDR11-17 | Ja | 60186168 | 5815100 | Deler trykkrør PE |  | 5810330 | Deler for tilførselsrør, plast | NOBB VAVVS
60333797 | 740324 |  | OVERGANG INNV GJ HVIT | Ja | 60183806 | 5505150 | Deler til avløpsrør |  | 5501210 | Deler til avløpsrør, plast | NOBB VAVVS
60333808 | 283655 | BEND 45°M/2 MUFFER 108MM | STEELPRES BEND 45° M/2 MUFFER | Ja | 60181389 | 5855200 | Deler karbonrør |  | 5820210 | Deler for tilførselsrør, metall | NOBB VAVVS
60333843 | 276835 | FORDELER 2 AVSTENGNINGER 2X16 MM | TECELOGO NORDIC FORDELER M/2 AVST. | Ja | 60650399 | 5815250 | Fordelere rør i rørsystemer |  | 5810550 | Deler for rørsystemer | NOBB VAVVS
60333848 | 283655 |  | LÅSERING BAIO, PVC, STREKKFAST | Nei | 60188403 | 5865100 | Strekkfaste rørdeler støpejern |  | 5820210 | Deler for tilførselsrør, metall | NOBB VAVVS
60333848 | 740116 |  | LÅSERING BAIO, PVC, STREKKFAST | Ja | 60188403 | 5865100 | Strekkfaste rørdeler støpejern |  | 5820210 | Deler for tilførselsrør, metall | NOBB VAVVS
60333855 | 740664 |  | EZ-PEX INNV. GJ. FORKR. | Ja | 60180820 | 5827100 | Messingdeler for trykkrør |  | 5820210 | Deler for tilførselsrør, metall | NOBB VAVVS
60333863 | 214995 |  | MUFFE CU | Ja | 60178848 | 5825100 | Pressfittings, kobber |  | 5820210 | Deler for tilførselsrør, metall | NOBB VAVVS
60333870 | 283655 |  | OVERVANN IQ - BEND 30gr | Nei | 60657054 | 5410100 | Deler til drensrør/overvannsrør |  | 5401300 | Deler til drensrør og overvannsrør | NOBB VAVVS
60333870 | 393656 |  | OVERVANN IQ - BEND 30gr | Ja | 60657054 | 5410100 | Deler til drensrør/overvannsrør |  | 5401300 | Deler til drensrør og overvannsrør | NOBB VAVVS
60333890 | 743072 |  | ETVD-12S SNITTRING JUSTERB. T-RØR | Ja | 60184523 | 5815300 | Kuplinger rør i rørsystemer |  | 5810550 | Deler for rørsystemer | NOBB VAVVS
60333896 | 214995 |  | Union press galv. | Ja | 60638017 | 5855200 | Deler karbonrør |  | 5820210 | Deler for tilførselsrør, metall | NOBB VAVVS
60333914 | 740948 |  | SANHA-THERM PRESS KAPPE | Ja | 60186662 | 5855200 | Deler karbonrør |  | 5820210 | Deler for tilførselsrør, metall | NOBB VAVVS
60333918 | 740628 |  | PE100 endekappe lang, SDR11 | Ja | 60179884 | 5815100 | Deler trykkrør PE |  | 5810330 | Deler for tilførselsrør, plast | NOBB VAVVS
60333923 | 740392 |  | PE100 RC KRAGE FORLENGET SDR17 | Ja | 60186104 | 5815100 | Deler trykkrør PE |  | 5810330 | Deler for tilførselsrør, plast | NOBB VAVVS
60333926 | 283655 |  | PE100 RC BEND 11° SØMLØST SDR11 R=1,5xD | Nei | 60186104 | 5815100 | Deler trykkrør PE |  | 5810330 | Deler for tilførselsrør, plast | NOBB VAVVS
60333926 | 740392 |  | PE100 RC BEND 11° SØMLØST SDR11 R=1,5xD | Ja | 60186104 | 5815100 | Deler trykkrør PE |  | 5810330 | Deler for tilførselsrør, plast | NOBB VAVVS
60333941 | 741032 |  | N/25 Reduserende T-rør Galvanisert | Ja | 60187588 | 5865100 | Strekkfaste rørdeler støpejern |  | 5820210 | Deler for tilførselsrør, metall | NOBB VAVVS
60333945 | 741032 |  | S/920N Anboringsklammer Galv EPDM m/innv.gj BSP | Ja | 60187583 | 5865100 | Strekkfaste rørdeler støpejern |  | 5820210 | Deler for tilførselsrør, metall | NOBB VAVVS
60333946 | 267542 |  | ALBUE 90° MUFFESVEIS | Ja | 60175034 | 5815100 | Deler trykkrør PE |  | 5810330 | Deler for tilførselsrør, plast | NOBB VAVVS
60333950 | 215756 | SLANGENIPPEL G1 1/4"X1 1/2"39 | Slangenippel | Ja | 60667720 | 5815100 | Deler trykkrør PE |  | 5810330 | Deler for tilførselsrør, plast | NOBB VAVVS
60333950 | 283655 | SLANGENIPPEL G1 1/4"X1 1/2"39 | Slangenippel | Nei | 60667720 | 5815100 | Deler trykkrør PE |  | 5810330 | Deler for tilførselsrør, plast | NOBB VAVVS
60333953 | 741032 |  | S/920N Anboringsklammer Rød EPDM m/innv.gj BSP | Ja | 60187583 | 5865100 | Strekkfaste rørdeler støpejern |  | 5820210 | Deler for tilførselsrør, metall | NOBB VAVVS
60333958 | 740200 |  | 21/2" M/DREN 11/2" MALT ENDELOKK | Ja | 60178049 | 5865100 | Strekkfaste rørdeler støpejern |  | 5820210 | Deler for tilførselsrør, metall | NOBB VAVVS
60333960 | 283655 |  | 54,0 MM X 2" NR. 1884451 MESS. MUTTER KRK 100 | Nei | 60180820 | 5827100 | Messingdeler for trykkrør |  | 5820210 | Deler for tilførselsrør, metall | NOBB VAVVS
60333960 | 740664 |  | 54,0 MM X 2" NR. 1884451 MESS. MUTTER KRK 100 | Ja | 60180820 | 5827100 | Messingdeler for trykkrør |  | 5820210 | Deler for tilførselsrør, metall | NOBB VAVVS
60333962 | 283655 |  | Plasson El-Muffe PE100 SDR11-17 | Nei | 60186168 | 5815100 | Deler trykkrør PE |  | 5810330 | Deler for tilførselsrør, plast | NOBB VAVVS
60333962 | 740392 |  | Plasson El-Muffe PE100 SDR11-17 | Ja | 60186168 | 5815100 | Deler trykkrør PE |  | 5810330 | Deler for tilførselsrør, plast | NOBB VAVVS
60333963 | 740264 |  | RAUPIANO reduksjon | Ja | 60181791 | 5505150 | Deler til avløpsrør |  | 5501210 | Deler til avløpsrør, plast | NOBB VAVVS
60333974 | 283655 | GAS OVERGANGSMUFFE 1"X28MM | Inoxpres Gas overgangsmuffe | Ja | 60181392 | 5835200 | Deler rustfrie rør |  | 5820210 | Deler for tilførselsrør, metall | NOBB VAVVS
60333976 | 740504 |  | CPVC Red.kopling | Ja | 60658562 | 6815200 | CPVC Deler for sprinkler |  | 6815210 | Deler og tilbehør for sprinkler, plast | NOBB VAVVS
60333998 | 209298 | SMØREMIDDEL 30GR TUBE | Uponor Q&E Smøremiddel, manuelt verktøy | Ja | 41867103 | 5815150 | Deler trykkrør PEX |  | 5810330 | Deler for tilførselsrør, plast | NOBB VAVVS, NOBB Total
60334004 | 420984 |  | MODULAR 125 RENNE MIDTPL.UTLØP Ø110 AISI304 | Ja | 60174449 | 5501250 | Avløpsrør rustfritt stål |  | 5505110 | Avløpsrør, metall | NOBB VAVVS
60334022 | 216269 | NIPPELM MAPRESS SYREF 1/2"X15 GAS | Mapress Syrefast nippelmuffe utv. gjenger (gass) | Ja | 41695101 | 5845200 | Deler syrefaste rør |  | 5820210 | Deler for tilførselsrør, metall | NOBB VAVVS
60334022 | 283655 | NIPPELM MAPRESS SYREF 1/2"X15 GAS | Mapress Syrefast nippelmuffe utv. gjenger (gass) | Nei | 41695101 | 5845200 | Deler syrefaste rør |  | 5820210 | Deler for tilførselsrør, metall | NOBB VAVVS
60334024 | 745164 |  | PAM MA Bend 30° | Ja | 60183774 | 5501300 | Avløpsrør støpejern/MA |  | 5505110 | Avløpsrør, metall | NOBB VAVVS
60334028 | 740628 |  | PE100 T-rør red. lang prefab SDR17 | Ja | 60179888 | 5815100 | Deler trykkrør PE |  | 5810330 | Deler for tilførselsrør, plast | NOBB VAVVS
60334038 | 743276 |  | Flensebend 11° Blå epoxy PN16 | Ja | 60183776 | 5865200 | Ikke strekkfaste rørdeler støpejern |  | 5820210 | Deler for tilførselsrør, metall | NOBB VAVVS
60334039 | 740392 |  | PE100 PREFAB BEND 11GR SDR11 | Ja | 60186104 | 5815100 | Deler trykkrør PE |  | 5810330 | Deler for tilførselsrør, plast | NOBB VAVVS
60334041 | 267542 |  | iJOINT OVERGANG Tippunion PP/MESSING UTVN. GJ. | Ja | 60175024 | 5815100 | Deler trykkrør PE |  | 5810330 | Deler for tilførselsrør, plast | NOBB VAVVS
60334043 | 276835 | T-RØR 32X1X32 INNV GJENGE MS58 | TECEflex T-rør MS 58 varme/kjøling | Ja | 60650425 | 5505150 | Deler til avløpsrør |  | 5810550 | Deler for rørsystemer | NOBB VAVVS
60334048 | 267542 |  | iJOINT OVERGANGSMUFFE INNV. GJ, PP | Ja | 60175024 | 5815100 | Deler trykkrør PE |  | 5810330 | Deler for tilførselsrør, plast | NOBB VAVVS
60334060 | 740392 |  | PE100 PREFAB BEND 30GR SDR26 | Ja | 60186104 | 5815100 | Deler trykkrør PE |  | 5810330 | Deler for tilførselsrør, plast | NOBB VAVVS
60334079 | 204439 |  | PE 100 SDR 11 krage f/elektromuffer | Ja | 60174262 | 5815100 | Deler trykkrør PE |  | 5810330 | Deler for tilførselsrør, plast | NOBB VAVVS
60334079 | 283655 |  | PE 100 SDR 11 krage f/elektromuffer | Nei | 60174262 | 5815100 | Deler trykkrør PE |  | 5810330 | Deler for tilførselsrør, plast | NOBB VAVVS
60334100 | 58834 |  | Sensor RF CO2 MZCU | Ja | 60182832 | 3015500 | Varmegjenvinningsprodukter |  | 6905300 | Romventilator med varmegjenvinning | NOBB VAVVS
60334109 | 216269 | BEND MAPRESS EL.FORS UTV. 15X3/8" | Mapress El-Forsinket bend 90° utvendige gjenger | Ja | 60185311 | 5855200 | Deler karbonrør |  | 5820210 | Deler for tilførselsrør, metall | NOBB VAVVS
60334109 | 283655 | BEND MAPRESS EL.FORS UTV. 15X3/8" | Mapress El-Forsinket bend 90° utvendige gjenger | Nei | 60185311 | 5855200 | Deler karbonrør |  | 5820210 | Deler for tilførselsrør, metall | NOBB VAVVS
60334112 | 740204 |  | Sanpress glidemuffe, SC-Contur, rødgods, | Ja | 60677132 | 5893100 | Deler til trykkrør i andre materialer |  | 5830210 | Deler til tilførselsrør, andre materialer | NOBB VAVVS
60334114 | 740204 |  | MEGAPRESS RESERVERT 15.10.2170 | Ja | 60178132 | 5855200 | Deler karbonrør |  | 5820210 | Deler for tilførselsrør, metall | NOBB VAVVS
60334116 | 740204 |  | Megapress, Nippelmuffe m/SC-Contur | Ja | 60178132 | 5855200 | Deler karbonrør |  | 5820210 | Deler for tilførselsrør, metall | NOBB VAVVS
60334129 | 276835 | OVERGANG MESSING 32X20MM | Overgang, messing | Ja | 60650424 | 5505150 | Deler til avløpsrør |  | 5810550 | Deler for rørsystemer | NOBB VAVVS
60334146 | 726056 | BEND MA 58 MM X 15° | Bend MA | Ja | 60181896 | 5505150 | Deler til avløpsrør |  | 5505160 | Deler til avløpsrør, metall | NOBB VAVVS
60334161 | 267542 |  | REDUKSJON EKSENTRISK SPEILSVEIS PE100 / SDR11 | Ja | 60175034 | 5815100 | Deler trykkrør PE |  | 5810330 | Deler for tilførselsrør, plast | NOBB VAVVS
60334171 | 740628 |  | PVC Reduksjon utv./innv.lim, PN16 | Ja | 60179889 | 5815220 | Deler trykkrør andre typer plast |  | 5810330 | Deler for tilførselsrør, plast | NOBB VAVVS
60334172 | 740392 |  | PE100 RED.FLENS LANG F/EL-S PN10 SDR11 L=1.2M | Ja | 60186104 | 5815100 | Deler trykkrør PE |  | 5810330 | Deler for tilførselsrør, plast | NOBB VAVVS
60334173 | 740628 |  | Magnum-kobl. T-rør utv.gj. | Ja | 60179938 | 5815220 | Deler trykkrør andre typer plast |  | 5810330 | Deler for tilførselsrør, plast | NOBB VAVVS
60334184 | 283655 |  | PE100 RED.KONS KORT F/SP-SVEIS SDR17 | Nei | 60186104 | 5815100 | Deler trykkrør PE |  | 5810330 | Deler for tilførselsrør, plast | NOBB VAVVS
60334184 | 740392 |  | PE100 RED.KONS KORT F/SP-SVEIS SDR17 | Ja | 60186104 | 5815100 | Deler trykkrør PE |  | 5810330 | Deler for tilførselsrør, plast | NOBB VAVVS
60334200 | 276835 | POLO-KAL 3S GRENRØR 125/110 MM 87° | 125 X 110 MM X 87,5° POLO-KAL 3S PP STØYDEMPET GRENRØR | Ja | 60648578 | 5505150 | Deler til avløpsrør |  | 5501210 | Deler til avløpsrør, plast | NOBB VAVVS
60334206 | 283655 |  | PP-GJ ENDEKAPPE INNV.GJ.BSP | Nei | 60186140 | 5815100 | Deler trykkrør PE |  | 5810330 | Deler for tilførselsrør, plast | NOBB VAVVS
60334206 | 740392 |  | PP-GJ ENDEKAPPE INNV.GJ.BSP | Ja | 60186140 | 5815100 | Deler trykkrør PE |  | 5810330 | Deler for tilførselsrør, plast | NOBB VAVVS
60334208 | 283655 |  | Universal anb.Klammer m/ventil | Nei | 60188415 | 5865100 | Strekkfaste rørdeler støpejern |  | 5820210 | Deler for tilførselsrør, metall | NOBB VAVVS
60334208 | 740116 |  | Universal anb.Klammer m/ventil | Ja | 60188415 | 5865100 | Strekkfaste rørdeler støpejern |  | 5820210 | Deler for tilførselsrør, metall | NOBB VAVVS
60334209 | 267542 |  | TØNNENIPPEL ABS PN 21 | Ja | 60174981 | 5815220 | Deler trykkrør andre typer plast |  | 5810330 | Deler for tilførselsrør, plast | NOBB VAVVS
60334230 | 215619 | UNION 1138 MS INNV RØRGJ 18XG 1/2 | 1138 Union ms innvendig rørgjenge 18xG 1/2 | Ja | 60175244 | 5825250 | Rørdeler, CuNi |  | 5820210 | Deler for tilførselsrør, metall | NOBB VAVVS
60334230 | 283655 | UNION 1138 MS INNV RØRGJ 18XG 1/2 | 1138 Union ms innvendig rørgjenge 18xG 1/2 | Nei | 60175244 | 5825250 | Rørdeler, CuNi |  | 5820210 | Deler for tilførselsrør, metall | NOBB VAVVS
60334240 | 740600 |  | AVK dobbelt flenserør type FF, 250 mm, PN10, | Ja | 60175801 | 5865100 | Strekkfaste rørdeler støpejern |  | 5820210 | Deler for tilførselsrør, metall | NOBB VAVVS
60334241 | 741032 |  | S/148 Sprinkler Reduksjon IGSxBSPT Svart | Ja | 60187611 | 5865100 | Strekkfaste rørdeler støpejern |  | 5820210 | Deler for tilførselsrør, metall | NOBB VAVVS
60334256 | 214995 |  | Bend 90o press m/1 muffe galv. | Ja | 60638017 | 5855200 | Deler karbonrør |  | 5820210 | Deler for tilførselsrør, metall | NOBB VAVVS
60334264 | 283655 | MUFFE 18 | Aespres muffe | Ja | 60181602 | 5825100 | Pressfittings, kobber |  | 5820210 | Deler for tilførselsrør, metall | NOBB VAVVS
60334266 | 740628 |  | PE100 El.adapter innv.gj. messing | Ja | 60179883 | 5815100 | Deler trykkrør PE |  | 5810330 | Deler for tilførselsrør, plast | NOBB VAVVS
60334270 | 209298 |  | UPONOR RS T-MODUL DR | Ja | 60176673 | 5815200 | Deler trykkrør flerlags |  | 5810360 | Deler for tilførselsrør, flerlags | NOBB VAVVS
60334278 | 283655 | GRENRØR DRAIN CONEL 50MM X 87° | Conel drain grenrør | Ja | 60181449 | 5505150 | Deler til avløpsrør |  | 5501210 | Deler til avløpsrør, plast | NOBB VAVVS
60334282 | 726056 | REDUKSJON 54 X 42 MM. GALVANISERT | Reduksjon galvanisert, A-press | Ja | 60181812 | 5835200 | Deler rustfrie rør |  | 5820210 | Deler for tilførselsrør, metall | NOBB VAVVS
60334285 | 214995 |  | RØR SVEIST SYREFAST 26,9 X 2,0 | Ja | 60642408 | 5830200 | Sveiste rør rustfrie |  | 5820100 | Tilførselsrør metall (tidl Kobberrør glødet kveil) | NOBB VAVVS
60334290 | 283655 |  | LÅSERING BAIO, PE, STREKKFAST | Nei | 60188403 | 5865100 | Strekkfaste rørdeler støpejern |  | 5820210 | Deler for tilførselsrør, metall | NOBB VAVVS
60334290 | 740116 |  | LÅSERING BAIO, PE, STREKKFAST | Ja | 60188403 | 5865100 | Strekkfaste rørdeler støpejern |  | 5820210 | Deler for tilførselsrør, metall | NOBB VAVVS
60334294 | 215954 |  | LK Utskiftningsledd 16 RiR | Ja | 60176036 | 5815300 | Kuplinger rør i rørsystemer |  | 5810550 | Deler for rørsystemer | NOBB VAVVS
60334304 | 267542 |  | FILTER 0,5 MM RUSTFRITT STÅL | Ja | 60653307 | 5815220 | Deler trykkrør andre typer plast |  | 5810330 | Deler for tilførselsrør, plast | NOBB VAVVS
60334305 | 267542 |  | T-RØR 90° SPEILSVEIS PE100 / SDR11 | Ja | 60175037 | 5815100 | Deler trykkrør PE |  | 5810330 | Deler for tilførselsrør, plast | NOBB VAVVS
60334324 | 726056 |  | A-press galv T-rør | Ja | 60181814 | 5835200 | Deler rustfrie rør |  | 5820210 | Deler for tilførselsrør, metall | NOBB VAVVS
60334327 | 740264 |  | Koblingsmuffe f/fjernvarmerør | Ja | 60181800 | 5891100 | Deler til preisolerte rør fjernvarme |  | 5810420 | Deler til fjernvarmerør, plast | NOBB VAVVS
60334332 | 215954 |  | LK Anslutningskuppling | Ja | 60176030 | 5815300 | Kuplinger rør i rørsystemer |  | 5810550 | Deler for rørsystemer | NOBB VAVVS
60334332 | 283655 |  | LK Anslutningskuppling | Nei | 60176030 | 5815300 | Kuplinger rør i rørsystemer |  | 5810550 | Deler for rørsystemer | NOBB VAVVS
60334335 | 283655 |  | ACO PIPE 110x75MM GRENRØR MED RED 87,5° | Nei | 60174413 | 5501250 | Avløpsrør rustfritt stål |  | 5505110 | Avløpsrør, metall | NOBB VAVVS
60334335 | 420984 |  | ACO PIPE 110x75MM GRENRØR MED RED 87,5° | Ja | 60174413 | 5501250 | Avløpsrør rustfritt stål |  | 5505110 | Avløpsrør, metall | NOBB VAVVS
60334344 | 283655 |  | Plasson El-Reduksjon PE100 SDR11-17 | Nei | 60186168 | 5815100 | Deler trykkrør PE |  | 5810330 | Deler for tilførselsrør, plast | NOBB VAVVS
60334344 | 740392 |  | Plasson El-Reduksjon PE100 SDR11-17 | Ja | 60186168 | 5815100 | Deler trykkrør PE |  | 5810330 | Deler for tilførselsrør, plast | NOBB VAVVS
60334357 | 740392 |  | EL-ANB-SADEL PE100 LIGHT FIT SDR17-SDR33 | Ja | 60186171 | 5815100 | Deler trykkrør PE |  | 5810330 | Deler for tilførselsrør, plast | NOBB VAVVS
60334360 | 740204 |  | Seapress reduksjon, cunife, | Ja | 60178167 | 5825300 | Pressfittings, CuNi |  | 5820210 | Deler for tilførselsrør, metall | NOBB VAVVS
60334363 | 726056 |  | kobber tippunion | Ja | 60182048 | 5825300 | Pressfittings, CuNi |  | 5820210 | Deler for tilførselsrør, metall | NOBB VAVVS
60334372 | 204439 |  | PE 100 SDR 11 T-rør f/elektromuffer | Ja | 60174243 | 5815100 | Deler trykkrør PE |  | 5810330 | Deler for tilførselsrør, plast | NOBB VAVVS
60334372 | 283655 |  | PE 100 SDR 11 T-rør f/elektromuffer | Nei | 60174243 | 5815100 | Deler trykkrør PE |  | 5810330 | Deler for tilførselsrør, plast | NOBB VAVVS
60334382 | 267542 |  | SLANGENIPPEL GJENGET TP PVC-U | Ja | 60175000 | 5815220 | Deler trykkrør andre typer plast |  | 5810330 | Deler for tilførselsrør, plast | NOBB VAVVS
60334383 | 740628 |  | PVC Albue 90° innv.lim | Ja | 60179889 | 5815220 | Deler trykkrør andre typer plast |  | 5810330 | Deler for tilførselsrør, plast | NOBB VAVVS
60334400 | 740628 |  | PVC Albue 90° innv.lim, PN16 | Ja | 60179889 | 5815220 | Deler trykkrør andre typer plast |  | 5810330 | Deler for tilførselsrør, plast | NOBB VAVVS
60334405 | 740392 |  | PP-HURTIGKOBL. T-RØR INV.GJ. | Ja | 60186142 | 5815100 | Deler trykkrør PE |  | 5810330 | Deler for tilførselsrør, plast | NOBB VAVVS
60334406 | 740664 |  | 8 MM X 1/2", NR. 1894351 KLEMRING OG PAKNING F/KLEMRINGSMUTT | Ja | 60180824 | 5827100 | Messingdeler for trykkrør |  | 5820210 | Deler for tilførselsrør, metall | NOBB VAVVS
60334423 | 726056 | DEKKPLATE 150MM M/LÅS P18 RØD | DEKKPLATE M/LÅS P18 RØD | Ja | 60181924 | 5615100 | Deler til kabelrør |  | 5610150 | Deler til kabelrør | NOBB VAVVS
60334437 | 743276 |  | Flensebend 45° Blå epoxy PN10 | Ja | 60183776 | 5865200 | Ikke strekkfaste rørdeler støpejern |  | 5820210 | Deler for tilførselsrør, metall | NOBB VAVVS
60334442 | 215756 | STØTTEHYLSE 15MM TECTITE ALUPEX | Tectite Alupex støttehylse | Ja | 41920201 | 5810200 | Trykkrør PEX |  | 5810100 | Tilførselsrør plast (tidl Trykkrør PE) | NOBB VAVVS
60334442 | 283655 | STØTTEHYLSE 15MM TECTITE ALUPEX | Tectite Alupex støttehylse | Nei | 41920201 | 5810200 | Trykkrør PEX |  | 5810100 | Tilførselsrør plast (tidl Trykkrør PE) | NOBB VAVVS
60334445 | 204439 |  | PVC bend langt f/grunnavløpsrør | Ja | 60174316 | 5505150 | Deler til avløpsrør |  | 5501210 | Deler til avløpsrør, plast | NOBB VAVVS
60334445 | 283655 |  | PVC bend langt f/grunnavløpsrør | Nei | 60174316 | 5505150 | Deler til avløpsrør |  | 5501210 | Deler til avløpsrør, plast | NOBB VAVVS
60334453 | 267542 |  | Løsflens sett m/krave skruer og muttere TP PVC metrisk | Ja | 60175000 | 5815220 | Deler trykkrør andre typer plast |  | 5810330 | Deler for tilførselsrør, plast | NOBB VAVVS
60334455 | 740628 |  | PE100 El.sadel | Ja | 60179921 | 5815100 | Deler trykkrør PE |  | 5810330 | Deler for tilførselsrør, plast | NOBB VAVVS
60334456 | 740628 |  | PE100 Y-gren 45° lang segm. SDR11 Tr.red.fakt. 0,6 | Ja | 60179888 | 5815100 | Deler trykkrør PE |  | 5810330 | Deler for tilførselsrør, plast | NOBB VAVVS
60334461 | 740204 |  | Sanpress inox bend 45°, SC-Contur, syrefast stål,en muffe | Ja | 60650472 | 5845200 | Deler syrefaste rør |  | 5820210 | Deler for tilførselsrør, metall | NOBB VAVVS
60334470 | 740628 |  | PE100-bend 11° SDR11, bøyd av rør, R=2,5 | Ja | 60179883 | 5815100 | Deler trykkrør PE |  | 5810330 | Deler for tilførselsrør, plast | NOBB VAVVS
60334472 | 204439 |  | forseglingsbag brann OKT FISS | Ja | 60174344 | 5615100 | Deler til kabelrør |  | 5610150 | Deler til kabelrør | NOBB VAVVS
60334475 | 283655 |  | 3/4", NR. 1984251 MESS. T-RØR, INNV. GJ., EZZE 3243 | Nei | 60180822 | 5827100 | Messingdeler for trykkrør |  | 5820210 | Deler for tilførselsrør, metall | NOBB VAVVS
60334475 | 740664 |  | 3/4", NR. 1984251 MESS. T-RØR, INNV. GJ., EZZE 3243 | Ja | 60180822 | 5827100 | Messingdeler for trykkrør |  | 5820210 | Deler for tilførselsrør, metall | NOBB VAVVS
60334486 | 740628 |  | PE100 T-rør kort, SDR11 | Ja | 60179888 | 5815100 | Deler trykkrør PE |  | 5810330 | Deler for tilførselsrør, plast | NOBB VAVVS
60334489 | 740392 |  | PE100 KRAGE FORLENGET MED FASTPUNKT SDR17 L=1,2 METER | Ja | 60186104 | 5815100 | Deler trykkrør PE |  | 5810330 | Deler for tilførselsrør, plast | NOBB VAVVS
60334498 | 740488 |  | PE100 Segm.sveist T-rør SDR26 | Ja | 60187986 | 5815100 | Deler trykkrør PE |  | 5810330 | Deler for tilførselsrør, plast | NOBB VAVVS
60334499 | 267542 |  | ANBORRINGSKLAMMER m. KNIV + GASSTOPP 0,025-1 BAR | Ja | 60175008 | 5815100 | Deler trykkrør PE |  | 5810330 | Deler for tilførselsrør, plast | NOBB VAVVS
60334506 | 283655 |  | Reduksjon IRECO | Nei | 60175844 | 5815100 | Deler trykkrør PE |  | 5810330 | Deler for tilførselsrør, plast | NOBB VAVVS
60334506 | 740600 |  | Reduksjon IRECO | Ja | 60175844 | 5815100 | Deler trykkrør PE |  | 5810330 | Deler for tilførselsrør, plast | NOBB VAVVS
60334507 | 216269 | FLENSEMUFFE PE 75MM | PE flensemuffe | Ja | 60185631 | 5505150 | Deler til avløpsrør |  | 5501210 | Deler til avløpsrør, plast | NOBB VAVVS
60334507 | 283655 | FLENSEMUFFE PE 75MM | PE flensemuffe | Nei | 60185631 | 5505150 | Deler til avløpsrør |  | 5501210 | Deler til avløpsrør, plast | NOBB VAVVS
60334514 | 267542 |  | ANBORRINGSKLAMMER MED KNIV, KIT | Ja | 60175008 | 5815100 | Deler trykkrør PE |  | 5810330 | Deler for tilførselsrør, plast | NOBB VAVVS
60334520 | 740628 |  | Flexkobling Reparasjon | Ja | 60179874 | 5815220 | Deler trykkrør andre typer plast |  | 5810330 | Deler for tilførselsrør, plast | NOBB VAVVS
60334524 | 743276 |  | Flensekryss m/ brannavstikk Blå epoxy PN10 | Ja | 60183776 | 5865200 | Ikke strekkfaste rørdeler støpejern |  | 5820210 | Deler for tilførselsrør, metall | NOBB VAVVS
60334525 | 743072 |  | M-30S SYREF. MUTTER (SNITTRING/WALFORM) | Ja | 60184528 | 5815300 | Kuplinger rør i rørsystemer |  | 5810550 | Deler for rørsystemer | NOBB VAVVS
60334528 | 204439 |  | Protectline bend r= 2,0m, PVC, gul | Ja | 60174301 | 5615100 | Deler til kabelrør |  | 5610150 | Deler til kabelrør | NOBB VAVVS
60334528 | 283655 |  | Protectline bend r= 2,0m, PVC, gul | Nei | 60174301 | 5615100 | Deler til kabelrør |  | 5610150 | Deler til kabelrør | NOBB VAVVS
60334530 | 726056 |  | A-press galv T-rør | Ja | 60181814 | 5835200 | Deler rustfrie rør |  | 5820210 | Deler for tilførselsrør, metall | NOBB VAVVS
60334539 | 740296 |  | 50 MM X 1.1/2" PN 16 PLASSIM PP KOMPRESJONS-KOPLING M/UTV. G | Ja | 60183361 | 5815100 | Deler trykkrør PE |  | 5810330 | Deler for tilførselsrør, plast | NOBB VAVVS
60334561 | 267542 |  | T-RØR 90° LANG ENDE PE100 / SDR17-17,6 | Ja | 60175037 | 5815100 | Deler trykkrør PE |  | 5810330 | Deler for tilførselsrør, plast | NOBB VAVVS
60334565 | 741032 |  | S/741 Flensadapter Svart EPDM PN10 m/skive | Ja | 60675660 | 5855100 | Flenser karbonrør |  | 5820210 | Deler for tilførselsrør, metall | NOBB VAVVS
60334571 | 204439 |  | PE100 bend SDR11, f/speilsveising | Ja | 60174177 | 5815100 | Deler trykkrør PE |  | 5810330 | Deler for tilførselsrør, plast | NOBB VAVVS
60334571 | 283655 |  | PE100 bend SDR11, f/speilsveising | Nei | 60174177 | 5815100 | Deler trykkrør PE |  | 5810330 | Deler for tilførselsrør, plast | NOBB VAVVS
60334578 | 267542 |  | BEND 22° LANG ENDE PE100 / SDR11 | Ja | 60175034 | 5815100 | Deler trykkrør PE |  | 5810330 | Deler for tilførselsrør, plast | NOBB VAVVS
60334588 | 420984 |  | ACO sluk 218 FAT holder - sNo. V326 pakning | Ja | 60174449 | 5501250 | Avløpsrør rustfritt stål |  | 5505110 | Avløpsrør, metall | NOBB VAVVS
60334589 | 276835 |  | T-rør reduksjon, messing | Ja | 60650425 | 5505150 | Deler til avløpsrør |  | 5810550 | Deler for rørsystemer | NOBB VAVVS
60334593 | 215954 | VEGGBOKSFESTE - 1 | LK Veggboksfeste - 1 | Ja | 41920602 | 5810300 | Trykkrør (rør i rør) |  | 5810100 | Tilførselsrør plast (tidl Trykkrør PE) | NOBB VAVVS
60334596 | 740628 |  | PE100 Reduksjon lang, SDR11, Konsentrisk | Ja | 60179883 | 5815100 | Deler trykkrør PE |  | 5810330 | Deler for tilførselsrør, plast | NOBB VAVVS
60334597 | 216269 | TIPPUNION MAPRESS SYREF GAS 22X1/2" | Mapress Syrefast union utvendige gjenger (gass) | Ja | 41695101 | 5845200 | Deler syrefaste rør |  | 5820210 | Deler for tilførselsrør, metall | NOBB VAVVS
60334597 | 283655 | TIPPUNION MAPRESS SYREF GAS 22X1/2" | Mapress Syrefast union utvendige gjenger (gass) | Nei | 41695101 | 5845200 | Deler syrefaste rør |  | 5820210 | Deler for tilførselsrør, metall | NOBB VAVVS
60334604 | 740628 |  | PE100 krage kort, konet for spjeldventil SDR26 | Ja | 60179883 | 5815100 | Deler trykkrør PE |  | 5810330 | Deler for tilførselsrør, plast | NOBB VAVVS
60334611 | 740488 |  | PE100 Segm.sveist bend SDR11 | Ja | 60187986 | 5815100 | Deler trykkrør PE |  | 5810330 | Deler for tilførselsrør, plast | NOBB VAVVS
60334621 | 740308 |  | Kobberrør EN 1057 2,5m | Ja | 60183567 | 5820250 | Kobberrør rette |  | 5820100 | Tilførselsrør metall (tidl Kobberrør glødet kveil) | NOBB VAVVS
60334638 | 741032 |  | N/50 Konsentrisk Overgang Oransje | Ja | 60187611 | 5865100 | Strekkfaste rørdeler støpejern |  | 5820210 | Deler for tilførselsrør, metall | NOBB VAVVS
60334654 | 215619 | UNION MS 1138 INNV RØRGJ 54XG2 | 1138 Union ms innvendig rørgjenge 54xG 2 | Ja | 60175244 | 5825250 | Rørdeler, CuNi |  | 5820210 | Deler for tilførselsrør, metall | NOBB VAVVS
60334656 | 267542 |  | FILTER 0,5 MM RUSTFRITT STÅL | Ja | 60653307 | 5815220 | Deler trykkrør andre typer plast |  | 5810330 | Deler for tilførselsrør, plast | NOBB VAVVS
60334661 | 204439 |  | PVC bend for trykkrør SDR 21 grå | Ja | 60174180 | 5815100 | Deler trykkrør PE |  | 5810330 | Deler for tilførselsrør, plast | NOBB VAVVS
60334661 | 283655 |  | PVC bend for trykkrør SDR 21 grå | Nei | 60174180 | 5815100 | Deler trykkrør PE |  | 5810330 | Deler for tilførselsrør, plast | NOBB VAVVS
60334666 | 216269 | BEND I/UMAPRESS SYREFAST 108 MM GAS | Mapress Syrefast bend 90° inn/ut med 1 muffe (gass) | Ja | 41695101 | 5845200 | Deler syrefaste rør |  | 5820210 | Deler for tilførselsrør, metall | NOBB VAVVS
60334674 | 740392 |  | PE100 Prefab Bend 30gr SDR11 | Ja | 60186104 | 5815100 | Deler trykkrør PE |  | 5810330 | Deler for tilførselsrør, plast | NOBB VAVVS
60334676 | 204439 |  | PP Pragma Infra grenrør m/avgr. for OD | Ja | 60174279 | 5410100 | Deler til drensrør/overvannsrør |  | 5401300 | Deler til drensrør og overvannsrør | NOBB VAVVS
60334680 | 740392 |  | Plasson El-Bend 45° Adapt PE100/Mess.utv.gj.BSP | Ja | 60186168 | 5815100 | Deler trykkrør PE |  | 5810330 | Deler for tilførselsrør, plast | NOBB VAVVS
60334681 | 740392 |  | PP-HURTIGKOBL. UNION | Ja | 60186141 | 5815100 | Deler trykkrør PE |  | 5810330 | Deler for tilførselsrør, plast | NOBB VAVVS
60334694 | 740392 |  | PVC MUFFE INNV-GJ | Ja | 60186119 | 5815100 | Deler trykkrør PE |  | 5810330 | Deler for tilførselsrør, plast | NOBB VAVVS
60334700 | 740392 |  | PVC ENDEKAPPE INNV.LIM | Ja | 60186123 | 5815100 | Deler trykkrør PE |  | 5810330 | Deler for tilførselsrør, plast | NOBB VAVVS
60334701 | 216269 | BEND 30° MAPRESS CUNIFE 108 MM | BEND 30° MAPRESS CUNIFE inn/ut med 2 muffer | Ja | 60185444 | 5825300 | Pressfittings, CuNi |  | 5820210 | Deler for tilførselsrør, metall | NOBB VAVVS
60334715 | 740392 |  | Plasson El-Bend 90° Adapt PE100/Mess.utv.gj.BSP | Ja | 60186168 | 5815100 | Deler trykkrør PE |  | 5810330 | Deler for tilførselsrør, plast | NOBB VAVVS
60334725 | 740204 |  | Megapress T-stykke m/SC-Contur4218 | Ja | 60178132 | 5855200 | Deler karbonrør |  | 5820210 | Deler for tilførselsrør, metall | NOBB VAVVS
60334737 | 267542 |  | Unionsende Bush innv Rp gj m/O-ring TP | Ja | 60175000 | 5815220 | Deler trykkrør andre typer plast |  | 5810330 | Deler for tilførselsrør, plast | NOBB VAVVS
60334741 | 420984 |  | ACO PIPE 50MM GRENRØR DOBBELT 45° | Ja | 60174413 | 5501250 | Avløpsrør rustfritt stål |  | 5505110 | Avløpsrør, metall | NOBB VAVVS
60334750 | 740600 |  | AVK Strekkfast skjøtekopling, universal.PN42. | Ja | 60175831 | 5835200 | Deler rustfrie rør |  | 5820210 | Deler for tilførselsrør, metall | NOBB VAVVS
60334765 | 200868 |  | 25x3/4" M5 overgangsvinkel m/np | Ja | 60174063 | 5815200 | Deler trykkrør flerlags |  | 5810360 | Deler for tilførselsrør, flerlags | NOBB VAVVS
60334768 | 276835 | TECELOGO FORDELERE 1 X 16 MM | TECELOGO NORDIC FORDELER M/1 AVST. | Ja | 60650399 | 5815250 | Fordelere rør i rørsystemer |  | 5810550 | Deler for rørsystemer | NOBB VAVVS
60334771 | 740628 |  | PE100 Segmentbend 30°, SDR11 Tr.red.fakt. 0,8 | Ja | 60179883 | 5815100 | Deler trykkrør PE |  | 5810330 | Deler for tilførselsrør, plast | NOBB VAVVS
60334790 | 215657 | T-RØRKR.FPL G1/2" | FPL t-rør kropp, forkr | Ja | 41128943 | 5815100 | Deler trykkrør PE |  | 5810330 | Deler for tilførselsrør, plast | NOBB VAVVS
60334790 | 283655 | T-RØRKR.FPL G1/2" | FPL t-rør kropp, forkr | Nei | 41128943 | 5815100 | Deler trykkrør PE |  | 5810330 | Deler for tilførselsrør, plast | NOBB VAVVS
60334791 | 267542 |  | iJOINT REDUKSJONSMUFFE, PP | Ja | 60175024 | 5815100 | Deler trykkrør PE |  | 5810330 | Deler for tilførselsrør, plast | NOBB VAVVS
60334797 | 200868 |  | 20x1/2" M5 overgang m/nippel | Ja | 60174063 | 5815200 | Deler trykkrør flerlags |  | 5810360 | Deler for tilførselsrør, flerlags | NOBB VAVVS
60334807 | 283655 | BEND 45° M/2 MUFFER22MM | STEELPRES BEND 45° M/2 MUFFER | Ja | 60181389 | 5855200 | Deler karbonrør |  | 5820210 | Deler for tilførselsrør, metall | NOBB VAVVS
60334825 | 267542 |  | MULTI/JOINT 3000+ UNI/FLEKS RING EPDM | Ja | 60174970 | 5893100 | Deler til trykkrør i andre materialer |  | 5830210 | Deler til tilførselsrør, andre materialer | NOBB VAVVS
60334828 | 420984 |  | ACO gitterrist W168 L168 H25 antislip, LC L15, | Ja | 60174449 | 5501250 | Avløpsrør rustfritt stål |  | 5505110 | Avløpsrør, metall | NOBB VAVVS
60334830 | 204439 |  | PP Pragma grenrør rødbrun | Ja | 60174322 | 5505150 | Deler til avløpsrør |  | 5501210 | Deler til avløpsrør, plast | NOBB VAVVS
60334830 | 283655 |  | PP Pragma grenrør rødbrun | Nei | 60174322 | 5505150 | Deler til avløpsrør |  | 5501210 | Deler til avløpsrør, plast | NOBB VAVVS
60334833 | 283655 |  | AVK Dobbelt muffebend,tyton f/stpj.rør. | Nei | 60175812 | 5865200 | Ikke strekkfaste rørdeler støpejern |  | 5820210 | Deler for tilførselsrør, metall | NOBB VAVVS
60334833 | 740600 |  | AVK Dobbelt muffebend,tyton f/stpj.rør. | Ja | 60175812 | 5865200 | Ikke strekkfaste rørdeler støpejern |  | 5820210 | Deler for tilførselsrør, metall | NOBB VAVVS
60334836 | 215619 | UNION 1138 FORKR INNV RØRGJ 15XG1/2 | 1138 Union forkrommet innvendig rørgjenge 15xG 1/2 | Ja | 60175244 | 5825250 | Rørdeler, CuNi |  | 5820210 | Deler for tilførselsrør, metall | NOBB VAVVS
60334836 | 283655 | UNION 1138 FORKR INNV RØRGJ 15XG1/2 | 1138 Union forkrommet innvendig rørgjenge 15xG 1/2 | Nei | 60175244 | 5825250 | Rørdeler, CuNi |  | 5820210 | Deler for tilførselsrør, metall | NOBB VAVVS
60334854 | 283655 | GAS NIPPELMUFFE 3"X88,9MM | Inoxpres Gas nippelmuffe | Ja | 60181392 | 5835200 | Deler rustfrie rør |  | 5820210 | Deler for tilførselsrør, metall | NOBB VAVVS
60334865 | 283655 |  | MA REDUKSJONSSTUSS/EKSENTRISK | Nei | 60178486 | 5505150 | Deler til avløpsrør |  | 5505160 | Deler til avløpsrør, metall | NOBB VAVVS
60334865 | 741228 |  | MA REDUKSJONSSTUSS/EKSENTRISK | Ja | 60178486 | 5505150 | Deler til avløpsrør |  | 5505160 | Deler til avløpsrør, metall | NOBB VAVVS
60334881 | 204439 |  | Varselnett u/søketråd gul | Ja | 60174271 | 5615100 | Deler til kabelrør |  | 5610150 | Deler til kabelrør | NOBB VAVVS
60334881 | 283655 |  | Varselnett u/søketråd gul | Nei | 60174271 | 5615100 | Deler til kabelrør |  | 5610150 | Deler til kabelrør | NOBB VAVVS
60334899 | 740628 |  | PE100 El.sadel | Ja | 60179921 | 5815100 | Deler trykkrør PE |  | 5810330 | Deler for tilførselsrør, plast | NOBB VAVVS
60334901 | 216269 | REDUKSJON MAPRESS SYREF 18X15MM | Mapress Syrefast reduksjon med 1 muffe | Ja | 41695101 | 5845200 | Deler syrefaste rør |  | 5820210 | Deler for tilførselsrør, metall | NOBB VAVVS
60334901 | 283655 | REDUKSJON MAPRESS SYREF 18X15MM | Mapress Syrefast reduksjon med 1 muffe | Nei | 41695101 | 5845200 | Deler syrefaste rør |  | 5820210 | Deler for tilførselsrør, metall | NOBB VAVVS
60334910 | 214995 |  | STÅLRØR RØD RILLET EN 10217-1 P235TR1 114,3X3,2 3m | Ja | 60642708 | 5850200 | Sveiste rør karbon |  | 5820100 | Tilførselsrør metall (tidl Kobberrør glødet kveil) | NOBB VAVVS
60334913 | 741032 |  | N/60 Blindlokk m/Eksentrisk BSPT tappehull Galv | Ja | 60187611 | 5865100 | Strekkfaste rørdeler støpejern |  | 5820210 | Deler for tilførselsrør, metall | NOBB VAVVS
60334914 | 267542 |  | REDUKSJON SPEILSVEIS | Ja | 60175034 | 5815100 | Deler trykkrør PE |  | 5810330 | Deler for tilførselsrør, plast | NOBB VAVVS
60334918 | 283655 |  | TIPP UNION ZAK46 - 40MM | Nei | 60188395 | 5865100 | Strekkfaste rørdeler støpejern |  | 5820210 | Deler for tilførselsrør, metall | NOBB VAVVS
60334918 | 740116 |  | TIPP UNION ZAK46 - 40MM | Ja | 60188395 | 5865100 | Strekkfaste rørdeler støpejern |  | 5820210 | Deler for tilførselsrør, metall | NOBB VAVVS
60334920 | 740204 |  | Sanpress inox bend 45°, SC-Contur, syrefast stål, | Ja | 60677121 | 5845200 | Deler syrefaste rør |  | 5820210 | Deler for tilførselsrør, metall | NOBB VAVVS
60334921 | 740392 |  | PE100 PREFAB BEND 45GR SDR33 | Ja | 60186104 | 5815100 | Deler trykkrør PE |  | 5810330 | Deler for tilførselsrør, plast | NOBB VAVVS
60334922 | 267542 |  | SLANGENIPPEL, MUFFESVEIS | Ja | 60175042 | 5815100 | Deler trykkrør PE |  | 5810330 | Deler for tilførselsrør, plast | NOBB VAVVS
60334924 | 741032 |  | N/67 Reduserende Rørbend Rød | Ja | 60187611 | 5865100 | Strekkfaste rørdeler støpejern |  | 5820210 | Deler for tilførselsrør, metall | NOBB VAVVS
60334927 | 740176 |  | BLÜCHER EUROPIPE AVLØPSRØR M/1 MUFFE AISI316L | Ja | 60176259 | 5501250 | Avløpsrør rustfritt stål |  | 5505110 | Avløpsrør, metall | NOBB VAVVS
60334933 | 743276 |  | Duktil Muffebend Express 30 Epoxy | Ja | 60183776 | 5865200 | Ikke strekkfaste rørdeler støpejern |  | 5820210 | Deler for tilførselsrør, metall | NOBB VAVVS
60334957 | 740392 |  | EL-ANB-KLAMMER PE100 SDR7.4-26 SDR11 | Ja | 60186171 | 5815100 | Deler trykkrør PE |  | 5810330 | Deler for tilførselsrør, plast | NOBB VAVVS
60334960 | 283655 |  | 1/2" X 3/4" NR. 2176766 FKR. STRÅLERØR F/SL.ANSL., REGB. M/A | Nei | 60180824 | 5827100 | Messingdeler for trykkrør |  | 5820210 | Deler for tilførselsrør, metall | NOBB VAVVS
60334960 | 740664 |  | 1/2" X 3/4" NR. 2176766 FKR. STRÅLERØR F/SL.ANSL., REGB. M/A | Ja | 60180824 | 5827100 | Messingdeler for trykkrør |  | 5820210 | Deler for tilførselsrør, metall | NOBB VAVVS
60334973 | 740204 |  | Sanpress inox overgangsmuffe,SC-Contur,syrefast stål | Ja | 60650472 | 5845200 | Deler syrefaste rør |  | 5820210 | Deler for tilførselsrør, metall | NOBB VAVVS
60334976 | 740392 |  | PE100 RC BEND 22° SØMLØST SDR11 R=1,5xD | Ja | 60186104 | 5815100 | Deler trykkrør PE |  | 5810330 | Deler for tilførselsrør, plast | NOBB VAVVS
60334977 | 267542 |  | UNION PE/MESSING INNV. Rp, MUFFESVEIS | Ja | 60175034 | 5815100 | Deler trykkrør PE |  | 5810330 | Deler for tilførselsrør, plast | NOBB VAVVS
60334987 | 740264 |  | Husinføringsbend f/fjernvarmerør SDR 11 UNO | Ja | 60181800 | 5891100 | Deler til preisolerte rør fjernvarme |  | 5810420 | Deler til fjernvarmerør, plast | NOBB VAVVS
60334991 | 740392 |  | PE100 RC BEND 45° SØMLØST SDR11 R=1,5xD | Ja | 60186104 | 5815100 | Deler trykkrør PE |  | 5810330 | Deler for tilførselsrør, plast | NOBB VAVVS
60334992 | 741000 |  | NITO CLICK Kobling m.slangespids m. Spændebånd | Ja | 60187152 | 5827100 | Messingdeler for trykkrør |  | 5820210 | Deler for tilførselsrør, metall | NOBB VAVVS
60334993 | 740392 |  | PE100 PREFAB BEND 22GR SDR11 | Ja | 60186104 | 5815100 | Deler trykkrør PE |  | 5810330 | Deler for tilførselsrør, plast | NOBB VAVVS
60334998 | 204439 |  | PE 100 SDR 17 grenrør f/speilsveising | Ja | 60174178 | 5815100 | Deler trykkrør PE |  | 5810330 | Deler for tilførselsrør, plast | NOBB VAVVS
60335005 | 283655 | T-RØR M/RED 22MM*12MM STEELPRES | STEELPRES T-RØR M/RED | Ja | 60181389 | 5855200 | Deler karbonrør |  | 5820210 | Deler for tilførselsrør, metall | NOBB VAVVS
60335015 | 204439 |  | OVERGANG PVC SVART | Ja | 60174310 | 5410100 | Deler til drensrør/overvannsrør |  | 5401300 | Deler til drensrør og overvannsrør | NOBB VAVVS
60335015 | 283655 |  | OVERGANG PVC SVART | Nei | 60174310 | 5410100 | Deler til drensrør/overvannsrør |  | 5401300 | Deler til drensrør og overvannsrør | NOBB VAVVS
60335019 | 743072 |  | GEV-18LR3.4 WD SNITTRING BSP UTV.GJ | Ja | 60184523 | 5815300 | Kuplinger rør i rørsystemer |  | 5810550 | Deler for rørsystemer | NOBB VAVVS
60335021 | 283655 |  | Hawlefit Albue 90¤ 50/50mm. 6420HF | Nei | 60188411 | 5865100 | Strekkfaste rørdeler støpejern |  | 5820210 | Deler for tilførselsrør, metall | NOBB VAVVS
60335021 | 740116 |  | Hawlefit Albue 90¤ 50/50mm. 6420HF | Ja | 60188411 | 5865100 | Strekkfaste rørdeler støpejern |  | 5820210 | Deler for tilførselsrør, metall | NOBB VAVVS
60335023 | 283655 | T-RØR RED. AVSTIKK 32X16X32U | T-rør m/red. Avstikku | Nei | 60769838 | 5815200 | Deler trykkrør flerlags |  | 5810360 | Deler for tilførselsrør, flerlags | NOBB VAVVS
60335031 | 740628 |  | PE100 Segmentbend 22°, SDR17 Tr.red.fakt. 0,8 | Ja | 60179883 | 5815100 | Deler trykkrør PE |  | 5810330 | Deler for tilførselsrør, plast | NOBB VAVVS
60335034 | 740628 |  | PE100 krage kort, SDR17 | Ja | 60179889 | 5815220 | Deler trykkrør andre typer plast |  | 5810330 | Deler for tilførselsrør, plast | NOBB VAVVS
60335035 | 204439 |  | Pragma Infra tetningsring | Ja | 60174288 | 5410100 | Deler til drensrør/overvannsrør |  | 5401300 | Deler til drensrør og overvannsrør | NOBB VAVVS
60335040 | 743276 |  | Flenserør L=500 Blå epoxy PN16 | Ja | 60183776 | 5865200 | Ikke strekkfaste rørdeler støpejern |  | 5820210 | Deler for tilførselsrør, metall | NOBB VAVVS
60335045 | 283655 | DREIESPJ.VENTIL DIN DN 50 | Dreiespj.ventil DIN DN 50 Man.gjenge/gjenge, AISI 304 | Ja | 60181426 | 5835200 | Deler rustfrie rør |  | 5820210 | Deler for tilførselsrør, metall | NOBB VAVVS
60335051 | 214995 |  | Vannlås med toppstykke, for enkel kum | Ja | 60656760 | 5505150 | Deler til avløpsrør |  | 5501210 | Deler til avløpsrør, plast | NOBB VAVVS
60335059 | 740628 |  | PE100 T-rør red. lang prefab SDR11 | Ja | 60179888 | 5815100 | Deler trykkrør PE |  | 5810330 | Deler for tilførselsrør, plast | NOBB VAVVS
60335077 | 267542 |  | ANBORRINGSKLAMMER M/KNIV | Ja | 60175008 | 5815100 | Deler trykkrør PE |  | 5810330 | Deler for tilførselsrør, plast | NOBB VAVVS
60335077 | 283655 |  | ANBORRINGSKLAMMER M/KNIV | Nei | 60175008 | 5815100 | Deler trykkrør PE |  | 5810330 | Deler for tilførselsrør, plast | NOBB VAVVS
60335080 | 740392 |  | PE100 RED.FLENS LANG F.EL-SVEIS-B PN16 SDR17 | Ja | 60186104 | 5815100 | Deler trykkrør PE |  | 5810330 | Deler for tilførselsrør, plast | NOBB VAVVS
60335086 | 740304 | FLENS PN16 UG DN 65 X 2 1/2" | MD FLENS PN 16 M/UTV. G., 316 | Ja | 60183440 | 5845100 | Flenser syrefaste rør |  | 5820210 | Deler for tilførselsrør, metall | NOBB VAVVS
60335098 | 740204 |  | Prestabo muffe, SC-Contur, ulegert stål, | Ja | 60178143 | 5855200 | Deler karbonrør |  | 5820210 | Deler for tilførselsrør, metall | NOBB VAVVS
60335114 | 740204 |  | Bend 90° m/2 muffer | Ja | 60178159 | 5815200 | Deler trykkrør flerlags |  | 5810360 | Deler for tilførselsrør, flerlags | NOBB VAVVS
60335134 | 200868 |  | Tigris K5 Connector MT 40x1 1/4" | Ja | 60174065 | 5815200 | Deler trykkrør flerlags |  | 5810360 | Deler for tilførselsrør, flerlags | NOBB VAVVS
60335152 | 267542 |  | OVERGANGSALBUE 90° PE/MS UTV. GJ, KIT | Ja | 60175010 | 5815220 | Deler trykkrør andre typer plast |  | 5810330 | Deler for tilførselsrør, plast | NOBB VAVVS
60335157 | 283655 | OVERGANGSMUFFE M/INNV.GJ. 28X3/4" | Aespres overgangsmuffe m/innvendig gjenger | Ja | 60181602 | 5825100 | Pressfittings, kobber |  | 5820210 | Deler for tilførselsrør, metall | NOBB VAVVS
60335164 | 740264 |  | RAUPIANO PLUS stakeluke | Ja | 60181791 | 5505150 | Deler til avløpsrør |  | 5501210 | Deler til avløpsrør, plast | NOBB VAVVS
60335169 | 741032 |  | S/HP-70ES Fast EndSeal Kupling Svart ES-Nitril(T-607) | Ja | 60187616 | 5815300 | Kuplinger rør i rørsystemer |  | 5810550 | Deler for rørsystemer | NOBB VAVVS
60335170 | 740392 |  | PP-HURTIGKOBL. UNION SPLIT-RING (CPVC) | Ja | 60186147 | 5815100 | Deler trykkrør PE |  | 5810330 | Deler for tilførselsrør, plast | NOBB VAVVS
60335179 | 743072 |  | GEV-20SR1.2 WD SNITTRING BSP UTV.GJ | Ja | 60184523 | 5815300 | Kuplinger rør i rørsystemer |  | 5810550 | Deler for rørsystemer | NOBB VAVVS
60335191 | 283655 | RØR A 6 MTR 316L 108MM X 2,0 | INOXPRES RØR A 6 MTR 316L | Ja | 60181392 | 5835200 | Deler rustfrie rør |  | 5820210 | Deler for tilførselsrør, metall | NOBB VAVVS
60335193 | 283655 |  | PP/STÅL BLINDFLENS BOR.PN10/16 RAT.PN10 DN40 | Nei | 60186110 | 5815100 | Deler trykkrør PE |  | 5810330 | Deler for tilførselsrør, plast | NOBB VAVVS
60335193 | 740392 |  | PP/STÅL BLINDFLENS BOR.PN10/16 RAT.PN10 DN40 | Ja | 60186110 | 5815100 | Deler trykkrør PE |  | 5810330 | Deler for tilførselsrør, plast | NOBB VAVVS
60335204 | 216269 | OVERGANG M/SKRUKOBLING PE 40MM | PE overgang med skrukobling | Ja | 60185631 | 5505150 | Deler til avløpsrør |  | 5501210 | Deler til avløpsrør, plast | NOBB VAVVS
60335204 | 283655 | OVERGANG M/SKRUKOBLING PE 40MM | PE overgang med skrukobling | Nei | 60185631 | 5505150 | Deler til avløpsrør |  | 5501210 | Deler til avløpsrør, plast | NOBB VAVVS
60335206 | 740488 |  | Galv. Løsflens PN10 | Ja | 60187986 | 5815100 | Deler trykkrør PE |  | 5810330 | Deler for tilførselsrør, plast | NOBB VAVVS
60335221 | 200868 |  | AS+ GRENRØR | Ja | 60638120 | 5505150 | Deler til avløpsrør |  | 5501210 | Deler til avløpsrør, plast | NOBB VAVVS
60335221 | 283655 |  | AS+ GRENRØR | Nei | 60638120 | 5505150 | Deler til avløpsrør |  | 5501210 | Deler til avløpsrør, plast | NOBB VAVVS
60335222 | 740600 |  | AVK Tyton Muffe T-Rør m/fl.avstikk DN100.PN10/16 | Ja | 60175812 | 5865200 | Ikke strekkfaste rørdeler støpejern |  | 5820210 | Deler for tilførselsrør, metall | NOBB VAVVS
60335227 | 420984 |  | ACO PIPE 110X150MM RØR MED MUFFE | Ja | 60174413 | 5501250 | Avløpsrør rustfritt stål |  | 5505110 | Avløpsrør, metall | NOBB VAVVS
60335228 | 740628 |  | PVC Muffereduksjon utv./innv.lim lang, PN16 | Ja | 60179889 | 5815220 | Deler trykkrør andre typer plast |  | 5810330 | Deler for tilførselsrør, plast | NOBB VAVVS
60335243 | 420984 |  | ACO PIPE 160MM GRENRØR STREAMLINE 87,5° | Ja | 60174413 | 5501250 | Avløpsrør rustfritt stål |  | 5505110 | Avløpsrør, metall | NOBB VAVVS
60335244 | 740204 |  | Megapress Glidemuffe m/SC-Contur 4215.5 | Ja | 60178132 | 5855200 | Deler karbonrør |  | 5820210 | Deler for tilførselsrør, metall | NOBB VAVVS
60335254 | 726056 | BEND 54 MM. 90GR. GALVANISERT | Bend 90 gr. m/2 muffer galvanisert, A-press | Ja | 60181812 | 5835200 | Deler rustfrie rør |  | 5820210 | Deler for tilførselsrør, metall | NOBB VAVVS
60335256 | 420984 |  | ACO PIPE 50MM EKSPANSIONSMUFFE | Ja | 60174419 | 5501250 | Avløpsrør rustfritt stål |  | 5505110 | Avløpsrør, metall | NOBB VAVVS
60335260 | 283655 |  | SKJØTEMUFFE SYST.2000, EPOXYBEL. SGJ. HAWLE 0430 | Nei | 60188401 | 5865100 | Strekkfaste rørdeler støpejern |  | 5820210 | Deler for tilførselsrør, metall | NOBB VAVVS
60335260 | 740116 |  | SKJØTEMUFFE SYST.2000, EPOXYBEL. SGJ. HAWLE 0430 | Ja | 60188401 | 5865100 | Strekkfaste rørdeler støpejern |  | 5820210 | Deler for tilførselsrør, metall | NOBB VAVVS
60335263 | 283655 |  | PE100 Red.Kons lang for EL-sveis SDR11 | Nei | 60186104 | 5815100 | Deler trykkrør PE |  | 5810330 | Deler for tilførselsrør, plast | NOBB VAVVS
60335263 | 740392 |  | PE100 Red.Kons lang for EL-sveis SDR11 | Ja | 60186104 | 5815100 | Deler trykkrør PE |  | 5810330 | Deler for tilførselsrør, plast | NOBB VAVVS
60335264 | 740116 |  | Innbygningsstykke PZ DN 65 PN10.16 VZ bolter | Ja | 60188398 | 5865100 | Strekkfaste rørdeler støpejern |  | 5820210 | Deler for tilførselsrør, metall | NOBB VAVVS
60335274 | 740392 |  | Plasson El-Bend 45° Adapt PE100/Mess.utv.gj.BSP | Ja | 60186168 | 5815100 | Deler trykkrør PE |  | 5810330 | Deler for tilførselsrør, plast | NOBB VAVVS
60335284 | 200868 |  | 75/50MM WAVIN OVERGANG F/DV KABELRØR SORT | Ja | 60173945 | 5615100 | Deler til kabelrør |  | 5610150 | Deler til kabelrør | NOBB VAVVS
60335286 | 740204 |  | Albue 90° med utv. gjenge. | Ja | 60178159 | 5815200 | Deler trykkrør flerlags |  | 5810360 | Deler for tilførselsrør, flerlags | NOBB VAVVS
60335291 | 743072 |  | WV-42L SYREF. SNITTRING RØRSKJØT 90° | Ja | 60184528 | 5815300 | Kuplinger rør i rørsystemer |  | 5810550 | Deler for rørsystemer | NOBB VAVVS
60335315 | 267542 |  | UNION ADUS./ABS | Ja | 60174981 | 5815220 | Deler trykkrør andre typer plast |  | 5810330 | Deler for tilførselsrør, plast | NOBB VAVVS
60335325 | 283655 |  | Plasson El-Endekappe PE100 SDR11-17 | Nei | 60186170 | 5815100 | Deler trykkrør PE |  | 5810330 | Deler for tilførselsrør, plast | NOBB VAVVS
60335325 | 740392 |  | Plasson El-Endekappe PE100 SDR11-17 | Ja | 60186170 | 5815100 | Deler trykkrør PE |  | 5810330 | Deler for tilførselsrør, plast | NOBB VAVVS
60335346 | 204439 |  | PP Pragma Infra bend | Ja | 60174278 | 5410100 | Deler til drensrør/overvannsrør |  | 5401300 | Deler til drensrør og overvannsrør | NOBB VAVVS
60335370 | 267542 |  | KRAVE LANG ENDE, MED INNVN. FAS | Ja | 60175035 | 5815100 | Deler trykkrør PE |  | 5810330 | Deler for tilførselsrør, plast | NOBB VAVVS
60335373 | 740308 |  | Eurokonus albue kropp (inn/ut) | Ja | 60183669 | 5827100 | Messingdeler for trykkrør |  | 5820210 | Deler for tilførselsrør, metall | NOBB VAVVS
60335376 | 726056 | ALBUE 90° 50 MM X 2" AHL | Albue 90° AHL m/innv.gj. f/PE-trykkrør PN 16 | Ja | 60181915 | 5815150 | Deler trykkrør PEX |  | 5810330 | Deler for tilførselsrør, plast | NOBB VAVVS
60335400 | 214995 |  | BLINDFLENSVENTIL DN150, PN40, STÅL HUS, PTFE SETE | Ja | 60178923 | 5893100 | Deler til trykkrør i andre materialer |  | 5830210 | Deler til tilførselsrør, andre materialer | NOBB VAVVS
60335412 | 741032 |  | S/422 Anboringskl.EPDM Galv m/SS gjenget utløpsh | Ja | 60187583 | 5865100 | Strekkfaste rørdeler støpejern |  | 5820210 | Deler for tilførselsrør, metall | NOBB VAVVS
60335415 | 741032 |  | S/07 Zero-Flex Fast Kupling Galvanisert Nitril | Ja | 60187616 | 5815300 | Kuplinger rør i rørsystemer |  | 5810550 | Deler for rørsystemer | NOBB VAVVS
60335430 | 740296 |  | 32 MM PLASSIM KLEMRINTG | Ja | 60183361 | 5815100 | Deler trykkrør PE |  | 5810330 | Deler for tilførselsrør, plast | NOBB VAVVS
60335445 | 283655 |  | MA LANGBEND M. FOTSTØTTE 88° | Nei | 60178486 | 5505150 | Deler til avløpsrør |  | 5505160 | Deler til avløpsrør, metall | NOBB VAVVS
60335445 | 741228 |  | MA LANGBEND M. FOTSTØTTE 88° | Ja | 60178486 | 5505150 | Deler til avløpsrør |  | 5505160 | Deler til avløpsrør, metall | NOBB VAVVS
60335450 | 740628 |  | PE100 krage lang, konet for spjeldventil SDR11 | Ja | 60179883 | 5815100 | Deler trykkrør PE |  | 5810330 | Deler for tilførselsrør, plast | NOBB VAVVS
60335461 | 283655 | GAS NIPPELMUFFE 1"1/4X28MM | Inoxpres Gas nippelmuffe | Ja | 60181392 | 5835200 | Deler rustfrie rør |  | 5820210 | Deler for tilførselsrør, metall | NOBB VAVVS
60335467 | 267542 |  | iJOINT MUFFE, PP | Ja | 60175024 | 5815100 | Deler trykkrør PE |  | 5810330 | Deler for tilførselsrør, plast | NOBB VAVVS
60335467 | 283655 |  | iJOINT MUFFE, PP | Nei | 60175024 | 5815100 | Deler trykkrør PE |  | 5810330 | Deler for tilførselsrør, plast | NOBB VAVVS
60335468 | 743276 |  | Flensespiss Blå epoxy PN10 | Ja | 60183776 | 5865200 | Ikke strekkfaste rørdeler støpejern |  | 5820210 | Deler for tilførselsrør, metall | NOBB VAVVS
60335476 | 267542 |  | REDUKSJON EKSENTRISK SPEILSVEIS PE100 / SDR17,6 | Ja | 60175034 | 5815100 | Deler trykkrør PE |  | 5810330 | Deler for tilførselsrør, plast | NOBB VAVVS
60335488 | 216269 | ALBUE UTV.GJ. MAPRESS CU 15X3/8" | Mapress Kobber albue 90° utvendige gjenger | Ja | 60185446 | 5825100 | Pressfittings, kobber |  | 5820210 | Deler for tilførselsrør, metall | NOBB VAVVS
60335488 | 283655 | ALBUE UTV.GJ. MAPRESS CU 15X3/8" | Mapress Kobber albue 90° utvendige gjenger | Nei | 60185446 | 5825100 | Pressfittings, kobber |  | 5820210 | Deler for tilførselsrør, metall | NOBB VAVVS
60335491 | 741032 |  | N/60 Blindlokk Oransje | Ja | 60187611 | 5865100 | Strekkfaste rørdeler støpejern |  | 5820210 | Deler for tilførselsrør, metall | NOBB VAVVS
60335496 | 740176 |  | BLÜCHER EUROPIPE TERS | Ja | 60176281 | 5505150 | Deler til avløpsrør |  | 5505160 | Deler til avløpsrør, metall | NOBB VAVVS
60335497 | 740344 |  | 2-2 Hjørnevinkelbrakett åpent hull | Ja | 60184445 | 3015220 | Kanaler Tilbehør |  | 6910900 | Tilbehør kanaler | NOBB VAVVS
60335500 | 209298 | T-RØR REDUKSJON 50-25-50 PPSU | UPONOR S-PRESS KOMPOSITT T-RØR PPSU | Ja | 41867122 | 5815200 | Deler trykkrør flerlags |  | 5810360 | Deler for tilførselsrør, flerlags | NOBB VAVVS, NOBB Total
60335500 | 283655 | T-RØR REDUKSJON 50-25-50 PPSU | UPONOR S-PRESS KOMPOSITT T-RØR PPSU | Nei | 41867122 | 5815200 | Deler trykkrør flerlags |  | 5810360 | Deler for tilførselsrør, flerlags | NOBB VAVVS
60335503 | 741032 |  | S/75 Fleksibel Kupling Galvanisert EPDM | Ja | 60187616 | 5815300 | Kuplinger rør i rørsystemer |  | 5810550 | Deler for rørsystemer | NOBB VAVVS
60335511 | 283655 | BEND 45° M/1 MUFFE 22MM | INOXPRES BEND 45° M/1 MUFFE | Ja | 60181392 | 5835200 | Deler rustfrie rør |  | 5820210 | Deler for tilførselsrør, metall | NOBB VAVVS
60335515 | 726056 |  | A-press galv/mess tippunion | Ja | 60181812 | 5835200 | Deler rustfrie rør |  | 5820210 | Deler for tilførselsrør, metall | NOBB VAVVS
60335516 | 209298 | ADAPTER M/UTVGJENGE 16-R3/4"MT | Uponor S-Press PLUS adapter m/utv.gjenge | Ja | 41867122 | 5815200 | Deler trykkrør flerlags |  | 5810360 | Deler for tilførselsrør, flerlags | NOBB VAVVS, NOBB Total
60335516 | 283655 | ADAPTER M/UTVGJENGE 16-R3/4"MT | Uponor S-Press PLUS adapter m/utv.gjenge | Nei | 41867122 | 5815200 | Deler trykkrør flerlags |  | 5810360 | Deler for tilførselsrør, flerlags | NOBB VAVVS
60335538 | 740488 |  | PE100 T-rør SDR17 lang | Ja | 60187986 | 5815100 | Deler trykkrør PE |  | 5810330 | Deler for tilførselsrør, plast | NOBB VAVVS
60335539 | 283655 |  | PE100 ALBUE 30 LANG FOR EL-SVEIS SDR17 | Nei | 60186104 | 5815100 | Deler trykkrør PE |  | 5810330 | Deler for tilførselsrør, plast | NOBB VAVVS
60335539 | 740392 |  | PE100 ALBUE 30 LANG FOR EL-SVEIS SDR17 | Ja | 60186104 | 5815100 | Deler trykkrør PE |  | 5810330 | Deler for tilførselsrør, plast | NOBB VAVVS
60335542 | 215756 | SLANGENIPPEL UTV.GJ X SLA G 2"X2" | slangenippel utv.gj x slange | Ja | 60667720 | 5815100 | Deler trykkrør PE |  | 5810330 | Deler for tilførselsrør, plast | NOBB VAVVS
60335542 | 283655 | SLANGENIPPEL UTV.GJ X SLA G 2"X2" | slangenippel utv.gj x slange | Nei | 60667720 | 5815100 | Deler trykkrør PE |  | 5810330 | Deler for tilførselsrør, plast | NOBB VAVVS
60335543 | 740780 |  | 1x1/4 OVERGANGSNIPPEL MESS | Ja | 60183305 | 5827100 | Messingdeler for trykkrør |  | 5820210 | Deler for tilførselsrør, metall | NOBB VAVVS
60335554 | 741032 |  | N/65 FL Reduserende Rørbend Rød OGSxIGS | Ja | 60187611 | 5865100 | Strekkfaste rørdeler støpejern |  | 5820210 | Deler for tilførselsrør, metall | NOBB VAVVS
60335581 | 740392 |  | PE100 KRAGE FORLENGET MED FASTPUNKT SDR17 L=1,2 METER | Ja | 60186104 | 5815100 | Deler trykkrør PE |  | 5810330 | Deler for tilførselsrør, plast | NOBB VAVVS
60335613 | 740392 |  | PVC ALBUE 45GR INNV.LIM | Ja | 60186119 | 5815100 | Deler trykkrør PE |  | 5810330 | Deler for tilførselsrør, plast | NOBB VAVVS
60335632 | 750282 | ALBUE 90°/UTV GJENGER 32X1" SPR | Albu 90°M/utv.gj | Ja | 60772265 | 5815200 | Deler trykkrør flerlags |  | 5810360 | Deler for tilførselsrør, flerlags | NOBB VAVVS
60335634 | 740628 |  | PE100-bend 30° SDR17, bøyd av rør, R=1,5 | Ja | 60179883 | 5815100 | Deler trykkrør PE |  | 5810330 | Deler for tilførselsrør, plast | NOBB VAVVS
60335655 | 276835 | T-RØR REDUKSJON 20X16X16 MM | TECElogo T-rør reduksjon | Ja | 60650365 | 5505150 | Deler til avløpsrør |  | 5810550 | Deler for rørsystemer | NOBB VAVVS
60335661 | 216269 | GRENRØR SILENTPP 90° 50X46X46 | Silent-PP dobbelgren 90° forlenget | Ja | 60185386 | 5505150 | Deler til avløpsrør |  | 5501210 | Deler til avløpsrør, plast | NOBB VAVVS
60335667 | 267542 |  | ENDEKAPPE LANG ENDE PE100 / SDR17-17,6 | Ja | 60653332 | 5815100 | Deler trykkrør PE |  | 5810330 | Deler for tilførselsrør, plast | NOBB VAVVS
60335675 | 215657 | KOBLINGSSET FORKR M22X16X1,5 FPL-PX | FPL-PX koblingssett, forkr | Ja | 41128943 | 5815100 | Deler trykkrør PE |  | 5810330 | Deler for tilførselsrør, plast | NOBB VAVVS
60335675 | 283655 | KOBLINGSSET FORKR M22X16X1,5 FPL-PX | FPL-PX koblingssett, forkr | Nei | 41128943 | 5815100 | Deler trykkrør PE |  | 5810330 | Deler for tilførselsrør, plast | NOBB VAVVS
60335678 | 216269 | REDUKSJON SILENTPRO 110X50MM | Silent-Pro reduksjon | Ja | 60185765 | 5505150 | Deler til avløpsrør |  | 5501210 | Deler til avløpsrør, plast | NOBB VAVVS
60335678 | 283655 | REDUKSJON SILENTPRO 110X50MM | Silent-Pro reduksjon | Nei | 60185765 | 5505150 | Deler til avløpsrør |  | 5501210 | Deler til avløpsrør, plast | NOBB VAVVS
60335697 | 267542 |  | MULTI/JOINT 3057+ FLENSEMUFFE PN10/16 NBR/A2 | Ja | 60174971 | 5893100 | Deler til trykkrør i andre materialer |  | 5830210 | Deler til tilførselsrør, andre materialer | NOBB VAVVS
60335703 | 204439 |  | ISOLEX TWIN PEX PN10-METERVARE | Ja | 60174408 | 5810200 | Trykkrør PEX |  | 5810210 | Tilførselsrør, flerlags | NOBB VAVVS
60335703 | 283655 |  | ISOLEX TWIN PEX PN10-METERVARE | Nei | 60174408 | 5810200 | Trykkrør PEX |  | 5810210 | Tilførselsrør, flerlags | NOBB VAVVS
60335711 | 740780 |  | 1 1/4x40mm PEM UTV, MESS | Ja | 60183291 | 5815100 | Deler trykkrør PE |  | 5810330 | Deler for tilførselsrør, plast | NOBB VAVVS
60335735 | 267542 |  | PRO-FIT REDUKSJON PVC-U | Ja | 60653699 | 5815220 | Deler trykkrør andre typer plast |  | 5810330 | Deler for tilførselsrør, plast | NOBB VAVVS
60335736 | 740628 |  | PE100 T-rør red. lang, SDR17 | Ja | 60179888 | 5815100 | Deler trykkrør PE |  | 5810330 | Deler for tilførselsrør, plast | NOBB VAVVS
60335738 | 215909 | RØRKOBLING 6604 50X50 STÅL-PE | RØRKOBLING UNIFLEX 6604 50X50 STÅL-PE | Ja | 60175450 | 5835200 | Deler rustfrie rør |  | 5820210 | Deler for tilførselsrør, metall | NOBB VAVVS
60335738 | 283655 | RØRKOBLING 6604 50X50 STÅL-PE | RØRKOBLING UNIFLEX 6604 50X50 STÅL-PE | Nei | 60175450 | 5835200 | Deler rustfrie rør |  | 5820210 | Deler for tilførselsrør, metall | NOBB VAVVS
60335747 | 740204 |  | 22 Profipress t-rør, SC-Contur, kobber, Viega 2418 | Ja | 60178176 | 5825100 | Pressfittings, kobber |  | 5820210 | Deler for tilførselsrør, metall | NOBB VAVVS
60335749 | 743276 |  | Duktil Muffebend Express 45 Epoxy | Ja | 60183776 | 5865200 | Ikke strekkfaste rørdeler støpejern |  | 5820210 | Deler for tilførselsrør, metall | NOBB VAVVS
60335759 | 215909 |  | REP.MUFFE TS20 282-302 L=400 EPDM A2 | Ja | 60175491 | 5865200 | Ikke strekkfaste rørdeler støpejern |  | 5820210 | Deler for tilførselsrør, metall | NOBB VAVVS
60335761 | 740628 |  | Magnum-kobling albue 90° tippunion innv.gj. | Ja | 60179935 | 5815220 | Deler trykkrør andre typer plast |  | 5810330 | Deler for tilførselsrør, plast | NOBB VAVVS
60335762 | 204439 |  | PE endelokk for korrugert drensrør i kveil | Ja | 60174353 | 5410100 | Deler til drensrør/overvannsrør |  | 5401300 | Deler til drensrør og overvannsrør | NOBB VAVVS
60335762 | 283655 |  | PE endelokk for korrugert drensrør i kveil | Nei | 60174353 | 5410100 | Deler til drensrør/overvannsrør |  | 5401300 | Deler til drensrør og overvannsrør | NOBB VAVVS
60335765 | 740392 |  | PE100 PREFAB BEND 90GR SDR26 | Ja | 60186104 | 5815100 | Deler trykkrør PE |  | 5810330 | Deler for tilførselsrør, plast | NOBB VAVVS
60335772 | 283655 | OVERGANGSMUFFE 150 BTG/160PVC | F921 OVERG. BTGMUFFE/PLASTSPIS 150/160 | Nei | 60174910 | 5505150 | Deler til avløpsrør |  | 5401300 | Deler til drensrør og overvannsrør | NOBB VAVVS
60335772 | 740592 | OVERGANGSMUFFE 150 BTG/160PVC | F921 OVERG. BTGMUFFE/PLASTSPIS 150/160 | Ja | 60174910 | 5505150 | Deler til avløpsrør |  | 5401300 | Deler til drensrør og overvannsrør | NOBB VAVVS
60335789 | 283655 | BYPASS-RØR 18MM | STEELPRES BYPASS-RØR | Ja | 60181389 | 5855200 | Deler karbonrør |  | 5820210 | Deler for tilførselsrør, metall | NOBB VAVVS
60335793 | 216269 | SKOTTGJ.FØRING MAPRESS SYREF 54MM | Mapress Syrefast skott og takgjennomføring | Ja | 41695101 | 5845200 | Deler syrefaste rør |  | 5820210 | Deler for tilførselsrør, metall | NOBB VAVVS
60335793 | 283655 | SKOTTGJ.FØRING MAPRESS SYREF 54MM | Mapress Syrefast skott og takgjennomføring | Nei | 41695101 | 5845200 | Deler syrefaste rør |  | 5820210 | Deler for tilførselsrør, metall | NOBB VAVVS
60335796 | 58834 |  | Eos kit lyddemper lydfelle | Ja | 60182865 | 3015500 | Varmegjenvinningsprodukter |  | 6905300 | Romventilator med varmegjenvinning | NOBB VAVVS
60335798 | 216269 | PASSBEND 90° MAPRESS EL.FORS 18MM | Mapress El-Forsinket passbend: 90° | Ja | 60185311 | 5855200 | Deler karbonrør |  | 5820210 | Deler for tilførselsrør, metall | NOBB VAVVS
60335798 | 283655 | PASSBEND 90° MAPRESS EL.FORS 18MM | Mapress El-Forsinket passbend: 90° | Nei | 60185311 | 5855200 | Deler karbonrør |  | 5820210 | Deler for tilførselsrør, metall | NOBB VAVVS
60335801 | 216269 | RØR MEPLA 16MM 5M RETT LENGDE | Mepla rør, 5m, rett lengde | Ja | 60632018 | 5810250 | Trykkrør flerlags |  | 5810210 | Tilførselsrør, flerlags | NOBB VAVVS
60335801 | 283655 | RØR MEPLA 16MM 5M RETT LENGDE | Mepla rør, 5m, rett lengde | Nei | 60632018 | 5810250 | Trykkrør flerlags |  | 5810210 | Tilførselsrør, flerlags | NOBB VAVVS
60335803 | 740628 |  | PE100 Y-gren 45° lang segm. SDR11 Tr.red.fakt. 0,6 | Ja | 60179888 | 5815100 | Deler trykkrør PE |  | 5810330 | Deler for tilførselsrør, plast | NOBB VAVVS
60335806 | 58834 |  | Kaldrasspjeld Ø98x74 | Ja | 60182848 | 3015410 | Baderomsvifter |  | 6920100 | Baderomsvifter | NOBB VAVVS
60335813 | 276835 | LØPEMUFFE STØYDEMPET 110MM | 110 MM POLO-KAL 3S PP STØYDEMPET LØPEMUFFE | Ja | 60648577 | 5505150 | Deler til avløpsrør |  | 5501210 | Deler til avløpsrør, plast | NOBB VAVVS
60335816 | 276835 | DOBBELGRENRØR 110/50MM 87° | POLO-KAL XS dobbelgrenrør 110/50 87 | Ja | 60648585 | 5505150 | Deler til avløpsrør |  | 5501210 | Deler til avløpsrør, plast | NOBB VAVVS
60335829 | 215800 |  | Roth utskiftningsledd for 12 mm pex-rør | Ja | 60177349 | 5815300 | Kuplinger rør i rørsystemer |  | 5810550 | Deler for rørsystemer | NOBB VAVVS
60335829 | 283655 |  | Roth utskiftningsledd for 12 mm pex-rør | Nei | 60177349 | 5815300 | Kuplinger rør i rørsystemer |  | 5810550 | Deler for rørsystemer | NOBB VAVVS
60335833 | 740600 |  | AVK Strekkfast skjøtekopling, universal.PN37. | Ja | 60175831 | 5835200 | Deler rustfrie rør |  | 5820210 | Deler for tilførselsrør, metall | NOBB VAVVS
60335839 | 283655 |  | PLASSON ANB.KLAMMER INNV.GJ. MET/316 | Nei | 60186181 | 5815100 | Deler trykkrør PE |  | 5810330 | Deler for tilførselsrør, plast | NOBB VAVVS
60335839 | 740392 |  | PLASSON ANB.KLAMMER INNV.GJ. MET/316 | Ja | 60186181 | 5815100 | Deler trykkrør PE |  | 5810330 | Deler for tilførselsrør, plast | NOBB VAVVS
60335845 | 740392 |  | PE80 INNSTIKKBEND 45° (for 10 meter rørlengder) | Ja | 60186104 | 5815100 | Deler trykkrør PE |  | 5810330 | Deler for tilførselsrør, plast | NOBB VAVVS
60335848 | 740176 |  | BLÜCHER EUROPIPE GRENRØR 87° | Ja | 60176281 | 5505150 | Deler til avløpsrør |  | 5505160 | Deler til avløpsrør, metall | NOBB VAVVS
60335855 | 209298 | FORDELER DOBB 1"1XPL24MT+1XPL24MT | Uponor Aqua PLUS Dbl Fordeler PPSU PPM | Ja | 41867103 | 5815150 | Deler trykkrør PEX |  | 5810330 | Deler for tilførselsrør, plast | NOBB VAVVS, NOBB Total
60335855 | 283655 | FORDELER DOBB 1"1XPL24MT+1XPL24MT | Uponor Aqua PLUS Dbl Fordeler PPSU PPM | Nei | 41867103 | 5815150 | Deler trykkrør PEX |  | 5810330 | Deler for tilførselsrør, plast | NOBB VAVVS
60335872 | 740204 |  | Sanpress Inox Union, | Ja | 60677130 | 5835200 | Deler rustfrie rør |  | 5820210 | Deler for tilførselsrør, metall | NOBB VAVVS
60335875 | 204439 |  | Tetningsring for spissende | Ja | 60174280 | 5410100 | Deler til drensrør/overvannsrør |  | 5401300 | Deler til drensrør og overvannsrør | NOBB VAVVS
60335875 | 283655 |  | Tetningsring for spissende | Nei | 60174280 | 5410100 | Deler til drensrør/overvannsrør |  | 5401300 | Deler til drensrør og overvannsrør | NOBB VAVVS
60335877 | 267542 |  | MULTI/JOINT 3207+ ENDEKAPPE M/GJ.UTTAK NBR/A2 | Ja | 60174971 | 5893100 | Deler til trykkrør i andre materialer |  | 5830210 | Deler til tilførselsrør, andre materialer | NOBB VAVVS
60335879 | 740392 |  | PE100 Red.Kons lang for EL-sveis SDR17 | Ja | 60186104 | 5815100 | Deler trykkrør PE |  | 5810330 | Deler for tilførselsrør, plast | NOBB VAVVS
60335883 | 267542 |  | REDUKSJON LANG ENDE | Ja | 60175034 | 5815100 | Deler trykkrør PE |  | 5810330 | Deler for tilførselsrør, plast | NOBB VAVVS
60335884 | 740628 |  | PE100 krage kort, konet for spjeldventil SDR17 | Ja | 60179889 | 5815220 | Deler trykkrør andre typer plast |  | 5810330 | Deler for tilførselsrør, plast | NOBB VAVVS
60335895 | 740628 |  | PVC fastflens innv.lim, PN 10/16 | Ja | 60179889 | 5815220 | Deler trykkrør andre typer plast |  | 5810330 | Deler for tilførselsrør, plast | NOBB VAVVS
60335907 | 215756 | ALBUE ISIFLO DOBBEL 40MMX11/4 | Albue 90° dobbel dreibar | Ja | 41689536 | 5815100 | Deler trykkrør PE |  | 5810330 | Deler for tilførselsrør, plast | NOBB VAVVS
60335907 | 283655 | ALBUE ISIFLO DOBBEL 40MMX11/4 | Albue 90° dobbel dreibar | Nei | 41689536 | 5815100 | Deler trykkrør PE |  | 5810330 | Deler for tilførselsrør, plast | NOBB VAVVS
60335911 | 283655 |  | Plasson El-Muffe PE100 Light-Fit SDR17-33 | Nei | 60186168 | 5815100 | Deler trykkrør PE |  | 5810330 | Deler for tilførselsrør, plast | NOBB VAVVS
60335911 | 740392 |  | Plasson El-Muffe PE100 Light-Fit SDR17-33 | Ja | 60186168 | 5815100 | Deler trykkrør PE |  | 5810330 | Deler for tilførselsrør, plast | NOBB VAVVS
60335931 | 204439 |  | PE 100 SDR 11 sentrisk dim.overgang kort | Ja | 60174252 | 5815100 | Deler trykkrør PE |  | 5810330 | Deler for tilførselsrør, plast | NOBB VAVVS
60335931 | 283655 |  | PE 100 SDR 11 sentrisk dim.overgang kort | Nei | 60174252 | 5815100 | Deler trykkrør PE |  | 5810330 | Deler for tilførselsrør, plast | NOBB VAVVS
60335936 | 267542 |  | OVERGANGSMUFFE PE/MS UTV. GJ, KIT | Ja | 60175010 | 5815220 | Deler trykkrør andre typer plast |  | 5810330 | Deler for tilførselsrør, plast | NOBB VAVVS
60335952 | 740116 |  | 32 MM X 3/4" ALBU HAWLE NR. 6430 | Ja | 60188411 | 5865100 | Strekkfaste rørdeler støpejern |  | 5820210 | Deler for tilførselsrør, metall | NOBB VAVVS
60335961 | 743072 |  | EWKO-08L SYREF. SNITTRING JUSTERB.ALBUE | Ja | 60184528 | 5815300 | Kuplinger rør i rørsystemer |  | 5810550 | Deler for rørsystemer | NOBB VAVVS
60335971 | 267542 |  | iJOINT TIPPUNION UTV. GJ, PP | Ja | 60175024 | 5815100 | Deler trykkrør PE |  | 5810330 | Deler for tilførselsrør, plast | NOBB VAVVS
60335972 | 283655 | REDUKSJON 88,9MM X 76,1MM | INOXPRES REDUKSJON | Ja | 60181392 | 5835200 | Deler rustfrie rør |  | 5820210 | Deler for tilførselsrør, metall | NOBB VAVVS
60335978 | 740392 |  | Plasson El-Muffe Adapter PE100/Mess.utv.gj.BSP | Ja | 60186168 | 5815100 | Deler trykkrør PE |  | 5810330 | Deler for tilførselsrør, plast | NOBB VAVVS
60335988 | 276835 | UNION 16 MM X 1/2" | TECELOGO UNION | Ja | 60650364 | 5835200 | Deler rustfrie rør |  | 5820210 | Deler for tilførselsrør, metall | NOBB VAVVS
60335990 | 741000 |  | NITO koblingsnippel for pistol | Ja | 60187152 | 5827100 | Messingdeler for trykkrør |  | 5820210 | Deler for tilførselsrør, metall | NOBB VAVVS
60335993 | 745164 |  | PAM MA Gummiert stålklammer | Ja | 60183774 | 5501300 | Avløpsrør støpejern/MA |  | 5505110 | Avløpsrør, metall | NOBB VAVVS
60335996 | 204439 |  | PE 100 SDR 26 bend, f/speilsveising | Ja | 60174177 | 5815100 | Deler trykkrør PE |  | 5810330 | Deler for tilførselsrør, plast | NOBB VAVVS
60335999 | 283655 |  | EL-ANB-KLAMMER PE100 SDR7.4-17 SDR11 | Nei | 60186171 | 5815100 | Deler trykkrør PE |  | 5810330 | Deler for tilførselsrør, plast | NOBB VAVVS
60335999 | 740392 |  | EL-ANB-KLAMMER PE100 SDR7.4-17 SDR11 | Ja | 60186171 | 5815100 | Deler trykkrør PE |  | 5810330 | Deler for tilførselsrør, plast | NOBB VAVVS
60336014 | 283655 |  | PE100 T-RØR LANG F/EL-SVEIS SDR17 | Nei | 60186105 | 5815100 | Deler trykkrør PE |  | 5810330 | Deler for tilførselsrør, plast | NOBB VAVVS
60336014 | 740392 |  | PE100 T-RØR LANG F/EL-SVEIS SDR17 | Ja | 60186105 | 5815100 | Deler trykkrør PE |  | 5810330 | Deler for tilførselsrør, plast | NOBB VAVVS
60336024 | 283655 | OVERGANGSMUFFE M/INNV GJ 18MMX3/4" | INOXPRES OVERGANGSMUFFE M/INNV GJ | Ja | 60181392 | 5835200 | Deler rustfrie rør |  | 5820210 | Deler for tilførselsrør, metall | NOBB VAVVS
60336034 | 267542 |  | BEND 90° PVC-U | Ja | 60174996 | 5815100 | Deler trykkrør PE |  | 5810330 | Deler for tilførselsrør, plast | NOBB VAVVS
60336037 | 216269 | T-RØR MAPRESS CUNIFE 88,9X3/4"X88,9 | T-RØR MAPRESS CUNIFE innvendige gjenger | Ja | 60185453 | 5825300 | Pressfittings, CuNi |  | 5820210 | Deler for tilførselsrør, metall | NOBB VAVVS
60336037 | 283655 | T-RØR MAPRESS CUNIFE 88,9X3/4"X88,9 | T-RØR MAPRESS CUNIFE innvendige gjenger | Nei | 60185453 | 5825300 | Pressfittings, CuNi |  | 5820210 | Deler for tilførselsrør, metall | NOBB VAVVS
60336044 | 740628 |  | Magnum-kobling tippunion innv.gj. | Ja | 60179935 | 5815220 | Deler trykkrør andre typer plast |  | 5810330 | Deler for tilførselsrør, plast | NOBB VAVVS
60336051 | 283655 |  | RØRDELER, BEND, BAIO, PN16, GJS 45GR 2XMUFFE, Blå | Nei | 60188403 | 5865100 | Strekkfaste rørdeler støpejern |  | 5820210 | Deler for tilførselsrør, metall | NOBB VAVVS
60336051 | 740116 |  | RØRDELER, BEND, BAIO, PN16, GJS 45GR 2XMUFFE, Blå | Ja | 60188403 | 5865100 | Strekkfaste rørdeler støpejern |  | 5820210 | Deler for tilførselsrør, metall | NOBB VAVVS
60336054 | 214995 |  | Sømløst rør API 5L X52N Mod 10" Sch 60 (273,0 X 12,7) | Ja | 60642718 | 5850100 | Sømløse rør karbon |  | 5820100 | Tilførselsrør metall (tidl Kobberrør glødet kveil) | NOBB VAVVS
60336060 | 283655 |  | VARMGALV. STÅL LØSFLENS BOR.PN10 RAT.PN10 T=34 | Nei | 60186107 | 5815100 | Deler trykkrør PE |  | 5810330 | Deler for tilførselsrør, plast | NOBB VAVVS
60336060 | 740392 |  | VARMGALV. STÅL LØSFLENS BOR.PN10 RAT.PN10 T=34 | Ja | 60186107 | 5815100 | Deler trykkrør PE |  | 5810330 | Deler for tilførselsrør, plast | NOBB VAVVS
60336072 | 276835 | BEND 32 X 32 MM | Bend, messing | Ja | 60650424 | 5505150 | Deler til avløpsrør |  | 5810550 | Deler for rørsystemer | NOBB VAVVS
60336088 | 740628 |  | Varmgalv. stål løsflens PN10 | Ja | 60179868 | 5815100 | Deler trykkrør PE |  | 5810330 | Deler for tilførselsrør, plast | NOBB VAVVS
60336092 | 740628 |  | PE100 T-rør red. lang, SDR17 | Ja | 60179888 | 5815100 | Deler trykkrør PE |  | 5810330 | Deler for tilførselsrør, plast | NOBB VAVVS
60336096 | 283655 |  | Plasson El-Anb-Sadel-stropp PE100 SDR11-17 | Nei | 60186171 | 5815100 | Deler trykkrør PE |  | 5810330 | Deler for tilførselsrør, plast | NOBB VAVVS
60336096 | 740392 |  | Plasson El-Anb-Sadel-stropp PE100 SDR11-17 | Ja | 60186171 | 5815100 | Deler trykkrør PE |  | 5810330 | Deler for tilførselsrør, plast | NOBB VAVVS
60336109 | 740392 |  | PE100 RC BEND 30° SØMLØST SDR17 R=1,5xD | Ja | 60186104 | 5815100 | Deler trykkrør PE |  | 5810330 | Deler for tilførselsrør, plast | NOBB VAVVS
60336112 | 740628 |  | PP/stål løsflens for PVC krage PN10/16 | Ja | 60179893 | 5815100 | Deler trykkrør PE |  | 5810330 | Deler for tilførselsrør, plast | NOBB VAVVS
60336115 | 276835 | TIPPUNION 25X1 MESSING MS58 | TECEflex tippunion, MS 58 varme/kjøling | Ja | 60650424 | 5505150 | Deler til avløpsrør |  | 5810550 | Deler for rørsystemer | NOBB VAVVS
60336123 | 215756 | SLANGENIPPEL G1"X3/4"(19,5MM) | Slangenippel | Ja | 60667720 | 5815100 | Deler trykkrør PE |  | 5810330 | Deler for tilførselsrør, plast | NOBB VAVVS
60336123 | 283655 | SLANGENIPPEL G1"X3/4"(19,5MM) | Slangenippel | Nei | 60667720 | 5815100 | Deler trykkrør PE |  | 5810330 | Deler for tilførselsrør, plast | NOBB VAVVS
60336127 | 740176 |  | BLÜCHER EUROPIPE GRENRØR 87° AISI316L | Ja | 60176281 | 5505150 | Deler til avløpsrør |  | 5505160 | Deler til avløpsrør, metall | NOBB VAVVS
60336138 | 200868 | SITECH+ KORTREDUKSJON 90X50MM | SiTech+ Kortreduksjon | Ja | 60173821 | 5505150 | Deler til avløpsrør |  | 5501210 | Deler til avløpsrør, plast | NOBB VAVVS
60336140 | 283655 |  | Plasson El-T-Rør PE100 SDR11-17 | Nei | 60186169 | 5815100 | Deler trykkrør PE |  | 5810330 | Deler for tilførselsrør, plast | NOBB VAVVS
60336140 | 740392 |  | Plasson El-T-Rør PE100 SDR11-17 | Ja | 60186169 | 5815100 | Deler trykkrør PE |  | 5810330 | Deler for tilførselsrør, plast | NOBB VAVVS
60336148 | 276835 | T-RØR REDUKSJON 40X32X40 MESSING | T-rør reduksjon, messing | Ja | 60650425 | 5505150 | Deler til avløpsrør |  | 5810550 | Deler for rørsystemer | NOBB VAVVS
60336149 | 740628 |  | PE100 T-rør red. lang prefab SDR26 | Ja | 60179888 | 5815100 | Deler trykkrør PE |  | 5810330 | Deler for tilførselsrør, plast | NOBB VAVVS
60336156 | 283655 | ENDELOKK BLÅ 50MM | ENDELOKK BLÅ | Nei | 60689002 | 5615100 | Deler til kabelrør |  | 5610150 | Deler til kabelrør | NOBB VAVVS
60336156 | 728216 | ENDELOKK BLÅ 50MM | ENDELOKK BLÅ | Ja | 60689002 | 5615100 | Deler til kabelrør |  | 5610150 | Deler til kabelrør | NOBB VAVVS
60336167 | 740392 |  | PE100 Prefab Bend 60gr SDR17 | Ja | 60186104 | 5815100 | Deler trykkrør PE |  | 5810330 | Deler for tilførselsrør, plast | NOBB VAVVS
60336168 | 740188 |  | Hurtigkupling | Ja | 60177889 | 5860100 | Strekkfaste rør støpejern |  | 5820100 | Tilførselsrør metall (tidl Kobberrør glødet kveil) | NOBB VAVVS
60336177 | 216269 | GRENRØR PE 88,5° 75X63MM | PE grenrør 88,5° | Ja | 42013021 | 5505150 | Deler til avløpsrør |  | 5501210 | Deler til avløpsrør, plast | NOBB VAVVS
60336177 | 283655 | GRENRØR PE 88,5° 75X63MM | PE grenrør 88,5° | Nei | 42013021 | 5505150 | Deler til avløpsrør |  | 5501210 | Deler til avløpsrør, plast | NOBB VAVVS
60336185 | 740204 |  | T-rør | Ja | 60178159 | 5815200 | Deler trykkrør flerlags |  | 5810360 | Deler for tilførselsrør, flerlags | NOBB VAVVS
60336187 | 740392 |  | PP-HURTIGKOBL. ADAPT UTV.GJ. | Ja | 60186141 | 5815100 | Deler trykkrør PE |  | 5810330 | Deler for tilførselsrør, plast | NOBB VAVVS
60336189 | 215954 |  | LK Konsol Qmax 2" | Ja | 60176036 | 5815300 | Kuplinger rør i rørsystemer |  | 5810550 | Deler for rørsystemer | NOBB VAVVS
60336192 | 216269 | T-RØR MAPRESS CU 28X22X28MM | Mapress Kobber T-rør redusert | Ja | 60185448 | 5825100 | Pressfittings, kobber |  | 5820210 | Deler for tilførselsrør, metall | NOBB VAVVS
60336192 | 283655 | T-RØR MAPRESS CU 28X22X28MM | Mapress Kobber T-rør redusert | Nei | 60185448 | 5825100 | Pressfittings, kobber |  | 5820210 | Deler for tilførselsrør, metall | NOBB VAVVS
60336194 | 741000 |  | 2726 20 MM - 20 MM NITO SLANGEFORSKRUNING 2/3 | Ja | 60187152 | 5827100 | Messingdeler for trykkrør |  | 5820210 | Deler for tilførselsrør, metall | NOBB VAVVS
60336206 | 209298 | T-RØR M/INNGJENGE 32-RP3/4"FT-32 | Uponor S-Press PLUS t-rør m/inn.gjenge | Ja | 41867122 | 5815200 | Deler trykkrør flerlags |  | 5810360 | Deler for tilførselsrør, flerlags | NOBB VAVVS, NOBB Total
60336206 | 283655 | T-RØR M/INNGJENGE 32-RP3/4"FT-32 | Uponor S-Press PLUS t-rør m/inn.gjenge | Nei | 41867122 | 5815200 | Deler trykkrør flerlags |  | 5810360 | Deler for tilførselsrør, flerlags | NOBB VAVVS
60336209 | 276835 | T-RØR REDUKSJON 50X32X50 MM | 50 x 32 x 50 mm T-rør reduksjon | Ja | 60650365 | 5505150 | Deler til avløpsrør |  | 5810550 | Deler for rørsystemer | NOBB VAVVS
60336221 | 215657 | RØRKOBLING FPL | FPL HALV KOBLING FPL G1/2"X 8MM | Ja | 41128943 | 5815100 | Deler trykkrør PE |  | 5810330 | Deler for tilførselsrør, plast | NOBB VAVVS
60336221 | 283655 | RØRKOBLING FPL | FPL HALV KOBLING FPL G1/2"X 8MM | Nei | 41128943 | 5815100 | Deler trykkrør PE |  | 5810330 | Deler for tilførselsrør, plast | NOBB VAVVS
60336231 | 420984 |  | MODULAR 20 RENNE ENDEPL.SLUK Ø110 AISI304 | Ja | 60174449 | 5501250 | Avløpsrør rustfritt stål |  | 5505110 | Avløpsrør, metall | NOBB VAVVS
60336239 | 740664 |  | 2.1/2" R X 1.1/2" R, NR. 1985712 MESS. OVERGANGSANSATSNIPPEL | Ja | 60180819 | 5827100 | Messingdeler for trykkrør |  | 5820210 | Deler for tilførselsrør, metall | NOBB VAVVS
60336246 | 216269 | T-RØR MAPRESS EL.FORS 22X12X22 | Mapress El-Forsinket T-rør redusert | Ja | 60185314 | 5855200 | Deler karbonrør |  | 5820210 | Deler for tilførselsrør, metall | NOBB VAVVS
60336246 | 283655 | T-RØR MAPRESS EL.FORS 22X12X22 | Mapress El-Forsinket T-rør redusert | Nei | 60185314 | 5855200 | Deler karbonrør |  | 5820210 | Deler for tilførselsrør, metall | NOBB VAVVS
60336260 | 209298 | PIPE COMFORT 12X1.7 60M | Uponor Comfort Pipe | Ja | 41864439 | 5810400 | Rør gulvvarme |  | 5810260 | Tilførselsrør, plast, gulvvarme/gatevarme | NOBB VAVVS, NOBB Total
60336260 | 283655 | PIPE COMFORT 12X1.7 60M | Uponor Comfort Pipe | Nei | 41864439 | 5810400 | Rør gulvvarme |  | 5810260 | Tilførselsrør, plast, gulvvarme/gatevarme | NOBB VAVVS
60336263 | 267542 |  | 3/4" X 32 MM GF. 775.102.531 PRIMOFIT KOBLING GALV. M/N | Ja | 60174968 | 5887100 | Deler til Galvaniserte rør |  | 5820210 | Deler for tilførselsrør, metall | NOBB VAVVS
60336273 | 200868 |  | WAVIN X- STREAM OVERGANG T/GLATT RØR | Ja | 60173815 | 5410100 | Deler til drensrør/overvannsrør |  | 5401300 | Deler til drensrør og overvannsrør | NOBB VAVVS
60336274 | 215954 | KLIPSPISTOL 3D PREMIUM | Klipspistol 3D Premium | Ja | 41920526 | 5815550 | Gulvvarmesystemer (ekskl. rør) |  | 5810410 | Deler for gulvvarme/gatevarme | NOBB VAVVS
60336274 | 283655 | KLIPSPISTOL 3D PREMIUM | Klipspistol 3D Premium | Nei | 41920526 | 5815550 | Gulvvarmesystemer (ekskl. rør) |  | 5810410 | Deler for gulvvarme/gatevarme | NOBB VAVVS
60336279 | 740392 |  | PVC ALBUE 90GR INNV.LIM | Ja | 60186119 | 5815100 | Deler trykkrør PE |  | 5810330 | Deler for tilførselsrør, plast | NOBB VAVVS
60336287 | 740392 |  | PE100 ADAP NIP MESS ADZ L/F EL-SV SDR11 INV GJ | Ja | 60186104 | 5815100 | Deler trykkrør PE |  | 5810330 | Deler for tilførselsrør, plast | NOBB VAVVS
60336291 | 740392 |  | PE100 T-Rør red. lang for EL-sveis SDR17 | Ja | 60186105 | 5815100 | Deler trykkrør PE |  | 5810330 | Deler for tilførselsrør, plast | NOBB VAVVS
60336293 | 216269 | OVERG.UTV.GJ NPT MEPLA 11/4"X40 | Mepla nippelmuffe, utvendige gjenger | Ja | 41695047 | 5815200 | Deler trykkrør flerlags |  | 5810360 | Deler for tilførselsrør, flerlags | NOBB VAVVS
60336302 | 743276 |  | Flense-T-rør Blå epoxy PN16 | Ja | 60183776 | 5865200 | Ikke strekkfaste rørdeler støpejern |  | 5820210 | Deler for tilførselsrør, metall | NOBB VAVVS
60336303 | 740592 | KRYMPEMUFFE 260-165 MM | KRYMPESTRØMPE TPSM | Ja | 60679730 | 5505150 | Deler til avløpsrør |  | 5810420 | Deler til fjernvarmerør, plast | NOBB VAVVS
60336308 | 740628 |  | Flexkobling Foring | Ja | 60179874 | 5815220 | Deler trykkrør andre typer plast |  | 5810330 | Deler for tilførselsrør, plast | NOBB VAVVS
60336322 | 283655 | OVERGANGSMUFFE 18MMX1/2"STEELPRES | STEELPRES OVERGANGSMUFFE M/INNV GJ | Ja | 60181389 | 5855200 | Deler karbonrør |  | 5820210 | Deler for tilførselsrør, metall | NOBB VAVVS
60336324 | 743072 |  | GSV-15L SYREF. SNITTRING SKOTTGJ., RETT | Ja | 60184528 | 5815300 | Kuplinger rør i rørsystemer |  | 5810550 | Deler for rørsystemer | NOBB VAVVS
60336330 | 743276 |  | Duktil Skjøtemuffe Express Epoxy | Ja | 60183776 | 5865200 | Ikke strekkfaste rørdeler støpejern |  | 5820210 | Deler for tilførselsrør, metall | NOBB VAVVS
60336356 | 740392 |  | PE100 T-RØR RED. KORT F/SP-SVEIS SDR17 | Ja | 60186105 | 5815100 | Deler trykkrør PE |  | 5810330 | Deler for tilførselsrør, plast | NOBB VAVVS
60336357 | 215756 | T-RØR 26X26X26U | T-røru | Nei | 60769870 | 5815200 | Deler trykkrør flerlags |  | 5810360 | Deler for tilførselsrør, flerlags | NOBB VAVVS
60336357 | 283655 | T-RØR 26X26X26U | T-røru | Nei | 60769870 | 5815200 | Deler trykkrør flerlags |  | 5810360 | Deler for tilførselsrør, flerlags | NOBB VAVVS
60336360 | 740392 |  | PE100 Albue 11° lang for EL-sveis SDR17 | Ja | 60186104 | 5815100 | Deler trykkrør PE |  | 5810330 | Deler for tilførselsrør, plast | NOBB VAVVS
60336365 | 741032 |  | S/07 Zero-Flex Fast Kupling Galvanisert Nitril | Ja | 60187616 | 5815300 | Kuplinger rør i rørsystemer |  | 5810550 | Deler for rørsystemer | NOBB VAVVS
60336382 | 283655 |  | PE100 T-Rør lang for EL-sveis SDR11 | Nei | 60186105 | 5815100 | Deler trykkrør PE |  | 5810330 | Deler for tilførselsrør, plast | NOBB VAVVS
60336382 | 740392 |  | PE100 T-Rør lang for EL-sveis SDR11 | Ja | 60186105 | 5815100 | Deler trykkrør PE |  | 5810330 | Deler for tilførselsrør, plast | NOBB VAVVS
60336383 | 283655 |  | PE100 RED.KONS KORT F/SP-SVEIS SDR17 | Nei | 60186104 | 5815100 | Deler trykkrør PE |  | 5810330 | Deler for tilførselsrør, plast | NOBB VAVVS
60336383 | 740392 |  | PE100 RED.KONS KORT F/SP-SVEIS SDR17 | Ja | 60186104 | 5815100 | Deler trykkrør PE |  | 5810330 | Deler for tilførselsrør, plast | NOBB VAVVS
60336406 | 283655 |  | EL-Anb-Klammer PE100/SS316 innv.gj. | Nei | 60186171 | 5815100 | Deler trykkrør PE |  | 5810330 | Deler for tilførselsrør, plast | NOBB VAVVS
60336406 | 740392 |  | EL-Anb-Klammer PE100/SS316 innv.gj. | Ja | 60186171 | 5815100 | Deler trykkrør PE |  | 5810330 | Deler for tilførselsrør, plast | NOBB VAVVS
60336418 | 740628 |  | PE100 Segmentbend 30°, SDR17 Tr.red.fakt. 0,8 | Ja | 60179883 | 5815100 | Deler trykkrør PE |  | 5810330 | Deler for tilførselsrør, plast | NOBB VAVVS
60336419 | 204439 |  | ENDEKOBLING F/ISOLEX TWIN PEX PN10 | Ja | 60174208 | 5815150 | Deler trykkrør PEX |  | 5810360 | Deler for tilførselsrør, flerlags | NOBB VAVVS
60336419 | 283655 |  | ENDEKOBLING F/ISOLEX TWIN PEX PN10 | Nei | 60174208 | 5815150 | Deler trykkrør PEX |  | 5810360 | Deler for tilførselsrør, flerlags | NOBB VAVVS
60336428 | 740392 |  | PE100 T-RØR KORT F/SP-SVEIS SDR11 | Ja | 60186105 | 5815100 | Deler trykkrør PE |  | 5810330 | Deler for tilførselsrør, plast | NOBB VAVVS
60336439 | 740600 |  | AVK Muffe/spiss bend.Tyton. | Ja | 60175812 | 5865200 | Ikke strekkfaste rørdeler støpejern |  | 5820210 | Deler for tilførselsrør, metall | NOBB VAVVS
60336444 | 741032 |  | N/E494I Overgangsnippel ST100xST100 SS316L 2mm | Ja | 60675664 | 5845200 | Deler syrefaste rør |  | 5820210 | Deler for tilførselsrør, metall | NOBB VAVVS
60336448 | 267542 |  | ENDEKAPPE LANG ENDE PE100 / SDR17-17,6 | Ja | 60653332 | 5815100 | Deler trykkrør PE |  | 5810330 | Deler for tilførselsrør, plast | NOBB VAVVS
60336460 | 283655 | KUMGJENNOMFØRING DN125 MM | TRELLEBORG 910 GUMMIPAKN. DN125 | Nei | 60174909 | 5505150 | Deler til avløpsrør |  | 5894250 | Pakninger øvrige | NOBB VAVVS
60336460 | 740592 | KUMGJENNOMFØRING DN125 MM | TRELLEBORG 910 GUMMIPAKN. DN125 | Ja | 60174909 | 5505150 | Deler til avløpsrør |  | 5894250 | Pakninger øvrige | NOBB VAVVS
60336466 | 740392 |  | PVC ENDEKAPPE INNV.GJ | Ja | 60186123 | 5815100 | Deler trykkrør PE |  | 5810330 | Deler for tilførselsrør, plast | NOBB VAVVS
60336467 | 740392 |  | PE100 RC BEND 11° SØMLØST SDR11 R=1,5xD | Ja | 60186104 | 5815100 | Deler trykkrør PE |  | 5810330 | Deler for tilførselsrør, plast | NOBB VAVVS
60336470 | 740628 |  | PVC Unionsmutter, PN16 | Ja | 60179898 | 5815100 | Deler trykkrør PE |  | 5810330 | Deler for tilførselsrør, plast | NOBB VAVVS
60336471 | 740628 |  | PVC Nippelmuffe innv.gj. | Ja | 60179889 | 5815220 | Deler trykkrør andre typer plast |  | 5810330 | Deler for tilførselsrør, plast | NOBB VAVVS
60336493 | 741032 |  | N/60 Blindlokk m/Eksentrisk BSPT tappehull Oransj | Ja | 60187611 | 5865100 | Strekkfaste rørdeler støpejern |  | 5820210 | Deler for tilførselsrør, metall | NOBB VAVVS
60336496 | 420984 |  | ACO hygenisk sluk 157 fast høyde W250 L250 horisontal | Ja | 60174449 | 5501250 | Avløpsrør rustfritt stål |  | 5505110 | Avløpsrør, metall | NOBB VAVVS
60336503 | 740628 |  | PE100 Reduksjon kort, SDR11, Konsentrisk | Ja | 60179889 | 5815220 | Deler trykkrør andre typer plast |  | 5810330 | Deler for tilførselsrør, plast | NOBB VAVVS
60336511 | 740628 |  | Magnum-kobling albue 90° PN 12,5 | Ja | 60179935 | 5815220 | Deler trykkrør andre typer plast |  | 5810330 | Deler for tilførselsrør, plast | NOBB VAVVS
60336513 | 740496 |  | Lycro Kortreduksjon Hvit | Ja | 60188209 | 5410100 | Deler til drensrør/overvannsrør |  | 5401300 | Deler til drensrør og overvannsrør | NOBB VAVVS
60336519 | 740308 |  | Strupeventil | Ja | 60183669 | 5827100 | Messingdeler for trykkrør |  | 5820210 | Deler for tilførselsrør, metall | NOBB VAVVS
60336545 | 726056 |  | kobber nippelmuffe | Ja | 60182048 | 5825300 | Pressfittings, CuNi |  | 5820210 | Deler for tilførselsrør, metall | NOBB VAVVS
60336553 | 740628 |  | Flexkobling Reduksjon | Ja | 60179874 | 5815220 | Deler trykkrør andre typer plast |  | 5810330 | Deler for tilførselsrør, plast | NOBB VAVVS
60336555 | 740628 |  | PVC Union innv.gj. | Ja | 60179889 | 5815220 | Deler trykkrør andre typer plast |  | 5810330 | Deler for tilførselsrør, plast | NOBB VAVVS
60336562 | 216269 | BEND SILENTDB20 30° 90MM | Silent-db20 bend: 30° | Ja | 41695045 | 5505150 | Deler til avløpsrør |  | 5501210 | Deler til avløpsrør, plast | NOBB VAVVS
60336562 | 283655 | BEND SILENTDB20 30° 90MM | Silent-db20 bend: 30° | Nei | 41695045 | 5505150 | Deler til avløpsrør |  | 5501210 | Deler til avløpsrør, plast | NOBB VAVVS
60336564 | 740488 |  | PE100 Segm.sveist bend SDR17 | Ja | 60187986 | 5815100 | Deler trykkrør PE |  | 5810330 | Deler for tilførselsrør, plast | NOBB VAVVS
60336571 | 214995 |  | Hydraulikkrør sømløse E235+N, utvendig galvanisert. 18x2,0mm | Ja | 60642713 | 5850400 | Hydraulikkrør karbon |  | 5820100 | Tilførselsrør metall (tidl Kobberrør glødet kveil) | NOBB VAVVS
60336576 | 740204 |  | Union m/løpemutter | Ja | 60178159 | 5815200 | Deler trykkrør flerlags |  | 5810360 | Deler for tilførselsrør, flerlags | NOBB VAVVS
60336601 | 740204 |  | Sanpress Inox XL-Bend 90° 2316XL | Ja | 60650472 | 5845200 | Deler syrefaste rør |  | 5820210 | Deler for tilførselsrør, metall | NOBB VAVVS
60336606 | 740392 |  | PP-HURTIGKOBL. ALB 90 UTV.GJ. | Ja | 60186141 | 5815100 | Deler trykkrør PE |  | 5810330 | Deler for tilførselsrør, plast | NOBB VAVVS
60336607 | 267542 |  | PP BELAGT STÅLFLENS PROFILERT | Ja | 60174982 | 5815100 | Deler trykkrør PE |  | 5810330 | Deler for tilførselsrør, plast | NOBB VAVVS
60336608 | 740488 |  | PE100 Elektromuffe SDR11 | Ja | 60187986 | 5815100 | Deler trykkrør PE |  | 5810330 | Deler for tilførselsrør, plast | NOBB VAVVS
60336609 | 283655 |  | MA APPARATRØR, RETT M/O-RING | Nei | 60178486 | 5505150 | Deler til avløpsrør |  | 5505160 | Deler til avløpsrør, metall | NOBB VAVVS
60336609 | 741228 |  | MA APPARATRØR, RETT M/O-RING | Ja | 60178486 | 5505150 | Deler til avløpsrør |  | 5505160 | Deler til avløpsrør, metall | NOBB VAVVS
60336613 | 420984 |  | ACO sil for sluk 142 fast, | Ja | 60174449 | 5501250 | Avløpsrør rustfritt stål |  | 5505110 | Avløpsrør, metall | NOBB VAVVS
60336620 | 204439 |  | PVC bend for trykkrør SDR 21 grå | Ja | 60174180 | 5815100 | Deler trykkrør PE |  | 5810330 | Deler for tilførselsrør, plast | NOBB VAVVS
60336620 | 283655 |  | PVC bend for trykkrør SDR 21 grå | Nei | 60174180 | 5815100 | Deler trykkrør PE |  | 5810330 | Deler for tilførselsrør, plast | NOBB VAVVS
60336622 | 283655 | ALBUE 90° M/INNVENDIG GJENGER 22X1" | Aespres albue 90° m/innvendig gjenger | Ja | 60181602 | 5825100 | Pressfittings, kobber |  | 5820210 | Deler for tilførselsrør, metall | NOBB VAVVS
60336625 | 420984 |  | MODULAR 200 RENNE ENDEPL.UTLØP Ø142 | Ja | 60174449 | 5501250 | Avløpsrør rustfritt stål |  | 5505110 | Avløpsrør, metall | NOBB VAVVS
60336626 | 215909 | FLENSEOVERGANG DN600X300 L=600 PN10 | FLENSEOVERGANG DN600X300 L=600 PN10 | Ja | 60175466 | 5865100 | Strekkfaste rørdeler støpejern |  | 5820210 | Deler for tilførselsrør, metall | NOBB VAVVS
60336635 | 743276 |  | Flensebend 11° Blå epoxy PN10 | Ja | 60183776 | 5865200 | Ikke strekkfaste rørdeler støpejern |  | 5820210 | Deler for tilførselsrør, metall | NOBB VAVVS
60336637 | 214995 |  | SYREFASTE SVEISEFLENSER M/KRAGE 1.4432:: PN10/40 DN10/17,2 | Ja | 60642700 | 5845100 | Flenser syrefaste rør |  | 5820210 | Deler for tilførselsrør, metall | NOBB VAVVS
60336645 | 740392 |  | PE100 PREFAB BEND 11GR SDR17 | Ja | 60186104 | 5815100 | Deler trykkrør PE |  | 5810330 | Deler for tilførselsrør, plast | NOBB VAVVS
60336646 | 267542 |  | MULTI/JOINT 3057+ FLENSEMUFFE PN10/16 EPDM/A4 | Ja | 60174971 | 5893100 | Deler til trykkrør i andre materialer |  | 5830210 | Deler til tilførselsrør, andre materialer | NOBB VAVVS
60336646 | 283655 |  | MULTI/JOINT 3057+ FLENSEMUFFE PN10/16 EPDM/A4 | Nei | 60174971 | 5893100 | Deler til trykkrør i andre materialer |  | 5830210 | Deler til tilførselsrør, andre materialer | NOBB VAVVS
60336653 | 740628 |  | Camlock kobling plugg 634/B hun-del | Ja | 60179889 | 5815220 | Deler trykkrør andre typer plast |  | 5810330 | Deler for tilførselsrør, plast | NOBB VAVVS
60336655 | 740392 |  | PE100 T-RØR RED. LANG FOR EL-SVEIS SDR17 | Ja | 60186105 | 5815100 | Deler trykkrør PE |  | 5810330 | Deler for tilførselsrør, plast | NOBB VAVVS
60336675 | 267542 |  | REDUKSJON SPEILSVEIS PE100 / SDR17 | Ja | 60175034 | 5815100 | Deler trykkrør PE |  | 5810330 | Deler for tilførselsrør, plast | NOBB VAVVS
60336688 | 740628 |  | PVC Y-gren 45° innv.lim, PN16 | Ja | 60179890 | 5815220 | Deler trykkrør andre typer plast |  | 5810330 | Deler for tilførselsrør, plast | NOBB VAVVS
60336696 | 267542 |  | KRAVE LANG ENDE, UTEN INNVN. FAS | Ja | 60175035 | 5815100 | Deler trykkrør PE |  | 5810330 | Deler for tilførselsrør, plast | NOBB VAVVS
60336698 | 283655 | KUMGJENNOMFØRING COMBI 60-100 | TYPE 1 TRELLEBORG 911 COMBI-KUMGJ.FØRING | Nei | 60174909 | 5505150 | Deler til avløpsrør |  | 5894250 | Pakninger øvrige | NOBB VAVVS
60336698 | 740592 | KUMGJENNOMFØRING COMBI 60-100 | TYPE 1 TRELLEBORG 911 COMBI-KUMGJ.FØRING | Ja | 60174909 | 5505150 | Deler til avløpsrør |  | 5894250 | Pakninger øvrige | NOBB VAVVS
60336710 | 740780 |  | 1 - 32x4,4R PEM-KOBL, INV MESS | Ja | 60656567 | 5815150 | Deler trykkrør PEX |  | 5810330 | Deler for tilførselsrør, plast | NOBB VAVVS
60336723 | 216269 | KULEGREN 2 TILLØP PE 180° 110X63MM | PE kulegren 88,5°, 2 tilkoplinger 180° | Ja | 42012945 | 5505150 | Deler til avløpsrør |  | 5501210 | Deler til avløpsrør, plast | NOBB VAVVS
60336729 | 267542 |  | MULTI/JOINT 3100+ RED.MUFFE EPDM/A4 | Ja | 60174971 | 5893100 | Deler til trykkrør i andre materialer |  | 5830210 | Deler til tilførselsrør, andre materialer | NOBB VAVVS
60336729 | 283655 |  | MULTI/JOINT 3100+ RED.MUFFE EPDM/A4 | Nei | 60174971 | 5893100 | Deler til trykkrør i andre materialer |  | 5830210 | Deler til tilførselsrør, andre materialer | NOBB VAVVS
60336744 | 283655 |  | TYPE 202 - 12 LENGDE REPARASJONSMUFFE IPP | Nei | 60188212 | 5865200 | Ikke strekkfaste rørdeler støpejern |  | 5820210 | Deler for tilførselsrør, metall | NOBB VAVVS
60336744 | 741124 |  | TYPE 202 - 12 LENGDE REPARASJONSMUFFE IPP | Ja | 60188212 | 5865200 | Ikke strekkfaste rørdeler støpejern |  | 5820210 | Deler for tilførselsrør, metall | NOBB VAVVS
60336748 | 283655 |  | PE100 Endekappe lang for EL-sveis SDR17 | Nei | 60186109 | 5815100 | Deler trykkrør PE |  | 5810330 | Deler for tilførselsrør, plast | NOBB VAVVS
60336748 | 740392 |  | PE100 Endekappe lang for EL-sveis SDR17 | Ja | 60186109 | 5815100 | Deler trykkrør PE |  | 5810330 | Deler for tilførselsrør, plast | NOBB VAVVS
60336752 | 267542 |  | ANBORRINGSKLAMMER MED KNIV, "BAKKEKRAN", KIT | Ja | 60175008 | 5815100 | Deler trykkrør PE |  | 5810330 | Deler for tilførselsrør, plast | NOBB VAVVS
60336762 | 215619 | ALBUE PE 1147 INNV RØRGJ 25X3/4 | 1147 PE-Albue innvendig rørgjenge 25x3/4 | Ja | 60175244 | 5825250 | Rørdeler, CuNi |  | 5820210 | Deler for tilførselsrør, metall | NOBB VAVVS
60336766 | 283655 | T-RØR M/INNVENDIG GJENGER 28X1"X28 | Aespres t-rør m/innvendig gjenger | Ja | 60181602 | 5825100 | Pressfittings, kobber |  | 5820210 | Deler for tilførselsrør, metall | NOBB VAVVS
60336769 | 740628 |  | PE100 krage kort, SDR17 | Ja | 60179889 | 5815220 | Deler trykkrør andre typer plast |  | 5810330 | Deler for tilførselsrør, plast | NOBB VAVVS
60336778 | 216269 | BEND 90 MAPRESS EL.FORS INV 15X1/2" | Mapress El-Forsinket bend 90° innvendige gjenger | Ja | 60185311 | 5855200 | Deler karbonrør |  | 5820210 | Deler for tilførselsrør, metall | NOBB VAVVS
60336779 | 740628 |  | CPVC T-rør innv.lim | Ja | 60179912 | 6815200 | CPVC Deler for sprinkler |  | 6815210 | Deler og tilbehør for sprinkler, plast | NOBB VAVVS
60336787 | 740204 |  | Megapress T-stykke m/SC-Contur4217.2 | Ja | 60178132 | 5855200 | Deler karbonrør |  | 5820210 | Deler for tilførselsrør, metall | NOBB VAVVS
60336792 | 740628 |  | PE100 Spareflens lang, SDR17, PN10 | Ja | 60179883 | 5815100 | Deler trykkrør PE |  | 5810330 | Deler for tilførselsrør, plast | NOBB VAVVS
60336798 | 209298 | SKAP CC 850X850X205 G | Uponor Aqua Plus Skap CC G | Ja | 41867054 | 5815150 | Deler trykkrør PEX |  | 5810330 | Deler for tilførselsrør, plast | NOBB VAVVS, NOBB Total
60336804 | 283655 |  | EL-MUFFE PE100 SUPER LIGHT FIT | Nei | 60186176 | 5815100 | Deler trykkrør PE |  | 5810330 | Deler for tilførselsrør, plast | NOBB VAVVS
60336804 | 740392 |  | EL-MUFFE PE100 SUPER LIGHT FIT | Ja | 60186176 | 5815100 | Deler trykkrør PE |  | 5810330 | Deler for tilførselsrør, plast | NOBB VAVVS
60336819 | 740392 |  | PP-HURTIGKOBL. TIPPUNION UTV.GJ. | Ja | 60186141 | 5815100 | Deler trykkrør PE |  | 5810330 | Deler for tilførselsrør, plast | NOBB VAVVS
60336827 | 267542 |  | T-RØR 90° REDUSERT TP PVC-U | Ja | 60653312 | 5815220 | Deler trykkrør andre typer plast |  | 5810330 | Deler for tilførselsrør, plast | NOBB VAVVS
60336830 | 740816 |  | 355 MM LUFTVEKT 190 KG BELASTNINGSLODD AV BETONG, AVTRAPPET | Ja | 60184780 | 5815100 | Deler trykkrør PE |  | 5810330 | Deler for tilførselsrør, plast | NOBB VAVVS
60336837 | 740628 |  | PVC Reduksjon utv./innv.lim, PN16 | Ja | 60179889 | 5815220 | Deler trykkrør andre typer plast |  | 5810330 | Deler for tilførselsrør, plast | NOBB VAVVS
60336848 | 215602 | GUMMIKOBLING FLEXI 170-192/144-160 | GUMMIKOBLING FLEXI 170-192/144-160 | Ja | 60677673 | 5505150 | Deler til avløpsrør |  | 5501210 | Deler til avløpsrør, plast | NOBB VAVVS
60336848 | 283655 | GUMMIKOBLING FLEXI 170-192/144-160 | GUMMIKOBLING FLEXI 170-192/144-160 | Nei | 60677673 | 5505150 | Deler til avløpsrør |  | 5501210 | Deler til avløpsrør, plast | NOBB VAVVS
60336855 | 283655 | GRENRØR DRAIN CONEL 110MMX50MMX45° | Conel drain grenrør | Ja | 60181449 | 5505150 | Deler til avløpsrør |  | 5501210 | Deler til avløpsrør, plast | NOBB VAVVS
60336856 | 215954 | FORDELERKUPLING 16X2MM | LK-FORDELERKUPLING 16 X 2 MM | Ja | 41920458 | 5815550 | Gulvvarmesystemer (ekskl. rør) |  | 5810410 | Deler for gulvvarme/gatevarme | NOBB VAVVS
60336861 | 215756 | STÅLOVERGANG ISIFLO 63MM X 2 | Stålovergang - adapter for stålrør | Ja | 41689536 | 5815100 | Deler trykkrør PE |  | 5810330 | Deler for tilførselsrør, plast | NOBB VAVVS
60336861 | 283655 | STÅLOVERGANG ISIFLO 63MM X 2 | Stålovergang - adapter for stålrør | Nei | 41689536 | 5815100 | Deler trykkrør PE |  | 5810330 | Deler for tilførselsrør, plast | NOBB VAVVS
60336865 | 283655 | BLIINDKONUS SMS 3", AISI 316L | Bliindkonus SMS 3", AISI 316L | Ja | 60181428 | 5845200 | Deler syrefaste rør |  | 5820210 | Deler for tilførselsrør, metall | NOBB VAVVS
60336881 | 267542 |  | MULTI/JOINT 3100+ REDUKSJONSMUFFE | Ja | 60174971 | 5893100 | Deler til trykkrør i andre materialer |  | 5830210 | Deler til tilførselsrør, andre materialer | NOBB VAVVS
60336892 | 743072 |  | RS-1.2/1.4 WD BSP SYREF. REDUKSJON | Ja | 60184528 | 5815300 | Kuplinger rør i rørsystemer |  | 5810550 | Deler for rørsystemer | NOBB VAVVS
60336900 | 201520 |  | MESSING NIPPEL KFB M/ 1/2" UTV, | Ja | 60175396 | 5827100 | Messingdeler for trykkrør |  | 5820210 | Deler for tilførselsrør, metall | NOBB VAVVS
60336907 | 283655 | SMUSSFANGER DIN DN 40 AISI 304 | Smussfanger DIN DN 40 AISI 304 | Ja | 60181426 | 5835200 | Deler rustfrie rør |  | 5820210 | Deler for tilførselsrør, metall | NOBB VAVVS
60336924 | 283655 | PLATEALBU 90° ØKT AVSTAND M/INNV GJ | INOXPRES PLATEALBU 90° M/ØKT AVSTAND M/INNV GJ | Ja | 60181392 | 5835200 | Deler rustfrie rør |  | 5820210 | Deler for tilførselsrør, metall | NOBB VAVVS
60336933 | 283655 | KUMGJENNOMFØRING DN250 | TRELLEBORG 910 GUMMIPAKN. F/KJERNEBORING | Nei | 60174909 | 5505150 | Deler til avløpsrør |  | 5894250 | Pakninger øvrige | NOBB VAVVS
60336933 | 740592 | KUMGJENNOMFØRING DN250 | TRELLEBORG 910 GUMMIPAKN. F/KJERNEBORING | Ja | 60174909 | 5505150 | Deler til avløpsrør |  | 5894250 | Pakninger øvrige | NOBB VAVVS
60336936 | 740392 |  | PE100 T-RØR RED. KORT F/SP-SVEIS SDR17 | Ja | 60186105 | 5815100 | Deler trykkrør PE |  | 5810330 | Deler for tilførselsrør, plast | NOBB VAVVS
60336938 | 740392 |  | PE100 Albue 22° lang for EL-sveis SDR17 | Ja | 60186104 | 5815100 | Deler trykkrør PE |  | 5810330 | Deler for tilførselsrør, plast | NOBB VAVVS
60336947 | 740628 |  | PE100 T-rør lang, SDR17 | Ja | 60179888 | 5815100 | Deler trykkrør PE |  | 5810330 | Deler for tilførselsrør, plast | NOBB VAVVS
60336951 | 200868 |  | K1 T-stykke | Ja | 60174049 | 5815200 | Deler trykkrør flerlags |  | 5810360 | Deler for tilførselsrør, flerlags | NOBB VAVVS
60336960 | 740296 |  | 50 X 50 X 50 MM PN 16 PLASSIM PP KOMPRESJONS T-RØR F/PE-RØR | Ja | 60183361 | 5815100 | Deler trykkrør PE |  | 5810330 | Deler for tilførselsrør, plast | NOBB VAVVS
60336973 | 740392 |  | PE100 PREFAB BEND 30GR SDR26 | Ja | 60186104 | 5815100 | Deler trykkrør PE |  | 5810330 | Deler for tilførselsrør, plast | NOBB VAVVS
60336974 | 743276 |  | Duktil Muffebend Express 30 Epoxy | Ja | 60183776 | 5865200 | Ikke strekkfaste rørdeler støpejern |  | 5820210 | Deler for tilførselsrør, metall | NOBB VAVVS
60336977 | 204439 |  | Protectline bend r= 0,6m, PVC,rød | Ja | 60174301 | 5615100 | Deler til kabelrør |  | 5610150 | Deler til kabelrør | NOBB VAVVS
60336977 | 283655 |  | Protectline bend r= 0,6m, PVC,rød | Nei | 60174301 | 5615100 | Deler til kabelrør |  | 5610150 | Deler til kabelrør | NOBB VAVVS
60336988 | 740204 |  | 18 x 1/2 Sanpress inox platealbu, SC-Contur, syrefast stål, | Ja | 60677121 | 5845200 | Deler syrefaste rør |  | 5820210 | Deler for tilførselsrør, metall | NOBB VAVVS
60336995 | 215756 | ALBU 90°15MM | Albu 90° | Ja | 41689586 | 5825150 | Pushfittings, kobber |  | 5820210 | Deler for tilførselsrør, metall | NOBB VAVVS
60336995 | 283655 | ALBU 90°15MM | Albu 90° | Nei | 41689586 | 5825150 | Pushfittings, kobber |  | 5820210 | Deler for tilførselsrør, metall | NOBB VAVVS
60337004 | 743072 |  | TV-08L SYREF. SNITTRING T-RØRSKJØT | Ja | 60184528 | 5815300 | Kuplinger rør i rørsystemer |  | 5810550 | Deler for rørsystemer | NOBB VAVVS
60337008 | 740488 |  | Galv. Løsflens PN10 | Ja | 60187986 | 5815100 | Deler trykkrør PE |  | 5810330 | Deler for tilførselsrør, plast | NOBB VAVVS
60337018 | 740200 |  | 4"X2" GALV. REDUKSJON | Ja | 60178049 | 5865100 | Strekkfaste rørdeler støpejern |  | 5820210 | Deler for tilførselsrør, metall | NOBB VAVVS
60337026 | 743276 |  | Blindflens Blå epoxy PN10 | Ja | 60183776 | 5865200 | Ikke strekkfaste rørdeler støpejern |  | 5820210 | Deler for tilførselsrør, metall | NOBB VAVVS
60337029 | 740628 |  | PE100 krage forlenget L=1200mm SDR17 | Ja | 60179883 | 5815100 | Deler trykkrør PE |  | 5810330 | Deler for tilførselsrør, plast | NOBB VAVVS
60337033 | 750282 | ALUPEX RIXC 20X2 VARERØR BLÀ | Alupex med varerør blå RIXc | Ja | 60772216 | 5810300 | Trykkrør (rør i rør) |  | 5810100 | Tilførselsrør plast (tidl Trykkrør PE) | NOBB VAVVS
60337047 | 740204 |  | T-rør Raxofix | Ja | 60677650 | 5893100 | Deler til trykkrør i andre materialer |  | 5830210 | Deler til tilførselsrør, andre materialer | NOBB VAVVS
60337058 | 283655 |  | SPILLVANN Ultra Rib 2 - GREN 45gr UR2/IQ | Nei | 60649089 | 5505150 | Deler til avløpsrør |  | 5501210 | Deler til avløpsrør, plast | NOBB VAVVS
60337058 | 393656 |  | SPILLVANN Ultra Rib 2 - GREN 45gr UR2/IQ | Ja | 60649089 | 5505150 | Deler til avløpsrør |  | 5501210 | Deler til avløpsrør, plast | NOBB VAVVS
60337064 | 276835 | EKSENTRISK OVERGANG 160/110MM | 160 X 110 MM POLO-KAL NG PP EKSENTRISK OVERGANG | Ja | 60648277 | 5505150 | Deler til avløpsrør |  | 5501210 | Deler til avløpsrør, plast | NOBB VAVVS
60337082 | 740392 |  | EL-ANB-KLAMMER PE100/MESS INV.GJ. | Ja | 60186171 | 5815100 | Deler trykkrør PE |  | 5810330 | Deler for tilførselsrør, plast | NOBB VAVVS
60337090 | 283655 | BEND 88° 110MM | PREIS BEND 88° | Ja | 60181443 | 5501300 | Avløpsrør støpejern/MA |  | 5505110 | Avløpsrør, metall | NOBB VAVVS
60337092 | 743072 |  | GV-06S SYREF. SNITTRING RETT RØRSKJØT | Ja | 60184528 | 5815300 | Kuplinger rør i rørsystemer |  | 5810550 | Deler for rørsystemer | NOBB VAVVS
60337125 | 283655 |  | Flenserør DN 200 PN10 L=300mm | Nei | 60188398 | 5865100 | Strekkfaste rørdeler støpejern |  | 5820210 | Deler for tilførselsrør, metall | NOBB VAVVS
60337125 | 740116 |  | Flenserør DN 200 PN10 L=300mm | Ja | 60188398 | 5865100 | Strekkfaste rørdeler støpejern |  | 5820210 | Deler for tilførselsrør, metall | NOBB VAVVS
60337134 | 267542 |  | ALBUE 90° PVC-U | Ja | 60653313 | 5815220 | Deler trykkrør andre typer plast |  | 5810330 | Deler for tilførselsrør, plast | NOBB VAVVS
60337137 | 276835 | T-RØR REDUKSJON 20X20X16 MS58 | TECEflex T-rør reduksjon MS 58 varme/kjøling | Ja | 60650425 | 5505150 | Deler til avløpsrør |  | 5810550 | Deler for rørsystemer | NOBB VAVVS
60337141 | 276835 | UNION INNV. 1/2" X 15 MM | UNISUPER UNION M/INNV. GJ. | Ja | 60650676 | 5827100 | Messingdeler for trykkrør |  | 5820210 | Deler for tilførselsrør, metall | NOBB VAVVS
60337144 | 283655 |  | PLASSON SERIE.1 TIPPUNION UTV.GJ BSP | Nei | 60186141 | 5815100 | Deler trykkrør PE |  | 5810330 | Deler for tilførselsrør, plast | NOBB VAVVS
60337144 | 740392 |  | PLASSON SERIE.1 TIPPUNION UTV.GJ BSP | Ja | 60186141 | 5815100 | Deler trykkrør PE |  | 5810330 | Deler for tilførselsrør, plast | NOBB VAVVS
60337147 | 283655 | PLUGG 22 | Aespres plugg | Ja | 60181602 | 5825100 | Pressfittings, kobber |  | 5820210 | Deler for tilførselsrør, metall | NOBB VAVVS
60337157 | 214995 |  | Hydraulikkrør sømløse E235+N, utvendig galvanisert. 15x2,0mm | Ja | 60642713 | 5850400 | Hydraulikkrør karbon |  | 5820100 | Tilførselsrør metall (tidl Kobberrør glødet kveil) | NOBB VAVVS
60337166 | 740264 |  | RAUTHERM-S PEX RØR, 120m kveil | Ja | 60679925 | 5810400 | Rør gulvvarme |  | 5810260 | Tilførselsrør, plast, gulvvarme/gatevarme | NOBB VAVVS
60337170 | 283655 | ENDEPLUGG88,9MM | STEELPRES ENDEPLUGG | Ja | 60181389 | 5855200 | Deler karbonrør |  | 5820210 | Deler for tilførselsrør, metall | NOBB VAVVS
60337171 | 740392 |  | PP-HURTIGKOBL. GRIP-RING FOR PVC RØR | Ja | 60186147 | 5815100 | Deler trykkrør PE |  | 5810330 | Deler for tilførselsrør, plast | NOBB VAVVS
60337173 | 215909 |  | FLENSEMUFFE DN400 MAXI 447-464MM | Ja | 60175485 | 5865200 | Ikke strekkfaste rørdeler støpejern |  | 5820210 | Deler for tilførselsrør, metall | NOBB VAVVS
60337173 | 283655 |  | FLENSEMUFFE DN400 MAXI 447-464MM | Nei | 60175485 | 5865200 | Ikke strekkfaste rørdeler støpejern |  | 5820210 | Deler for tilførselsrør, metall | NOBB VAVVS
60337180 | 740176 |  | BLÜCHER EUROPIPE BEND AISI304 | Ja | 60176281 | 5505150 | Deler til avløpsrør |  | 5505160 | Deler til avløpsrør, metall | NOBB VAVVS
60337197 | 740392 |  | EL-ANB-KLAMMER PE100 SDR11-41 SDR11 | Ja | 60186179 | 5815100 | Deler trykkrør PE |  | 5810330 | Deler for tilførselsrør, plast | NOBB VAVVS
60337205 | 209298 |  | Uponor Fluvia Wilo Yonos Para pumpe SPI | Ja | 60176803 | 5815550 | Gulvvarmesystemer (ekskl. rør) |  | 5810410 | Deler for gulvvarme/gatevarme | NOBB VAVVS
60337217 | 283655 |  | PE100 BEND 90° LANG F/EL-SVEIS SDR11 R=1xD | Nei | 60186104 | 5815100 | Deler trykkrør PE |  | 5810330 | Deler for tilførselsrør, plast | NOBB VAVVS
60337217 | 740392 |  | PE100 BEND 90° LANG F/EL-SVEIS SDR11 R=1xD | Ja | 60186104 | 5815100 | Deler trykkrør PE |  | 5810330 | Deler for tilførselsrør, plast | NOBB VAVVS
60337231 | 267542 |  | ALBUE 15° LANG ENDE | Ja | 60175034 | 5815100 | Deler trykkrør PE |  | 5810330 | Deler for tilførselsrør, plast | NOBB VAVVS
60337235 | 740628 |  | PE100 Segmentbend 22°, SDR26 Tr.red.fakt. 0,8 | Ja | 60179883 | 5815100 | Deler trykkrør PE |  | 5810330 | Deler for tilførselsrør, plast | NOBB VAVVS
60337236 | 276835 | PLATEALBUE INNV 20X1/2 | Plate albue innvendig 20mmx 1/2 | Ja | 60650364 | 5835200 | Deler rustfrie rør |  | 5820210 | Deler for tilførselsrør, metall | NOBB VAVVS
60337240 | 283655 |  | PE100 T-Rør red. lang for EL-sveis SDR11 | Nei | 60186105 | 5815100 | Deler trykkrør PE |  | 5810330 | Deler for tilførselsrør, plast | NOBB VAVVS
60337240 | 740392 |  | PE100 T-Rør red. lang for EL-sveis SDR11 | Ja | 60186105 | 5815100 | Deler trykkrør PE |  | 5810330 | Deler for tilførselsrør, plast | NOBB VAVVS
60337244 | 740628 |  | PE100 El.sadel | Ja | 60179921 | 5815100 | Deler trykkrør PE |  | 5810330 | Deler for tilførselsrør, plast | NOBB VAVVS
60337250 | 214995 |  | STÅLRØR SVEISET A 6M EN 10219-1 S355J2H 355,6X8,0 | Ja | 60642705 | 5850200 | Sveiste rør karbon |  | 5820100 | Tilførselsrør metall (tidl Kobberrør glødet kveil) | NOBB VAVVS
60337269 | 726056 | REDUKSJON 22 X 18 MM. GALVANISERT | Reduksjon galvanisert, A-press | Ja | 60181812 | 5835200 | Deler rustfrie rør |  | 5820210 | Deler for tilførselsrør, metall | NOBB VAVVS
60337276 | 283655 |  | RØRDELER, FOTBEND BAIO, 90GR, 2XMUFFE | Nei | 60188397 | 5865100 | Strekkfaste rørdeler støpejern |  | 5820210 | Deler for tilførselsrør, metall | NOBB VAVVS
60337276 | 740116 |  | RØRDELER, FOTBEND BAIO, 90GR, 2XMUFFE | Ja | 60188397 | 5865100 | Strekkfaste rørdeler støpejern |  | 5820210 | Deler for tilførselsrør, metall | NOBB VAVVS
60337277 | 740628 |  | CPVC T-rør reduksjon | Ja | 60179912 | 6815200 | CPVC Deler for sprinkler |  | 6815210 | Deler og tilbehør for sprinkler, plast | NOBB VAVVS
60337281 | 740628 |  | PE100 T-rør red. lang, SDR17 | Ja | 60179888 | 5815100 | Deler trykkrør PE |  | 5810330 | Deler for tilførselsrør, plast | NOBB VAVVS
60337282 | 216269 | OVERGANG PE UTV GJENGER 63X2" | PE overgangsstykke, utvendige gjenger | Ja | 60185631 | 5505150 | Deler til avløpsrør |  | 5501210 | Deler til avløpsrør, plast | NOBB VAVVS
60337302 | 215954 | HALVKUPLING X16XG15 FORK. | LK Halvkupling X16xG15 Fork. | Ja | 41921196 | 5815300 | Kuplinger rør i rørsystemer |  | 5810550 | Deler for rørsystemer | NOBB VAVVS
60337302 | 283655 | HALVKUPLING X16XG15 FORK. | LK Halvkupling X16xG15 Fork. | Nei | 41921196 | 5815300 | Kuplinger rør i rørsystemer |  | 5810550 | Deler for rørsystemer | NOBB VAVVS
60337304 | 267542 |  | REDUKSJON EKSENTRISK SPEILSVEIS PE100 / SDR17,6 | Ja | 60175034 | 5815100 | Deler trykkrør PE |  | 5810330 | Deler for tilførselsrør, plast | NOBB VAVVS
60337308 | 420984 |  | MODULAR 200 RENNE MIDTPL.UTLØP Ø142 | Ja | 60174449 | 5501250 | Avløpsrør rustfritt stål |  | 5505110 | Avløpsrør, metall | NOBB VAVVS
60337327 | 740628 |  | PE100 krage kort, SDR33 | Ja | 60179883 | 5815100 | Deler trykkrør PE |  | 5810330 | Deler for tilførselsrør, plast | NOBB VAVVS
60337344 | 216269 | REDUKSJON MAPRESS EL.FORS. 54X18 | Mapress El-Forsinket reduksjon med 1 muffe | Ja | 60185311 | 5855200 | Deler karbonrør |  | 5820210 | Deler for tilførselsrør, metall | NOBB VAVVS
60337344 | 283655 | REDUKSJON MAPRESS EL.FORS. 54X18 | Mapress El-Forsinket reduksjon med 1 muffe | Nei | 60185311 | 5855200 | Deler karbonrør |  | 5820210 | Deler for tilførselsrør, metall | NOBB VAVVS
60337347 | 276835 | SVEISESADEL PP-R 50-90 MM | Sveisesadel PP-R | Ja | 60650368 | 5505150 | Deler til avløpsrør |  | 5810550 | Deler for rørsystemer | NOBB VAVVS
60337356 | 283655 |  | ACO PIPE 75x50MM REDUKSJON EKSENTRISK | Nei | 60174419 | 5501250 | Avløpsrør rustfritt stål |  | 5505110 | Avløpsrør, metall | NOBB VAVVS
60337356 | 420984 |  | ACO PIPE 75x50MM REDUKSJON EKSENTRISK | Ja | 60174419 | 5501250 | Avløpsrør rustfritt stål |  | 5505110 | Avløpsrør, metall | NOBB VAVVS
60337369 | 740176 |  | BLÜCHER EUROPIPE BEND AISI316L | Ja | 60176281 | 5505150 | Deler til avløpsrør |  | 5505160 | Deler til avløpsrør, metall | NOBB VAVVS
60337380 | 204439 |  | PP Pragma eksentrisk overgang rødbrun | Ja | 60174321 | 5505150 | Deler til avløpsrør |  | 5501210 | Deler til avløpsrør, plast | NOBB VAVVS
60337380 | 283655 |  | PP Pragma eksentrisk overgang rødbrun | Nei | 60174321 | 5505150 | Deler til avløpsrør |  | 5501210 | Deler til avløpsrør, plast | NOBB VAVVS
60337389 | 740204 |  | Megapress S muffe | Ja | 60178132 | 5855200 | Deler karbonrør |  | 5820210 | Deler for tilførselsrør, metall | NOBB VAVVS
60337390 | 740628 |  | Flexkobling Stand. Large Bred | Ja | 60179874 | 5815220 | Deler trykkrør andre typer plast |  | 5810330 | Deler for tilførselsrør, plast | NOBB VAVVS
60337391 | 216269 | TIPPUNION MAPRESS SYREF GAS 22X1" | Mapress Syrefast union utvendige gjenger (gass) | Ja | 41695101 | 5845200 | Deler syrefaste rør |  | 5820210 | Deler for tilførselsrør, metall | NOBB VAVVS
60337391 | 283655 | TIPPUNION MAPRESS SYREF GAS 22X1" | Mapress Syrefast union utvendige gjenger (gass) | Nei | 41695101 | 5845200 | Deler syrefaste rør |  | 5820210 | Deler for tilførselsrør, metall | NOBB VAVVS
60337393 | 740392 |  | PP-HURTIGKOBL. FLENS-ADAPT DIN | Ja | 60186141 | 5815100 | Deler trykkrør PE |  | 5810330 | Deler for tilførselsrør, plast | NOBB VAVVS
60337394 | 740780 |  | 3/8 x 40 NIPPELMUFFE MESS I/U | Ja | 60183305 | 5827100 | Messingdeler for trykkrør |  | 5820210 | Deler for tilførselsrør, metall | NOBB VAVVS
60337408 | 740488 |  | PE100 Segm.sveist T-rør SDR11 | Ja | 60187986 | 5815100 | Deler trykkrør PE |  | 5810330 | Deler for tilførselsrør, plast | NOBB VAVVS
60337414 | 741032 |  | N/33 Y-Rør Galvanisert | Ja | 60187588 | 5865100 | Strekkfaste rørdeler støpejern |  | 5820210 | Deler for tilførselsrør, metall | NOBB VAVVS
60337416 | 276835 | FORDELER 1 KURS MESSING 3/4X25 MM | TECEflex nordic fordeler 1 kurs, messing | Ja | 60650400 | 5815250 | Fordelere rør i rørsystemer |  | 5810550 | Deler for rørsystemer | NOBB VAVVS
60337417 | 420984 |  | ACO hygenisk rist W168 L398 H20 bar 20x4, antislip, FHD, | Ja | 60174449 | 5501250 | Avløpsrør rustfritt stål |  | 5505110 | Avløpsrør, metall | NOBB VAVVS
60337418 | 267542 |  | iJOINT 45° ALBUE, PP | Ja | 60175024 | 5815100 | Deler trykkrør PE |  | 5810330 | Deler for tilførselsrør, plast | NOBB VAVVS
60337434 | 204439 |  | PE 100 SDR 17 sentrisk dim.overgang kort | Ja | 60174252 | 5815100 | Deler trykkrør PE |  | 5810330 | Deler for tilførselsrør, plast | NOBB VAVVS
60337434 | 283655 |  | PE 100 SDR 17 sentrisk dim.overgang kort | Nei | 60174252 | 5815100 | Deler trykkrør PE |  | 5810330 | Deler for tilførselsrør, plast | NOBB VAVVS
60337453 | 741032 |  | S/920N Anboringsklamme Org EPDM m/innv.gj BSP | Ja | 60187583 | 5865100 | Strekkfaste rørdeler støpejern |  | 5820210 | Deler for tilførselsrør, metall | NOBB VAVVS
60337455 | 741032 |  | S/920 Anboringsklammer Rød EPDM m/rillet utg | Ja | 60187583 | 5865100 | Strekkfaste rørdeler støpejern |  | 5820210 | Deler for tilførselsrør, metall | NOBB VAVVS
60337462 | 200868 |  | 16x1/2" M5 overgangsvinkel m/np | Ja | 60174063 | 5815200 | Deler trykkrør flerlags |  | 5810360 | Deler for tilførselsrør, flerlags | NOBB VAVVS
60337466 | 420984 |  | SLUK 218 TYPE VOLCANO RIST ANTISKLI L15 AISI304 | Ja | 60174449 | 5501250 | Avløpsrør rustfritt stål |  | 5505110 | Avløpsrør, metall | NOBB VAVVS
60337476 | 740628 |  | PVC Ansatsnippel utv.gj, PN16 | Ja | 60179889 | 5815220 | Deler trykkrør andre typer plast |  | 5810330 | Deler for tilførselsrør, plast | NOBB VAVVS
60337481 | 743072 |  | GEV-30SR5.4 WD SYREF. SNITTRING BSP UTV.GJ | Ja | 60184528 | 5815300 | Kuplinger rør i rørsystemer |  | 5810550 | Deler for rørsystemer | NOBB VAVVS
60337498 | 726056 | OVERGANGSMUFFE 32 MM F/FIBERRØR | Overgangsmuffe f/fiberrør COMFIT | Ja | 60181922 | 5615100 | Deler til kabelrør |  | 5610150 | Deler til kabelrør | NOBB VAVVS
60337524 | 276835 | OVERGANG PP-R UTV./INNV. 110/63 | Overgang PP-R utvendig/innvendig | Ja | 60650368 | 5505150 | Deler til avløpsrør |  | 5810550 | Deler for rørsystemer | NOBB VAVVS
60337525 | 283655 | NIPPELMUFFE 15X1/2" | Aespres nippelmuffe | Ja | 60181602 | 5825100 | Pressfittings, kobber |  | 5820210 | Deler for tilførselsrør, metall | NOBB VAVVS
60337549 | 283655 |  | TYPE 113 - 10 LENGDE REPARASJONSMUFFE IPP | Nei | 60188212 | 5865200 | Ikke strekkfaste rørdeler støpejern |  | 5820210 | Deler for tilførselsrør, metall | NOBB VAVVS
60337549 | 741124 |  | TYPE 113 - 10 LENGDE REPARASJONSMUFFE IPP | Ja | 60188212 | 5865200 | Ikke strekkfaste rørdeler støpejern |  | 5820210 | Deler for tilførselsrør, metall | NOBB VAVVS
60337553 | 200868 |  | WAVIN PVC BEND FOR TRYKKRØR 60° PN12,5 | Ja | 60173876 | 5815100 | Deler trykkrør PE |  | 5810330 | Deler for tilførselsrør, plast | NOBB VAVVS
60337553 | 283655 |  | WAVIN PVC BEND FOR TRYKKRØR 60° PN12,5 | Nei | 60173876 | 5815100 | Deler trykkrør PE |  | 5810330 | Deler for tilførselsrør, plast | NOBB VAVVS
60337558 | 740392 |  | PE100 RED.KONS LANG F/EL-SVEIS SDR11 | Ja | 60186104 | 5815100 | Deler trykkrør PE |  | 5810330 | Deler for tilførselsrør, plast | NOBB VAVVS
60337565 | 740176 |  | BLÜCHER EUROPIPE SV. GRENRØR 87° (316L) | Ja | 60176281 | 5505150 | Deler til avløpsrør |  | 5505160 | Deler til avløpsrør, metall | NOBB VAVVS
60337572 | 276835 | POLO-KAL XS GRENRØR 90/50MM 67° | POLO-KAL XS grenrør 90/50 67° | Ja | 60648584 | 5505150 | Deler til avløpsrør |  | 5501210 | Deler til avløpsrør, plast | NOBB VAVVS
60337580 | 267542 |  | NIPPEL REDUSERT INNV FORSTERKET GJENGE TP PVC-U | Ja | 60175000 | 5815220 | Deler trykkrør andre typer plast |  | 5810330 | Deler for tilførselsrør, plast | NOBB VAVVS
60337606 | 393656 |  | OVERVANN - FLEXIGREN 0-90gr | Ja | 60657054 | 5410100 | Deler til drensrør/overvannsrør |  | 5401300 | Deler til drensrør og overvannsrør | NOBB VAVVS
60337608 | 200868 |  | Trekketråd sort PP 700 CA. | Ja | 60173949 | 5615100 | Deler til kabelrør |  | 5610150 | Deler til kabelrør | NOBB VAVVS
60337608 | 283655 |  | Trekketråd sort PP 700 CA. | Nei | 60173949 | 5615100 | Deler til kabelrør |  | 5610150 | Deler til kabelrør | NOBB VAVVS
60337616 | 726056 |  | A-press galv rør 6 m. | Ja | 60181819 | 5868100 | Galvaniserte rør |  | 5820100 | Tilførselsrør metall (tidl Kobberrør glødet kveil) | NOBB VAVVS
60337623 | 740200 |  | 111/4* 21/2" GALV. BEND | Ja | 60178049 | 5865100 | Strekkfaste rørdeler støpejern |  | 5820210 | Deler for tilførselsrør, metall | NOBB VAVVS
60337626 | 740628 |  | PVC Muffereduksjon utv./innv.lim lang, PN16 | Ja | 60179889 | 5815220 | Deler trykkrør andre typer plast |  | 5810330 | Deler for tilførselsrør, plast | NOBB VAVVS
60337631 | 740264 |  | Overgang m.utv.gjenger f/fjernvarmerør SDR11 | Ja | 60181800 | 5891100 | Deler til preisolerte rør fjernvarme |  | 5810420 | Deler til fjernvarmerør, plast | NOBB VAVVS
60337632 | 200868 |  | WAVIN LANGBEND 15° GL.KABEL | Ja | 60173939 | 5615100 | Deler til kabelrør |  | 5610150 | Deler til kabelrør | NOBB VAVVS
60337635 | 215954 |  | LK RadPEX RIR X20x2,5/34mm L=50m | Ja | 60176179 | 5810400 | Rør gulvvarme |  | 5810260 | Tilførselsrør, plast, gulvvarme/gatevarme | NOBB VAVVS
60337643 | 204439 |  | PP Smartline bend gråhvit | Ja | 60174136 | 5505150 | Deler til avløpsrør |  | 5501210 | Deler til avløpsrør, plast | NOBB VAVVS
60337643 | 283655 |  | PP Smartline bend gråhvit | Nei | 60174136 | 5505150 | Deler til avløpsrør |  | 5501210 | Deler til avløpsrør, plast | NOBB VAVVS
60337650 | 204439 |  | PE100 bend SDR17, f/speilsveising | Ja | 60174177 | 5815100 | Deler trykkrør PE |  | 5810330 | Deler for tilførselsrør, plast | NOBB VAVVS
60337650 | 283655 |  | PE100 bend SDR17, f/speilsveising | Nei | 60174177 | 5815100 | Deler trykkrør PE |  | 5810330 | Deler for tilførselsrør, plast | NOBB VAVVS
60337660 | 267542 |  | REDUKSJON LANG ENDE PE100 / SDR17-17,6 | Ja | 60175034 | 5815100 | Deler trykkrør PE |  | 5810330 | Deler for tilførselsrør, plast | NOBB VAVVS
60337669 | 740628 |  | PVC Nippel innv./utv.lim x innv.gj. | Ja | 60179889 | 5815220 | Deler trykkrør andre typer plast |  | 5810330 | Deler for tilførselsrør, plast | NOBB VAVVS
60337674 | 209298 | FORDELER PRO 1" Q&E 4-KURS 20X2,0 | Uponor Vario Plus Fordeler Q&E LS | Ja | 41864443 | 5815550 | Gulvvarmesystemer (ekskl. rør) |  | 5810410 | Deler for gulvvarme/gatevarme | NOBB VAVVS, NOBB Total
60337674 | 283655 | FORDELER PRO 1" Q&E 4-KURS 20X2,0 | Uponor Vario Plus Fordeler Q&E LS | Nei | 41864443 | 5815550 | Gulvvarmesystemer (ekskl. rør) |  | 5810410 | Deler for gulvvarme/gatevarme | NOBB VAVVS
60337678 | 740628 |  | PE100 endekappe lang, SDR17 | Ja | 60179884 | 5815100 | Deler trykkrør PE |  | 5810330 | Deler for tilførselsrør, plast | NOBB VAVVS
60337686 | 276835 |  | TECEflex T-rør reduksjon MS 58 varme/kjøling | Ja | 60650425 | 5505150 | Deler til avløpsrør |  | 5810550 | Deler for rørsystemer | NOBB VAVVS
60337690 | 283655 | GAS OVERGANGSMUFFE 3/4"X22MM | Inoxpres Gas overgangsmuffe | Ja | 60181392 | 5835200 | Deler rustfrie rør |  | 5820210 | Deler for tilførselsrør, metall | NOBB VAVVS
60337706 | 740176 |  | BLÜCHER EURO DBL GREN HJ 87,5° (304) | Ja | 60176281 | 5505150 | Deler til avløpsrør |  | 5505160 | Deler til avløpsrør, metall | NOBB VAVVS
60337709 | 283655 |  | Sveisestykke m/spennring Dukt 150/160 Baio PE100 SDR11 | Nei | 60188403 | 5865100 | Strekkfaste rørdeler støpejern |  | 5820210 | Deler for tilførselsrør, metall | NOBB VAVVS
60337709 | 740116 |  | Sveisestykke m/spennring Dukt 150/160 Baio PE100 SDR11 | Ja | 60188403 | 5865100 | Strekkfaste rørdeler støpejern |  | 5820210 | Deler for tilførselsrør, metall | NOBB VAVVS
60337723 | 283655 | BEND 90° M/1 MUFFE 35MM STEELPRES | STEELPRES BEND 90° M/1 MUFFE | Ja | 60181389 | 5855200 | Deler karbonrør |  | 5820210 | Deler for tilførselsrør, metall | NOBB VAVVS
60337728 | 420984 |  | ACO modular gulvbrønn 200, endelokk H110 | Ja | 60174449 | 5501250 | Avløpsrør rustfritt stål |  | 5505110 | Avløpsrør, metall | NOBB VAVVS
60337730 | 215909 | FLENSEBEND DN400X30 PN16 | FLENSEBEND DN400x30 PN16 | Ja | 60175461 | 5865100 | Strekkfaste rørdeler støpejern |  | 5820210 | Deler for tilførselsrør, metall | NOBB VAVVS
60337739 | 216269 | OVERGANG PE INNV GJENGER 40X3/4" | PE overgangsstykke, innvendige gjenger | Ja | 60185631 | 5505150 | Deler til avløpsrør |  | 5501210 | Deler til avløpsrør, plast | NOBB VAVVS
60337740 | 740176 |  | BLÜCHER EUROPIPE GRENRØR 67,5° | Ja | 60176281 | 5505150 | Deler til avløpsrør |  | 5505160 | Deler til avløpsrør, metall | NOBB VAVVS
60337748 | 740628 |  | CPVC Reduksjonsmuffe innv.lim | Ja | 60179907 | 6815200 | CPVC Deler for sprinkler |  | 6815210 | Deler og tilbehør for sprinkler, plast | NOBB VAVVS
60337749 | 743412 |  | K-FLEX K-BOX BALANSERINGS-VENTIL HONEYWELL | Ja | 60182812 | 3015060 | Ventil Komplette |  | 1130530 | Rørisolasjon andre materialer | NOBB VAVVS
60337752 | 283655 | KUMGJENNOMFØRING COMBI 250-368 | TYPE 3B TRELLEBORG 911 COMBI-KUMGJ.FØRING | Nei | 60174909 | 5505150 | Deler til avløpsrør |  | 5894250 | Pakninger øvrige | NOBB VAVVS
60337752 | 740592 | KUMGJENNOMFØRING COMBI 250-368 | TYPE 3B TRELLEBORG 911 COMBI-KUMGJ.FØRING | Ja | 60174909 | 5505150 | Deler til avløpsrør |  | 5894250 | Pakninger øvrige | NOBB VAVVS
60337753 | 276835 | TIPPUNION PEX 3/4X22 | UNIPEX TIPPUNION | Ja | 60650741 | 5827100 | Messingdeler for trykkrør |  | 5820210 | Deler for tilførselsrør, metall | NOBB VAVVS
60337757 | 204439 |  | PE 100 SDR 17 krage f/speilsveising | Ja | 60174241 | 5815100 | Deler trykkrør PE |  | 5810330 | Deler for tilførselsrør, plast | NOBB VAVVS
60337759 | 740392 |  | PE100 KRAGE KORT FOR SP-SVEIS SDR17 | Ja | 60186104 | 5815100 | Deler trykkrør PE |  | 5810330 | Deler for tilførselsrør, plast | NOBB VAVVS
60337765 | 209298 | ADAPTER M/LØPMUTTER 25-G1 1/4 "SN | Uponor S-Press PLUS adapter m/løp.mutter | Ja | 41867122 | 5815200 | Deler trykkrør flerlags |  | 5810360 | Deler for tilførselsrør, flerlags | NOBB VAVVS, NOBB Total
60337765 | 283655 | ADAPTER M/LØPMUTTER 25-G1 1/4 "SN | Uponor S-Press PLUS adapter m/løp.mutter | Nei | 41867122 | 5815200 | Deler trykkrør flerlags |  | 5810360 | Deler for tilførselsrør, flerlags | NOBB VAVVS
60337778 | 740308 |  | Utviderhode | Ja | 60183669 | 5827100 | Messingdeler for trykkrør |  | 5820210 | Deler for tilførselsrør, metall | NOBB VAVVS
60337780 | 200868 |  | K5 vinkel 90° | Ja | 60174063 | 5815200 | Deler trykkrør flerlags |  | 5810360 | Deler for tilførselsrør, flerlags | NOBB VAVVS
60337796 | 204439 |  | PE 100 SDR 11 sentrisk dim. overgang kort | Ja | 60174252 | 5815100 | Deler trykkrør PE |  | 5810330 | Deler for tilførselsrør, plast | NOBB VAVVS
60337796 | 283655 |  | PE 100 SDR 11 sentrisk dim. overgang kort | Nei | 60174252 | 5815100 | Deler trykkrør PE |  | 5810330 | Deler for tilførselsrør, plast | NOBB VAVVS
60337804 | 743276 |  | Flense-T-rør m/ brannavstikk Blå epoxy PN10 | Ja | 60183776 | 5865200 | Ikke strekkfaste rørdeler støpejern |  | 5820210 | Deler for tilførselsrør, metall | NOBB VAVVS
60337806 | 420984 |  | SLUK 157 VERT.UTLØP Ø110 AISI304 | Ja | 60174449 | 5501250 | Avløpsrør rustfritt stål |  | 5505110 | Avløpsrør, metall | NOBB VAVVS
60337809 | 204439 |  | PP Smartline overgang gråhvit | Ja | 60174136 | 5505150 | Deler til avløpsrør |  | 5501210 | Deler til avløpsrør, plast | NOBB VAVVS
60337809 | 283655 |  | PP Smartline overgang gråhvit | Nei | 60174136 | 5505150 | Deler til avløpsrør |  | 5501210 | Deler til avløpsrør, plast | NOBB VAVVS
60337818 | 267542 |  | OVERGANG PE/MS PE100/SDR11, M/UTV. GJ. | Ja | 60175010 | 5815220 | Deler trykkrør andre typer plast |  | 5810330 | Deler for tilførselsrør, plast | NOBB VAVVS
60337818 | 283655 |  | OVERGANG PE/MS PE100/SDR11, M/UTV. GJ. | Nei | 60175010 | 5815220 | Deler trykkrør andre typer plast |  | 5810330 | Deler for tilførselsrør, plast | NOBB VAVVS
60337820 | 209298 | ALBUE INNV 4"-4" ECOFLEX | Uponor Ecoflex Albue innvendig | Ja | 41867417 | 5815150 | Deler trykkrør PEX |  | 5810330 | Deler for tilførselsrør, plast | NOBB VAVVS, NOBB Total
60337820 | 283655 | ALBUE INNV 4"-4" ECOFLEX | Uponor Ecoflex Albue innvendig | Nei | 41867417 | 5815150 | Deler trykkrør PEX |  | 5810330 | Deler for tilførselsrør, plast | NOBB VAVVS
60337828 | 204439 |  | PVC bend for trykkrør SDR 21 grå | Ja | 60174180 | 5815100 | Deler trykkrør PE |  | 5810330 | Deler for tilførselsrør, plast | NOBB VAVVS
60337828 | 283655 |  | PVC bend for trykkrør SDR 21 grå | Nei | 60174180 | 5815100 | Deler trykkrør PE |  | 5810330 | Deler for tilførselsrør, plast | NOBB VAVVS
60337841 | 740628 |  | PE100 Segmentbend 11°, SDR17 Tr.red.fakt. 0,8 | Ja | 60179883 | 5815100 | Deler trykkrør PE |  | 5810330 | Deler for tilførselsrør, plast | NOBB VAVVS
60337842 | 267542 |  | SADEL TOPLOAD M/SPISSENDE | Ja | 60175008 | 5815100 | Deler trykkrør PE |  | 5810330 | Deler for tilførselsrør, plast | NOBB VAVVS
60337844 | 215800 |  | Roth varerør 25 mm - TG | Ja | 60177333 | 5810300 | Trykkrør (rør i rør) |  | 5810100 | Tilførselsrør plast (tidl Trykkrør PE) | NOBB VAVVS
60337844 | 283655 |  | Roth varerør 25 mm - TG | Nei | 60177333 | 5810300 | Trykkrør (rør i rør) |  | 5810100 | Tilførselsrør plast (tidl Trykkrør PE) | NOBB VAVVS
60337853 | 214995 |  | T-RØR LT CU 1/2" 9611 | Ja | 60178837 | 5825100 | Pressfittings, kobber |  | 5820210 | Deler for tilførselsrør, metall | NOBB VAVVS
60337866 | 283655 |  | AVK Flense T-rør,dukt.stpj.L=360/180.PN10/16 | Nei | 60175801 | 5865100 | Strekkfaste rørdeler støpejern |  | 5820210 | Deler for tilførselsrør, metall | NOBB VAVVS
60337866 | 740600 |  | AVK Flense T-rør,dukt.stpj.L=360/180.PN10/16 | Ja | 60175801 | 5865100 | Strekkfaste rørdeler støpejern |  | 5820210 | Deler for tilførselsrør, metall | NOBB VAVVS
60337871 | 740392 |  | PE100 RC BEND 30° SØMLØST SDR17 R=1,5xD | Ja | 60186104 | 5815100 | Deler trykkrør PE |  | 5810330 | Deler for tilførselsrør, plast | NOBB VAVVS
60337878 | 740204 |  | Megapress overgang | Ja | 60178132 | 5855200 | Deler karbonrør |  | 5820210 | Deler for tilførselsrør, metall | NOBB VAVVS
60337902 | 283655 |  | Flensemuffe Synoflex PN16, Hawle 7994 | Nei | 60188408 | 5865100 | Strekkfaste rørdeler støpejern |  | 5820210 | Deler for tilførselsrør, metall | NOBB VAVVS
60337902 | 740116 |  | Flensemuffe Synoflex PN16, Hawle 7994 | Ja | 60188408 | 5865100 | Strekkfaste rørdeler støpejern |  | 5820210 | Deler for tilførselsrør, metall | NOBB VAVVS
60337919 | 283655 | REDUKSJON 42X35 | Aespres reduksjon | Ja | 60181602 | 5825100 | Pressfittings, kobber |  | 5820210 | Deler for tilførselsrør, metall | NOBB VAVVS
60337925 | 740264 |  | T-stykke inkl.skyvehylse f/fjernvarmerør SDR11 | Ja | 60181800 | 5891100 | Deler til preisolerte rør fjernvarme |  | 5810420 | Deler til fjernvarmerør, plast | NOBB VAVVS
60337967 | 740780 |  | 6 KLEMR,KOBL, ALB, MESS | Ja | 60183299 | 5827100 | Messingdeler for trykkrør |  | 5820210 | Deler for tilførselsrør, metall | NOBB VAVVS
60337970 | 740204 |  | Sanpress Inox Union, | Ja | 60677130 | 5835200 | Deler rustfrie rør |  | 5820210 | Deler for tilførselsrør, metall | NOBB VAVVS
60337990 | 267542 |  | T-RØR 90° SPEILSVEIS PE100 / SDR17-17,6 | Ja | 60175037 | 5815100 | Deler trykkrør PE |  | 5810330 | Deler for tilførselsrør, plast | NOBB VAVVS
60337992 | 204439 |  | PE 100 SDR 11 HP krage m/flens | Ja | 60174334 | 5815100 | Deler trykkrør PE |  | 5810330 | Deler for tilførselsrør, plast | NOBB VAVVS
60337992 | 283655 |  | PE 100 SDR 11 HP krage m/flens | Nei | 60174334 | 5815100 | Deler trykkrør PE |  | 5810330 | Deler for tilførselsrør, plast | NOBB VAVVS
60337994 | 283655 |  | OVERVANN IQ BEND 1200MM 90gr | Nei | 60657054 | 5410100 | Deler til drensrør/overvannsrør |  | 5401300 | Deler til drensrør og overvannsrør | NOBB VAVVS
60337994 | 393656 |  | OVERVANN IQ BEND 1200MM 90gr | Ja | 60657054 | 5410100 | Deler til drensrør/overvannsrør |  | 5401300 | Deler til drensrør og overvannsrør | NOBB VAVVS
60338000 | 740628 |  | PE100 krage lang, konet for spjeldventil SDR17 | Ja | 60179883 | 5815100 | Deler trykkrør PE |  | 5810330 | Deler for tilførselsrør, plast | NOBB VAVVS
60338038 | 740664 |  | 1/8", NR. 1988005 MESS. MUFFE, INNV. GJ., EZZE 3275 | Ja | 60180819 | 5827100 | Messingdeler for trykkrør |  | 5820210 | Deler for tilførselsrør, metall | NOBB VAVVS
60338043 | 740204 |  | Sanpress inox muffe, SC-Contur, syrefast stål, | Ja | 60677121 | 5845200 | Deler syrefaste rør |  | 5820210 | Deler for tilførselsrør, metall | NOBB VAVVS
60338044 | 740628 |  | PE100 El.sadel | Ja | 60179921 | 5815100 | Deler trykkrør PE |  | 5810330 | Deler for tilførselsrør, plast | NOBB VAVVS
60338062 | 741032 |  | N/50 Konsentrisk Overgang Oransje (stål) | Ja | 60187611 | 5865100 | Strekkfaste rørdeler støpejern |  | 5820210 | Deler for tilførselsrør, metall | NOBB VAVVS
60338066 | 215756 | SLANGENIPPEL G1/2"X1/4"6,5MM | Slangenippel | Ja | 60667720 | 5815100 | Deler trykkrør PE |  | 5810330 | Deler for tilførselsrør, plast | NOBB VAVVS
60338066 | 283655 | SLANGENIPPEL G1/2"X1/4"6,5MM | Slangenippel | Nei | 60667720 | 5815100 | Deler trykkrør PE |  | 5810330 | Deler for tilførselsrør, plast | NOBB VAVVS
60338069 | 214995 |  | Nippelmuffe press 316 | Ja | 60637290 | 5845200 | Deler syrefaste rør |  | 5820210 | Deler for tilførselsrør, metall | NOBB VAVVS
60338074 | 740628 |  | PE100 T-rør red. lang, SDR11 | Ja | 60179888 | 5815100 | Deler trykkrør PE |  | 5810330 | Deler for tilførselsrør, plast | NOBB VAVVS
60338076 | 216269 | BEND 45° MAPRESS CU GASS 42MM | Mapress Kobber bend 45° med 2 muffer (gass) | Ja | 60185446 | 5825100 | Pressfittings, kobber |  | 5820210 | Deler for tilførselsrør, metall | NOBB VAVVS
60338076 | 283655 | BEND 45° MAPRESS CU GASS 42MM | Mapress Kobber bend 45° med 2 muffer (gass) | Nei | 60185446 | 5825100 | Pressfittings, kobber |  | 5820210 | Deler for tilførselsrør, metall | NOBB VAVVS
60338082 | 209298 | T-RØR REDUKSJON 25-20-25 | Uponor S-Press PLUS t-rør reduksjon | Ja | 41867122 | 5815200 | Deler trykkrør flerlags |  | 5810360 | Deler for tilførselsrør, flerlags | NOBB VAVVS, NOBB Total
60338082 | 283655 | T-RØR REDUKSJON 25-20-25 | Uponor S-Press PLUS t-rør reduksjon | Nei | 41867122 | 5815200 | Deler trykkrør flerlags |  | 5810360 | Deler for tilførselsrør, flerlags | NOBB VAVVS
60338093 | 741000 |  | NiTO Slangelås t/1/2" hage- og industri slange | Ja | 60187152 | 5827100 | Messingdeler for trykkrør |  | 5820210 | Deler for tilførselsrør, metall | NOBB VAVVS
60338110 | 283655 |  | MA GRENRØR 45° | Nei | 60178488 | 5505150 | Deler til avløpsrør |  | 5505160 | Deler til avløpsrør, metall | NOBB VAVVS
60338110 | 741228 |  | MA GRENRØR 45° | Ja | 60178488 | 5505150 | Deler til avløpsrør |  | 5505160 | Deler til avløpsrør, metall | NOBB VAVVS
60338112 | 215909 | FLENSEPAKNING DN450 EPDM PN10 | FLENSEPAKNING DN450 EPDM PN10 | Ja | 41692779 | 5865200 | Ikke strekkfaste rørdeler støpejern |  | 5820210 | Deler for tilførselsrør, metall | NOBB VAVVS
60338112 | 283655 | FLENSEPAKNING DN450 EPDM PN10 | FLENSEPAKNING DN450 EPDM PN10 | Nei | 41692779 | 5865200 | Ikke strekkfaste rørdeler støpejern |  | 5820210 | Deler for tilførselsrør, metall | NOBB VAVVS
60338115 | 283655 |  | 2", NR. 1982115 MESS. ALBU INNV. GJ., EZZE 3259 | Nei | 60180819 | 5827100 | Messingdeler for trykkrør |  | 5820210 | Deler for tilførselsrør, metall | NOBB VAVVS
60338115 | 740664 |  | 2", NR. 1982115 MESS. ALBU INNV. GJ., EZZE 3259 | Ja | 60180819 | 5827100 | Messingdeler for trykkrør |  | 5820210 | Deler for tilførselsrør, metall | NOBB VAVVS
60338116 | 267542 |  | TANKGJENNOMFØRING 050 PVC-U/EPDM | Ja | 60174991 | 5815220 | Deler trykkrør andre typer plast |  | 5810330 | Deler for tilførselsrør, plast | NOBB VAVVS
60338126 | 740756 |  | 3/8" X 15 MM ANBO ALBU M/UTV. GJ. 1108 | Ja | 60183065 | 5827100 | Messingdeler for trykkrør |  | 5820210 | Deler for tilførselsrør, metall | NOBB VAVVS
60338142 | 740188 |  | Hurtigkupling, Galvanisert | Ja | 60177889 | 5860100 | Strekkfaste rør støpejern |  | 5820100 | Tilførselsrør metall (tidl Kobberrør glødet kveil) | NOBB VAVVS
60338150 | 283655 |  | 40 MM X 1.1/4" ALBU HAWLE NR. 6430 | Nei | 60188411 | 5865100 | Strekkfaste rørdeler støpejern |  | 5820210 | Deler for tilførselsrør, metall | NOBB VAVVS
60338150 | 740116 |  | 40 MM X 1.1/4" ALBU HAWLE NR. 6430 | Ja | 60188411 | 5865100 | Strekkfaste rørdeler støpejern |  | 5820210 | Deler for tilførselsrør, metall | NOBB VAVVS
60338163 | 740600 |  | AVK Flense T-rør,dukt.stpj.L=850/325.PN16 | Ja | 60175801 | 5865100 | Strekkfaste rørdeler støpejern |  | 5820210 | Deler for tilførselsrør, metall | NOBB VAVVS
60338186 | 740488 |  | PE100 Flensespiss SDR17 L=1,0m | Ja | 60187986 | 5815100 | Deler trykkrør PE |  | 5810330 | Deler for tilførselsrør, plast | NOBB VAVVS
60338199 | 740392 |  | PE100 KRAGE LANG FREST SDR11 | Ja | 60186104 | 5815100 | Deler trykkrør PE |  | 5810330 | Deler for tilførselsrør, plast | NOBB VAVVS
60338204 | 740780 |  | 1x32mm PEM INNV, MESS | Ja | 60183291 | 5815100 | Deler trykkrør PE |  | 5810330 | Deler for tilførselsrør, plast | NOBB VAVVS
60338222 | 204439 |  | PE 100 SDR 11 T-rør f/elektromuffer | Ja | 60174243 | 5815100 | Deler trykkrør PE |  | 5810330 | Deler for tilførselsrør, plast | NOBB VAVVS
60338222 | 283655 |  | PE 100 SDR 11 T-rør f/elektromuffer | Nei | 60174243 | 5815100 | Deler trykkrør PE |  | 5810330 | Deler for tilførselsrør, plast | NOBB VAVVS
60338233 | 267542 |  | KRAVE FOR TILBAKESLAGSVENTIL SPEILSVEIS | Ja | 60175035 | 5815100 | Deler trykkrør PE |  | 5810330 | Deler for tilførselsrør, plast | NOBB VAVVS
60338237 | 740280 | KGS/TK SDR 11 EPDM DN700 588 X 810 | Klinger KGS/TK SDR 11 EPDM | Ja | 60182784 | 5855200 | Deler karbonrør |  | 5820210 | Deler for tilførselsrør, metall | NOBB VAVVS
60338244 | 740628 |  | PE100 El.sadel | Ja | 60179921 | 5815100 | Deler trykkrør PE |  | 5810330 | Deler for tilførselsrør, plast | NOBB VAVVS
60338254 | 283655 |  | AVK flense T-rør m/br.avstand, L=440/220, PN10/16 | Nei | 60175801 | 5865100 | Strekkfaste rørdeler støpejern |  | 5820210 | Deler for tilførselsrør, metall | NOBB VAVVS
60338254 | 740600 |  | AVK flense T-rør m/br.avstand, L=440/220, PN10/16 | Ja | 60175801 | 5865100 | Strekkfaste rørdeler støpejern |  | 5820210 | Deler for tilførselsrør, metall | NOBB VAVVS
60338264 | 741032 |  | S/920N Anboringsklammer Rød EPDM m/innv.gj BSP | Ja | 60187583 | 5865100 | Strekkfaste rørdeler støpejern |  | 5820210 | Deler for tilførselsrør, metall | NOBB VAVVS
60338267 | 215756 | ANSATSNIPPEL1.1/2"X3/4" | Ansatsnippel | Ja | 41689557 | 5827100 | Messingdeler for trykkrør |  | 5820210 | Deler for tilførselsrør, metall | NOBB VAVVS
60338283 | 216269 | MAPRESS SYREF UTV.GJ. SP 35X1 1/4" | Mapress Syrefast overgangsnippel m/spissende | Ja | 41695101 | 5845200 | Deler syrefaste rør |  | 5820210 | Deler for tilførselsrør, metall | NOBB VAVVS
60338283 | 283655 | MAPRESS SYREF UTV.GJ. SP 35X1 1/4" | Mapress Syrefast overgangsnippel m/spissende | Nei | 41695101 | 5845200 | Deler syrefaste rør |  | 5820210 | Deler for tilførselsrør, metall | NOBB VAVVS
60338295 | 741032 |  | S/E493 Reduserende T-rør F/ST100 SS316L | Ja | 60187588 | 5865100 | Strekkfaste rørdeler støpejern |  | 5820210 | Deler for tilførselsrør, metall | NOBB VAVVS
60338304 | 283655 | SEGLASS M/GJ.STUSSER DIN DN 80 | Seglass m/gj.stusser DIN DN 80 Borosilikat, AISI 304 | Ja | 60181426 | 5835200 | Deler rustfrie rør |  | 5820210 | Deler for tilførselsrør, metall | NOBB VAVVS
60338306 | 283655 |  | AVK Blindflens m/gjenge.dukt.stpj.PN10 | Nei | 60175801 | 5865100 | Strekkfaste rørdeler støpejern |  | 5820210 | Deler for tilførselsrør, metall | NOBB VAVVS
60338306 | 740600 |  | AVK Blindflens m/gjenge.dukt.stpj.PN10 | Ja | 60175801 | 5865100 | Strekkfaste rørdeler støpejern |  | 5820210 | Deler for tilførselsrør, metall | NOBB VAVVS
60338323 | 740664 |  | PASSBIT, 1"GJ. MESS. L=110mm | Ja | 60180821 | 5827100 | Messingdeler for trykkrør |  | 5820210 | Deler for tilførselsrør, metall | NOBB VAVVS
60338330 | 420984 |  | MODULAR 200 RENNE MIDTPL.UTLØP Ø142 AISI316 | Ja | 60174449 | 5501250 | Avløpsrør rustfritt stål |  | 5505110 | Avløpsrør, metall | NOBB VAVVS
60338340 | 216269 | BEND 45° I/U MAPRESS CUNIFE 42 MM | BEND 45° MAPRESS CUNIFE inn/ut med 1 muffe | Ja | 60185444 | 5825300 | Pressfittings, CuNi |  | 5820210 | Deler for tilførselsrør, metall | NOBB VAVVS
60338340 | 283655 | BEND 45° I/U MAPRESS CUNIFE 42 MM | BEND 45° MAPRESS CUNIFE inn/ut med 1 muffe | Nei | 60185444 | 5825300 | Pressfittings, CuNi |  | 5820210 | Deler for tilførselsrør, metall | NOBB VAVVS
60338343 | 740488 |  | PE100 Flensespiss SDR11 L=1,0m | Ja | 60187986 | 5815100 | Deler trykkrør PE |  | 5810330 | Deler for tilførselsrør, plast | NOBB VAVVS
60338345 | 283655 |  | TYPE 210 - 16 LENGDE REPARASJONSMUFFE IPP | Nei | 60188212 | 5865200 | Ikke strekkfaste rørdeler støpejern |  | 5820210 | Deler for tilførselsrør, metall | NOBB VAVVS
60338345 | 741124 |  | TYPE 210 - 16 LENGDE REPARASJONSMUFFE IPP | Ja | 60188212 | 5865200 | Ikke strekkfaste rørdeler støpejern |  | 5820210 | Deler for tilførselsrør, metall | NOBB VAVVS
60338347 | 420984 |  | MODULAR 200 RENNE MIDTPL.UTLØP Ø142 | Ja | 60174449 | 5501250 | Avløpsrør rustfritt stål |  | 5505110 | Avløpsrør, metall | NOBB VAVVS
60338361 | 283655 | ADAPTER F/FLENS INOXPRES 139,7 | Inoxpres Adapter f/flens | Ja | 60181395 | 5835200 | Deler rustfrie rør |  | 5820210 | Deler for tilførselsrør, metall | NOBB VAVVS
60338365 | 740176 |  | BLÜCHER MARINE GJENNOMF. M KR/MU (316L) | Ja | 60176281 | 5505150 | Deler til avløpsrør |  | 5505160 | Deler til avløpsrør, metall | NOBB VAVVS
60338368 | 740948 |  | SANHA-THERM PRESS UNIONSHALVE 1 MUFFE INV GJ | Ja | 60186662 | 5855200 | Deler karbonrør |  | 5820210 | Deler for tilførselsrør, metall | NOBB VAVVS
60338378 | 283655 |  | 315 MM X 1.1/2" X 2" VULKAN ANBORINGSKLAMMER M/VENTIL F/PVC- | Nei | 60188415 | 5865100 | Strekkfaste rørdeler støpejern |  | 5820210 | Deler for tilførselsrør, metall | NOBB VAVVS
60338378 | 740116 |  | 315 MM X 1.1/2" X 2" VULKAN ANBORINGSKLAMMER M/VENTIL F/PVC- | Ja | 60188415 | 5865100 | Strekkfaste rørdeler støpejern |  | 5820210 | Deler for tilførselsrør, metall | NOBB VAVVS
60338379 | 740756 |  | 1 1/4" X 1 1/4" ANBO SKJØTEUNION | Ja | 60183065 | 5827100 | Messingdeler for trykkrør |  | 5820210 | Deler for tilførselsrør, metall | NOBB VAVVS
60338382 | 267542 |  | MULTI/JOINT 3000+ BOLTSETT A4 | Ja | 60174970 | 5893100 | Deler til trykkrør i andre materialer |  | 5830210 | Deler til tilførselsrør, andre materialer | NOBB VAVVS
60338386 | 276835 | BETJENINGSPANEL RTL SORT | TECEfloor design RTL betjeningspanel sort | Ja | 60649886 | 5815550 | Gulvvarmesystemer (ekskl. rør) |  | 5810410 | Deler for gulvvarme/gatevarme | NOBB VAVVS
60338401 | 215954 | BØYEVERKTØY PAL 32 | Bøyeverktøy PAL 32 | Ja | 41920526 | 5815550 | Gulvvarmesystemer (ekskl. rør) |  | 5810410 | Deler for gulvvarme/gatevarme | NOBB VAVVS
60338402 | 420984 |  | MODULAR 125 MASKERIST SKLISIKKER C250 AISI316 | Ja | 60174449 | 5501250 | Avløpsrør rustfritt stål |  | 5505110 | Avløpsrør, metall | NOBB VAVVS
60338411 | 740628 |  | PE100 T-rør kort, SDR17 | Ja | 60179888 | 5815100 | Deler trykkrør PE |  | 5810330 | Deler for tilførselsrør, plast | NOBB VAVVS
60338423 | 215619 | ALBUE MS 1145 UTV RØRGJ 28XG1 | 1145 Albue ms utvendig rørgjenge 28xG 1 | Ja | 60175244 | 5825250 | Rørdeler, CuNi |  | 5820210 | Deler for tilførselsrør, metall | NOBB VAVVS
60338426 | 204439 |  | PE 100 SDR 17 krage f/speilsveising | Ja | 60174241 | 5815100 | Deler trykkrør PE |  | 5810330 | Deler for tilførselsrør, plast | NOBB VAVVS
60338440 | 283655 | KULEVENTIL M/HENDEL 3-DELT 76,1MM | INOXPRES 3-DELT KULEVENTIL M/HENDEL | Ja | 60181392 | 5835200 | Deler rustfrie rør |  | 5820210 | Deler for tilførselsrør, metall | NOBB VAVVS
60338447 | 267542 |  | ENDEKAPPE LANG ENDE | Ja | 60175043 | 5815100 | Deler trykkrør PE |  | 5810330 | Deler for tilførselsrør, plast | NOBB VAVVS
60338451 | 740628 |  | CPVC Albue 90° innv.lim | Ja | 60179907 | 6815200 | CPVC Deler for sprinkler |  | 6815210 | Deler og tilbehør for sprinkler, plast | NOBB VAVVS
60338452 | 276835 | ALBUE INNV MESSING 25X3/4 | TECEflex nordic albu innv., messing | Ja | 60650424 | 5505150 | Deler til avløpsrør |  | 5810550 | Deler for rørsystemer | NOBB VAVVS
60338453 | 740392 |  | PE80 AVLØP T-RØR RED. | Ja | 60186115 | 5815100 | Deler trykkrør PE |  | 5810330 | Deler for tilførselsrør, plast | NOBB VAVVS
60338457 | 743276 |  | Dobbeltmuffe m/ 2" gjengeavstikk Tyton Blå epoxy | Ja | 60183776 | 5865200 | Ikke strekkfaste rørdeler støpejern |  | 5820210 | Deler for tilførselsrør, metall | NOBB VAVVS
60338460 | 741032 |  | S/741 Flensadapter Galvanisert EPDM ANSI | Ja | 60675660 | 5855100 | Flenser karbonrør |  | 5820210 | Deler for tilførselsrør, metall | NOBB VAVVS
60338462 | 743276 |  | Flenserør L=200 Blå epoxy PN10 | Ja | 60183776 | 5865200 | Ikke strekkfaste rørdeler støpejern |  | 5820210 | Deler for tilførselsrør, metall | NOBB VAVVS
60338467 | 200868 |  | 500/500 WAVIN X- STREAM OVERGANG T/GLATT RØR | Ja | 60173815 | 5410100 | Deler til drensrør/overvannsrør |  | 5401300 | Deler til drensrør og overvannsrør | NOBB VAVVS
60338467 | 283655 |  | 500/500 WAVIN X- STREAM OVERGANG T/GLATT RØR | Nei | 60173815 | 5410100 | Deler til drensrør/overvannsrør |  | 5401300 | Deler til drensrør og overvannsrør | NOBB VAVVS
60338472 | 740204 |  | Prestabo endeplugg m/sc | Ja | 60178143 | 5855200 | Deler karbonrør |  | 5820210 | Deler for tilførselsrør, metall | NOBB VAVVS
60338486 | 214995 |  | Sømløst rør API 5L X52N Mod 10" SCH 120 (273,0X21,44) | Ja | 60642718 | 5850100 | Sømløse rør karbon |  | 5820100 | Tilførselsrør metall (tidl Kobberrør glødet kveil) | NOBB VAVVS
60338497 | 283655 | T-RØR INNV GJ I AVSTIKKER22MMX1/2" | INOXPRES T-RØR M/INNV GJ I AVSTIKKER | Ja | 60181392 | 5835200 | Deler rustfrie rør |  | 5820210 | Deler for tilførselsrør, metall | NOBB VAVVS
60338520 | 740628 |  | PE100 T-rør lang, SDR11 | Ja | 60179888 | 5815100 | Deler trykkrør PE |  | 5810330 | Deler for tilførselsrør, plast | NOBB VAVVS
60338530 | 283655 |  | Inoxpres union female 1"x22 S/S | Ja | 60181384 | 5835200 | Deler rustfrie rør |  | 5820210 | Deler for tilførselsrør, metall | NOBB VAVVS
60338542 | 740392 |  | PE100 Krage lang for EL-sveis SDR26 | Ja | 60186104 | 5815100 | Deler trykkrør PE |  | 5810330 | Deler for tilførselsrør, plast | NOBB VAVVS
60338560 | 740392 |  | PE100 RC Bend Sømløst SDR17 | Ja | 60186104 | 5815100 | Deler trykkrør PE |  | 5810330 | Deler for tilførselsrør, plast | NOBB VAVVS
60338574 | 740392 |  | PVC ANSATSNIPPEL UTV.GJ | Ja | 60186119 | 5815100 | Deler trykkrør PE |  | 5810330 | Deler for tilførselsrør, plast | NOBB VAVVS
60338593 | 740176 |  | BLÜCHER EUROPIPE SV. GRENRØR 87° (316L) | Ja | 60176281 | 5505150 | Deler til avløpsrør |  | 5505160 | Deler til avløpsrør, metall | NOBB VAVVS
60338598 | 740628 |  | Flexkobling Standard Bred | Ja | 60179874 | 5815220 | Deler trykkrør andre typer plast |  | 5810330 | Deler for tilførselsrør, plast | NOBB VAVVS
60338611 | 740664 |  | 1/2" NR. 1540600 EKSPANSJONSELEMENT, EZZE | Ja | 60180835 | 5827100 | Messingdeler for trykkrør |  | 5820210 | Deler for tilførselsrør, metall | NOBB VAVVS
60338613 | 741032 |  | S/920N Anboringsklammer ORG EPDM m/rillet utg | Ja | 60187583 | 5865100 | Strekkfaste rørdeler støpejern |  | 5820210 | Deler for tilførselsrør, metall | NOBB VAVVS
60338622 | 741032 |  | S/07 Zero-Flex Fast Kupling Galvanisert EPDM | Ja | 60187616 | 5815300 | Kuplinger rør i rørsystemer |  | 5810550 | Deler for rørsystemer | NOBB VAVVS
60338628 | 283655 | UNION 3/8"X12 | Aespres union | Ja | 60181602 | 5825100 | Pressfittings, kobber |  | 5820210 | Deler for tilførselsrør, metall | NOBB VAVVS
60338638 | 740296 |  | 32 MM X 3/4" X 32 MM PN 16 PLASSIM PP KOMPRESJONS T-RØR M/UT | Ja | 60183361 | 5815100 | Deler trykkrør PE |  | 5810330 | Deler for tilførselsrør, plast | NOBB VAVVS
60338646 | 740116 |  | Hawlefit Tipunion 2" innv.gj 63mm. 6220HF | Ja | 60188411 | 5865100 | Strekkfaste rørdeler støpejern |  | 5820210 | Deler for tilførselsrør, metall | NOBB VAVVS
60338660 | 204439 |  | PE 100 SDR 26 bend, f/speilsveising | Ja | 60174177 | 5815100 | Deler trykkrør PE |  | 5810330 | Deler for tilførselsrør, plast | NOBB VAVVS
60338660 | 283655 |  | PE 100 SDR 26 bend, f/speilsveising | Nei | 60174177 | 5815100 | Deler trykkrør PE |  | 5810330 | Deler for tilførselsrør, plast | NOBB VAVVS
60338669 | 283655 |  | L = 75 MM REPARASJONSMUFFE IPP M/360° TETN. | Nei | 60188212 | 5865200 | Ikke strekkfaste rørdeler støpejern |  | 5820210 | Deler for tilførselsrør, metall | NOBB VAVVS
60338669 | 741124 |  | L = 75 MM REPARASJONSMUFFE IPP M/360° TETN. | Ja | 60188212 | 5865200 | Ikke strekkfaste rørdeler støpejern |  | 5820210 | Deler for tilførselsrør, metall | NOBB VAVVS
60338705 | 283655 | OVERGANG M/UTV GJ 22MM X 3/4" | INOXPRES OVERGANG M/UTV GJ | Ja | 60181392 | 5835200 | Deler rustfrie rør |  | 5820210 | Deler for tilførselsrør, metall | NOBB VAVVS
60338717 | 420984 |  | ACO PIPE 110X2000MM RØR MED MUFFE AISI316 | Ja | 60174419 | 5501250 | Avløpsrør rustfritt stål |  | 5505110 | Avløpsrør, metall | NOBB VAVVS
60338718 | 216269 | BEND SILENTPP 87,5° 160MM | Silent-PP bend: 87.5° | Ja | 60185385 | 5505150 | Deler til avløpsrør |  | 5501210 | Deler til avløpsrør, plast | NOBB VAVVS
60338731 | 740392 |  | PE100 Red.Kons lang for EL-sveis SDR17 | Ja | 60186104 | 5815100 | Deler trykkrør PE |  | 5810330 | Deler for tilførselsrør, plast | NOBB VAVVS
60338746 | 216269 | PLUGG SILENTPP 110MM | Silent-PP plugg | Ja | 60185399 | 5505150 | Deler til avløpsrør |  | 5501210 | Deler til avløpsrør, plast | NOBB VAVVS
60338760 | 204439 |  | PP stakerør med rund luke rødbrun | Ja | 60174333 | 5505150 | Deler til avløpsrør |  | 5501210 | Deler til avløpsrør, plast | NOBB VAVVS
60338760 | 283655 |  | PP stakerør med rund luke rødbrun | Nei | 60174333 | 5505150 | Deler til avløpsrør |  | 5501210 | Deler til avløpsrør, plast | NOBB VAVVS
60338761 | 740392 |  | PVC ENDEPLUGG UTV.GJ | Ja | 60186123 | 5815100 | Deler trykkrør PE |  | 5810330 | Deler for tilførselsrør, plast | NOBB VAVVS
60338771 | 267542 |  | REDUKSJON SPEILSVEIS PE100 / SDR17 | Ja | 60175034 | 5815100 | Deler trykkrør PE |  | 5810330 | Deler for tilførselsrør, plast | NOBB VAVVS
60338776 | 276835 | ALBUE 90° 16 X 16 MM | TECELOGO ALBUE | Ja | 60650364 | 5835200 | Deler rustfrie rør |  | 5820210 | Deler for tilførselsrør, metall | NOBB VAVVS
60338789 | 215954 | LK FORDELERSKAP UTV 7-12 | UTV 7-12 LK-FORDELERSKAP | Ja | 41920394 | 5815550 | Gulvvarmesystemer (ekskl. rør) |  | 5810410 | Deler for gulvvarme/gatevarme | NOBB VAVVS
60338813 | 216269 | GRENRØR SILENTPRO 45° 160X110MM | Silent-Pro grenrør: 45° | Ja | 41695055 | 5505150 | Deler til avløpsrør |  | 5501210 | Deler til avløpsrør, plast | NOBB VAVVS
60338813 | 283655 | GRENRØR SILENTPRO 45° 160X110MM | Silent-Pro grenrør: 45° | Nei | 41695055 | 5505150 | Deler til avløpsrør |  | 5501210 | Deler til avløpsrør, plast | NOBB VAVVS
60338816 | 740760 |  | Skapramme med dør RAMSE 580 | Ja | 60183093 | 5815450 | Fordelerskap rør i rørsystemer |  | 5810550 | Deler for rørsystemer | NOBB VAVVS
60338824 | 740628 |  | PE100-RC Trappet reduksjon, SDR33 | Ja | 60179883 | 5815100 | Deler trykkrør PE |  | 5810330 | Deler for tilførselsrør, plast | NOBB VAVVS
60338826 | 740628 |  | PE100 T-rør red. lang, SDR11 | Ja | 60179888 | 5815100 | Deler trykkrør PE |  | 5810330 | Deler for tilførselsrør, plast | NOBB VAVVS
60338831 | 740296 |  | 3/4" PLASSIM PLUGG | Ja | 60183361 | 5815100 | Deler trykkrør PE |  | 5810330 | Deler for tilførselsrør, plast | NOBB VAVVS
60338838 | 215657 | STØTTEHYLSE FPL 15X1,2MM | FPL støttehylse | Ja | 41128943 | 5815100 | Deler trykkrør PE |  | 5810330 | Deler for tilførselsrør, plast | NOBB VAVVS
60338838 | 283655 | STØTTEHYLSE FPL 15X1,2MM | FPL støttehylse | Nei | 41128943 | 5815100 | Deler trykkrør PE |  | 5810330 | Deler for tilførselsrør, plast | NOBB VAVVS
60338855 | 740308 |  | MESSING PLUGG | Ja | 60183669 | 5827100 | Messingdeler for trykkrør |  | 5820210 | Deler for tilførselsrør, metall | NOBB VAVVS
60338876 | 215954 | RADIATORFIKSTUR UNI C/C 50 MM 50 MM | LK Radiatorfikstur UNI c/c | Ja | 41920602 | 5810300 | Trykkrør (rør i rør) |  | 5810100 | Tilførselsrør plast (tidl Trykkrør PE) | NOBB VAVVS
60338881 | 267542 |  | FILTERHUS 305 TRANSPARENT PVC | Ja | 60653308 | 5815220 | Deler trykkrør andre typer plast |  | 5810330 | Deler for tilførselsrør, plast | NOBB VAVVS
60338884 | 750282 | ALUPEX 20X2 VARERØR BLÀ | Alupex standard med varerør blå | Ja | 60772219 | 5810300 | Trykkrør (rør i rør) |  | 5810100 | Tilførselsrør plast (tidl Trykkrør PE) | NOBB VAVVS
60338892 | 283655 |  | PLASSON SERIE.1 ALBUE 90° UTV.GJ BSP | Nei | 60186141 | 5815100 | Deler trykkrør PE |  | 5810330 | Deler for tilførselsrør, plast | NOBB VAVVS
60338892 | 740392 |  | PLASSON SERIE.1 ALBUE 90° UTV.GJ BSP | Ja | 60186141 | 5815100 | Deler trykkrør PE |  | 5810330 | Deler for tilførselsrør, plast | NOBB VAVVS
60338900 | 740504 |  | CPVC Korsrør | Ja | 60658562 | 6815200 | CPVC Deler for sprinkler |  | 6815210 | Deler og tilbehør for sprinkler, plast | NOBB VAVVS
60338902 | 740628 |  | PE100 T-rør red. lang prefab SDR17 | Ja | 60179888 | 5815100 | Deler trykkrør PE |  | 5810330 | Deler for tilførselsrør, plast | NOBB VAVVS
60338903 | 740628 |  | PE100 Spareflens lang, SDR17, PN10 | Ja | 60179883 | 5815100 | Deler trykkrør PE |  | 5810330 | Deler for tilførselsrør, plast | NOBB VAVVS
60338908 | 740296 |  | PN 10 PLASSIM PP KOMPRESJONS-KOPLING, RETT F/PE-RØR | Ja | 60183361 | 5815100 | Deler trykkrør PE |  | 5810330 | Deler for tilførselsrør, plast | NOBB VAVVS
60338915 | 216269 | T-RØR MAPRESS CU GASS 15MM | Mapress Kobber T-rør likt (gass) | Ja | 60185448 | 5825100 | Pressfittings, kobber |  | 5820210 | Deler for tilførselsrør, metall | NOBB VAVVS
60338915 | 283655 | T-RØR MAPRESS CU GASS 15MM | Mapress Kobber T-rør likt (gass) | Nei | 60185448 | 5825100 | Pressfittings, kobber |  | 5820210 | Deler for tilførselsrør, metall | NOBB VAVVS
60338929 | 283655 |  | 18 X 1,0 MM, NR.1866121 MESS. STØTTEHYLSE KRK 140 F/KOBBERR | Nei | 60180820 | 5827100 | Messingdeler for trykkrør |  | 5820210 | Deler for tilførselsrør, metall | NOBB VAVVS
60338929 | 740664 |  | 18 X 1,0 MM, NR.1866121 MESS. STØTTEHYLSE KRK 140 F/KOBBERR | Ja | 60180820 | 5827100 | Messingdeler for trykkrør |  | 5820210 | Deler for tilførselsrør, metall | NOBB VAVVS
60338944 | 283655 | ALBUEKROPP FPL 3/8 X 3/8 | BF albuekropp FPL 3/8 x 3/8 | Ja | 42098818 | 5505150 | Deler til avløpsrør |  | 5501210 | Deler til avløpsrør, plast | NOBB VAVVS
60338953 | 276835 | KNOTTEPLATER 30-2/16 MM | TECEfloor knotteplate 30-2/14-17 mm | Ja | 60654415 | 5815550 | Gulvvarmesystemer (ekskl. rør) |  | 5810410 | Deler for gulvvarme/gatevarme | NOBB VAVVS
60338954 | 740780 |  | 18 KLEMR,KOBL, ALB, MESS | Ja | 60183299 | 5827100 | Messingdeler for trykkrør |  | 5820210 | Deler for tilførselsrør, metall | NOBB VAVVS
60338980 | 267542 |  | MUFFE PVC-U | Ja | 60174991 | 5815220 | Deler trykkrør andre typer plast |  | 5810330 | Deler for tilførselsrør, plast | NOBB VAVVS
60338981 | 740628 |  | PE100 Segmentbend 30°, SDR11 Tr.red.fakt. 0,8 | Ja | 60179883 | 5815100 | Deler trykkrør PE |  | 5810330 | Deler for tilførselsrør, plast | NOBB VAVVS
60338986 | 200868 |  | WAVIN PVC LØPEMUFFE FOR TRYKKRØR PN10 | Ja | 60173876 | 5815100 | Deler trykkrør PE |  | 5810330 | Deler for tilførselsrør, plast | NOBB VAVVS
60338986 | 283655 |  | WAVIN PVC LØPEMUFFE FOR TRYKKRØR PN10 | Nei | 60173876 | 5815100 | Deler trykkrør PE |  | 5810330 | Deler for tilførselsrør, plast | NOBB VAVVS
60338990 | 283655 | KUMGJENNOMFØRING COMBI 105-226 | TYPE 2B TRELLEBORG 911 COMBI-KUMGJ.FØRING | Nei | 60174909 | 5505150 | Deler til avløpsrør |  | 5894250 | Pakninger øvrige | NOBB VAVVS
60338990 | 740592 | KUMGJENNOMFØRING COMBI 105-226 | TYPE 2B TRELLEBORG 911 COMBI-KUMGJ.FØRING | Ja | 60174909 | 5505150 | Deler til avløpsrør |  | 5894250 | Pakninger øvrige | NOBB VAVVS
60338994 | 744308 |  | Uni-seals adapter kobling | Ja | 60188236 | 5410100 | Deler til drensrør/overvannsrør |  | 5401300 | Deler til drensrør og overvannsrør | NOBB VAVVS
60338996 | 740392 |  | PE100 Albue 30° lang for EL-sveis SDR17 | Ja | 60186104 | 5815100 | Deler trykkrør PE |  | 5810330 | Deler for tilførselsrør, plast | NOBB VAVVS
60338998 | 740176 |  | BLÜCHER EUROPIPE AVLØPSRØR M/1 MUFFE AISI304 | Ja | 60176259 | 5501250 | Avløpsrør rustfritt stål |  | 5505110 | Avløpsrør, metall | NOBB VAVVS
60339004 | 216269 | OVERGANG M/SKRULOKK PE 32MM | PE overgang med skrulokk, H: 4,5cm, svart | Ja | 60185631 | 5505150 | Deler til avløpsrør |  | 5501210 | Deler til avløpsrør, plast | NOBB VAVVS
60339004 | 283655 | OVERGANG M/SKRULOKK PE 32MM | PE overgang med skrulokk, H: 4,5cm, svart | Nei | 60185631 | 5505150 | Deler til avløpsrør |  | 5501210 | Deler til avløpsrør, plast | NOBB VAVVS
60339018 | 740628 |  | PE100 Segmentbend 11°, SDR17 Tr.red.fakt. 0,8 | Ja | 60179883 | 5815100 | Deler trykkrør PE |  | 5810330 | Deler for tilførselsrør, plast | NOBB VAVVS
60339031 | 283655 | KOBLING 110-122/48-56 | AC1225 (Ø110-122/48-56) FERNCO OVERGANG | Nei | 60174901 | 5505150 | Deler til avløpsrør |  | 1850640 | Forlengere og Overganger | NOBB VAVVS
60339031 | 740220 | KOBLING 110-122/48-56 | AC1225 (Ø110-122/48-56) FERNCO OVERGANG | Nei | 60174901 | 5505150 | Deler til avløpsrør |  | 1850640 | Forlengere og Overganger | NOBB VAVVS
60339031 | 740592 | KOBLING 110-122/48-56 | AC1225 (Ø110-122/48-56) FERNCO OVERGANG | Ja | 60174901 | 5505150 | Deler til avløpsrør |  | 1850640 | Forlengere og Overganger | NOBB VAVVS
60339033 | 740392 |  | PP-HURTIGKOBL. FLENS-ADAPT DIN | Ja | 60186141 | 5815100 | Deler trykkrør PE |  | 5810330 | Deler for tilførselsrør, plast | NOBB VAVVS
60339053 | 740628 |  | PE100-RC-el.sveise muffe, SDR 17-7,4 | Ja | 60179883 | 5815100 | Deler trykkrør PE |  | 5810330 | Deler for tilførselsrør, plast | NOBB VAVVS
60339068 | 740628 |  | PE100 Segmentbend 11°, SDR26 Tr.red.fakt. 0,8 | Ja | 60179883 | 5815100 | Deler trykkrør PE |  | 5810330 | Deler for tilførselsrør, plast | NOBB VAVVS
60339070 | 267542 |  | UNION GJENGET MESSING PVC-U/EPDM | Ja | 60653530 | 5815220 | Deler trykkrør andre typer plast |  | 5810330 | Deler for tilførselsrør, plast | NOBB VAVVS
60339071 | 276835 | ALBUE UTV. MS 58 1/2"X16 | TECEflex albue utv. MS 58 varme/kjøling | Ja | 60650424 | 5505150 | Deler til avløpsrør |  | 5810550 | Deler for rørsystemer | NOBB VAVVS
60339081 | 215800 |  | Roth universal gumminippel - stor | Ja | 60177468 | 5815550 | Gulvvarmesystemer (ekskl. rør) |  | 5810410 | Deler for gulvvarme/gatevarme | NOBB VAVVS
60339081 | 283655 |  | Roth universal gumminippel - stor | Nei | 60177468 | 5815550 | Gulvvarmesystemer (ekskl. rør) |  | 5810410 | Deler for gulvvarme/gatevarme | NOBB VAVVS
60339084 | 276835 | ELEKTROSVEISEMUFFE SDR5 63 MM | Elektrosveisemuffe SDR5 | Ja | 60650368 | 5505150 | Deler til avløpsrør |  | 5810550 | Deler for rørsystemer | NOBB VAVVS
60339088 | 215909 |  | REP.MUFFE TS10 95-105 L=200 EPDM A2 | Ja | 60175491 | 5865200 | Ikke strekkfaste rørdeler støpejern |  | 5820210 | Deler for tilførselsrør, metall | NOBB VAVVS
60339092 | 216269 | T-RØR MAPRESS SYREF G 35X3/4"X35 | Mapress Syrefast T-rør innvendige gjenger (gass) | Ja | 60185758 | 5845200 | Deler syrefaste rør |  | 5820210 | Deler for tilførselsrør, metall | NOBB VAVVS
60339092 | 283655 | T-RØR MAPRESS SYREF G 35X3/4"X35 | Mapress Syrefast T-rør innvendige gjenger (gass) | Nei | 60185758 | 5845200 | Deler syrefaste rør |  | 5820210 | Deler for tilførselsrør, metall | NOBB VAVVS
60339094 | 215800 |  | ROTH FORDELERRØR. CC-150 ENKEL | Ja | 60177504 | 5815500 | Deler for gatevarme/snøsmelt |  | 5810410 | Deler for gulvvarme/gatevarme | NOBB VAVVS
60339105 | 740116 |  | Flensespiss Tyton DN 80/98 | Ja | 60188398 | 5865100 | Strekkfaste rørdeler støpejern |  | 5820210 | Deler for tilførselsrør, metall | NOBB VAVVS
60339110 | 393656 |  | SPILLVANN Ultra Rib 2 - DOBBELTMUFFE UR2/IQ | Ja | 60657054 | 5410100 | Deler til drensrør/overvannsrør |  | 5401300 | Deler til drensrør og overvannsrør | NOBB VAVVS
60339126 | 276835 | FLERLAGSRØR 16X2,0 MM 5M RETT | TECELOGO ALUPEX - RETTE LENGDER - 5M | Ja | 60649882 | 5810300 | Trykkrør (rør i rør) |  | 5810100 | Tilførselsrør plast (tidl Trykkrør PE) | NOBB VAVVS
60339127 | 200868 |  | WAVIN PVC BEND FOR TRYKKRØR 22° PN10 | Ja | 60173876 | 5815100 | Deler trykkrør PE |  | 5810330 | Deler for tilførselsrør, plast | NOBB VAVVS
60339127 | 283655 |  | WAVIN PVC BEND FOR TRYKKRØR 22° PN10 | Nei | 60173876 | 5815100 | Deler trykkrør PE |  | 5810330 | Deler for tilførselsrør, plast | NOBB VAVVS
60339134 | 216269 | ENDEKAPPE MAPRESS EL.FORSINKET 28MM | Mapress El-Forsinket kappe | Ja | 60185319 | 5855200 | Deler karbonrør |  | 5820210 | Deler for tilførselsrør, metall | NOBB VAVVS
60339134 | 283655 | ENDEKAPPE MAPRESS EL.FORSINKET 28MM | Mapress El-Forsinket kappe | Nei | 60185319 | 5855200 | Deler karbonrør |  | 5820210 | Deler for tilførselsrør, metall | NOBB VAVVS
60339148 | 740488 |  | PE100 Fl.krage SDR11 Lang | Ja | 60187986 | 5815100 | Deler trykkrør PE |  | 5810330 | Deler for tilførselsrør, plast | NOBB VAVVS
60339155 | 420984 |  | MODULAR 125 RENNE MIDTPL.UTLØP Ø142 AISI316 | Ja | 60174449 | 5501250 | Avløpsrør rustfritt stål |  | 5505110 | Avløpsrør, metall | NOBB VAVVS
60339167 | 740628 |  | PE100-T-rør SDR33 | Ja | 60179888 | 5815100 | Deler trykkrør PE |  | 5810330 | Deler for tilførselsrør, plast | NOBB VAVVS
60339186 | 204439 |  | PE 100 SDR 11 reduksjonskrage m/flens | Ja | 60174326 | 5815100 | Deler trykkrør PE |  | 5810330 | Deler for tilførselsrør, plast | NOBB VAVVS
60339189 | 726056 | BEND A-PRESS 90GR. 54 MM | 90' kobber bend m/1muffe | Ja | 60182048 | 5825300 | Pressfittings, CuNi |  | 5820210 | Deler for tilførselsrør, metall | NOBB VAVVS
60339195 | 740628 |  | PE100 El.sveis anboring med kniv SDR11 | Ja | 60179921 | 5815100 | Deler trykkrør PE |  | 5810330 | Deler for tilførselsrør, plast | NOBB VAVVS
60339200 | 740392 |  | PE100 Albue 11° lang for EL-sveis SDR17 | Ja | 60186104 | 5815100 | Deler trykkrør PE |  | 5810330 | Deler for tilførselsrør, plast | NOBB VAVVS
60339201 | 740488 |  | PE100 Segm.sveist bend SDR17 | Ja | 60187986 | 5815100 | Deler trykkrør PE |  | 5810330 | Deler for tilførselsrør, plast | NOBB VAVVS
60339210 | 215619 | UNION 40X1 | 40x1 Union | Ja | 60175244 | 5825250 | Rørdeler, CuNi |  | 5820210 | Deler for tilførselsrør, metall | NOBB VAVVS
60339213 | 283655 |  | Plasson El-Bend 90° PE100 SDR11-17 | Nei | 60186168 | 5815100 | Deler trykkrør PE |  | 5810330 | Deler for tilførselsrør, plast | NOBB VAVVS
60339213 | 740392 |  | Plasson El-Bend 90° PE100 SDR11-17 | Ja | 60186168 | 5815100 | Deler trykkrør PE |  | 5810330 | Deler for tilførselsrør, plast | NOBB VAVVS
60339218 | 740308 |  | Rør i rør-Radiator varme Blå 200m | Ja | 60183669 | 5827100 | Messingdeler for trykkrør |  | 5820210 | Deler for tilførselsrør, metall | NOBB VAVVS
60339220 | 276835 | UNION MESSING 50 MM X 2" | Union, messing | Ja | 60650424 | 5505150 | Deler til avløpsrør |  | 5810550 | Deler for rørsystemer | NOBB VAVVS
60339227 | 740392 |  | PE100 PREFAB BEND 15GR SDR33 | Ja | 60186104 | 5815100 | Deler trykkrør PE |  | 5810330 | Deler for tilførselsrør, plast | NOBB VAVVS
60339231 | 740204 |  | overgangsstykke Raxofix | Ja | 60677650 | 5893100 | Deler til trykkrør i andre materialer |  | 5830210 | Deler til tilførselsrør, andre materialer | NOBB VAVVS
60339232 | 741000 |  | NITO Koblingshus m. slangestuss | Ja | 60187152 | 5827100 | Messingdeler for trykkrør |  | 5820210 | Deler for tilførselsrør, metall | NOBB VAVVS
60339234 | 283655 |  | Låsering Universal Vi | Nei | 60183776 | 5865200 | Ikke strekkfaste rørdeler støpejern |  | 5820210 | Deler for tilførselsrør, metall | NOBB VAVVS
60339234 | 743276 |  | Låsering Universal Vi | Ja | 60183776 | 5865200 | Ikke strekkfaste rørdeler støpejern |  | 5820210 | Deler for tilførselsrør, metall | NOBB VAVVS
60339240 | 283655 | OPPHENGSBØYLE F/AVLØPSLANGE BF | Opphengsbøyle f/avløpslange BF | Ja | 60184692 | 5505150 | Deler til avløpsrør |  | 5501210 | Deler til avløpsrør, plast | NOBB VAVVS
60339241 | 740204 |  | kobling Raxofix | Ja | 60677650 | 5893100 | Deler til trykkrør i andre materialer |  | 5830210 | Deler til tilførselsrør, andre materialer | NOBB VAVVS
60339243 | 740600 |  | AVK Flense T-rør,dukt.stpj.L=800/350.PN16 | Ja | 60175801 | 5865100 | Strekkfaste rørdeler støpejern |  | 5820210 | Deler for tilførselsrør, metall | NOBB VAVVS
60339256 | 283655 |  | 15 X 2,5 MM, NR. 1866105 MESS. STØTTEHYLSE KRK 140 F/PEX-RØR | Nei | 60180820 | 5827100 | Messingdeler for trykkrør |  | 5820210 | Deler for tilførselsrør, metall | NOBB VAVVS
60339256 | 740664 |  | 15 X 2,5 MM, NR. 1866105 MESS. STØTTEHYLSE KRK 140 F/PEX-RØR | Ja | 60180820 | 5827100 | Messingdeler for trykkrør |  | 5820210 | Deler for tilførselsrør, metall | NOBB VAVVS
60339259 | 214995 |  | 1 1/8" i/i Bend 45° K65 i kopperlegering f/120 bar MMD | Ja | 60674053 | 5825350 | Rørdeler, kobber, kapillar |  | 5820210 | Deler for tilførselsrør, metall | NOBB VAVVS
60339267 | 216269 | TILKOBLINGSRØR M/MUFFE 110X90MM | PE tilkoblingsrør med stikkmuffe | Ja | 60185631 | 5505150 | Deler til avløpsrør |  | 5501210 | Deler til avløpsrør, plast | NOBB VAVVS
60339267 | 283655 | TILKOBLINGSRØR M/MUFFE 110X90MM | PE tilkoblingsrør med stikkmuffe | Nei | 60185631 | 5505150 | Deler til avløpsrør |  | 5501210 | Deler til avløpsrør, plast | NOBB VAVVS
60339269 | 420984 |  | MODULAR 125 RENNE AISI304 | Ja | 60174449 | 5501250 | Avløpsrør rustfritt stål |  | 5505110 | Avløpsrør, metall | NOBB VAVVS
60339275 | 283655 |  | Notap Anboringsklammer K1 | Nei | 60187072 | 5865200 | Ikke strekkfaste rørdeler støpejern |  | 5820210 | Deler for tilførselsrør, metall | NOBB VAVVS
60339275 | 740972 |  | Notap Anboringsklammer K1 | Ja | 60187072 | 5865200 | Ikke strekkfaste rørdeler støpejern |  | 5820210 | Deler for tilførselsrør, metall | NOBB VAVVS
60339280 | 740392 |  | PE80 AVLØP T-RØR RED. | Ja | 60186115 | 5815100 | Deler trykkrør PE |  | 5810330 | Deler for tilførselsrør, plast | NOBB VAVVS
60339283 | 740392 |  | PE100 RED.FLENS FORL. L=1.2M-B PN10 SDR17 | Ja | 60186104 | 5815100 | Deler trykkrør PE |  | 5810330 | Deler for tilførselsrør, plast | NOBB VAVVS
60339297 | 283655 |  | ULTRAJET/JET G-A BOJA, (bygg) | Nei | 60178482 | 5505150 | Deler til avløpsrør |  | 1655400 | Klembåndskoblinger | NOBB VAVVS
60339297 | 741228 |  | ULTRAJET/JET G-A BOJA, (bygg) | Ja | 60178482 | 5505150 | Deler til avløpsrør |  | 1655400 | Klembåndskoblinger | NOBB VAVVS
60339301 | 200868 |  | 16x1/2" M5 overgang Hunn | Ja | 60174063 | 5815200 | Deler trykkrør flerlags |  | 5810360 | Deler for tilførselsrør, flerlags | NOBB VAVVS
60339305 | 740628 |  | Magnum-kobl. T-rør reduksjon | Ja | 60179938 | 5815220 | Deler trykkrør andre typer plast |  | 5810330 | Deler for tilførselsrør, plast | NOBB VAVVS
60339326 | 740628 |  | PE100 krage lang, SDR11 | Ja | 60179883 | 5815100 | Deler trykkrør PE |  | 5810330 | Deler for tilførselsrør, plast | NOBB VAVVS
60339339 | 740628 |  | Camlock kobling 633/D hun-del | Ja | 60179889 | 5815220 | Deler trykkrør andre typer plast |  | 5810330 | Deler for tilførselsrør, plast | NOBB VAVVS
60339352 | 267542 |  | ALBU 90° ABS | Ja | 60653313 | 5815220 | Deler trykkrør andre typer plast |  | 5810330 | Deler for tilførselsrør, plast | NOBB VAVVS
60339363 | 743412 |  | K-FLEX TWIN SOLAR SYSTEM SPIRAL RØR DN25 | Ja | 60182812 | 3015060 | Ventil Komplette |  | 1130530 | Rørisolasjon andre materialer | NOBB VAVVS
60339372 | 216269 | BEND SILENTDB20 15° 90MM | Silent-db20 bend: 15° | Ja | 41695045 | 5505150 | Deler til avløpsrør |  | 5501210 | Deler til avløpsrør, plast | NOBB VAVVS
60339372 | 283655 | BEND SILENTDB20 15° 90MM | Silent-db20 bend: 15° | Nei | 41695045 | 5505150 | Deler til avløpsrør |  | 5501210 | Deler til avløpsrør, plast | NOBB VAVVS
60339375 | 740628 |  | PVC Unionsmutter, PN16 | Ja | 60179898 | 5815100 | Deler trykkrør PE |  | 5810330 | Deler for tilførselsrør, plast | NOBB VAVVS
60339379 | 740628 |  | PE100 El.sadel | Ja | 60179921 | 5815100 | Deler trykkrør PE |  | 5810330 | Deler for tilførselsrør, plast | NOBB VAVVS
60339380 | 740392 |  | PP-HURTIGKOBL. TIPPUNION UTV.GJ. MESS | Ja | 60186141 | 5815100 | Deler trykkrør PE |  | 5810330 | Deler for tilførselsrør, plast | NOBB VAVVS
60339399 | 740664 |  | 3/8", NR. 8070120 FKR. PLUGG, EZZE 2451 | Ja | 60180824 | 5827100 | Messingdeler for trykkrør |  | 5820210 | Deler for tilførselsrør, metall | NOBB VAVVS
60339403 | 267542 |  | iJOINT T-RØR, PP | Ja | 60175026 | 5815220 | Deler trykkrør andre typer plast |  | 5810330 | Deler for tilførselsrør, plast | NOBB VAVVS
60339403 | 283655 |  | iJOINT T-RØR, PP | Nei | 60175026 | 5815220 | Deler trykkrør andre typer plast |  | 5810330 | Deler for tilførselsrør, plast | NOBB VAVVS
60339406 | 726056 | FLEXIBEND 75MM 0-90 GR. KORRUGERT | Flexibend 0-90 gr. korrugert med glatt innside | Ja | 60181923 | 5615100 | Deler til kabelrør |  | 5610150 | Deler til kabelrør | NOBB VAVVS
60339411 | 283655 |  | PP-GJ ALBUE 90 INNV.GJ.BSP | Nei | 60186138 | 5815100 | Deler trykkrør PE |  | 5810330 | Deler for tilførselsrør, plast | NOBB VAVVS
60339411 | 740392 |  | PP-GJ ALBUE 90 INNV.GJ.BSP | Ja | 60186138 | 5815100 | Deler trykkrør PE |  | 5810330 | Deler for tilførselsrør, plast | NOBB VAVVS
60339413 | 740628 |  | CPVC Reduksjon | Ja | 60179907 | 6815200 | CPVC Deler for sprinkler |  | 6815210 | Deler og tilbehør for sprinkler, plast | NOBB VAVVS
60339420 | 740204 |  | Sanpress innstikkdyse, SC-Contur, rødgods, | Ja | 60677132 | 5893100 | Deler til trykkrør i andre materialer |  | 5830210 | Deler til tilførselsrør, andre materialer | NOBB VAVVS
60339426 | 216269 | BEND 15° MAPRESS SYREFAST 54 MM | Mapress Syrefast bend 15° med 2 muffer | Ja | 41695101 | 5845200 | Deler syrefaste rør |  | 5820210 | Deler for tilførselsrør, metall | NOBB VAVVS
60339433 | 743276 |  | Flensebend 11° Blå epoxy Pn10 | Ja | 60183776 | 5865200 | Ikke strekkfaste rørdeler støpejern |  | 5820210 | Deler for tilførselsrør, metall | NOBB VAVVS
60339450 | 283655 | BEND 90° U/MUFFE42MM | STEELPRES BEND 90° U/MUFFE | Ja | 60181389 | 5855200 | Deler karbonrør |  | 5820210 | Deler for tilførselsrør, metall | NOBB VAVVS
60339464 | 283655 |  | MA TERS/PLUGG | Nei | 60178491 | 5505150 | Deler til avløpsrør |  | 5505160 | Deler til avløpsrør, metall | NOBB VAVVS
60339464 | 741228 |  | MA TERS/PLUGG | Ja | 60178491 | 5505150 | Deler til avløpsrør |  | 5505160 | Deler til avløpsrør, metall | NOBB VAVVS
60339488 | 267542 |  | ELEKTROMUFFE PE100/SDR17 | Ja | 60175010 | 5815220 | Deler trykkrør andre typer plast |  | 5810330 | Deler for tilførselsrør, plast | NOBB VAVVS
60339488 | 283655 |  | ELEKTROMUFFE PE100/SDR17 | Nei | 60175010 | 5815220 | Deler trykkrør andre typer plast |  | 5810330 | Deler for tilførselsrør, plast | NOBB VAVVS
60339507 | 204439 |  | PE 100 SDR 11 sentrisk dim. overgang kort | Ja | 60174252 | 5815100 | Deler trykkrør PE |  | 5810330 | Deler for tilførselsrør, plast | NOBB VAVVS
60339507 | 283655 |  | PE 100 SDR 11 sentrisk dim. overgang kort | Nei | 60174252 | 5815100 | Deler trykkrør PE |  | 5810330 | Deler for tilførselsrør, plast | NOBB VAVVS
60339512 | 740760 |  | Skapramme med dør RAMSE 350 | Ja | 60183093 | 5815450 | Fordelerskap rør i rørsystemer |  | 5810550 | Deler for rørsystemer | NOBB VAVVS
60339519 | 740664 |  | 1.1/4", NR. 2175545 PAKNING F/SLANGEKPL., EZZE | Ja | 60180825 | 5827100 | Messingdeler for trykkrør |  | 5820210 | Deler for tilførselsrør, metall | NOBB VAVVS
60339521 | 741000 |  | 2745 1" GJ. - 25 MM NITO SLANGEFORSKRUNING 2/3 | Ja | 60187152 | 5827100 | Messingdeler for trykkrør |  | 5820210 | Deler for tilførselsrør, metall | NOBB VAVVS
60339536 | 283655 |  | PP/STÅL LØSFLENS BOR.PN10/16 RAT.PN16 DN100 | Nei | 60186107 | 5815100 | Deler trykkrør PE |  | 5810330 | Deler for tilførselsrør, plast | NOBB VAVVS
60339536 | 740392 |  | PP/STÅL LØSFLENS BOR.PN10/16 RAT.PN16 DN100 | Ja | 60186107 | 5815100 | Deler trykkrør PE |  | 5810330 | Deler for tilførselsrør, plast | NOBB VAVVS
60339542 | 267542 |  | SADEL TOPLOAD M/SPISSENDE | Ja | 60175008 | 5815100 | Deler trykkrør PE |  | 5810330 | Deler for tilførselsrør, plast | NOBB VAVVS
60339549 | 743072 |  | VSA-38S SYREF. GJENGET BLINDPLUGG | Ja | 60184528 | 5815300 | Kuplinger rør i rørsystemer |  | 5810550 | Deler for rørsystemer | NOBB VAVVS
60339551 | 209298 | T-RØR Q&E DR 22-15-22 | Uponor Q&E T-rør | Ja | 41867027 | 5815150 | Deler trykkrør PEX |  | 5810330 | Deler for tilførselsrør, plast | NOBB VAVVS, NOBB Total
60339556 | 204439 |  | PP Smartline gren sort | Ja | 60174143 | 5505150 | Deler til avløpsrør |  | 5501210 | Deler til avløpsrør, plast | NOBB VAVVS
60339556 | 283655 |  | PP Smartline gren sort | Nei | 60174143 | 5505150 | Deler til avløpsrør |  | 5501210 | Deler til avløpsrør, plast | NOBB VAVVS
60339579 | 276835 |  | Tippunion, messing | Ja | 60650424 | 5505150 | Deler til avløpsrør |  | 5810550 | Deler for rørsystemer | NOBB VAVVS
60339582 | 216269 | O-RING F/AVLØP EPDM 90MM DN80 | PE O-ring | Ja | 60185369 | 5505150 | Deler til avløpsrør |  | 5501210 | Deler til avløpsrør, plast | NOBB VAVVS
60339583 | 740628 |  | PE100 T-rør red. lang prefab SDR17 | Ja | 60179888 | 5815100 | Deler trykkrør PE |  | 5810330 | Deler for tilførselsrør, plast | NOBB VAVVS
60339596 | 267542 |  | iJOINT ENDEKAPPE, PP | Ja | 60653330 | 5815220 | Deler trykkrør andre typer plast |  | 5810330 | Deler for tilførselsrør, plast | NOBB VAVVS
60339598 | 283655 |  | PP-GJ OVERGANG ANS.NIPPEL UTV./INNV.GJ.BSP | Nei | 60186138 | 5815100 | Deler trykkrør PE |  | 5810330 | Deler for tilførselsrør, plast | NOBB VAVVS
60339598 | 740392 |  | PP-GJ OVERGANG ANS.NIPPEL UTV./INNV.GJ.BSP | Ja | 60186138 | 5815100 | Deler trykkrør PE |  | 5810330 | Deler for tilførselsrør, plast | NOBB VAVVS
60339604 | 420984 |  | MODULAR 200 TETT ENDE AISI316 | Ja | 60174449 | 5501250 | Avløpsrør rustfritt stål |  | 5505110 | Avløpsrør, metall | NOBB VAVVS
60339612 | 267542 |  | T-RØR 90° REDUSERT TP PVC-U | Ja | 60653312 | 5815220 | Deler trykkrør andre typer plast |  | 5810330 | Deler for tilførselsrør, plast | NOBB VAVVS
60339613 | 216269 | FLENS MAPRESS SYREF. 28 MM GASS | Mapress Syrefast flens PN 10/16 med muffe (gass) | Ja | 41695101 | 5845200 | Deler syrefaste rør |  | 5820210 | Deler for tilførselsrør, metall | NOBB VAVVS
60339623 | 283655 |  | PE100 Red.Kons lang for EL-sveis SDR17 | Nei | 60186104 | 5815100 | Deler trykkrør PE |  | 5810330 | Deler for tilførselsrør, plast | NOBB VAVVS
60339623 | 740392 |  | PE100 Red.Kons lang for EL-sveis SDR17 | Ja | 60186104 | 5815100 | Deler trykkrør PE |  | 5810330 | Deler for tilførselsrør, plast | NOBB VAVVS
60339638 | 740664 |  | 3/8" INNV. GJ., 5361B/2171320 EZZE KOPLINGSNIPPEL, BUTIKKPAK | Ja | 60180837 | 5827100 | Messingdeler for trykkrør |  | 5820210 | Deler for tilførselsrør, metall | NOBB VAVVS
60339639 | 215756 | PLUGG 2" | Plugg | Ja | 41689557 | 5827100 | Messingdeler for trykkrør |  | 5820210 | Deler for tilførselsrør, metall | NOBB VAVVS
60339639 | 283655 | PLUGG 2" | Plugg | Nei | 41689557 | 5827100 | Messingdeler for trykkrør |  | 5820210 | Deler for tilførselsrør, metall | NOBB VAVVS
60339640 | 728216 | REDUKSJONSSKJØT 50/32MM | DL REDUKSJONSSKJØT TIL FIBERRØR PERLA | Ja | 60688998 | 5615100 | Deler til kabelrør |  | 5610150 | Deler til kabelrør | NOBB VAVVS
60339655 | 740628 |  | PE100 multibend 90° lang, SDR11 | Ja | 60179889 | 5815220 | Deler trykkrør andre typer plast |  | 5810330 | Deler for tilførselsrør, plast | NOBB VAVVS
60339670 | 283655 | T-RØR M/INNV GJ I AVST 54MM X 1/2" | STEELPRES T-RØR M/INNV GJ I AVST | Ja | 60181389 | 5855200 | Deler karbonrør |  | 5820210 | Deler for tilførselsrør, metall | NOBB VAVVS
60339682 | 204439 |  | Løsflens, stål m/PP belegg, boret iht. PN 10 | Ja | 60174247 | 5815100 | Deler trykkrør PE |  | 5810330 | Deler for tilførselsrør, plast | NOBB VAVVS
60339682 | 283655 |  | Løsflens, stål m/PP belegg, boret iht. PN 10 | Nei | 60174247 | 5815100 | Deler trykkrør PE |  | 5810330 | Deler for tilførselsrør, plast | NOBB VAVVS
60339709 | 740308 |  | Pex Union | Ja | 60183593 | 5815150 | Deler trykkrør PEX |  | 5810330 | Deler for tilførselsrør, plast | NOBB VAVVS
60339720 | 740204 |  | Profipress t-rør, SC-Contur, kobber, | Ja | 60178176 | 5825100 | Pressfittings, kobber |  | 5820210 | Deler for tilførselsrør, metall | NOBB VAVVS
60339723 | 740600 |  | AVK Flensebend 700/700.PN16 | Ja | 60175801 | 5865100 | Strekkfaste rørdeler støpejern |  | 5820210 | Deler for tilførselsrør, metall | NOBB VAVVS
60339724 | 283655 |  | 3/4" R X 1/2" R, NR. 1987072 MESS. OVG. NIPPELMUFFE, EZZE 32 | Nei | 60180819 | 5827100 | Messingdeler for trykkrør |  | 5820210 | Deler for tilførselsrør, metall | NOBB VAVVS
60339724 | 740664 |  | 3/4" R X 1/2" R, NR. 1987072 MESS. OVG. NIPPELMUFFE, EZZE 32 | Ja | 60180819 | 5827100 | Messingdeler for trykkrør |  | 5820210 | Deler for tilførselsrør, metall | NOBB VAVVS
60339745 | 215954 |  | P 40 X 32 MM LK PRESSFIX T-RØR | Ja | 60175994 | 5825100 | Pressfittings, kobber |  | 5820210 | Deler for tilførselsrør, metall | NOBB VAVVS
60339745 | 283655 |  | P 40 X 32 MM LK PRESSFIX T-RØR | Nei | 60175994 | 5825100 | Pressfittings, kobber |  | 5820210 | Deler for tilførselsrør, metall | NOBB VAVVS
60339751 | 215954 |  | LK Tilkoblingsrør M60n/VKF RF | Ja | 60176118 | 5815550 | Gulvvarmesystemer (ekskl. rør) |  | 5810410 | Deler for gulvvarme/gatevarme | NOBB VAVVS
60339757 | 740204 |  | Megapress, innnpresningsstuss | Ja | 60178132 | 5855200 | Deler karbonrør |  | 5820210 | Deler for tilførselsrør, metall | NOBB VAVVS
60339767 | 740664 |  | 1.1/4", NR. 1981745 FKR. ALBU INNV. GJ., EZZE 3259 | Ja | 60180826 | 5827100 | Messingdeler for trykkrør |  | 5820210 | Deler for tilførselsrør, metall | NOBB VAVVS
60339780 | 215909 |  | SKJØTEMUFFE DN400/400 MAXI 434-451x425-442MM | Ja | 60175485 | 5865200 | Ikke strekkfaste rørdeler støpejern |  | 5820210 | Deler for tilførselsrør, metall | NOBB VAVVS
60339805 | 740264 |  | RAUPIANO PLUS overgar | Ja | 60181791 | 5505150 | Deler til avløpsrør |  | 5501210 | Deler til avløpsrør, plast | NOBB VAVVS
60339813 | 743412 |  | K-FLEX TWIN SOLAR SYSTEM SPIRAL RØR DN20 | Ja | 60182812 | 3015060 | Ventil Komplette |  | 1130530 | Rørisolasjon andre materialer | NOBB VAVVS
60339814 | 740392 |  | PP-HURTIGKOBL. OMB.-SETT PE-GALV. RØR GUM | Ja | 60186147 | 5815100 | Deler trykkrør PE |  | 5810330 | Deler for tilførselsrør, plast | NOBB VAVVS
60339822 | 743072 |  | EMAKO-10SR1.2 SYREF. SVIVEL MANOMETERKUPL. BSP | Ja | 60184528 | 5815300 | Kuplinger rør i rørsystemer |  | 5810550 | Deler for rørsystemer | NOBB VAVVS
60339824 | 267542 |  | BEND 90° SPEILSVEIS PE100 / SDR17-17,6 | Ja | 60175034 | 5815100 | Deler trykkrør PE |  | 5810330 | Deler for tilførselsrør, plast | NOBB VAVVS
60339829 | 283655 | T-RØR INNV GJ I AVSTIKKER 42MMX3/4" | INOXPRES T-RØR M/INNV GJ I AVSTIKKER | Ja | 60181392 | 5835200 | Deler rustfrie rør |  | 5820210 | Deler for tilførselsrør, metall | NOBB VAVVS
60339849 | 740628 |  | PE100 T-rør red. lang prefab SDR26 | Ja | 60179888 | 5815100 | Deler trykkrør PE |  | 5810330 | Deler for tilførselsrør, plast | NOBB VAVVS
60339852 | 740488 |  | PE100 Elektro T-rør SDR11 | Ja | 60187986 | 5815100 | Deler trykkrør PE |  | 5810330 | Deler for tilførselsrør, plast | NOBB VAVVS
60339855 | 276835 | TIPPUNION 50 MM X 1 1/2" | TECElogo Tippunion 50mm x 1 1/2" | Ja | 60650364 | 5835200 | Deler rustfrie rør |  | 5820210 | Deler for tilførselsrør, metall | NOBB VAVVS
60339859 | 741032 |  | S/75 Fleksibel Kupling Galv Nitril-TA Grå f/Maritim | Ja | 60187616 | 5815300 | Kuplinger rør i rørsystemer |  | 5810550 | Deler for rørsystemer | NOBB VAVVS
60339882 | 215800 |  | Roth QuickBox fleksibel skinne mini | Ja | 60177356 | 5815300 | Kuplinger rør i rørsystemer |  | 5810550 | Deler for rørsystemer | NOBB VAVVS
60339882 | 283655 |  | Roth QuickBox fleksibel skinne mini | Nei | 60177356 | 5815300 | Kuplinger rør i rørsystemer |  | 5810550 | Deler for rørsystemer | NOBB VAVVS
60339884 | 216269 | LOKK FOR SVEISING PE 110MM | PE lokk for sveising | Ja | 60185368 | 5505150 | Deler til avløpsrør |  | 5501210 | Deler til avløpsrør, plast | NOBB VAVVS
60339884 | 283655 | LOKK FOR SVEISING PE 110MM | PE lokk for sveising | Nei | 60185368 | 5505150 | Deler til avløpsrør |  | 5501210 | Deler til avløpsrør, plast | NOBB VAVVS
60339890 | 740488 |  | PE100 Elektromuffe SDR11 | Ja | 60187986 | 5815100 | Deler trykkrør PE |  | 5810330 | Deler for tilførselsrør, plast | NOBB VAVVS
60339914 | 741032 |  | S/75 Fleksibel Kupling Galvanisert Nitril Galv B&M | Ja | 60187616 | 5815300 | Kuplinger rør i rørsystemer |  | 5810550 | Deler for rørsystemer | NOBB VAVVS
60339923 | 740116 |  | Flensepakning DN 200 PN 10/16 NBR | Ja | 60188398 | 5865100 | Strekkfaste rørdeler støpejern |  | 5820210 | Deler for tilførselsrør, metall | NOBB VAVVS
60339933 | 215602 | GUMMIKOBLING 70-85 | GUMMIKOBLING 70-85 | Ja | 60677673 | 5505150 | Deler til avløpsrør |  | 5501210 | Deler til avløpsrør, plast | NOBB VAVVS
60339933 | 283655 | GUMMIKOBLING 70-85 | GUMMIKOBLING 70-85 | Nei | 60677673 | 5505150 | Deler til avløpsrør |  | 5501210 | Deler til avløpsrør, plast | NOBB VAVVS
60339935 | 216269 | BEND MAPRESS CUNIFE 28X1" INNV | BEND 90° MAPRESS CUNIFE innvendige gjenger | Ja | 60185444 | 5825300 | Pressfittings, CuNi |  | 5820210 | Deler for tilførselsrør, metall | NOBB VAVVS
60339935 | 283655 | BEND MAPRESS CUNIFE 28X1" INNV | BEND 90° MAPRESS CUNIFE innvendige gjenger | Nei | 60185444 | 5825300 | Pressfittings, CuNi |  | 5820210 | Deler for tilførselsrør, metall | NOBB VAVVS
60339939 | 216269 | OVG.NIPPEL MAPRESS EL.FORS 12X3/8" | Mapress El-Forsinket overgangsnippel | Ja | 60185311 | 5855200 | Deler karbonrør |  | 5820210 | Deler for tilførselsrør, metall | NOBB VAVVS
60339941 | 740496 |  | Lycro Løpemuffe Grå | Ja | 60188210 | 5410100 | Deler til drensrør/overvannsrør |  | 5401300 | Deler til drensrør og overvannsrør | NOBB VAVVS
60339944 | 267542 |  | REDUKSJON, KIT | Ja | 60175010 | 5815220 | Deler trykkrør andre typer plast |  | 5810330 | Deler for tilførselsrør, plast | NOBB VAVVS
60339949 | 740392 |  | PE100 INNMURINGSKRAGE SDR11 L=1.0 METER | Ja | 60186104 | 5815100 | Deler trykkrør PE |  | 5810330 | Deler for tilførselsrør, plast | NOBB VAVVS
60339956 | 200868 | SITECH+ STAKERØR 75MM | SiTech+ Stakerør | Ja | 60807074 | 5505150 | Deler til avløpsrør |  | 5501210 | Deler til avløpsrør, plast | NOBB VAVVS
60339956 | 283655 | SITECH+ STAKERØR 75MM | SiTech+ Stakerør | Nei | 60807074 | 5505150 | Deler til avløpsrør |  | 5501210 | Deler til avløpsrør, plast | NOBB VAVVS
60339961 | 204439 |  | PE100 bend SDR11, f/speilsveising | Ja | 60174177 | 5815100 | Deler trykkrør PE |  | 5810330 | Deler for tilførselsrør, plast | NOBB VAVVS
60339961 | 283655 |  | PE100 bend SDR11, f/speilsveising | Nei | 60174177 | 5815100 | Deler trykkrør PE |  | 5810330 | Deler for tilførselsrør, plast | NOBB VAVVS
60339963 | 741032 |  | S/75 Kupling Oransje Nitril | Ja | 60187616 | 5815300 | Kuplinger rør i rørsystemer |  | 5810550 | Deler for rørsystemer | NOBB VAVVS
60339980 | 267542 |  | MULTI/JOINT 3000+ SKJØTEMUFFE D63-90MM | Ja | 60174971 | 5893100 | Deler til trykkrør i andre materialer |  | 5830210 | Deler til tilførselsrør, andre materialer | NOBB VAVVS
60339982 | 740628 |  | Flexkobling Foring | Ja | 60179874 | 5815220 | Deler trykkrør andre typer plast |  | 5810330 | Deler for tilførselsrør, plast | NOBB VAVVS
60339983 | 740176 |  | BLÜCHER EUROPIPE AVLØPSRØR M/1 MUFFE AISI316L | Ja | 60176259 | 5501250 | Avløpsrør rustfritt stål |  | 5505110 | Avløpsrør, metall | NOBB VAVVS
60339986 | 215909 | MELLOMRING DN250 1 E-LOCK | MELLOMRING DN250 M/ESCO LOCK 1 UTTAK | Ja | 60175600 | 5865200 | Ikke strekkfaste rørdeler støpejern |  | 5820210 | Deler for tilførselsrør, metall | NOBB VAVVS
60339986 | 283655 | MELLOMRING DN250 1 E-LOCK | MELLOMRING DN250 M/ESCO LOCK 1 UTTAK | Nei | 60175600 | 5865200 | Ikke strekkfaste rørdeler støpejern |  | 5820210 | Deler for tilførselsrør, metall | NOBB VAVVS
60340013 | 420984 |  | ACO PIPE 110MM AVLUFTINGSHETTE | Ja | 60174419 | 5501250 | Avløpsrør rustfritt stål |  | 5505110 | Avløpsrør, metall | NOBB VAVVS
60340014 | 743072 |  | RV-20S SNITTRING TILBAKESLAGSVENTIL | Ja | 60184523 | 5815300 | Kuplinger rør i rørsystemer |  | 5810550 | Deler for rørsystemer | NOBB VAVVS
60340028 | 740780 |  | 1/2 x 10 NIPPELMUFFE MESS FKR I/U | Ja | 60183305 | 5827100 | Messingdeler for trykkrør |  | 5820210 | Deler for tilførselsrør, metall | NOBB VAVVS
60340036 | 215800 |  | Roth albue med nipp/muffe, IS | Ja | 60177349 | 5815300 | Kuplinger rør i rørsystemer |  | 5810550 | Deler for rørsystemer | NOBB VAVVS
60340036 | 283655 |  | Roth albue med nipp/muffe, IS | Nei | 60177349 | 5815300 | Kuplinger rør i rørsystemer |  | 5810550 | Deler for rørsystemer | NOBB VAVVS
60340039 | 740628 |  | PE100 T-rør red. lang prefab SDR17 | Ja | 60179888 | 5815100 | Deler trykkrør PE |  | 5810330 | Deler for tilførselsrør, plast | NOBB VAVVS
60340043 | 740204 |  | Prestabo kryss t-rør | Ja | 60178143 | 5855200 | Deler karbonrør |  | 5820210 | Deler for tilførselsrør, metall | NOBB VAVVS
60340050 | 740628 |  | PE100-albue 45° lang SDR17 | Ja | 60179883 | 5815100 | Deler trykkrør PE |  | 5810330 | Deler for tilførselsrør, plast | NOBB VAVVS
60340052 | 267542 |  | iJOINT MUTTER | Ja | 60175028 | 5815100 | Deler trykkrør PE |  | 5810330 | Deler for tilførselsrør, plast | NOBB VAVVS
60340062 | 267542 |  | REDUKSJON SPEILSVEIS | Ja | 60175034 | 5815100 | Deler trykkrør PE |  | 5810330 | Deler for tilførselsrør, plast | NOBB VAVVS
60340071 | 741032 |  | S/920N Anboringsklammer Rød EPDM m/innv.gj BSP | Ja | 60187583 | 5865100 | Strekkfaste rørdeler støpejern |  | 5820210 | Deler for tilførselsrør, metall | NOBB VAVVS
60340083 | 214995 |  | T-rør K65 i kopperlegering f/120 bar | Ja | 60674070 | 5825350 | Rørdeler, kobber, kapillar |  | 5820210 | Deler for tilførselsrør, metall | NOBB VAVVS
60340086 | 200868 |  | WAVIN PVC BEND FOR TRYKKRØR 45° PN10 | Ja | 60173876 | 5815100 | Deler trykkrør PE |  | 5810330 | Deler for tilførselsrør, plast | NOBB VAVVS
60340086 | 283655 |  | WAVIN PVC BEND FOR TRYKKRØR 45° PN10 | Nei | 60173876 | 5815100 | Deler trykkrør PE |  | 5810330 | Deler for tilførselsrør, plast | NOBB VAVVS
60340089 | 200868 |  | M5 vinkel 90° | Ja | 60174063 | 5815200 | Deler trykkrør flerlags |  | 5810360 | Deler for tilførselsrør, flerlags | NOBB VAVVS
60340098 | 283655 |  | TYPE 202 - 16 LENGDE REPARASJONSMUFFE IPP | Nei | 60188212 | 5865200 | Ikke strekkfaste rørdeler støpejern |  | 5820210 | Deler for tilførselsrør, metall | NOBB VAVVS
60340098 | 741124 |  | TYPE 202 - 16 LENGDE REPARASJONSMUFFE IPP | Ja | 60188212 | 5865200 | Ikke strekkfaste rørdeler støpejern |  | 5820210 | Deler for tilførselsrør, metall | NOBB VAVVS
60340100 | 740948 |  | SANHA-THERM PRESS BEND 90° 2 MUFFER | Ja | 60186662 | 5855200 | Deler karbonrør |  | 5820210 | Deler for tilførselsrør, metall | NOBB VAVVS
60340108 | 726056 | BEND MA 75 MM X 45° | Bend MA | Ja | 60181896 | 5505150 | Deler til avløpsrør |  | 5505160 | Deler til avløpsrør, metall | NOBB VAVVS
60340110 | 740628 |  | PE100-bend 11° SDR11, bøyd av rør, R=1,5 | Ja | 60179883 | 5815100 | Deler trykkrør PE |  | 5810330 | Deler for tilførselsrør, plast | NOBB VAVVS
60340114 | 283655 |  | T-rør IRECO | Nei | 60175843 | 5815100 | Deler trykkrør PE |  | 5810330 | Deler for tilførselsrør, plast | NOBB VAVVS
60340114 | 740600 |  | T-rør IRECO | Ja | 60175843 | 5815100 | Deler trykkrør PE |  | 5810330 | Deler for tilførselsrør, plast | NOBB VAVVS
60340132 | 740628 |  | PE100-RC Albue 90° kort, SDR17 | Ja | 60179889 | 5815220 | Deler trykkrør andre typer plast |  | 5810330 | Deler for tilførselsrør, plast | NOBB VAVVS
60340139 | 740628 |  | PE100-bend 45° SDR17, bøyd av rør, R=2,5 | Ja | 60179883 | 5815100 | Deler trykkrør PE |  | 5810330 | Deler for tilførselsrør, plast | NOBB VAVVS
60340152 | 214995 |  | SYREFASTE SVEISEFLENSER M/KRAGE 1.4432:: PN 16 DN200/219,1 | Ja | 60642700 | 5845100 | Flenser syrefaste rør |  | 5820210 | Deler for tilførselsrør, metall | NOBB VAVVS
60340157 | 740204 |  | forskruing Raxofix | Ja | 60677650 | 5893100 | Deler til trykkrør i andre materialer |  | 5830210 | Deler til tilførselsrør, andre materialer | NOBB VAVVS
60340160 | 740392 |  | EL-ANB-KLAMMER PE100 SDR7.4-17 SDR11 | Ja | 60186171 | 5815100 | Deler trykkrør PE |  | 5810330 | Deler for tilførselsrør, plast | NOBB VAVVS
60340164 | 726056 | UNION 12 X 10 MM | UNION A-KLEMRINGSKOPLING, FKR. | Ja | 60182050 | 5815150 | Deler trykkrør PEX |  | 5810330 | Deler for tilførselsrør, plast | NOBB VAVVS
60340168 | 740628 |  | PE100 krage lang, SDR11 | Ja | 60179883 | 5815100 | Deler trykkrør PE |  | 5810330 | Deler for tilførselsrør, plast | NOBB VAVVS
60340184 | 740780 |  | 1/8 x 6R UNION INV | Ja | 60183305 | 5827100 | Messingdeler for trykkrør |  | 5820210 | Deler for tilførselsrør, metall | NOBB VAVVS
60340195 | 740116 |  | Flense T-rør DN 100/50 L=360 H=170 | Ja | 60188398 | 5865100 | Strekkfaste rørdeler støpejern |  | 5820210 | Deler for tilførselsrør, metall | NOBB VAVVS
60340197 | 283655 |  | MA GRENRØR 88° | Nei | 60178488 | 5505150 | Deler til avløpsrør |  | 5505160 | Deler til avløpsrør, metall | NOBB VAVVS
60340197 | 741228 |  | MA GRENRØR 88° | Ja | 60178488 | 5505150 | Deler til avløpsrør |  | 5505160 | Deler til avløpsrør, metall | NOBB VAVVS
60340204 | 740264 |  | RAUPIANO forbindelsestykke, | Ja | 60181791 | 5505150 | Deler til avløpsrør |  | 5501210 | Deler til avløpsrør, plast | NOBB VAVVS
60340219 | 740628 |  | Flexkobling Foring | Ja | 60179874 | 5815220 | Deler trykkrør andre typer plast |  | 5810330 | Deler for tilførselsrør, plast | NOBB VAVVS
60340224 | 216269 | TRYKKPRØVINGSPLUGG MAPRESS 28MM | Mapress trykkprøvingsplugg | Ja | 60185320 | 5835200 | Deler rustfrie rør |  | 5820210 | Deler for tilførselsrør, metall | NOBB VAVVS
60340224 | 283655 | TRYKKPRØVINGSPLUGG MAPRESS 28MM | Mapress trykkprøvingsplugg | Nei | 60185320 | 5835200 | Deler rustfrie rør |  | 5820210 | Deler for tilførselsrør, metall | NOBB VAVVS
60340234 | 740780 |  | 18x10 KLEMR,KOBL, REDUK MESS, | Ja | 60183299 | 5827100 | Messingdeler for trykkrør |  | 5820210 | Deler for tilførselsrør, metall | NOBB VAVVS
60340252 | 276835 | OVERGANGSNIPPEL PP-R 1/2"X25 MM | Overgangsnippel PP-R | Ja | 60650368 | 5505150 | Deler til avløpsrør |  | 5810550 | Deler for rørsystemer | NOBB VAVVS
60340269 | 283655 | OVEGANGSMUFFE 250BTG/250PVC | F921 OVERG. BTGMUFFE/PLASTSPIS 250/250 | Nei | 60174910 | 5505150 | Deler til avløpsrør |  | 5401300 | Deler til drensrør og overvannsrør | NOBB VAVVS
60340269 | 740592 | OVEGANGSMUFFE 250BTG/250PVC | F921 OVERG. BTGMUFFE/PLASTSPIS 250/250 | Ja | 60174910 | 5505150 | Deler til avløpsrør |  | 5401300 | Deler til drensrør og overvannsrør | NOBB VAVVS
60340271 | 741124 |  | TYPE 304 - 20 LENGDE REPARASJONSMUFFE IPP | Ja | 60188212 | 5865200 | Ikke strekkfaste rørdeler støpejern |  | 5820210 | Deler for tilførselsrør, metall | NOBB VAVVS
60340282 | 215909 |  | REP.MUFFE JERN DN100 115-126 L=200 EPDM. | Ja | 60175485 | 5865200 | Ikke strekkfaste rørdeler støpejern |  | 5820210 | Deler for tilførselsrør, metall | NOBB VAVVS
60340282 | 283655 |  | REP.MUFFE JERN DN100 115-126 L=200 EPDM. | Nei | 60175485 | 5865200 | Ikke strekkfaste rørdeler støpejern |  | 5820210 | Deler for tilførselsrør, metall | NOBB VAVVS
60340283 | 267542 |  | T 90° PP-H PN10 f/PP trykkrør | Ja | 60175039 | 5815220 | Deler trykkrør andre typer plast |  | 5810330 | Deler for tilførselsrør, plast | NOBB VAVVS
60340287 | 283655 |  | OVERVANN IQ - PAKNING | Nei | 60657054 | 5410100 | Deler til drensrør/overvannsrør |  | 5401300 | Deler til drensrør og overvannsrør | NOBB VAVVS
60340287 | 393656 |  | OVERVANN IQ - PAKNING | Ja | 60657054 | 5410100 | Deler til drensrør/overvannsrør |  | 5401300 | Deler til drensrør og overvannsrør | NOBB VAVVS
60340293 | 209298 | ALBUE M/UTVGJENGE 32-R1"MT | Uponor S-Press PLUS albue m/utv.gjenge | Ja | 41867122 | 5815200 | Deler trykkrør flerlags |  | 5810360 | Deler for tilførselsrør, flerlags | NOBB VAVVS, NOBB Total
60340293 | 283655 | ALBUE M/UTVGJENGE 32-R1"MT | Uponor S-Press PLUS albue m/utv.gjenge | Nei | 41867122 | 5815200 | Deler trykkrør flerlags |  | 5810360 | Deler for tilførselsrør, flerlags | NOBB VAVVS
60340297 | 740628 |  | PE100-bend 30° SDR11, bøyd av rør, R=1,5 | Ja | 60179883 | 5815100 | Deler trykkrør PE |  | 5810330 | Deler for tilførselsrør, plast | NOBB VAVVS
60340298 | 743276 |  | Pakning Standard Vi EPDM | Ja | 60183776 | 5865200 | Ikke strekkfaste rørdeler støpejern |  | 5820210 | Deler for tilførselsrør, metall | NOBB VAVVS
60340306 | 215657 | PLATEALBUE FPL 3/4"X 12MM | FPL platealbue, forkr | Ja | 41128943 | 5815100 | Deler trykkrør PE |  | 5810330 | Deler for tilførselsrør, plast | NOBB VAVVS
60340306 | 283655 | PLATEALBUE FPL 3/4"X 12MM | FPL platealbue, forkr | Nei | 41128943 | 5815100 | Deler trykkrør PE |  | 5810330 | Deler for tilførselsrør, plast | NOBB VAVVS
60340312 | 740204 |  | 28 x 1 Sanpress muffenippel, rødgods, flerkant, innvendig gj | Ja | 60677665 | 5893100 | Deler til trykkrør i andre materialer |  | 5830210 | Deler til tilførselsrør, andre materialer | NOBB VAVVS
60340319 | 741032 |  | N/60 Blindlokk m/Konsentrisk BSPT tappehull Rød | Ja | 60187611 | 5865100 | Strekkfaste rørdeler støpejern |  | 5820210 | Deler for tilførselsrør, metall | NOBB VAVVS
60340320 | 740116 | FLENSEBEND 11GR. DN 250 | Flensebend 11gr. DN 250 PN10 B=210mmFlensebend 11gr. DN 250 | Ja | 60188398 | 5865100 | Strekkfaste rørdeler støpejern |  | 5820210 | Deler for tilførselsrør, metall | NOBB VAVVS
60340332 | 741000 |  | KOPLINGSNIPPEL M/UTV. 3/8" GJ. NR. 5364B E NITO 1/2" SERIEN | Ja | 60187152 | 5827100 | Messingdeler for trykkrør |  | 5820210 | Deler for tilførselsrør, metall | NOBB VAVVS
60340336 | 740628 |  | PVC Reduksjon utv./innv.lim | Ja | 60179889 | 5815220 | Deler trykkrør andre typer plast |  | 5810330 | Deler for tilførselsrør, plast | NOBB VAVVS
60340342 | 216269 | PAKNINGSRING PE 90MM (2013) EPDM | PE-pakningsring for ekspansjonsmuffer | Ja | 60185362 | 5505150 | Deler til avløpsrør |  | 5501210 | Deler til avløpsrør, plast | NOBB VAVVS
60340349 | 204439 |  | PE 100 SDR 11 reduksjonskrage m/flens | Ja | 60174326 | 5815100 | Deler trykkrør PE |  | 5810330 | Deler for tilførselsrør, plast | NOBB VAVVS
60340352 | 214995 |  | TAPPEKRAN M/KUPL. 1/2"X3/4" | Ja | 60178823 | 5505150 | Deler til avløpsrør |  | 5501210 | Deler til avløpsrør, plast | NOBB VAVVS
60340369 | 740628 |  | PVC Blindflens, boret PN10/16 | Ja | 60179893 | 5815100 | Deler trykkrør PE |  | 5810330 | Deler for tilførselsrør, plast | NOBB VAVVS
60340376 | 740488 |  | PE100 Segm.sveist bend SDR17 | Ja | 60187986 | 5815100 | Deler trykkrør PE |  | 5810330 | Deler for tilførselsrør, plast | NOBB VAVVS
60340378 | 741032 |  | N/E492 T-rør ST100-rill CF8(SS304) 2mm tykkelse | Ja | 60187588 | 5865100 | Strekkfaste rørdeler støpejern |  | 5820210 | Deler for tilførselsrør, metall | NOBB VAVVS
60340380 | 267542 |  | REDUKSJON SPEILSVEIS PE100 / SDR17 | Ja | 60175034 | 5815100 | Deler trykkrør PE |  | 5810330 | Deler for tilførselsrør, plast | NOBB VAVVS
60340381 | 740664 |  | 1", NR. 2176030 MESS. STRÅLERØR F/SL.ANSL. U/AVSTENGN., EZZE | Ja | 60180820 | 5827100 | Messingdeler for trykkrør |  | 5820210 | Deler for tilførselsrør, metall | NOBB VAVVS
60340391 | 209298 | TIPPUNION 125X11,4-4" PN6 | Uponor Ecoflex Tippunion | Ja | 41867417 | 5815150 | Deler trykkrør PEX |  | 5810330 | Deler for tilførselsrør, plast | NOBB VAVVS, NOBB Total
60340391 | 283655 | TIPPUNION 125X11,4-4" PN6 | Uponor Ecoflex Tippunion | Nei | 41867417 | 5815150 | Deler trykkrør PEX |  | 5810330 | Deler for tilførselsrør, plast | NOBB VAVVS
60340394 | 283655 |  | DN 100 UNIV.BØYLE A2 Ø 126-139MM | Nei | 60188395 | 5865100 | Strekkfaste rørdeler støpejern |  | 5820210 | Deler for tilførselsrør, metall | NOBB VAVVS
60340394 | 740116 |  | DN 100 UNIV.BØYLE A2 Ø 126-139MM | Ja | 60188395 | 5865100 | Strekkfaste rørdeler støpejern |  | 5820210 | Deler for tilførselsrør, metall | NOBB VAVVS
60340405 | 740308 |  | Mikrobobleutskiller horisontal | Ja | 60183669 | 5827100 | Messingdeler for trykkrør |  | 5820210 | Deler for tilførselsrør, metall | NOBB VAVVS
60340407 | 216269 | UNION MEPLA 63X2" | Mepla union, innvendige gjenger | Ja | 41695047 | 5815200 | Deler trykkrør flerlags |  | 5810360 | Deler for tilførselsrør, flerlags | NOBB VAVVS
60340407 | 283655 | UNION MEPLA 63X2" | Mepla union, innvendige gjenger | Nei | 41695047 | 5815200 | Deler trykkrør flerlags |  | 5810360 | Deler for tilførselsrør, flerlags | NOBB VAVVS
60340431 | 740392 |  | PE100 KRAGE KORT F/SP-SVEIS SDR33 | Ja | 60186104 | 5815100 | Deler trykkrør PE |  | 5810330 | Deler for tilførselsrør, plast | NOBB VAVVS
60340433 | 204439 |  | PP Pragma bend rødbrun | Ja | 60174321 | 5505150 | Deler til avløpsrør |  | 5501210 | Deler til avløpsrør, plast | NOBB VAVVS
60340433 | 283655 |  | PP Pragma bend rødbrun | Nei | 60174321 | 5505150 | Deler til avløpsrør |  | 5501210 | Deler til avløpsrør, plast | NOBB VAVVS
60340434 | 740628 |  | PE100 T-rør red. lang prefab SDR26 | Ja | 60179888 | 5815100 | Deler trykkrør PE |  | 5810330 | Deler for tilførselsrør, plast | NOBB VAVVS
60340435 | 216269 | TIPPUNION MEPLA 40X1 1/2" | Mepla union, utvendige gjenger | Ja | 41695047 | 5815200 | Deler trykkrør flerlags |  | 5810360 | Deler for tilførselsrør, flerlags | NOBB VAVVS
60340435 | 283655 | TIPPUNION MEPLA 40X1 1/2" | Mepla union, utvendige gjenger | Nei | 41695047 | 5815200 | Deler trykkrør flerlags |  | 5810360 | Deler for tilførselsrør, flerlags | NOBB VAVVS
60340437 | 204439 |  | PE100 bend SDR11, f/speilsveising | Ja | 60174177 | 5815100 | Deler trykkrør PE |  | 5810330 | Deler for tilførselsrør, plast | NOBB VAVVS
60340437 | 283655 |  | PE100 bend SDR11, f/speilsveising | Nei | 60174177 | 5815100 | Deler trykkrør PE |  | 5810330 | Deler for tilførselsrør, plast | NOBB VAVVS
60340440 | 216269 | KOMPENSATOR MAPRESS SYREF. 18 MM | Mapress Syrefast aksialkompensator med muffer | Ja | 41695101 | 5845200 | Deler syrefaste rør |  | 5820210 | Deler for tilførselsrør, metall | NOBB VAVVS
60340449 | 420984 |  | ACO sluk EG fast høyde W250 L250 D110 horisontal | Ja | 60174449 | 5501250 | Avløpsrør rustfritt stål |  | 5505110 | Avløpsrør, metall | NOBB VAVVS
60340457 | 283655 | SEGLASS M/SV.STUSSER DIN DN 80 | Seglass m/sv.stusser DIN DN 80 Borosilikat, AISI 304 | Ja | 60181426 | 5835200 | Deler rustfrie rør |  | 5820210 | Deler for tilførselsrør, metall | NOBB VAVVS
60340460 | 743276 |  | Blindflens Blå epoxy PN10 | Ja | 60183776 | 5865200 | Ikke strekkfaste rørdeler støpejern |  | 5820210 | Deler for tilførselsrør, metall | NOBB VAVVS
60340472 | 740392 |  | PE100 PREFAB BEND 22GR SDR11 | Ja | 60186104 | 5815100 | Deler trykkrør PE |  | 5810330 | Deler for tilførselsrør, plast | NOBB VAVVS
60340473 | 740628 |  | PVC Reduksjon utv./innv.lim, PN16 | Ja | 60179889 | 5815220 | Deler trykkrør andre typer plast |  | 5810330 | Deler for tilførselsrør, plast | NOBB VAVVS
60340484 | 420984 |  | ACO hygenisk sluk 157 fast høyde W200 L200 vertikal | Ja | 60174449 | 5501250 | Avløpsrør rustfritt stål |  | 5505110 | Avløpsrør, metall | NOBB VAVVS
60340487 | 276835 | REDUKSJON 18 X 16 MM | UNISUPER REDUKSJON | Ja | 60650676 | 5827100 | Messingdeler for trykkrør |  | 5820210 | Deler for tilførselsrør, metall | NOBB VAVVS
60340490 | 740600 |  | AVK Flense T-rør,dukt.stpj.L=1100/550.PN16 | Ja | 60175801 | 5865100 | Strekkfaste rørdeler støpejern |  | 5820210 | Deler for tilførselsrør, metall | NOBB VAVVS
60340501 | 393656 |  | KABELBESKYTTELSE - SKJØTEMUFFE DV | Ja | 41916504 | 5615100 | Deler til kabelrør |  | 5610150 | Deler til kabelrør | NOBB VAVVS
60340512 | 215800 |  | Roth støttehylse,rustfritt stål | Ja | 60177373 | 5815300 | Kuplinger rør i rørsystemer |  | 5810550 | Deler for rørsystemer | NOBB VAVVS
60340514 | 283655 |  | Supa Lock. Anboringsklammer m/sperre. PN16 | Nei | 60175855 | 5865100 | Strekkfaste rørdeler støpejern |  | 5820210 | Deler for tilførselsrør, metall | NOBB VAVVS
60340514 | 740600 |  | Supa Lock. Anboringsklammer m/sperre. PN16 | Ja | 60175855 | 5865100 | Strekkfaste rørdeler støpejern |  | 5820210 | Deler for tilførselsrør, metall | NOBB VAVVS
60340519 | 740628 |  | Mangnum-kobling blindplugg PN 12,5 | Ja | 60179937 | 5815220 | Deler trykkrør andre typer plast |  | 5810330 | Deler for tilførselsrør, plast | NOBB VAVVS
60340520 | 740204 |  | 35 x 1/2 x 35 Sanpress t-rør, SC-Contur, rødgods, innvendig | Ja | 60677132 | 5893100 | Deler til trykkrør i andre materialer |  | 5830210 | Deler til tilførselsrør, andre materialer | NOBB VAVVS
60340521 | 740628 |  | PE100 El.sveisemuffe reduksjon SDR11 | Ja | 60179883 | 5815100 | Deler trykkrør PE |  | 5810330 | Deler for tilførselsrør, plast | NOBB VAVVS
60340530 | 740200 |  | 11/4" GRINNELL ENDELOKK, MALT | Ja | 60178049 | 5865100 | Strekkfaste rørdeler støpejern |  | 5820210 | Deler for tilførselsrør, metall | NOBB VAVVS
60340536 | 740628 |  | PE100 Nippel utv.gj. | Ja | 60179889 | 5815220 | Deler trykkrør andre typer plast |  | 5810330 | Deler for tilførselsrør, plast | NOBB VAVVS
60340538 | 740392 |  | PE80 AVLØP T-RØR RED. | Ja | 60186115 | 5815100 | Deler trykkrør PE |  | 5810330 | Deler for tilførselsrør, plast | NOBB VAVVS
60340561 | 740204 |  | Megapress, Nippelmuffe m/SC-Contur | Ja | 60178132 | 5855200 | Deler karbonrør |  | 5820210 | Deler for tilførselsrør, metall | NOBB VAVVS
60340576 | 740276 |  | PEH LYTTERØR F/VANNLEDNINGER, AVGREN. Ø 200 X 90° 400 - 500 | Ja | 60182772 | 5815100 | Deler trykkrør PE |  | 5810330 | Deler for tilførselsrør, plast | NOBB VAVVS
60340578 | 209298 | BY-PASS S 1/2" | Uponor Vario B By-pass WGF S | Ja | 41864443 | 5815550 | Gulvvarmesystemer (ekskl. rør) |  | 5810410 | Deler for gulvvarme/gatevarme | NOBB VAVVS, NOBB Total
60340578 | 283655 | BY-PASS S 1/2" | Uponor Vario B By-pass WGF S | Nei | 41864443 | 5815550 | Gulvvarmesystemer (ekskl. rør) |  | 5810410 | Deler for gulvvarme/gatevarme | NOBB VAVVS
60340579 | 267542 |  | BEND 60° LANG ENDE PE100 / SDR17-17,6 | Ja | 60175034 | 5815100 | Deler trykkrør PE |  | 5810330 | Deler for tilførselsrør, plast | NOBB VAVVS
60340582 | 276835 | SVEISESADEL PP-R 3/4 50-400 | Sveisesadel, direkte, innvendig gjenget PP-R | Ja | 60650368 | 5505150 | Deler til avløpsrør |  | 5810550 | Deler for rørsystemer | NOBB VAVVS
60340583 | 740628 |  | PE100 bend 45° SDR11 bøyd rør R=1,5 | Ja | 60179883 | 5815100 | Deler trykkrør PE |  | 5810330 | Deler for tilførselsrør, plast | NOBB VAVVS
60340590 | 745164 |  | PAM MA Bend 45° | Ja | 60183774 | 5501300 | Avløpsrør støpejern/MA |  | 5505110 | Avløpsrør, metall | NOBB VAVVS
60340600 | 215909 |  | MANIF M/6 STK 32 Bakkekran ESCO-SIT | Ja | 60175588 | 3015340 | Tillufts-/Avtrekksventiler |  | 5810550 | Deler for rørsystemer | NOBB VAVVS
60340604 | 214995 |  | GRENRØR MA 87,5GR | Ja | 60178575 | 5505150 | Deler til avløpsrør |  | 5505160 | Deler til avløpsrør, metall | NOBB VAVVS
60340622 | 726056 | REDUKSJONSSTUSS MA 160 X 110 MM | Reduksjonsstuss MA eksentrisk | Ja | 60181896 | 5505150 | Deler til avløpsrør |  | 5505160 | Deler til avløpsrør, metall | NOBB VAVVS
60340637 | 214995 |  | STÅLRØR GRÅ GLATT ENDE EN 10255 S195T 1" MS | Ja | 60642703 | 5850200 | Sveiste rør karbon |  | 5820100 | Tilførselsrør metall (tidl Kobberrør glødet kveil) | NOBB VAVVS
60340640 | 200868 |  | WAVIN X-STREAM BEND | Ja | 60173815 | 5410100 | Deler til drensrør/overvannsrør |  | 5401300 | Deler til drensrør og overvannsrør | NOBB VAVVS
60340640 | 283655 |  | WAVIN X-STREAM BEND | Nei | 60173815 | 5410100 | Deler til drensrør/overvannsrør |  | 5401300 | Deler til drensrør og overvannsrør | NOBB VAVVS
60340663 | 267542 |  | T-RØR 90° REDUSERT SPEILSVEIS | Ja | 60175037 | 5815100 | Deler trykkrør PE |  | 5810330 | Deler for tilførselsrør, plast | NOBB VAVVS
60340671 | 283655 |  | Plasson El-Anb-Klammer PE100 m.kniv SDR11-17 | Nei | 60186171 | 5815100 | Deler trykkrør PE |  | 5810330 | Deler for tilførselsrør, plast | NOBB VAVVS
60340671 | 740392 |  | Plasson El-Anb-Klammer PE100 m.kniv SDR11-17 | Ja | 60186171 | 5815100 | Deler trykkrør PE |  | 5810330 | Deler for tilførselsrør, plast | NOBB VAVVS
60340675 | 420984 |  | MODULAR 125 RENNE ENDEPL.UTLØP Ø110 | Ja | 60174449 | 5501250 | Avløpsrør rustfritt stål |  | 5505110 | Avløpsrør, metall | NOBB VAVVS
60340684 | 216269 | STAKELUKE SILENTPRO 50MM RUND | Silent-Pro stakeluke 90° med rund serviceåpning | Ja | 41695055 | 5505150 | Deler til avløpsrør |  | 5501210 | Deler til avløpsrør, plast | NOBB VAVVS
60340684 | 283655 | STAKELUKE SILENTPRO 50MM RUND | Silent-Pro stakeluke 90° med rund serviceåpning | Nei | 41695055 | 5505150 | Deler til avløpsrør |  | 5501210 | Deler til avløpsrør, plast | NOBB VAVVS
60340695 | 215756 | OVERGANGSNIPPEL 2"X1" | Overgangsnippel | Ja | 41689557 | 5827100 | Messingdeler for trykkrør |  | 5820210 | Deler for tilførselsrør, metall | NOBB VAVVS
60340695 | 283655 | OVERGANGSNIPPEL 2"X1" | Overgangsnippel | Nei | 41689557 | 5827100 | Messingdeler for trykkrør |  | 5820210 | Deler for tilførselsrør, metall | NOBB VAVVS
60340709 | 740628 |  | PE100 krage lang, SDR11 | Ja | 60179883 | 5815100 | Deler trykkrør PE |  | 5810330 | Deler for tilførselsrør, plast | NOBB VAVVS
60340729 | 740628 |  | Flexkobling Reduksjon | Ja | 60179874 | 5815220 | Deler trykkrør andre typer plast |  | 5810330 | Deler for tilførselsrør, plast | NOBB VAVVS
60340732 | 740628 |  | PVC Endekappe innv.gj. | Ja | 60179895 | 5815220 | Deler trykkrør andre typer plast |  | 5810330 | Deler for tilførselsrør, plast | NOBB VAVVS
60340733 | 740780 |  | 1x28 KLEMR,KOBL, INV, MESS | Ja | 60183299 | 5827100 | Messingdeler for trykkrør |  | 5820210 | Deler for tilførselsrør, metall | NOBB VAVVS
60340734 | 214995 |  | Sveiseflenser m/hals 1.4307/304L DN125/139,7 PN40 | Ja | 60642699 | 5835100 | Flenser rustfrie rør |  | 5820210 | Deler for tilførselsrør, metall | NOBB VAVVS
60340747 | 420984 |  | SLUK 218 TETT RIBBERIST PLAN L15 AISI316 | Ja | 60174449 | 5501250 | Avløpsrør rustfritt stål |  | 5505110 | Avløpsrør, metall | NOBB VAVVS
60340749 | 740296 |  | 25 X 25 X 25 MM PN 16 PLASSIM PP KOMPRESJONS T-RØR F/PE-RØR | Ja | 60183361 | 5815100 | Deler trykkrør PE |  | 5810330 | Deler for tilførselsrør, plast | NOBB VAVVS
60340769 | 420984 |  | ACO PIPE 50x750MM RØR MED MUFFE BEGGE ENDER | Ja | 60174413 | 5501250 | Avløpsrør rustfritt stål |  | 5505110 | Avløpsrør, metall | NOBB VAVVS
60340786 | 740628 |  | PE100-bend 45° SDR11 bøyd rør R=1,5 | Ja | 60179883 | 5815100 | Deler trykkrør PE |  | 5810330 | Deler for tilførselsrør, plast | NOBB VAVVS
60340805 | 267542 |  | REDUKSJONSNIPPEL ABS | Ja | 60174981 | 5815220 | Deler trykkrør andre typer plast |  | 5810330 | Deler for tilførselsrør, plast | NOBB VAVVS
60340819 | 215954 | KALIBRERINGSVERKTØY A25-F9 | Kalibreringsverktøy A25-F9 | Ja | 41920246 | 5815150 | Deler trykkrør PEX |  | 5810330 | Deler for tilførselsrør, plast | NOBB VAVVS
60340819 | 283655 | KALIBRERINGSVERKTØY A25-F9 | Kalibreringsverktøy A25-F9 | Nei | 41920246 | 5815150 | Deler trykkrør PEX |  | 5810330 | Deler for tilførselsrør, plast | NOBB VAVVS
60340832 | 200868 |  | WAVIN PEX KOBLINGSSETT | Ja | 60174102 | 5815200 | Deler trykkrør flerlags |  | 5810360 | Deler for tilførselsrør, flerlags | NOBB VAVVS
60340836 | 740628 |  | PE100-bend 90° SDR17, bøyd av rør, R=2,5 | Ja | 60179883 | 5815100 | Deler trykkrør PE |  | 5810330 | Deler for tilførselsrør, plast | NOBB VAVVS
60340841 | 267542 |  | BEND 11° LANG ENDE PE100 / SDR17 | Ja | 60175034 | 5815100 | Deler trykkrør PE |  | 5810330 | Deler for tilførselsrør, plast | NOBB VAVVS
60340845 | 267542 |  | iJOINT FLENSEMUFFE, PP | Ja | 60175024 | 5815100 | Deler trykkrør PE |  | 5810330 | Deler for tilførselsrør, plast | NOBB VAVVS
60340853 | 267542 |  | MULTI/JOINT 3207+ ENDEKAPPE M/GJ.UTTAK NBR/A2 | Ja | 60174971 | 5893100 | Deler til trykkrør i andre materialer |  | 5830210 | Deler til tilførselsrør, andre materialer | NOBB VAVVS
60340854 | 204439 |  | PE 100 SDR 11 sentrisk dim. overgang kort | Ja | 60174252 | 5815100 | Deler trykkrør PE |  | 5810330 | Deler for tilførselsrør, plast | NOBB VAVVS
60340854 | 283655 |  | PE 100 SDR 11 sentrisk dim. overgang kort | Nei | 60174252 | 5815100 | Deler trykkrør PE |  | 5810330 | Deler for tilførselsrør, plast | NOBB VAVVS
60340856 | 214995 |  | FLANGE BLIND RF 4'' 150lbs ASTM A182 F316 | Ja | 60642368 | 5845100 | Flenser syrefaste rør |  | 5820210 | Deler for tilførselsrør, metall | NOBB VAVVS
60340861 | 726056 |  | A-press galv/mess union | Ja | 60181812 | 5835200 | Deler rustfrie rør |  | 5820210 | Deler for tilførselsrør, metall | NOBB VAVVS
60340862 | 740204 |  | Megapress bend 90°-1muffe m/SC-Contur4216.1 | Ja | 60178132 | 5855200 | Deler karbonrør |  | 5820210 | Deler for tilførselsrør, metall | NOBB VAVVS
60340865 | 740204 |  | MEGAPRESS RESERVERT 15.10.2190 | Ja | 60178132 | 5855200 | Deler karbonrør |  | 5820210 | Deler for tilførselsrør, metall | NOBB VAVVS
60340876 | 740392 |  | PE100 T-RØR RED. KORT F/SP-SVEIS SDR11 | Ja | 60186105 | 5815100 | Deler trykkrør PE |  | 5810330 | Deler for tilførselsrør, plast | NOBB VAVVS
60340883 | 276835 | FLENSADAPTER SDR11 PP-RCT 110MM | Flensadapter SDR11, PP-RCT | Ja | 60650368 | 5505150 | Deler til avløpsrør |  | 5810550 | Deler for rørsystemer | NOBB VAVVS
60340886 | 283655 |  | PE100 RED.KONS KORT TRAPPET SDR17 | Nei | 60186104 | 5815100 | Deler trykkrør PE |  | 5810330 | Deler for tilførselsrør, plast | NOBB VAVVS
60340886 | 740392 |  | PE100 RED.KONS KORT TRAPPET SDR17 | Ja | 60186104 | 5815100 | Deler trykkrør PE |  | 5810330 | Deler for tilførselsrør, plast | NOBB VAVVS
60340896 | 420984 |  | ACO SKIPS-SLUK F/STÅLDEKK M/VANNLÅS 50 MM VERTIK. UTLØP | Ja | 60174447 | 5501250 | Avløpsrør rustfritt stål |  | 5505110 | Avløpsrør, metall | NOBB VAVVS
60340920 | 276835 | ALBUE PP-R UTVENDIG/INNVENDIG 25 MM | Albue PP-R utvendig/innvendig | Ja | 60650368 | 5505150 | Deler til avløpsrør |  | 5810550 | Deler for rørsystemer | NOBB VAVVS
60340924 | 740628 |  | PE100 T-rør red. lang prefab SDR26 | Ja | 60179888 | 5815100 | Deler trykkrør PE |  | 5810330 | Deler for tilførselsrør, plast | NOBB VAVVS
60340928 | 740276 |  | PE100 Innstøpningsflens SDR 11 L:1m | Ja | 60182772 | 5815100 | Deler trykkrør PE |  | 5810330 | Deler for tilførselsrør, plast | NOBB VAVVS
60340929 | 740392 |  | PP-HURTIGKOBL. UNION SPLIT-RING (CPVC) | Ja | 60186147 | 5815100 | Deler trykkrør PE |  | 5810330 | Deler for tilførselsrør, plast | NOBB VAVVS
60340931 | 267542 |  | ANBORRINGSKLAMMER MED KNIV, KIT | Ja | 60175008 | 5815100 | Deler trykkrør PE |  | 5810330 | Deler for tilførselsrør, plast | NOBB VAVVS
60340954 | 276835 | DOBBELGRENRØR 90/90MM 87° | POLO-KAL XS dobbelgrenrør 90/90 87 | Ja | 60648585 | 5505150 | Deler til avløpsrør |  | 5501210 | Deler til avløpsrør, plast | NOBB VAVVS
60340958 | 740392 |  | PP-HURTIGKOBL. UNION | Ja | 60186141 | 5815100 | Deler trykkrør PE |  | 5810330 | Deler for tilførselsrør, plast | NOBB VAVVS
60340970 | 740204 |  | Megapress S XL, Bend 90° m/SC-Contur 4216.1XL | Ja | 60178132 | 5855200 | Deler karbonrør |  | 5820210 | Deler for tilførselsrør, metall | NOBB VAVVS
60340987 | 740200 |  | 5" GALV. ENDELOKK | Ja | 60178049 | 5865100 | Strekkfaste rørdeler støpejern |  | 5820210 | Deler for tilførselsrør, metall | NOBB VAVVS
60340997 | 204439 |  | ISOVARM DOBBELMUFFE AVLØP | Ja | 60174368 | 5505100 | Deler til avløpsrør isolert |  | 5501210 | Deler til avløpsrør, plast | NOBB VAVVS
60340997 | 283655 |  | ISOVARM DOBBELMUFFE AVLØP | Nei | 60174368 | 5505100 | Deler til avløpsrør isolert |  | 5501210 | Deler til avløpsrør, plast | NOBB VAVVS
60341011 | 283655 | NIPPEL M/PAKNING 28X1 1/4 | STEELPRES NIPPEL M/PAKNING | Ja | 60181389 | 5855200 | Deler karbonrør |  | 5820210 | Deler for tilførselsrør, metall | NOBB VAVVS
60341012 | 741032 |  | N/103 FL IR 45°Bend Galvanisert EPDM-A IGS | Ja | 60187611 | 5865100 | Strekkfaste rørdeler støpejern |  | 5820210 | Deler for tilførselsrør, metall | NOBB VAVVS
60341014 | 740628 |  | PVC T-rør innv.lim X innv.lim X innv.gj., PN16 | Ja | 60179890 | 5815220 | Deler trykkrør andre typer plast |  | 5810330 | Deler for tilførselsrør, plast | NOBB VAVVS
60341040 | 267542 |  | ANBORRINGSKLAMMER M/KNIV "BAKKEKRAN" | Ja | 60175008 | 5815100 | Deler trykkrør PE |  | 5810330 | Deler for tilførselsrør, plast | NOBB VAVVS
60341049 | 267542 |  | ALBUE 90° LANG ENDE PE100 / SDR11 | Ja | 60175034 | 5815100 | Deler trykkrør PE |  | 5810330 | Deler for tilførselsrør, plast | NOBB VAVVS
60341065 | 420984 |  | MODULAR 125 RENNE MIDTPL.UTLØP Ø110 AISI304 | Ja | 60174449 | 5501250 | Avløpsrør rustfritt stål |  | 5505110 | Avløpsrør, metall | NOBB VAVVS
60341066 | 743072 |  | GEV-10LR1.2 WD SNITTRING BSP UTV.GJ | Ja | 60184523 | 5815300 | Kuplinger rør i rørsystemer |  | 5810550 | Deler for rørsystemer | NOBB VAVVS
60341072 | 740116 |  | Reduksjonsflens DN 65/150 Type 2 | Ja | 60188398 | 5865100 | Strekkfaste rørdeler støpejern |  | 5820210 | Deler for tilførselsrør, metall | NOBB VAVVS
60341077 | 215619 | SKJØTEUNION 2130 20X28-30 CU22 | 2130 Skjøteunion 20x28-30xCu22 | Ja | 60175244 | 5825250 | Rørdeler, CuNi |  | 5820210 | Deler for tilførselsrør, metall | NOBB VAVVS
60341079 | 215657 | UNION RETT FPL FKR G3/8"X10MM | FPL union, forkr | Ja | 41128943 | 5815100 | Deler trykkrør PE |  | 5810330 | Deler for tilførselsrør, plast | NOBB VAVVS
60341079 | 283655 | UNION RETT FPL FKR G3/8"X10MM | FPL union, forkr | Nei | 41128943 | 5815100 | Deler trykkrør PE |  | 5810330 | Deler for tilførselsrør, plast | NOBB VAVVS
60341087 | 740204 |  | 15 x 2,5 G pakning, HNBR, t/Profipress g- og Sanpress inox G | Ja | 60178210 | 5825100 | Pressfittings, kobber |  | 5820210 | Deler for tilførselsrør, metall | NOBB VAVVS
60341095 | 741032 |  | S/907 Kupling f/HDPE til stålrør Svart EPDM | Ja | 60187591 | 5815300 | Kuplinger rør i rørsystemer |  | 5810550 | Deler for rørsystemer | NOBB VAVVS
60341104 | 740308 |  | Vinkel m/avst. og rosett | Ja | 60183574 | 5827100 | Messingdeler for trykkrør |  | 5820210 | Deler for tilførselsrør, metall | NOBB VAVVS
60341107 | 740504 |  | CPVC Red. T-rør for sprinkler | Ja | 60658562 | 6815200 | CPVC Deler for sprinkler |  | 6815210 | Deler og tilbehør for sprinkler, plast | NOBB VAVVS
60341115 | 743072 |  | REDVDN-16/08S SNITTRING REDUKSJON | Ja | 60184523 | 5815300 | Kuplinger rør i rørsystemer |  | 5810550 | Deler for rørsystemer | NOBB VAVVS
60341118 | 216269 | UNION MAPRESS SYREF GASS 22X1" | Mapress Syrefast union innvendige gjenger (gass) | Ja | 41695101 | 5845200 | Deler syrefaste rør |  | 5820210 | Deler for tilførselsrør, metall | NOBB VAVVS
60341118 | 283655 | UNION MAPRESS SYREF GASS 22X1" | Mapress Syrefast union innvendige gjenger (gass) | Nei | 41695101 | 5845200 | Deler syrefaste rør |  | 5820210 | Deler for tilførselsrør, metall | NOBB VAVVS
60341119 | 740308 |  | MESSING ANSATS OVERGANG | Ja | 60183669 | 5827100 | Messingdeler for trykkrør |  | 5820210 | Deler for tilførselsrør, metall | NOBB VAVVS
60341170 | 276835 | FLENSADAPTER SDR11 PP-RCT 75MM | Flensadapter SDR11, PP-RCT | Ja | 60650368 | 5505150 | Deler til avløpsrør |  | 5810550 | Deler for rørsystemer | NOBB VAVVS
60341173 | 744308 |  | ACT borepakning for kjerneboring | Ja | 60188232 | 5410100 | Deler til drensrør/overvannsrør |  | 5401300 | Deler til drensrør og overvannsrør | NOBB VAVVS
60341182 | 267542 |  | REDUKSJON LANG ENDE | Ja | 60175034 | 5815100 | Deler trykkrør PE |  | 5810330 | Deler for tilførselsrør, plast | NOBB VAVVS
60341193 | 216269 | T-RØR MAPRESS SYREF GAS 22X18X22MM | Mapress Syrefast T-rør redusert (gass) | Ja | 60185758 | 5845200 | Deler syrefaste rør |  | 5820210 | Deler for tilførselsrør, metall | NOBB VAVVS
60341193 | 283655 | T-RØR MAPRESS SYREF GAS 22X18X22MM | Mapress Syrefast T-rør redusert (gass) | Nei | 60185758 | 5845200 | Deler syrefaste rør |  | 5820210 | Deler for tilførselsrør, metall | NOBB VAVVS
60341199 | 420984 |  | MODULAR 125 RENNE MIDTPL.UTLØP Ø142 | Ja | 60174449 | 5501250 | Avløpsrør rustfritt stål |  | 5505110 | Avløpsrør, metall | NOBB VAVVS
60341213 | 740204 |  | Prestabo endeplugg m/sc | Ja | 60178143 | 5855200 | Deler karbonrør |  | 5820210 | Deler for tilførselsrør, metall | NOBB VAVVS
60341214 | 740760 |  | Gulvvarmefordeler 1" (51A-serie) 9 kretser | Ja | 60183073 | 5815550 | Gulvvarmesystemer (ekskl. rør) |  | 5810410 | Deler for gulvvarme/gatevarme | NOBB VAVVS
60341222 | 283655 | BEND 90° M/1 MUFFE 88,9MM | STEELPRES BEND 90° M/1 MUFFE | Ja | 60181389 | 5855200 | Deler karbonrør |  | 5820210 | Deler for tilførselsrør, metall | NOBB VAVVS
60341230 | 283655 |  | 1/2" R X 1/4" R, NR. 1985449 MESS. OVERGANGSANSATSNIPPEL, PL | Nei | 60180819 | 5827100 | Messingdeler for trykkrør |  | 5820210 | Deler for tilførselsrør, metall | NOBB VAVVS
60341230 | 740664 |  | 1/2" R X 1/4" R, NR. 1985449 MESS. OVERGANGSANSATSNIPPEL, PL | Ja | 60180819 | 5827100 | Messingdeler for trykkrør |  | 5820210 | Deler for tilførselsrør, metall | NOBB VAVVS
60341236 | 740116 |  | Flenserør DN 125 L=500mm | Ja | 60188398 | 5865100 | Strekkfaste rørdeler støpejern |  | 5820210 | Deler for tilførselsrør, metall | NOBB VAVVS
60341252 | 740628 |  | PE100-RC Albue 90° lang, SDR11 | Ja | 60179883 | 5815100 | Deler trykkrør PE |  | 5810330 | Deler for tilførselsrør, plast | NOBB VAVVS
60341265 | 740628 |  | PP Anboringsklammer m/syrefaste bolter | Ja | 60179945 | 5815100 | Deler trykkrør PE |  | 5810330 | Deler for tilførselsrør, plast | NOBB VAVVS
60341269 | 740504 |  | CPVC Adapter med utv. NPT metall gjenge | Ja | 60658562 | 6815200 | CPVC Deler for sprinkler |  | 6815210 | Deler og tilbehør for sprinkler, plast | NOBB VAVVS
60341277 | 276835 | SIKKERHETSTERMOSTAT KOMPAKTSHUNT | TECEfloor sikkerhetstermostat | Ja | 60649886 | 5815550 | Gulvvarmesystemer (ekskl. rør) |  | 5810410 | Deler for gulvvarme/gatevarme | NOBB VAVVS
60341287 | 741032 | KUPLING FAST FL S/005H RØD 60MM E | S/005H FL Fast Kupling Rød EPDM-A VP | Ja | 60187616 | 5815300 | Kuplinger rør i rørsystemer |  | 5810550 | Deler for rørsystemer | NOBB VAVVS
60341293 | 740116 |  | Flensemuffe Multigrip EPDM DN 700 PN10 | Ja | 60188411 | 5865100 | Strekkfaste rørdeler støpejern |  | 5820210 | Deler for tilførselsrør, metall | NOBB VAVVS
60341310 | 393656 |  | SPILLVANN ULTRA DOUBLE - RØR 3M SN8 RØDBRUN PP | Ja | 60649089 | 5505150 | Deler til avløpsrør |  | 5501210 | Deler til avløpsrør, plast | NOBB VAVVS
60341314 | 740392 |  | PE100 RC Bend Sømløst SDR17 | Ja | 60186104 | 5815100 | Deler trykkrør PE |  | 5810330 | Deler for tilførselsrør, plast | NOBB VAVVS
60341319 | 740392 |  | PE100 T-Rør red. lang for EL-sveis SDR17 | Ja | 60186105 | 5815100 | Deler trykkrør PE |  | 5810330 | Deler for tilførselsrør, plast | NOBB VAVVS
60341323 | 743412 |  | K-FLEX K-BOX BALANSERINGS-VENTIL STAD | Ja | 60182812 | 3015060 | Ventil Komplette |  | 1130530 | Rørisolasjon andre materialer | NOBB VAVVS
60341331 | 743276 |  | Muffebend 22° Tyton Blå epoxy | Ja | 60183776 | 5865200 | Ikke strekkfaste rørdeler støpejern |  | 5820210 | Deler for tilførselsrør, metall | NOBB VAVVS
60341342 | 267542 |  | T-RØR 90° TP PVC-U | Ja | 60653312 | 5815220 | Deler trykkrør andre typer plast |  | 5810330 | Deler for tilførselsrør, plast | NOBB VAVVS
60341342 | 283655 |  | T-RØR 90° TP PVC-U | Nei | 60653312 | 5815220 | Deler trykkrør andre typer plast |  | 5810330 | Deler for tilførselsrør, plast | NOBB VAVVS
60341352 | 216269 | GRENRØR SILENTPP 160X160MM 45° | Silent-PP grenrør: 45° | Ja | 60185386 | 5505150 | Deler til avløpsrør |  | 5501210 | Deler til avløpsrør, plast | NOBB VAVVS
60341370 | 740116 |  | 25 MM X 3/4" ALBU HAWLE NR. 6430 | Ja | 60188411 | 5865100 | Strekkfaste rørdeler støpejern |  | 5820210 | Deler for tilførselsrør, metall | NOBB VAVVS
60341376 | 740628 |  | PE100-bend 30° SDR17, bøyd av rør, R=2,5 | Ja | 60179883 | 5815100 | Deler trykkrør PE |  | 5810330 | Deler for tilførselsrør, plast | NOBB VAVVS
60341382 | 214995 |  | ALBUE 45° SCR 3000LBS ASTM A105 BLACK 1/2" | Ja | 60642734 | 5855200 | Deler karbonrør |  | 5820210 | Deler for tilførselsrør, metall | NOBB VAVVS
60341390 | 267542 |  | BEND 90° LANG ENDE PE100 / SDR17 r= 1,5 x d | Ja | 60175034 | 5815100 | Deler trykkrør PE |  | 5810330 | Deler for tilførselsrør, plast | NOBB VAVVS
60341404 | 740392 |  | PP-HURTIGKOBL. ALB 90 UTV.GJ. | Ja | 60186141 | 5815100 | Deler trykkrør PE |  | 5810330 | Deler for tilførselsrør, plast | NOBB VAVVS
60341407 | 420984 |  | MODULAR 200 RENNE AISI304 | Ja | 60174449 | 5501250 | Avløpsrør rustfritt stål |  | 5505110 | Avløpsrør, metall | NOBB VAVVS
60341411 | 420984 |  | MODULAR 125 RENNE ENDEPL.UTLØP Ø110 | Ja | 60174449 | 5501250 | Avløpsrør rustfritt stål |  | 5505110 | Avløpsrør, metall | NOBB VAVVS
60341445 | 740392 |  | PE100 Krage kort frest SDR17 | Ja | 60186104 | 5815100 | Deler trykkrør PE |  | 5810330 | Deler for tilførselsrør, plast | NOBB VAVVS
60341452 | 740600 |  | AVK Flensebend 529/529.PN16 | Ja | 60175801 | 5865100 | Strekkfaste rørdeler støpejern |  | 5820210 | Deler for tilførselsrør, metall | NOBB VAVVS
60341472 | 740204 |  | Megapress nippelmuffe m/SC-Contur 4213.2 | Ja | 60178132 | 5855200 | Deler karbonrør |  | 5820210 | Deler for tilførselsrør, metall | NOBB VAVVS
60341473 | 740628 |  | PVC Nippelmuffe innv.gj., PN16 | Ja | 60179889 | 5815220 | Deler trykkrør andre typer plast |  | 5810330 | Deler for tilførselsrør, plast | NOBB VAVVS
60341479 | 740392 |  | EL-ANB-SADEL KRAGE/FL PE100SDR17-11 | Ja | 60186171 | 5815100 | Deler trykkrør PE |  | 5810330 | Deler for tilførselsrør, plast | NOBB VAVVS
60341481 | 283655 | UNION 54X2 | STEELPRES UNION | Ja | 60181389 | 5855200 | Deler karbonrør |  | 5820210 | Deler for tilførselsrør, metall | NOBB VAVVS
60341530 | 741000 |  | Overgangsstykke Inv | Ja | 60187152 | 5827100 | Messingdeler for trykkrør |  | 5820210 | Deler for tilførselsrør, metall | NOBB VAVVS
60341536 | 214995 |  | BLINDFLENSVENTIL DN125, PN40, STÅL HUS, PTFE SETE | Ja | 60178923 | 5893100 | Deler til trykkrør i andre materialer |  | 5830210 | Deler til tilførselsrør, andre materialer | NOBB VAVVS
60341545 | 267542 |  | FLATPAKNING EPDM F/KRAVE | Ja | 60174983 | 5815220 | Deler trykkrør andre typer plast |  | 5810330 | Deler for tilførselsrør, plast | NOBB VAVVS
60341546 | 283655 | GJ.STUSS F/DIN UNION DN 25 | Gj.stuss f/DIN union DN 25 m/utv. BSP-gjenger R1" | Ja | 60181426 | 5835200 | Deler rustfrie rør |  | 5820210 | Deler for tilførselsrør, metall | NOBB VAVVS
60341550 | 740628 |  | PE100 krage lang, SDR7,4 | Ja | 60179883 | 5815100 | Deler trykkrør PE |  | 5810330 | Deler for tilførselsrør, plast | NOBB VAVVS
60341562 | 267542 |  | MULTI/JOINT 3107+ REDUKSJONSMUFFE | Ja | 60174974 | 5893100 | Deler til trykkrør i andre materialer |  | 5830210 | Deler til tilførselsrør, andre materialer | NOBB VAVVS
60341566 | 200868 |  | AS+ PAKNING EPDM | Ja | 60173836 | 5505150 | Deler til avløpsrør |  | 5894250 | Pakninger øvrige | NOBB VAVVS
60341572 | 740204 |  | Sanpress inox t-rør, SC-Contur,syrefast stål | Ja | 60677121 | 5845200 | Deler syrefaste rør |  | 5820210 | Deler for tilførselsrør, metall | NOBB VAVVS
60341576 | 740628 |  | CPVC Muffe innv.lim | Ja | 60179907 | 6815200 | CPVC Deler for sprinkler |  | 6815210 | Deler og tilbehør for sprinkler, plast | NOBB VAVVS
60341587 | 214995 |  | T-RØR CU | Ja | 60178849 | 5825100 | Pressfittings, kobber |  | 5820210 | Deler for tilførselsrør, metall | NOBB VAVVS
60341597 | 283655 |  | PE100 T-RØR LANG F/EL-SVEIS SDR11 | Nei | 60186105 | 5815100 | Deler trykkrør PE |  | 5810330 | Deler for tilførselsrør, plast | NOBB VAVVS
60341597 | 740392 |  | PE100 T-RØR LANG F/EL-SVEIS SDR11 | Ja | 60186105 | 5815100 | Deler trykkrør PE |  | 5810330 | Deler for tilførselsrør, plast | NOBB VAVVS
60341612 | 740488 |  | PE100 Segm.sveist bend SDR26 | Ja | 60187986 | 5815100 | Deler trykkrør PE |  | 5810330 | Deler for tilførselsrør, plast | NOBB VAVVS
60341653 | 740200 |  | BEND 22 1/2° | Ja | 60178049 | 5865100 | Strekkfaste rørdeler støpejern |  | 5820210 | Deler for tilførselsrør, metall | NOBB VAVVS
60341654 | 209298 | PIPE MINITEC COMFORT 9.9X1.1 120M | Uponor Minitec Comfort Pipe | Ja | 41864439 | 5810400 | Rør gulvvarme |  | 5810260 | Tilførselsrør, plast, gulvvarme/gatevarme | NOBB VAVVS, NOBB Total
60341654 | 283655 | PIPE MINITEC COMFORT 9.9X1.1 120M | Uponor Minitec Comfort Pipe | Nei | 41864439 | 5810400 | Rør gulvvarme |  | 5810260 | Tilførselsrør, plast, gulvvarme/gatevarme | NOBB VAVVS
60341660 | 743072 |  | GEV-30SR1.1 WD SYREF. SNITTRING BSP UTV.GJ | Ja | 60184528 | 5815300 | Kuplinger rør i rørsystemer |  | 5810550 | Deler for rørsystemer | NOBB VAVVS
60341666 | 216269 | T-RØR MAPRESS SYREFAST 35X22X35MM | Mapress Syrefast T-rør redusert | Ja | 60185758 | 5845200 | Deler syrefaste rør |  | 5820210 | Deler for tilførselsrør, metall | NOBB VAVVS
60341666 | 283655 | T-RØR MAPRESS SYREFAST 35X22X35MM | Mapress Syrefast T-rør redusert | Nei | 60185758 | 5845200 | Deler syrefaste rør |  | 5820210 | Deler for tilførselsrør, metall | NOBB VAVVS
60341667 | 267542 |  | 2" X 2" GF. 775.202.056 PRIMOFIT MUFFE GALV. M/NBR | Ja | 60174968 | 5887100 | Deler til Galvaniserte rør |  | 5820210 | Deler for tilførselsrør, metall | NOBB VAVVS
60341670 | 283655 |  | ALBUE 90* DREIBAR | Nei | 60188395 | 5865100 | Strekkfaste rørdeler støpejern |  | 5820210 | Deler for tilførselsrør, metall | NOBB VAVVS
60341670 | 740116 |  | ALBUE 90* DREIBAR | Ja | 60188395 | 5865100 | Strekkfaste rørdeler støpejern |  | 5820210 | Deler for tilførselsrør, metall | NOBB VAVVS
60341681 | 216269 | LØPEMUTTER MEPLA 20X1" | Mepla overgang med unionmutter | Ja | 41695047 | 5815200 | Deler trykkrør flerlags |  | 5810360 | Deler for tilførselsrør, flerlags | NOBB VAVVS
60341684 | 740392 |  | PE100 RED.KONS LANG F/EL-SVEIS SDR11 | Ja | 60186104 | 5815100 | Deler trykkrør PE |  | 5810330 | Deler for tilførselsrør, plast | NOBB VAVVS
60341696 | 267542 |  | OVERGANG PE/SS PE100/SDR11, M/INNV. GJ. | Ja | 60175010 | 5815220 | Deler trykkrør andre typer plast |  | 5810330 | Deler for tilførselsrør, plast | NOBB VAVVS
60341696 | 283655 |  | OVERGANG PE/SS PE100/SDR11, M/INNV. GJ. | Nei | 60175010 | 5815220 | Deler trykkrør andre typer plast |  | 5810330 | Deler for tilførselsrør, plast | NOBB VAVVS
60341698 | 200868 |  | WAVIN PVC LØPEMUFFE FOR TRYKKRØR PN10 | Ja | 60173876 | 5815100 | Deler trykkrør PE |  | 5810330 | Deler for tilførselsrør, plast | NOBB VAVVS
60341700 | 740392 |  | PP-HURTIGKOBL. ALBUE 45 | Ja | 60186141 | 5815100 | Deler trykkrør PE |  | 5810330 | Deler for tilførselsrør, plast | NOBB VAVVS
60341726 | 283655 | FLENSEOVERGANG 54MM | STEELPRES FLENSEOVERGANG | Ja | 60181389 | 5855200 | Deler karbonrør |  | 5820210 | Deler for tilførselsrør, metall | NOBB VAVVS
60341754 | 743276 |  | Duktile rør Tyton ZMU C50 | Ja | 60183775 | 5860200 | Ikke strekkfaste rør støpejern |  | 5820100 | Tilførselsrør metall (tidl Kobberrør glødet kveil) | NOBB VAVVS
60341756 | 740488 |  | PE100 Segm.sveist bend SDR26 | Ja | 60187986 | 5815100 | Deler trykkrør PE |  | 5810330 | Deler for tilførselsrør, plast | NOBB VAVVS
60341762 | 741032 |  | S/920 Anboringsklamme Org EPDM m/rillet utg | Ja | 60187583 | 5865100 | Strekkfaste rørdeler støpejern |  | 5820210 | Deler for tilførselsrør, metall | NOBB VAVVS
60341763 | 740628 |  | PE100 multibend 90° lang, SDR11 | Ja | 60179889 | 5815220 | Deler trykkrør andre typer plast |  | 5810330 | Deler for tilførselsrør, plast | NOBB VAVVS
60341764 | 743276 |  | DN400 Slagnøkkel for skruskjøt | Ja | 60183776 | 5865200 | Ikke strekkfaste rørdeler støpejern |  | 5820210 | Deler for tilførselsrør, metall | NOBB VAVVS
60341765 | 200868 |  | WAVIN PVC BEND FOR TRYKKRØR 60° PN12,5 | Ja | 60173876 | 5815100 | Deler trykkrør PE |  | 5810330 | Deler for tilførselsrør, plast | NOBB VAVVS
60341765 | 283655 |  | WAVIN PVC BEND FOR TRYKKRØR 60° PN12,5 | Nei | 60173876 | 5815100 | Deler trykkrør PE |  | 5810330 | Deler for tilførselsrør, plast | NOBB VAVVS
60341767 | 741032 |  | N/40 Adapternippel El-sink RillexBSPT utv.gjenge | Ja | 60187611 | 5865100 | Strekkfaste rørdeler støpejern |  | 5820210 | Deler for tilførselsrør, metall | NOBB VAVVS
60341775 | 267542 |  | ENDEKAPPE TP PVC-U | Ja | 60653330 | 5815220 | Deler trykkrør andre typer plast |  | 5810330 | Deler for tilførselsrør, plast | NOBB VAVVS
60341777 | 283655 |  | TYPE 303 - 20 LENGDE REPARASJONSMUFFE IPP | Nei | 60188212 | 5865200 | Ikke strekkfaste rørdeler støpejern |  | 5820210 | Deler for tilførselsrør, metall | NOBB VAVVS
60341777 | 741124 |  | TYPE 303 - 20 LENGDE REPARASJONSMUFFE IPP | Ja | 60188212 | 5865200 | Ikke strekkfaste rørdeler støpejern |  | 5820210 | Deler for tilførselsrør, metall | NOBB VAVVS
60341778 | 740628 |  | PE100 Reduksjon lang, SDR17, Konsentrisk | Ja | 60179883 | 5815100 | Deler trykkrør PE |  | 5810330 | Deler for tilførselsrør, plast | NOBB VAVVS
60341784 | 204439 |  | PE 100 SDR 17 grenrør f/speilsveising | Ja | 60174178 | 5815100 | Deler trykkrør PE |  | 5810330 | Deler for tilførselsrør, plast | NOBB VAVVS
60341784 | 283655 |  | PE 100 SDR 17 grenrør f/speilsveising | Nei | 60174178 | 5815100 | Deler trykkrør PE |  | 5810330 | Deler for tilførselsrør, plast | NOBB VAVVS
60341791 | 216269 | KULEGREN 2 TILLØP PE 135° 110X50MM | PE kulegren 88,5°, 2 tilkoplinger 135° | Ja | 42012945 | 5505150 | Deler til avløpsrør |  | 5501210 | Deler til avløpsrør, plast | NOBB VAVVS
60341805 | 420984 |  | ACO PIPE 50/DN40 FLENSOVERGANG MED MUFFE | Ja | 60174419 | 5501250 | Avløpsrør rustfritt stål |  | 5505110 | Avløpsrør, metall | NOBB VAVVS
60341807 | 740204 |  | Union m/løpemutter 6735 | Ja | 60178159 | 5815200 | Deler trykkrør flerlags |  | 5810360 | Deler for tilførselsrør, flerlags | NOBB VAVVS
60341829 | 743276 |  | Flense-T-rør Blå epoxy PN16 | Ja | 60183776 | 5865200 | Ikke strekkfaste rørdeler støpejern |  | 5820210 | Deler for tilførselsrør, metall | NOBB VAVVS
60341834 | 740504 |  | CPVC Bushing | Ja | 60658562 | 6815200 | CPVC Deler for sprinkler |  | 6815210 | Deler og tilbehør for sprinkler, plast | NOBB VAVVS
60341837 | 741032 |  | N/50 Konsentrisk Overgang Galvanisert | Ja | 60187611 | 5865100 | Strekkfaste rørdeler støpejern |  | 5820210 | Deler for tilførselsrør, metall | NOBB VAVVS
60341848 | 204439 |  | PVC bend for trykkrør SDR 21 grå | Ja | 60174180 | 5815100 | Deler trykkrør PE |  | 5810330 | Deler for tilførselsrør, plast | NOBB VAVVS
60341848 | 283655 |  | PVC bend for trykkrør SDR 21 grå | Nei | 60174180 | 5815100 | Deler trykkrør PE |  | 5810330 | Deler for tilførselsrør, plast | NOBB VAVVS
60341852 | 215909 | FLENSESPISS DN400 L=480 PN16 | FLENSESPISS DN400 L=480 PN16 | Ja | 60175461 | 5865100 | Strekkfaste rørdeler støpejern |  | 5820210 | Deler for tilførselsrør, metall | NOBB VAVVS
60341854 | 420984 |  | MODULAR 200 RENNE AISI316 | Ja | 60174449 | 5501250 | Avløpsrør rustfritt stål |  | 5505110 | Avløpsrør, metall | NOBB VAVVS
60341857 | 740628 |  | PE100 Segmentbend 11°, SDR17 Tr.red.fakt. 0,8 | Ja | 60179883 | 5815100 | Deler trykkrør PE |  | 5810330 | Deler for tilførselsrør, plast | NOBB VAVVS
60341864 | 283655 |  | PP-GJ T-RØR INNV.GJ.BSP | Nei | 60186139 | 5815100 | Deler trykkrør PE |  | 5810330 | Deler for tilførselsrør, plast | NOBB VAVVS
60341864 | 740392 |  | PP-GJ T-RØR INNV.GJ.BSP | Ja | 60186139 | 5815100 | Deler trykkrør PE |  | 5810330 | Deler for tilførselsrør, plast | NOBB VAVVS
60341883 | 740628 |  | Magnum-kobling tippunion innv.gj. | Ja | 60179935 | 5815220 | Deler trykkrør andre typer plast |  | 5810330 | Deler for tilførselsrør, plast | NOBB VAVVS
60341890 | 283655 | UNION 1/2 X12MM FPL | BF union 1/2 x12mm FPL | Ja | 42098818 | 5505150 | Deler til avløpsrør |  | 5501210 | Deler til avløpsrør, plast | NOBB VAVVS
60341898 | 740628 |  | PVC Nippel utv./innv.gj., PN16 | Ja | 60179889 | 5815220 | Deler trykkrør andre typer plast |  | 5810330 | Deler for tilførselsrør, plast | NOBB VAVVS
60341900 | 267542 |  | REDUKSJONS NIPPEL PVC-U | Ja | 60653699 | 5815220 | Deler trykkrør andre typer plast |  | 5810330 | Deler for tilførselsrør, plast | NOBB VAVVS
60341901 | 745164 |  | PAM MA Grenrør dobbelt 68° | Ja | 60183774 | 5501300 | Avløpsrør støpejern/MA |  | 5505110 | Avløpsrør, metall | NOBB VAVVS
60341912 | 740204 |  | Sanpress Inox XL-T-rør | Ja | 60677129 | 5835200 | Deler rustfrie rør |  | 5820210 | Deler for tilførselsrør, metall | NOBB VAVVS
60341917 | 216269 | ENDEKAPPE MAPRESS CU GASS 54MM | Mapress Kobber kappe (gass) | Ja | 60185445 | 5825100 | Pressfittings, kobber |  | 5820210 | Deler for tilførselsrør, metall | NOBB VAVVS
60341917 | 283655 | ENDEKAPPE MAPRESS CU GASS 54MM | Mapress Kobber kappe (gass) | Nei | 60185445 | 5825100 | Pressfittings, kobber |  | 5820210 | Deler for tilførselsrør, metall | NOBB VAVVS
60341919 | 740628 |  | PE100 T-rør red. lang, SDR11 | Ja | 60179888 | 5815100 | Deler trykkrør PE |  | 5810330 | Deler for tilførselsrør, plast | NOBB VAVVS
60341921 | 200868 |  | Varselnett u/søketråd blå | Ja | 60173949 | 5615100 | Deler til kabelrør |  | 5610150 | Deler til kabelrør | NOBB VAVVS
60341921 | 283655 |  | Varselnett u/søketråd blå | Nei | 60173949 | 5615100 | Deler til kabelrør |  | 5610150 | Deler til kabelrør | NOBB VAVVS
60341929 | 740296 |  | 75 MM X 3" PN 10 PLASSIM PP KOMPRESJONS-KOPLING M/UTV. GJ. F | Ja | 60183361 | 5815100 | Deler trykkrør PE |  | 5810330 | Deler for tilførselsrør, plast | NOBB VAVVS
60341945 | 740392 |  | PVC KRAGE "RILLET" INNV.LIM | Ja | 60186119 | 5815100 | Deler trykkrør PE |  | 5810330 | Deler for tilførselsrør, plast | NOBB VAVVS
60341947 | 740204 |  | Megapress S XL, Overgang m/SC-Contur | Ja | 60178132 | 5855200 | Deler karbonrør |  | 5820210 | Deler for tilførselsrør, metall | NOBB VAVVS
60341950 | 216269 | MUFFE OVERGANG EL.FORSINKET 54X35MM | Mapress El-Forsinket muffe redusert | Ja | 60185311 | 5855200 | Deler karbonrør |  | 5820210 | Deler for tilførselsrør, metall | NOBB VAVVS
60341955 | 204439 |  | PE 100 SDR 11 sentrisk dim. overgang lang | Ja | 60174242 | 5815100 | Deler trykkrør PE |  | 5810330 | Deler for tilførselsrør, plast | NOBB VAVVS
60341955 | 283655 |  | PE 100 SDR 11 sentrisk dim. overgang lang | Nei | 60174242 | 5815100 | Deler trykkrør PE |  | 5810330 | Deler for tilførselsrør, plast | NOBB VAVVS
60341961 | 740344 |  | ECN mutter til C-Kanal E0/E0L/E1 | Ja | 60184447 | 3015220 | Kanaler Tilbehør |  | 6910900 | Tilbehør kanaler | NOBB VAVVS
60341968 | 216269 | BEND SILENTPP 15° 40MM | Silent-PP bend: 15° | Ja | 60185385 | 5505150 | Deler til avløpsrør |  | 5501210 | Deler til avløpsrør, plast | NOBB VAVVS
60341976 | 740296 |  | 25 MM X 3/4" PN 16 PLASSIM PP KOMPRESJONS-KOPLING M/UTV. GJ. | Ja | 60183361 | 5815100 | Deler trykkrør PE |  | 5810330 | Deler for tilførselsrør, plast | NOBB VAVVS
60341988 | 283655 |  | AVK Dobbeltmuffe m/2"gjenge,tyton f/stpj.PN16. | Nei | 60175801 | 5865100 | Strekkfaste rørdeler støpejern |  | 5820210 | Deler for tilførselsrør, metall | NOBB VAVVS
60341988 | 740600 |  | AVK Dobbeltmuffe m/2"gjenge,tyton f/stpj.PN16. | Ja | 60175801 | 5865100 | Strekkfaste rørdeler støpejern |  | 5820210 | Deler for tilførselsrør, metall | NOBB VAVVS
60342005 | 215756 | STÅLOVERGANG ISIFLO 32MM X 1 | Stålovergang - adapter for stålrør | Ja | 41689536 | 5815100 | Deler trykkrør PE |  | 5810330 | Deler for tilførselsrør, plast | NOBB VAVVS
60342005 | 283655 | STÅLOVERGANG ISIFLO 32MM X 1 | Stålovergang - adapter for stålrør | Nei | 41689536 | 5815100 | Deler trykkrør PE |  | 5810330 | Deler for tilførselsrør, plast | NOBB VAVVS
60342013 | 267542 |  | Reduksjon PP-H SDR11 f/PP trykkrør | Ja | 60175039 | 5815220 | Deler trykkrør andre typer plast |  | 5810330 | Deler for tilførselsrør, plast | NOBB VAVVS
60342057 | 267542 |  | TANK GJENNOMFØRING PVC-U/EPDM Union med limemuffer | Ja | 60174991 | 5815220 | Deler trykkrør andre typer plast |  | 5810330 | Deler for tilførselsrør, plast | NOBB VAVVS
60342060 | 740392 |  | PP-HURTIGKOBL. VEGGPLATE ALBUE 90 INNV.GJ | Ja | 60186141 | 5815100 | Deler trykkrør PE |  | 5810330 | Deler for tilførselsrør, plast | NOBB VAVVS
60342064 | 276835 | ALBU 16 X 16 MM PPSU | Albu, PPSU | Ja | 60650424 | 5505150 | Deler til avløpsrør |  | 5810550 | Deler for rørsystemer | NOBB VAVVS
60342067 | 743276 |  | Flensekryss m/ brannavstikk Blå epoxy PN10 | Ja | 60183776 | 5865200 | Ikke strekkfaste rørdeler støpejern |  | 5820210 | Deler for tilførselsrør, metall | NOBB VAVVS
60342099 | 740204 |  | 12 x 1/2 Sanpress union, SC-Contur, rødgods, flat tettende, | Ja | 60677132 | 5893100 | Deler til trykkrør i andre materialer |  | 5830210 | Deler til tilførselsrør, andre materialer | NOBB VAVVS
60342101 | 267542 |  | LØSFLENS TP PVC-U | Ja | 60175000 | 5815220 | Deler trykkrør andre typer plast |  | 5810330 | Deler for tilførselsrør, plast | NOBB VAVVS
60342109 | 267542 |  | AVSTENGINGSKLAMMER | Ja | 60175008 | 5815100 | Deler trykkrør PE |  | 5810330 | Deler for tilførselsrør, plast | NOBB VAVVS
60342111 | 267542 |  | BEND 45° LANG ENDE PE100 / SDR11 | Ja | 60175034 | 5815100 | Deler trykkrør PE |  | 5810330 | Deler for tilførselsrør, plast | NOBB VAVVS
60342127 | 740308 |  | Kobberrør EN 1057 | Ja | 60183567 | 5820250 | Kobberrør rette |  | 5820100 | Tilførselsrør metall (tidl Kobberrør glødet kveil) | NOBB VAVVS
60342134 | 740600 |  | AVK Flensebend 132/132.PN16 | Ja | 60175801 | 5865100 | Strekkfaste rørdeler støpejern |  | 5820210 | Deler for tilførselsrør, metall | NOBB VAVVS
60342143 | 267542 |  | KRAVE SPEILSVEIS PE100 / SDR11 | Ja | 60175035 | 5815100 | Deler trykkrør PE |  | 5810330 | Deler for tilførselsrør, plast | NOBB VAVVS
60342146 | 740628 |  | Flexkobling Reduksjon | Ja | 60179874 | 5815220 | Deler trykkrør andre typer plast |  | 5810330 | Deler for tilførselsrør, plast | NOBB VAVVS
60342151 | 209298 | PRESSBAKKE 25MM | Uponor S-Press Bakke UPP1 | Ja | 41867167 | 5815200 | Deler trykkrør flerlags |  | 5810360 | Deler for tilførselsrør, flerlags | NOBB VAVVS, NOBB Total
60342151 | 283655 | PRESSBAKKE 25MM | Uponor S-Press Bakke UPP1 | Nei | 41867167 | 5815200 | Deler trykkrør flerlags |  | 5810360 | Deler for tilførselsrør, flerlags | NOBB VAVVS
60342168 | 204439 |  | Kompresjonskopling PEX PN10 | Ja | 60174219 | 5815150 | Deler trykkrør PEX |  | 5810360 | Deler for tilførselsrør, flerlags | NOBB VAVVS
60342168 | 283655 |  | Kompresjonskopling PEX PN10 | Nei | 60174219 | 5815150 | Deler trykkrør PEX |  | 5810360 | Deler for tilførselsrør, flerlags | NOBB VAVVS
60342169 | 267542 |  | D25 X 3/4" GF PRIMOFIT MUFFE GALV. M/NBR PAKN. PE X INN | Ja | 60174968 | 5887100 | Deler til Galvaniserte rør |  | 5820210 | Deler for tilførselsrør, metall | NOBB VAVVS
60342199 | 740628 |  | PE100 T-rør red. lang prefab SDR11 | Ja | 60179888 | 5815100 | Deler trykkrør PE |  | 5810330 | Deler for tilførselsrør, plast | NOBB VAVVS
60342205 | 740628 |  | PE100-RC Plate, svart | Ja | 60179887 | 5815100 | Deler trykkrør PE |  | 5810330 | Deler for tilførselsrør, plast | NOBB VAVVS
60342212 | 740280 | KGS/TK SDR 11 EPDM DN500 414 X 594 | Klinger KGS/TK SDR 11 EPDM | Ja | 60182784 | 5855200 | Deler karbonrør |  | 5820210 | Deler for tilførselsrør, metall | NOBB VAVVS
60342223 | 267542 |  | REDUKSJON PVC-U | Ja | 60653699 | 5815220 | Deler trykkrør andre typer plast |  | 5810330 | Deler for tilførselsrør, plast | NOBB VAVVS
60342225 | 420984 |  | MODULAR 125 RENNE T-STYKKE AISI304 | Ja | 60174449 | 5501250 | Avløpsrør rustfritt stål |  | 5505110 | Avløpsrør, metall | NOBB VAVVS
60342231 | 741032 |  | S/922 FL Sprinkler-T Belagt EPDM innv.gjenge BSPP | Ja | 60187583 | 5865100 | Strekkfaste rørdeler støpejern |  | 5820210 | Deler for tilførselsrør, metall | NOBB VAVVS
60342233 | 204439 |  | Klemkopling PEX PN6 | Ja | 60174219 | 5815150 | Deler trykkrør PEX |  | 5810360 | Deler for tilførselsrør, flerlags | NOBB VAVVS
60342233 | 283655 |  | Klemkopling PEX PN6 | Nei | 60174219 | 5815150 | Deler trykkrør PEX |  | 5810360 | Deler for tilførselsrør, flerlags | NOBB VAVVS
60342247 | 267542 |  | TANKGJENNOMFØRING 050 K PVC-U/EPDM | Ja | 60174991 | 5815220 | Deler trykkrør andre typer plast |  | 5810330 | Deler for tilførselsrør, plast | NOBB VAVVS
60342248 | 743072 |  | REDVDN-38/16S SNITTRING REDUKSJON | Ja | 60184523 | 5815300 | Kuplinger rør i rørsystemer |  | 5810550 | Deler for rørsystemer | NOBB VAVVS
60342258 | 740664 |  | 28 MM, NR. 1980077 MESS. RETT KOPLING, KOBBER/KOBBER, EZZE 3 | Ja | 60180819 | 5827100 | Messingdeler for trykkrør |  | 5820210 | Deler for tilførselsrør, metall | NOBB VAVVS
60342277 | 740392 |  | PE100 RC BEND 11° SØMLØST SDR17 R=1,5xD | Ja | 60186104 | 5815100 | Deler trykkrør PE |  | 5810330 | Deler for tilførselsrør, plast | NOBB VAVVS
60342289 | 200868 |  | M5 T-stykke | Ja | 60174063 | 5815200 | Deler trykkrør flerlags |  | 5810360 | Deler for tilførselsrør, flerlags | NOBB VAVVS
60342302 | 283655 | T-RØR KORT SMS 21/2"-2"-63,5X51X1,6 | T-rør kort SMS 21/2" -2" - 63,5x51x1,6 utv. Slipt | Ja | 60181428 | 5845200 | Deler syrefaste rør |  | 5820210 | Deler for tilførselsrør, metall | NOBB VAVVS
60342304 | 283655 |  | PLASSON SERIE.1 ALBUE 45° | Nei | 60186141 | 5815100 | Deler trykkrør PE |  | 5810330 | Deler for tilførselsrør, plast | NOBB VAVVS
60342304 | 740392 |  | PLASSON SERIE.1 ALBUE 45° | Ja | 60186141 | 5815100 | Deler trykkrør PE |  | 5810330 | Deler for tilførselsrør, plast | NOBB VAVVS
60342312 | 726056 | REDUKSJON 35 X 18 MM. GALVANISERT | Reduksjon galvanisert, A-press | Ja | 60181812 | 5835200 | Deler rustfrie rør |  | 5820210 | Deler for tilførselsrør, metall | NOBB VAVVS
60342313 | 283655 |  | Universal anb.Klammer m/ventil | Nei | 60188415 | 5865100 | Strekkfaste rørdeler støpejern |  | 5820210 | Deler for tilførselsrør, metall | NOBB VAVVS
60342313 | 740116 |  | Universal anb.Klammer m/ventil | Ja | 60188415 | 5865100 | Strekkfaste rørdeler støpejern |  | 5820210 | Deler for tilførselsrør, metall | NOBB VAVVS
60342324 | 267542 |  | ANBORRINGSKLAMMER MED KNIV, KIT | Ja | 60175008 | 5815100 | Deler trykkrør PE |  | 5810330 | Deler for tilførselsrør, plast | NOBB VAVVS
60342335 | 420984 |  | MODULAR 200 RENNE AISI304 | Ja | 60174449 | 5501250 | Avløpsrør rustfritt stål |  | 5505110 | Avløpsrør, metall | NOBB VAVVS
60342366 | 215602 | PUM VASKEMASKINTRAKT FOR VEGG Ø40 | PUM VASKEMASKINTRAKT FOR VEGG Ø40 | Ja | 42002464 | 5505150 | Deler til avløpsrør |  | 5501210 | Deler til avløpsrør, plast | NOBB VAVVS
60342366 | 283655 | PUM VASKEMASKINTRAKT FOR VEGG Ø40 | PUM VASKEMASKINTRAKT FOR VEGG Ø40 | Nei | 42002464 | 5505150 | Deler til avløpsrør |  | 5501210 | Deler til avløpsrør, plast | NOBB VAVVS
60342375 | 740628 |  | PE100 T-rør lang, SDR11 | Ja | 60179888 | 5815100 | Deler trykkrør PE |  | 5810330 | Deler for tilførselsrør, plast | NOBB VAVVS
60342383 | 283655 | T-RØR M/2XRED. AVSTIKK 32X20X26U | T-rør m/2xred. Avstikku | Nei | 60769815 | 5815200 | Deler trykkrør flerlags |  | 5810360 | Deler for tilførselsrør, flerlags | NOBB VAVVS
60342393 | 740308 |  | Reservert produkt 24 | Ja | 60183568 | 5820250 | Kobberrør rette |  | 5820100 | Tilførselsrør metall (tidl Kobberrør glødet kveil) | NOBB VAVVS
60342396 | 740488 |  | PE100 Fl.krage SDR17 Kort | Ja | 60187986 | 5815100 | Deler trykkrør PE |  | 5810330 | Deler for tilførselsrør, plast | NOBB VAVVS
60342420 | 750282 | T-RØR INV GJ.AVS. 32X1"X32 SPR | T-Rør M/innv.gj. | Ja | 60772263 | 5815200 | Deler trykkrør flerlags |  | 5810360 | Deler for tilførselsrør, flerlags | NOBB VAVVS
60342424 | 743276 |  | Duktile rør Standard PE-G C25 2,5mm | Ja | 60183775 | 5860200 | Ikke strekkfaste rør støpejern |  | 5820100 | Tilførselsrør metall (tidl Kobberrør glødet kveil) | NOBB VAVVS
60342442 | 209298 | SKJØTEUNION 90X8,2MM PN6 | Uponor Wipex Skjøteunion PN6 | Ja | 41867277 | 5815150 | Deler trykkrør PEX |  | 5810330 | Deler for tilførselsrør, plast | NOBB VAVVS, NOBB Total
60342442 | 283655 | SKJØTEUNION 90X8,2MM PN6 | Uponor Wipex Skjøteunion PN6 | Nei | 41867277 | 5815150 | Deler trykkrør PEX |  | 5810330 | Deler for tilførselsrør, plast | NOBB VAVVS
60342448 | 283655 |  | BLÜCHER EUROPIPE AVLØPSRØR M/1 MUFFE AISI304 | Nei | 60176259 | 5501250 | Avløpsrør rustfritt stål |  | 5505110 | Avløpsrør, metall | NOBB VAVVS
60342448 | 740176 |  | BLÜCHER EUROPIPE AVLØPSRØR M/1 MUFFE AISI304 | Ja | 60176259 | 5501250 | Avløpsrør rustfritt stål |  | 5505110 | Avløpsrør, metall | NOBB VAVVS
60342450 | 740628 |  | Flexkobling Standard Bred | Ja | 60179874 | 5815220 | Deler trykkrør andre typer plast |  | 5810330 | Deler for tilførselsrør, plast | NOBB VAVVS
60342451 | 276835 | OVERGANGSMUFFE PP-R 1X32 | Overgangsmuffe hexagon PP-R | Ja | 60650368 | 5505150 | Deler til avløpsrør |  | 5810550 | Deler for rørsystemer | NOBB VAVVS
60342473 | 740116 |  | Flense T-rør DN 80/50 L=330 H=160 | Ja | 60188398 | 5865100 | Strekkfaste rørdeler støpejern |  | 5820210 | Deler for tilførselsrør, metall | NOBB VAVVS
60342475 | 740264 |  | Ekspansjonshode G1 | Ja | 60181800 | 5891100 | Deler til preisolerte rør fjernvarme |  | 5810420 | Deler til fjernvarmerør, plast | NOBB VAVVS
60342480 | 267542 |  | REDUKSJON FLUSH STYLE SPEILSVEIS | Ja | 60175034 | 5815100 | Deler trykkrør PE |  | 5810330 | Deler for tilførselsrør, plast | NOBB VAVVS
60342486 | 204439 |  | Klemkopling PEX PN10 | Ja | 60174219 | 5815150 | Deler trykkrør PEX |  | 5810360 | Deler for tilførselsrør, flerlags | NOBB VAVVS
60342486 | 283655 |  | Klemkopling PEX PN10 | Nei | 60174219 | 5815150 | Deler trykkrør PEX |  | 5810360 | Deler for tilførselsrør, flerlags | NOBB VAVVS
60342495 | 740204 |  | Sanpress glidemuffe, SC-Contur, rødgods, | Ja | 60677132 | 5893100 | Deler til trykkrør i andre materialer |  | 5830210 | Deler til tilførselsrør, andre materialer | NOBB VAVVS
60342508 | 216269 | OVERG.MUFFE MAPRESS CU 42X1 1/2" | Mapress Kobber overgangsmuffe innvendige gjenger | Ja | 60185446 | 5825100 | Pressfittings, kobber |  | 5820210 | Deler for tilførselsrør, metall | NOBB VAVVS
60342508 | 283655 | OVERG.MUFFE MAPRESS CU 42X1 1/2" | Mapress Kobber overgangsmuffe innvendige gjenger | Nei | 60185446 | 5825100 | Pressfittings, kobber |  | 5820210 | Deler for tilførselsrør, metall | NOBB VAVVS
60342511 | 214995 |  | RUSTFRIE PRESSEDE LØSFLENSER 1.4307/304L | Ja | 60642692 | 5835100 | Flenser rustfrie rør |  | 5820210 | Deler for tilførselsrør, metall | NOBB VAVVS
60342513 | 215619 | TIPPUNION PE 1136 32X1 1/4 | 1136 PE-Tippunion 32x1 1/4 | Ja | 60175244 | 5825250 | Rørdeler, CuNi |  | 5820210 | Deler for tilførselsrør, metall | NOBB VAVVS
60342518 | 726056 | NIPPELMUFFE M/DEKKSKIVE | Nippelmuffe m/dekkskive | Ja | 60182054 | 5815100 | Deler trykkrør PE |  | 5810330 | Deler for tilførselsrør, plast | NOBB VAVVS
60342522 | 216269 | ALBUE MAPRESS EL.FORS UTV. 12X3/8" | Mapress El-Forsinket albue 90° utvendige gjenger | Ja | 60185311 | 5855200 | Deler karbonrør |  | 5820210 | Deler for tilførselsrør, metall | NOBB VAVVS
60342525 | 216269 | KOBLING MEPLA 75MM | Mepla kopling | Ja | 41695047 | 5815200 | Deler trykkrør flerlags |  | 5810360 | Deler for tilførselsrør, flerlags | NOBB VAVVS
60342525 | 283655 | KOBLING MEPLA 75MM | Mepla kopling | Nei | 41695047 | 5815200 | Deler trykkrør flerlags |  | 5810360 | Deler for tilførselsrør, flerlags | NOBB VAVVS
60342528 | 204439 |  | PP Pragma Infra eksentrisk overgang | Ja | 60174278 | 5410100 | Deler til drensrør/overvannsrør |  | 5401300 | Deler til drensrør og overvannsrør | NOBB VAVVS
60342540 | 740116 |  | Flense T-rør DN 125/50 L=400 H=185 | Ja | 60188398 | 5865100 | Strekkfaste rørdeler støpejern |  | 5820210 | Deler for tilførselsrør, metall | NOBB VAVVS
60342575 | 740628 |  | PE100-bend 22° SDR11, bøyd av rør, R=2,5 | Ja | 60179883 | 5815100 | Deler trykkrør PE |  | 5810330 | Deler for tilførselsrør, plast | NOBB VAVVS
60342595 | 267542 |  | T-RØR 90° REDUKSJON PVC-U | Ja | 60653312 | 5815220 | Deler trykkrør andre typer plast |  | 5810330 | Deler for tilførselsrør, plast | NOBB VAVVS
60342622 | 267542 |  | UNION PE/MESSING INNV. Rp, MUFFESVEIS | Ja | 60175034 | 5815100 | Deler trykkrør PE |  | 5810330 | Deler for tilførselsrør, plast | NOBB VAVVS
60342643 | 740664 |  | 28,0 MM X 1", NR. 1884725 FKR. MUTTER KRK 100, EZZE | Ja | 60180824 | 5827100 | Messingdeler for trykkrør |  | 5820210 | Deler for tilførselsrør, metall | NOBB VAVVS
60342648 | 740816 |  | 40 MM LUFTVEKT 7 KG BELASTNINGSLODD AV BETONG, AVRUNDET MODE | Ja | 60184780 | 5815100 | Deler trykkrør PE |  | 5810330 | Deler for tilførselsrør, plast | NOBB VAVVS
60342649 | 283655 | GAS LØPEMUFFE 28MM | Inoxpres Gas løpemuffe | Ja | 60181392 | 5835200 | Deler rustfrie rør |  | 5820210 | Deler for tilførselsrør, metall | NOBB VAVVS
60342658 | 283655 | SVEISTE RØR UTV.SLIPT 85X2,0 | Sveiste rør utv.slipt, uglødet | Ja | 60785934 | 5840200 | Sveiste rør syrefaste |  | 5820100 | Tilførselsrør metall (tidl Kobberrør glødet kveil) | NOBB VAVVS
60342668 | 276835 | FLERLAGSRØR 40X4,0 MM 5 M RETT | TECELOGO ALUPEX - RETTE LENGDER - 5M | Ja | 60649882 | 5810300 | Trykkrør (rør i rør) |  | 5810100 | Tilførselsrør plast (tidl Trykkrør PE) | NOBB VAVVS
60342669 | 276835 | UNION 1" X 28 MM INNV. | UNISUPER UNION M/INNV. GJ. | Ja | 60650676 | 5827100 | Messingdeler for trykkrør |  | 5820210 | Deler for tilførselsrør, metall | NOBB VAVVS
60342677 | 740488 |  | PE100 Segm.sveist bend SDR17 | Ja | 60187986 | 5815100 | Deler trykkrør PE |  | 5810330 | Deler for tilførselsrør, plast | NOBB VAVVS
60342692 | 741032 |  | N/411 SS 45° LR Bend SS316 (CF8M / Syrefast) | Ja | 60675682 | 5845200 | Deler syrefaste rør |  | 5820210 | Deler for tilførselsrør, metall | NOBB VAVVS
60342695 | 726056 | PRESSET LØSFLENS DN 125/139,7 MM | PRESSET LØSFLENS AISI 316L BORET DIN 2642 | Ja | 60181871 | 5835100 | Flenser rustfrie rør |  | 5820210 | Deler for tilførselsrør, metall | NOBB VAVVS
60342699 | 740204 |  | Sanpress Inox T-rør | Ja | 60677130 | 5835200 | Deler rustfrie rør |  | 5820210 | Deler for tilførselsrør, metall | NOBB VAVVS
60342705 | 283655 | SLANGENIPPEL MESSING 1/2"X13MM | SLANGENIPPEL MESSING 1/2" X 13 MM | Ja | 60184764 | 5827100 | Messingdeler for trykkrør |  | 5820210 | Deler for tilførselsrør, metall | NOBB VAVVS
60342714 | 726056 | RØRKUPLING 29-32 MM 316, PN16 NBR | Rørkupling 316, PN16 NBR | Ja | 60181851 | 5835200 | Deler rustfrie rør |  | 5820210 | Deler for tilførselsrør, metall | NOBB VAVVS
60342715 | 216269 | T-RØR MAPRESS EL.FORS 42X18X42 | Mapress El-Forsinket T-rør redusert | Ja | 60185314 | 5855200 | Deler karbonrør |  | 5820210 | Deler for tilførselsrør, metall | NOBB VAVVS
60342715 | 283655 | T-RØR MAPRESS EL.FORS 42X18X42 | Mapress El-Forsinket T-rør redusert | Nei | 60185314 | 5855200 | Deler karbonrør |  | 5820210 | Deler for tilførselsrør, metall | NOBB VAVVS
60342726 | 276835 | POLO-KAL NG PP BEND 30° 50MM | POLO-KAL NG PP bend 50mm 30° | Ja | 60648277 | 5505150 | Deler til avløpsrør |  | 5501210 | Deler til avløpsrør, plast | NOBB VAVVS
60342753 | 283655 |  | Duktil Skjøtemuffe Express Epoxy | Nei | 60183776 | 5865200 | Ikke strekkfaste rørdeler støpejern |  | 5820210 | Deler for tilførselsrør, metall | NOBB VAVVS
60342753 | 743276 |  | Duktil Skjøtemuffe Express Epoxy | Ja | 60183776 | 5865200 | Ikke strekkfaste rørdeler støpejern |  | 5820210 | Deler for tilførselsrør, metall | NOBB VAVVS
60342765 | 276835 | T-RØR 32X3/4X32 SKYVEKUPLING | T-rør utv. gj. skyvekupling | Ja | 60650737 | 5827100 | Messingdeler for trykkrør |  | 5820210 | Deler for tilførselsrør, metall | NOBB VAVVS
60342785 | 276835 | TIPPUNION MESSING 20X1/2 | Tippunion, messing | Ja | 60650424 | 5505150 | Deler til avløpsrør |  | 5810550 | Deler for rørsystemer | NOBB VAVVS
60342814 | 204439 |  | PE 100 SDR 26 bend, f/speilsveising | Ja | 60174177 | 5815100 | Deler trykkrør PE |  | 5810330 | Deler for tilførselsrør, plast | NOBB VAVVS
60342814 | 283655 |  | PE 100 SDR 26 bend, f/speilsveising | Nei | 60174177 | 5815100 | Deler trykkrør PE |  | 5810330 | Deler for tilførselsrør, plast | NOBB VAVVS
60342815 | 743276 |  | Kameleo Express sett Epoxy | Ja | 60183776 | 5865200 | Ikke strekkfaste rørdeler støpejern |  | 5820210 | Deler for tilførselsrør, metall | NOBB VAVVS
60342825 | 740628 |  | PE100 krage kort, konet for spjeldventil SDR17 | Ja | 60179889 | 5815220 | Deler trykkrør andre typer plast |  | 5810330 | Deler for tilførselsrør, plast | NOBB VAVVS
60342843 | 420984 |  | MODULAR 200 RENNE ENDEPL.SLUK Ø200 AISI304 | Ja | 60174449 | 5501250 | Avløpsrør rustfritt stål |  | 5505110 | Avløpsrør, metall | NOBB VAVVS
60342844 | 740392 |  | PE100 PREFAB BEND 30GR SDR26 | Ja | 60186104 | 5815100 | Deler trykkrør PE |  | 5810330 | Deler for tilførselsrør, plast | NOBB VAVVS
60342845 | 283655 |  | Universal anb.Klammer m/ventil | Nei | 60188415 | 5865100 | Strekkfaste rørdeler støpejern |  | 5820210 | Deler for tilførselsrør, metall | NOBB VAVVS
60342845 | 740116 |  | Universal anb.Klammer m/ventil | Ja | 60188415 | 5865100 | Strekkfaste rørdeler støpejern |  | 5820210 | Deler for tilførselsrør, metall | NOBB VAVVS
60342847 | 740780 |  | 1 1/2x42R MUFFE INV/KOBBER MESS | Ja | 60183305 | 5827100 | Messingdeler for trykkrør |  | 5820210 | Deler for tilførselsrør, metall | NOBB VAVVS
60342849 | 740708 |  | CB Sveisekupling G50 x 48,3mm | Ja | 60182565 | 5815300 | Kuplinger rør i rørsystemer |  | 5810550 | Deler for rørsystemer | NOBB VAVVS
60342863 | 740392 |  | PE100 KRAGE LANG FREST SDR11 | Ja | 60186104 | 5815100 | Deler trykkrør PE |  | 5810330 | Deler for tilførselsrør, plast | NOBB VAVVS
60342871 | 420984 |  | ACO sil for vertikal sluk 218, | Ja | 60174449 | 5501250 | Avløpsrør rustfritt stål |  | 5505110 | Avløpsrør, metall | NOBB VAVVS
60342880 | 740204 |  | Megapress S XL, Nippelmuffe m/SC-Contur 4211XL | Ja | 60178132 | 5855200 | Deler karbonrør |  | 5820210 | Deler for tilførselsrør, metall | NOBB VAVVS
60342912 | 741032 |  | S/920N Anboringsklamme Org EPDM m/rillet utg | Ja | 60187583 | 5865100 | Strekkfaste rørdeler støpejern |  | 5820210 | Deler for tilførselsrør, metall | NOBB VAVVS
60342913 | 740600 |  | AVK Blindflens m/gjenge.dukt.stpj.PN10 | Ja | 60175801 | 5865100 | Strekkfaste rørdeler støpejern |  | 5820210 | Deler for tilførselsrør, metall | NOBB VAVVS
60342918 | 283655 |  | Vulkbrikke f/rør og muffe hvit | Nei | 60183820 | 5505150 | Deler til avløpsrør |  | 5501210 | Deler til avløpsrør, plast | NOBB VAVVS
60342918 | 740324 |  | Vulkbrikke f/rør og muffe hvit | Ja | 60183820 | 5505150 | Deler til avløpsrør |  | 5501210 | Deler til avløpsrør, plast | NOBB VAVVS
60342919 | 740628 |  | Magnum-universalkobling rak | Ja | 60179935 | 5815220 | Deler trykkrør andre typer plast |  | 5810330 | Deler for tilførselsrør, plast | NOBB VAVVS
60342925 | 215800 | FORDELERSKAP 1150MM UTV VANNTETT | Roth Fordelerskap vanntett for utv mont inkl dør | Ja | 41948693 | 5815450 | Fordelerskap rør i rørsystemer |  | 5810550 | Deler for rørsystemer | NOBB VAVVS
60342925 | 283655 | FORDELERSKAP 1150MM UTV VANNTETT | Roth Fordelerskap vanntett for utv mont inkl dør | Nei | 41948693 | 5815450 | Fordelerskap rør i rørsystemer |  | 5810550 | Deler for rørsystemer | NOBB VAVVS
60342926 | 740204 |  | T-rør Raxofix | Ja | 60677650 | 5893100 | Deler til trykkrør i andre materialer |  | 5830210 | Deler til tilførselsrør, andre materialer | NOBB VAVVS
60342930 | 267542 |  | iJOINT OVERGANGSALBUE 90° M/ UTV. GJ. PP | Ja | 60175024 | 5815100 | Deler trykkrør PE |  | 5810330 | Deler for tilførselsrør, plast | NOBB VAVVS
60342939 | 267542 |  | iJOINT OVERGANGSALBUE 90° M/ INNV. GJ, PP | Ja | 60175024 | 5815100 | Deler trykkrør PE |  | 5810330 | Deler for tilførselsrør, plast | NOBB VAVVS
60342941 | 743072 |  | TV-08S SNITTRING T-RØRSKJØT | Ja | 60184523 | 5815300 | Kuplinger rør i rørsystemer |  | 5810550 | Deler for rørsystemer | NOBB VAVVS
60342948 | 215756 | OVERGANGSNIPPEL 3"X21/2" | Overgangsnippel | Ja | 41689557 | 5827100 | Messingdeler for trykkrør |  | 5820210 | Deler for tilførselsrør, metall | NOBB VAVVS
60342948 | 283655 | OVERGANGSNIPPEL 3"X21/2" | Overgangsnippel | Nei | 41689557 | 5827100 | Messingdeler for trykkrør |  | 5820210 | Deler for tilførselsrør, metall | NOBB VAVVS
60342958 | 215756 | NIPPELMUFFE 11/4"X11/2" | Nippelmuffe | Ja | 41689557 | 5827100 | Messingdeler for trykkrør |  | 5820210 | Deler for tilførselsrør, metall | NOBB VAVVS
60342958 | 283655 | NIPPELMUFFE 11/4"X11/2" | Nippelmuffe | Nei | 41689557 | 5827100 | Messingdeler for trykkrør |  | 5820210 | Deler for tilførselsrør, metall | NOBB VAVVS
60342971 | 216269 | OVERGANG PE TIL STØPEJERN 50X58MM | PE overgang til støpejern, med støttering | Ja | 60185631 | 5505150 | Deler til avløpsrør |  | 5501210 | Deler til avløpsrør, plast | NOBB VAVVS
60342982 | 200868 |  | 20x3/4" K5 overgangsvinkel m/np | Ja | 60174063 | 5815200 | Deler trykkrør flerlags |  | 5810360 | Deler for tilførselsrør, flerlags | NOBB VAVVS
60342984 | 216269 | SVEISEKRAGE FOR FLENS PE 200MM | PE sveisekrage for flens | Ja | 60185631 | 5505150 | Deler til avløpsrør |  | 5501210 | Deler til avløpsrør, plast | NOBB VAVVS
60342984 | 283655 | SVEISEKRAGE FOR FLENS PE 200MM | PE sveisekrage for flens | Nei | 60185631 | 5505150 | Deler til avløpsrør |  | 5501210 | Deler til avløpsrør, plast | NOBB VAVVS
60342987 | 215756 | OVERGANG ISIFLO INNV RØRGJ 32X1 | Overgang til innvendig rørgjenge | Ja | 41689536 | 5815100 | Deler trykkrør PE |  | 5810330 | Deler for tilførselsrør, plast | NOBB VAVVS
60342987 | 283655 | OVERGANG ISIFLO INNV RØRGJ 32X1 | Overgang til innvendig rørgjenge | Nei | 41689536 | 5815100 | Deler trykkrør PE |  | 5810330 | Deler for tilførselsrør, plast | NOBB VAVVS
60342996 | 283655 |  | Varmgalv. Stål Løsflens Bor.PN10 RAT.PN10 | Nei | 60186107 | 5815100 | Deler trykkrør PE |  | 5810330 | Deler for tilførselsrør, plast | NOBB VAVVS
60342996 | 740392 |  | Varmgalv. Stål Løsflens Bor.PN10 RAT.PN10 | Ja | 60186107 | 5815100 | Deler trykkrør PE |  | 5810330 | Deler for tilførselsrør, plast | NOBB VAVVS
60343016 | 204439 |  | ISOVARM GRENRØR 45° AVLØP | Ja | 60174368 | 5505100 | Deler til avløpsrør isolert |  | 5501210 | Deler til avløpsrør, plast | NOBB VAVVS
60343020 | 267542 |  | PP-V LØSFLENS SPEILSVEIS | Ja | 60174982 | 5815100 | Deler trykkrør PE |  | 5810330 | Deler for tilførselsrør, plast | NOBB VAVVS
60343020 | 283655 |  | PP-V LØSFLENS SPEILSVEIS | Nei | 60174982 | 5815100 | Deler trykkrør PE |  | 5810330 | Deler for tilførselsrør, plast | NOBB VAVVS
60343030 | 741032 |  | N/50 Konsentrisk Overgang Rød | Ja | 60187611 | 5865100 | Strekkfaste rørdeler støpejern |  | 5820210 | Deler for tilførselsrør, metall | NOBB VAVVS
60343032 | 741032 |  | S/920N Anboringsklammer Galv EPDM m/rillet utg | Ja | 60187583 | 5865100 | Strekkfaste rørdeler støpejern |  | 5820210 | Deler for tilførselsrør, metall | NOBB VAVVS
60343059 | 420984 |  | SLUK 157 FØRHØYELSESTYKKE STANDARD AISI316 | Ja | 60174449 | 5501250 | Avløpsrør rustfritt stål |  | 5505110 | Avløpsrør, metall | NOBB VAVVS
60343067 | 283655 | BEND 45 SM 3" - 76X2 UTV. SLIPT | Bend 45 SM 3" - 76x2 utv. slipt, AISI 316L | Ja | 60181428 | 5845200 | Deler syrefaste rør |  | 5820210 | Deler for tilførselsrør, metall | NOBB VAVVS
60343076 | 283655 |  | Flenserør DN 100 L=250mm | Nei | 60188398 | 5865100 | Strekkfaste rørdeler støpejern |  | 5820210 | Deler for tilførselsrør, metall | NOBB VAVVS
60343076 | 740116 |  | Flenserør DN 100 L=250mm | Ja | 60188398 | 5865100 | Strekkfaste rørdeler støpejern |  | 5820210 | Deler for tilførselsrør, metall | NOBB VAVVS
60343080 | 267542 |  | Reduksjon kort TP PVC metrisk | Ja | 60175000 | 5815220 | Deler trykkrør andre typer plast |  | 5810330 | Deler for tilførselsrør, plast | NOBB VAVVS
60343086 | 283655 |  | Ters Enkel DN115 108-125mm Stål | Nei | 60188432 | 5505150 | Deler til avløpsrør |  | 5505160 | Deler til avløpsrør, metall | NOBB VAVVS
60343086 | 740116 |  | Ters Enkel DN115 108-125mm Stål | Ja | 60188432 | 5505150 | Deler til avløpsrør |  | 5505160 | Deler til avløpsrør, metall | NOBB VAVVS
60343098 | 740488 |  | PE100 Segm.sveist bend SDR26 | Ja | 60187986 | 5815100 | Deler trykkrør PE |  | 5810330 | Deler for tilførselsrør, plast | NOBB VAVVS
60343111 | 214995 |  | O-ring grønn Viton | Ja | 60178513 | 5835200 | Deler rustfrie rør |  | 5820210 | Deler for tilførselsrør, metall | NOBB VAVVS
60343119 | 740628 |  | PE100 Segmentbend 11°, SDR26 Tr.red.fakt. 0,8 | Ja | 60179883 | 5815100 | Deler trykkrør PE |  | 5810330 | Deler for tilførselsrør, plast | NOBB VAVVS
60343124 | 726056 |  | A-press galv T-rør | Ja | 60181814 | 5835200 | Deler rustfrie rør |  | 5820210 | Deler for tilførselsrør, metall | NOBB VAVVS
60343127 | 216269 | T-RØR MAPRESS CU KROM 15X12X15MM | Mapress Kobber T-rør krom redusert | Ja | 60185448 | 5825100 | Pressfittings, kobber |  | 5820210 | Deler for tilførselsrør, metall | NOBB VAVVS
60343127 | 283655 | T-RØR MAPRESS CU KROM 15X12X15MM | Mapress Kobber T-rør krom redusert | Nei | 60185448 | 5825100 | Pressfittings, kobber |  | 5820210 | Deler for tilførselsrør, metall | NOBB VAVVS
60343134 | 740116 |  | Flense T-rør DN 150/50 L=440 H=200 | Ja | 60188398 | 5865100 | Strekkfaste rørdeler støpejern |  | 5820210 | Deler for tilførselsrør, metall | NOBB VAVVS
60343138 | 283655 |  | AVK Dobbelt muffebend,tyton f/stpj.rør. | Nei | 60175812 | 5865200 | Ikke strekkfaste rørdeler støpejern |  | 5820210 | Deler for tilførselsrør, metall | NOBB VAVVS
60343138 | 740600 |  | AVK Dobbelt muffebend,tyton f/stpj.rør. | Ja | 60175812 | 5865200 | Ikke strekkfaste rørdeler støpejern |  | 5820210 | Deler for tilførselsrør, metall | NOBB VAVVS
60343140 | 740204 |  | Sanpress bendunion, SC-Contur, rødgods, | Ja | 60677132 | 5893100 | Deler til trykkrør i andre materialer |  | 5830210 | Deler til tilførselsrør, andre materialer | NOBB VAVVS
60343141 | 283655 |  | IQ EKSENTRISK OVERGANG 300/200 IQ | Nei | 60657054 | 5410100 | Deler til drensrør/overvannsrør |  | 5401300 | Deler til drensrør og overvannsrør | NOBB VAVVS
60343141 | 393656 |  | IQ EKSENTRISK OVERGANG 300/200 IQ | Ja | 60657054 | 5410100 | Deler til drensrør/overvannsrør |  | 5401300 | Deler til drensrør og overvannsrør | NOBB VAVVS
60343156 | 740628 |  | PE100-bend 30° SDR11, bøyd av rør, R=1,5 | Ja | 60179883 | 5815100 | Deler trykkrør PE |  | 5810330 | Deler for tilførselsrør, plast | NOBB VAVVS
60343169 | 740204 |  | Megapress S XL, Bend 90° m/SC-Contur 4216XL | Ja | 60178132 | 5855200 | Deler karbonrør |  | 5820210 | Deler for tilførselsrør, metall | NOBB VAVVS
60343170 | 740392 |  | PE100 RC BEND 15° SØMLØST SDR11 | Ja | 60186104 | 5815100 | Deler trykkrør PE |  | 5810330 | Deler for tilførselsrør, plast | NOBB VAVVS
60343179 | 215954 |  | LK 861 HydronicGroup | Ja | 60176036 | 5815300 | Kuplinger rør i rørsystemer |  | 5810550 | Deler for rørsystemer | NOBB VAVVS
60343192 | 267542 |  | MUFFE TP PVC-U | Ja | 60175000 | 5815220 | Deler trykkrør andre typer plast |  | 5810330 | Deler for tilførselsrør, plast | NOBB VAVVS
60343197 | 215619 | ALBUE PE 1139 DY32 | 1139 PE-Albue dy32 | Ja | 60175244 | 5825250 | Rørdeler, CuNi |  | 5820210 | Deler for tilførselsrør, metall | NOBB VAVVS
60343206 | 204439 |  | PE 100 SDR 17 krage f/speilsveising | Ja | 60174241 | 5815100 | Deler trykkrør PE |  | 5810330 | Deler for tilførselsrør, plast | NOBB VAVVS
60343206 | 283655 |  | PE 100 SDR 17 krage f/speilsveising | Nei | 60174241 | 5815100 | Deler trykkrør PE |  | 5810330 | Deler for tilførselsrør, plast | NOBB VAVVS
60343216 | 741000 |  | KOPLINGSNIPPEL 1/2"-3/4" OG 22 INNV. 5361G K NITO BUTIKKPAKK | Ja | 60187152 | 5827100 | Messingdeler for trykkrør |  | 5820210 | Deler for tilførselsrør, metall | NOBB VAVVS
60343217 | 420984 |  | SLUK 218 MASKERIST ANTISKLI L15 AISI304 | Ja | 60174449 | 5501250 | Avløpsrør rustfritt stål |  | 5505110 | Avløpsrør, metall | NOBB VAVVS
60343222 | 283655 | GASBEND M/2 MUFFER108MMX45° | Inoxpres Gas bend m/2 muffer | Ja | 60181392 | 5835200 | Deler rustfrie rør |  | 5820210 | Deler for tilførselsrør, metall | NOBB VAVVS
60343225 | 740600 |  | AVK Flensebend 529/529.PN10 | Ja | 60175801 | 5865100 | Strekkfaste rørdeler støpejern |  | 5820210 | Deler for tilførselsrør, metall | NOBB VAVVS
60343234 | 740628 |  | Flexkobling Foring | Ja | 60179874 | 5815220 | Deler trykkrør andre typer plast |  | 5810330 | Deler for tilførselsrør, plast | NOBB VAVVS
60343235 | 740628 |  | PE100 multibend 90° lang, SDR17 | Ja | 60179889 | 5815220 | Deler trykkrør andre typer plast |  | 5810330 | Deler for tilførselsrør, plast | NOBB VAVVS
60343236 | 740600 |  | AVK Flensemuffe f/PVC.Dukt.stpj.PN10 | Ja | 60175801 | 5865100 | Strekkfaste rørdeler støpejern |  | 5820210 | Deler for tilførselsrør, metall | NOBB VAVVS
60343253 | 267542 |  | DOBBELNIPPEL TP PVC-U | Ja | 60175000 | 5815220 | Deler trykkrør andre typer plast |  | 5810330 | Deler for tilførselsrør, plast | NOBB VAVVS
60343256 | 741032 |  | S/77 Fleksibel Kupling Oransje EPDM | Ja | 60187616 | 5815300 | Kuplinger rør i rørsystemer |  | 5810550 | Deler for rørsystemer | NOBB VAVVS
60343263 | 740488 |  | PE100 Flensespiss SDR17 L=1,0m | Ja | 60187986 | 5815100 | Deler trykkrør PE |  | 5810330 | Deler for tilførselsrør, plast | NOBB VAVVS
60343285 | 283655 |  | DN 150 X 1.1/4" ANBORINGSKLAMMER M/SPERRE F/STPJ. OG ASBESTR | Nei | 60188415 | 5865100 | Strekkfaste rørdeler støpejern |  | 5820210 | Deler for tilførselsrør, metall | NOBB VAVVS
60343285 | 740116 |  | DN 150 X 1.1/4" ANBORINGSKLAMMER M/SPERRE F/STPJ. OG ASBESTR | Ja | 60188415 | 5865100 | Strekkfaste rørdeler støpejern |  | 5820210 | Deler for tilførselsrør, metall | NOBB VAVVS
60343287 | 200868 |  | WAVIN X-STREAM REDUKSJON | Ja | 60173815 | 5410100 | Deler til drensrør/overvannsrør |  | 5401300 | Deler til drensrør og overvannsrør | NOBB VAVVS
60343287 | 283655 |  | WAVIN X-STREAM REDUKSJON | Nei | 60173815 | 5410100 | Deler til drensrør/overvannsrør |  | 5401300 | Deler til drensrør og overvannsrør | NOBB VAVVS
60343291 | 740392 |  | PE100 KRAGE KORT F/SP-SVEIS SDR17 | Ja | 60186104 | 5815100 | Deler trykkrør PE |  | 5810330 | Deler for tilførselsrør, plast | NOBB VAVVS
60343309 | 276835 |  | 1/2Ix3/8U NIPPELMUFFE MESS | Nei | 60183305 | 5827100 | Messingdeler for trykkrør |  | 5820210 | Deler for tilførselsrør, metall | NOBB VAVVS
60343309 | 740780 |  | 1/2Ix3/8U NIPPELMUFFE MESS | Ja | 60183305 | 5827100 | Messingdeler for trykkrør |  | 5820210 | Deler for tilførselsrør, metall | NOBB VAVVS
60343317 | 283655 | REDUKSJONSSKJØT 14/12MM | REDUKSJONSSKJØT | Nei | 60688934 | 5615100 | Deler til kabelrør |  | 5610150 | Deler til kabelrør | NOBB VAVVS
60343317 | 728216 | REDUKSJONSSKJØT 14/12MM | REDUKSJONSSKJØT | Ja | 60688934 | 5615100 | Deler til kabelrør |  | 5610150 | Deler til kabelrør | NOBB VAVVS
60343324 | 740628 |  | PE100 Segmentbend 45°, SDR26 Tr.red.fakt. 0,8 | Ja | 60179883 | 5815100 | Deler trykkrør PE |  | 5810330 | Deler for tilførselsrør, plast | NOBB VAVVS
60343331 | 740628 |  | PE100-bend 30° SDR11, bøyd av rør, R=2,5 | Ja | 60179883 | 5815100 | Deler trykkrør PE |  | 5810330 | Deler for tilførselsrør, plast | NOBB VAVVS
60343333 | 740496 |  | Lycro Dobbelmuffe Grå | Ja | 60188208 | 5410100 | Deler til drensrør/overvannsrør |  | 5401300 | Deler til drensrør og overvannsrør | NOBB VAVVS
60343340 | 267542 |  | GRENRØR 45° PVC-U | Ja | 60653334 | 5815220 | Deler trykkrør andre typer plast |  | 5810330 | Deler for tilførselsrør, plast | NOBB VAVVS
60343343 | 216269 | SVEISEOVERG. MAPRESS STÅL 88,9X88,9 | Mapress El-Forsinket sveiseovergang | Ja | 60185311 | 5855200 | Deler karbonrør |  | 5820210 | Deler for tilførselsrør, metall | NOBB VAVVS
60343343 | 283655 | SVEISEOVERG. MAPRESS STÅL 88,9X88,9 | Mapress El-Forsinket sveiseovergang | Nei | 60185311 | 5855200 | Deler karbonrør |  | 5820210 | Deler for tilførselsrør, metall | NOBB VAVVS
60343355 | 726056 |  | A-PRESS CU BEND 90GR TYPE V INNV GG | Ja | 60182048 | 5825300 | Pressfittings, CuNi |  | 5820210 | Deler for tilførselsrør, metall | NOBB VAVVS
60343360 | 216269 | LOKK FOR SVEISING PE 63MM | PE lokk for sveising | Ja | 60185368 | 5505150 | Deler til avløpsrør |  | 5501210 | Deler til avløpsrør, plast | NOBB VAVVS
60343360 | 283655 | LOKK FOR SVEISING PE 63MM | PE lokk for sveising | Nei | 60185368 | 5505150 | Deler til avløpsrør |  | 5501210 | Deler til avløpsrør, plast | NOBB VAVVS
60343362 | 740948 |  | SANHA-THERM PRESS T-RØR | Ja | 60186662 | 5855200 | Deler karbonrør |  | 5820210 | Deler for tilførselsrør, metall | NOBB VAVVS
60343379 | 209298 | T-RØR REDUKSJON 25-20-25 PPSU | Uponor S-Press Plus T-rør reduksjon PPSU | Ja | 41867122 | 5815200 | Deler trykkrør flerlags |  | 5810360 | Deler for tilførselsrør, flerlags | NOBB VAVVS, NOBB Total
60343379 | 283655 | T-RØR REDUKSJON 25-20-25 PPSU | Uponor S-Press Plus T-rør reduksjon PPSU | Nei | 41867122 | 5815200 | Deler trykkrør flerlags |  | 5810360 | Deler for tilførselsrør, flerlags | NOBB VAVVS
60343381 | 740392 |  | PE100 PREFAB BEND 60GR SDR17 | Ja | 60186104 | 5815100 | Deler trykkrør PE |  | 5810330 | Deler for tilførselsrør, plast | NOBB VAVVS
60343385 | 276835 | SKJØTEUNION PPSU 20X20 MM | Skjøteunion, PPSU | Ja | 60650424 | 5505150 | Deler til avløpsrør |  | 5810550 | Deler for rørsystemer | NOBB VAVVS
60343399 | 283655 | OVERGANGSMUFFE M/INNV. GJ. 15X3/8" | Aespres overgangsmuffe m/innvendig gjenger | Ja | 60181602 | 5825100 | Pressfittings, kobber |  | 5820210 | Deler for tilførselsrør, metall | NOBB VAVVS
60343400 | 276835 | FLENS PP-BELAGT STÅL 20MM | Flens glassfiberforsterket PP-belagt stål | Ja | 60649880 | 5815100 | Deler trykkrør PE |  | 5810330 | Deler for tilførselsrør, plast | NOBB VAVVS
60343401 | 741032 |  | N/60 Blindlokk m/Konsentrisk BSPT tappehull Rød | Ja | 60187611 | 5865100 | Strekkfaste rørdeler støpejern |  | 5820210 | Deler for tilførselsrør, metall | NOBB VAVVS
60343405 | 741032 |  | S/920N Anboringsklamme Org EPDM m/rillet utg | Ja | 60187583 | 5865100 | Strekkfaste rørdeler støpejern |  | 5820210 | Deler for tilførselsrør, metall | NOBB VAVVS
60343412 | 740628 |  | PE100-el.sveise muffe | Ja | 60179883 | 5815100 | Deler trykkrør PE |  | 5810330 | Deler for tilførselsrør, plast | NOBB VAVVS
60343413 | 740204 |  | 18 x 1/2 Prestabo nippelmuffe, SC-Contur, ulegert stål, fler | Ja | 60178143 | 5855200 | Deler karbonrør |  | 5820210 | Deler for tilførselsrør, metall | NOBB VAVVS
60343436 | 743072 |  | M-14S SYREF. MUTTER (SNITTRING/WALFORM) | Ja | 60184528 | 5815300 | Kuplinger rør i rørsystemer |  | 5810550 | Deler for rørsystemer | NOBB VAVVS
60343444 | 214995 |  | Overgang plast | Ja | 60656760 | 5505150 | Deler til avløpsrør |  | 5501210 | Deler til avløpsrør, plast | NOBB VAVVS
60343448 | 740628 |  | PE100 endekappe lang, SDR11 | Ja | 60179884 | 5815100 | Deler trykkrør PE |  | 5810330 | Deler for tilførselsrør, plast | NOBB VAVVS
60343451 | 283655 |  | PE100 ADAP NIP MESS ADZ L/F EL-SV SDR11 UTV GJ | Nei | 60186104 | 5815100 | Deler trykkrør PE |  | 5810330 | Deler for tilførselsrør, plast | NOBB VAVVS
60343451 | 740392 |  | PE100 ADAP NIP MESS ADZ L/F EL-SV SDR11 UTV GJ | Ja | 60186104 | 5815100 | Deler trykkrør PE |  | 5810330 | Deler for tilførselsrør, plast | NOBB VAVVS
60343457 | 209298 | ALBUE M/INNGJENGE 32-RP1"FT | Uponor S-Press PLUS albue m/inn.gjenge | Ja | 41867122 | 5815200 | Deler trykkrør flerlags |  | 5810360 | Deler for tilførselsrør, flerlags | NOBB VAVVS, NOBB Total
60343457 | 283655 | ALBUE M/INNGJENGE 32-RP1"FT | Uponor S-Press PLUS albue m/inn.gjenge | Nei | 41867122 | 5815200 | Deler trykkrør flerlags |  | 5810360 | Deler for tilførselsrør, flerlags | NOBB VAVVS
60343466 | 740176 |  | BLÜCHER EUROPIPE OMV EKSENTRISK OVERGANG | Ja | 60176281 | 5505150 | Deler til avløpsrør |  | 5505160 | Deler til avløpsrør, metall | NOBB VAVVS
60343475 | 740600 |  | AVK flenserør type FF, 200 mm, PN16, | Ja | 60175801 | 5865100 | Strekkfaste rørdeler støpejern |  | 5820210 | Deler for tilførselsrør, metall | NOBB VAVVS
60343479 | 740628 |  | PE100 Spareflens lang, SDR17, PN10 | Ja | 60179883 | 5815100 | Deler trykkrør PE |  | 5810330 | Deler for tilførselsrør, plast | NOBB VAVVS
60343500 | 393656 |  | SPILLVANN PVC - GREN 45gr M/PAKN | Ja | 60649089 | 5505150 | Deler til avløpsrør |  | 5501210 | Deler til avløpsrør, plast | NOBB VAVVS
60343503 | 204439 |  | PE100 SDR11 ELEKTROMUFFE | Ja | 60174237 | 5815100 | Deler trykkrør PE |  | 5810330 | Deler for tilførselsrør, plast | NOBB VAVVS
60343507 | 283655 |  | MA AVLØPSRØR 3 M | Nei | 60178487 | 5501300 | Avløpsrør støpejern/MA |  | 5505110 | Avløpsrør, metall | NOBB VAVVS
60343507 | 741228 |  | MA AVLØPSRØR 3 M | Ja | 60178487 | 5501300 | Avløpsrør støpejern/MA |  | 5505110 | Avløpsrør, metall | NOBB VAVVS
60343508 | 283655 |  | 1/8" X 20 MM, NR. 1988401 MESS. SLETTNIPPEL, PLANDREID, UTV. | Nei | 60180819 | 5827100 | Messingdeler for trykkrør |  | 5820210 | Deler for tilførselsrør, metall | NOBB VAVVS
60343508 | 740664 |  | 1/8" X 20 MM, NR. 1988401 MESS. SLETTNIPPEL, PLANDREID, UTV. | Ja | 60180819 | 5827100 | Messingdeler for trykkrør |  | 5820210 | Deler for tilførselsrør, metall | NOBB VAVVS
60343517 | 740204 |  | Profipress G bend 90°, SC-Contur, kobber, | Ja | 60178210 | 5825100 | Pressfittings, kobber |  | 5820210 | Deler for tilførselsrør, metall | NOBB VAVVS
60343534 | 740600 |  | AVK Flense T-rør,dukt.stpj.L=1000/500.PN10 | Ja | 60175801 | 5865100 | Strekkfaste rørdeler støpejern |  | 5820210 | Deler for tilførselsrør, metall | NOBB VAVVS
60343538 | 267542 |  | ENDEKAPPE LANG ENDE PE100 / SDR11 | Ja | 60653332 | 5815100 | Deler trykkrør PE |  | 5810330 | Deler for tilførselsrør, plast | NOBB VAVVS
60343564 | 283655 |  | STØTTEHYLSER, BAIO, AISI304, PE80/100 SDR11 | Nei | 60188400 | 5865200 | Ikke strekkfaste rørdeler støpejern |  | 5820210 | Deler for tilførselsrør, metall | NOBB VAVVS
60343564 | 740116 |  | STØTTEHYLSER, BAIO, AISI304, PE80/100 SDR11 | Ja | 60188400 | 5865200 | Ikke strekkfaste rørdeler støpejern |  | 5820210 | Deler for tilførselsrør, metall | NOBB VAVVS
60343574 | 283655 |  | Anb.klammer f.PVC/PE rør,Hawle5250 | Nei | 60188415 | 5865100 | Strekkfaste rørdeler støpejern |  | 5820210 | Deler for tilførselsrør, metall | NOBB VAVVS
60343574 | 740116 |  | Anb.klammer f.PVC/PE rør,Hawle5250 | Ja | 60188415 | 5865100 | Strekkfaste rørdeler støpejern |  | 5820210 | Deler for tilførselsrør, metall | NOBB VAVVS
60343581 | 267542 |  | OVERGANGSALBUE 90° PE/MS INNV. GJ, KIT | Ja | 60175010 | 5815220 | Deler trykkrør andre typer plast |  | 5810330 | Deler for tilførselsrør, plast | NOBB VAVVS
60343582 | 726056 |  | Tilbakeslagsrenne m/ventil | Ja | 60181910 | 5505150 | Deler til avløpsrør |  | 6001650 | Tilbakeslagsventiler | NOBB VAVVS
60343589 | 740204 |  | Sanpress inox overgangsmuffe,SC-Contur,syrefast stål | Ja | 60650472 | 5845200 | Deler syrefaste rør |  | 5820210 | Deler for tilførselsrør, metall | NOBB VAVVS
60343592 | 740392 |  | PE100 INNMURINGSKRAGE SDR11 L=1.0 METER | Ja | 60186104 | 5815100 | Deler trykkrør PE |  | 5810330 | Deler for tilførselsrør, plast | NOBB VAVVS
60343603 | 393656 |  | PAKNING PVC | Ja | 60649089 | 5505150 | Deler til avløpsrør |  | 5501210 | Deler til avløpsrør, plast | NOBB VAVVS
60343613 | 740264 |  | Fjernvarmerør, RAUTHERMEX UNO SDR 7,4 | Ja | 60181800 | 5891100 | Deler til preisolerte rør fjernvarme |  | 5810420 | Deler til fjernvarmerør, plast | NOBB VAVVS
60343614 | 283655 |  | MA GRENRØR 45° | Nei | 60178488 | 5505150 | Deler til avløpsrør |  | 5505160 | Deler til avløpsrør, metall | NOBB VAVVS
60343614 | 741228 |  | MA GRENRØR 45° | Ja | 60178488 | 5505150 | Deler til avløpsrør |  | 5505160 | Deler til avløpsrør, metall | NOBB VAVVS
60343615 | 740392 |  | PE100 RC Bend Sømløst SDR11 | Ja | 60186104 | 5815100 | Deler trykkrør PE |  | 5810330 | Deler for tilførselsrør, plast | NOBB VAVVS
60343616 | 740864 |  | Smart Rottestopper | Ja | 60185138 | 5505150 | Deler til avløpsrør |  | 5501210 | Deler til avløpsrør, plast | NOBB VAVVS
60343628 | 740392 |  | PE100 Krage kort frest SDR17 | Ja | 60186104 | 5815100 | Deler trykkrør PE |  | 5810330 | Deler for tilførselsrør, plast | NOBB VAVVS
60343630 | 740176 |  | BLÜCHER EUROPIPE TERS | Ja | 60176281 | 5505150 | Deler til avløpsrør |  | 5505160 | Deler til avløpsrør, metall | NOBB VAVVS
60343631 | 740948 |  | MM SANHA-THERM PRESS T-RØR | Ja | 60186662 | 5855200 | Deler karbonrør |  | 5820210 | Deler for tilførselsrør, metall | NOBB VAVVS
60343636 | 743276 |  | Flensebend 90° Blå epoxy PN16 | Ja | 60183776 | 5865200 | Ikke strekkfaste rørdeler støpejern |  | 5820210 | Deler for tilførselsrør, metall | NOBB VAVVS
60343640 | 740392 |  | PP-HURTIGKOBL. UNION REPARASJON | Ja | 60186141 | 5815100 | Deler trykkrør PE |  | 5810330 | Deler for tilførselsrør, plast | NOBB VAVVS
60343652 | 214995 |  | Reduksjon press galv. | Ja | 60638017 | 5855200 | Deler karbonrør |  | 5820210 | Deler for tilførselsrør, metall | NOBB VAVVS
60343656 | 283655 |  | PP-GJ ANSATSNIPPEL UTV./UTV.GJ.BSP | Nei | 60186138 | 5815100 | Deler trykkrør PE |  | 5810330 | Deler for tilførselsrør, plast | NOBB VAVVS
60343656 | 740392 |  | PP-GJ ANSATSNIPPEL UTV./UTV.GJ.BSP | Ja | 60186138 | 5815100 | Deler trykkrør PE |  | 5810330 | Deler for tilførselsrør, plast | NOBB VAVVS
60343658 | 283655 |  | 315 MM X 1.1/2" X 1.1/2" VULKAN ANBORINGSKLAMMER M/VENTIL F/ | Nei | 60188415 | 5865100 | Strekkfaste rørdeler støpejern |  | 5820210 | Deler for tilførselsrør, metall | NOBB VAVVS
60343658 | 740116 |  | 315 MM X 1.1/2" X 1.1/2" VULKAN ANBORINGSKLAMMER M/VENTIL F/ | Ja | 60188415 | 5865100 | Strekkfaste rørdeler støpejern |  | 5820210 | Deler for tilførselsrør, metall | NOBB VAVVS
60343661 | 740628 |  | PE100 El.sadel | Ja | 60179921 | 5815100 | Deler trykkrør PE |  | 5810330 | Deler for tilførselsrør, plast | NOBB VAVVS
60343672 | 216269 | T-RØR MEPLA 63X50X65MM | Mepla T-rør | Ja | 60185512 | 5815200 | Deler trykkrør flerlags |  | 5810360 | Deler for tilførselsrør, flerlags | NOBB VAVVS
60343672 | 283655 | T-RØR MEPLA 63X50X65MM | Mepla T-rør | Nei | 60185512 | 5815200 | Deler trykkrør flerlags |  | 5810360 | Deler for tilførselsrør, flerlags | NOBB VAVVS
60343680 | 216269 | REDUKSJON SILENTPP 50X40MM | Silent-PP reduksjon | Ja | 60185385 | 5505150 | Deler til avløpsrør |  | 5501210 | Deler til avløpsrør, plast | NOBB VAVVS
60343694 | 215756 | SLANGEHYLSE LØPEMUTTER3/8"X3/8" | Slangehylse løpemutter | Ja | 60667720 | 5815100 | Deler trykkrør PE |  | 5810330 | Deler for tilførselsrør, plast | NOBB VAVVS
60343694 | 283655 | SLANGEHYLSE LØPEMUTTER3/8"X3/8" | Slangehylse løpemutter | Nei | 60667720 | 5815100 | Deler trykkrør PE |  | 5810330 | Deler for tilførselsrør, plast | NOBB VAVVS
60343707 | 204439 |  | Løsflens, stål m/PP belegg, boret iht. PN 10 | Ja | 60174247 | 5815100 | Deler trykkrør PE |  | 5810330 | Deler for tilførselsrør, plast | NOBB VAVVS
60343707 | 283655 |  | Løsflens, stål m/PP belegg, boret iht. PN 10 | Nei | 60174247 | 5815100 | Deler trykkrør PE |  | 5810330 | Deler for tilførselsrør, plast | NOBB VAVVS
60343708 | 740280 | KGS GII EPDM DN 250 PN 16 | Klinger KGS GII stålarmert EPDM flenspakning | Ja | 60182781 | 5855200 | Deler karbonrør |  | 5820210 | Deler for tilførselsrør, metall | NOBB VAVVS
60343714 | 204439 |  | PE 100 SDR 11 reduksjonskrage m/flens | Ja | 60174326 | 5815100 | Deler trykkrør PE |  | 5810330 | Deler for tilførselsrør, plast | NOBB VAVVS
60343714 | 283655 |  | PE 100 SDR 11 reduksjonskrage m/flens | Nei | 60174326 | 5815100 | Deler trykkrør PE |  | 5810330 | Deler for tilførselsrør, plast | NOBB VAVVS
60343721 | 740200 |  | BEND 22 1/2° | Ja | 60178049 | 5865100 | Strekkfaste rørdeler støpejern |  | 5820210 | Deler for tilførselsrør, metall | NOBB VAVVS
60343725 | 204439 |  | Protectline bend r=2,0m, PVC, rød | Ja | 60174301 | 5615100 | Deler til kabelrør |  | 5610150 | Deler til kabelrør | NOBB VAVVS
60343725 | 283655 |  | Protectline bend r=2,0m, PVC, rød | Nei | 60174301 | 5615100 | Deler til kabelrør |  | 5610150 | Deler til kabelrør | NOBB VAVVS
60343752 | 740392 |  | PP-HURTIGKOBL. TIPPUNION UTV.GJ. | Ja | 60186141 | 5815100 | Deler trykkrør PE |  | 5810330 | Deler for tilførselsrør, plast | NOBB VAVVS
60343753 | 214995 |  | T-rør press m/red. avst. 316 | Ja | 60639469 | 5845200 | Deler syrefaste rør |  | 5820210 | Deler for tilførselsrør, metall | NOBB VAVVS
60343761 | 740392 |  | PP-HURTIGKOBL. ALB 90 UTV.GJ. | Ja | 60186141 | 5815100 | Deler trykkrør PE |  | 5810330 | Deler for tilførselsrør, plast | NOBB VAVVS
60343762 | 283655 |  | Plasson El-Muffe PE100 Light-Fit SDR17-33 | Nei | 60186168 | 5815100 | Deler trykkrør PE |  | 5810330 | Deler for tilførselsrør, plast | NOBB VAVVS
60343762 | 740392 |  | Plasson El-Muffe PE100 Light-Fit SDR17-33 | Ja | 60186168 | 5815100 | Deler trykkrør PE |  | 5810330 | Deler for tilførselsrør, plast | NOBB VAVVS
60343765 | 726056 | BEND 35 MM. 45° M/1 MUFFE SYREFAST | Bend 45° m/1 muffe Syrefast A-press Type M | Ja | 60181881 | 5845200 | Deler syrefaste rør |  | 5820210 | Deler for tilførselsrør, metall | NOBB VAVVS
60343769 | 267542 |  | Flensekrave PP-H SDR11 f/PP trykkrør | Ja | 60175039 | 5815220 | Deler trykkrør andre typer plast |  | 5810330 | Deler for tilførselsrør, plast | NOBB VAVVS
60343770 | 283655 |  | MA GRENRØR 88° | Nei | 60178488 | 5505150 | Deler til avløpsrør |  | 5505160 | Deler til avløpsrør, metall | NOBB VAVVS
60343770 | 741228 |  | MA GRENRØR 88° | Ja | 60178488 | 5505150 | Deler til avløpsrør |  | 5505160 | Deler til avløpsrør, metall | NOBB VAVVS
60343775 | 740308 |  | MESSING OVERGANGSNIPPEL | Ja | 60183669 | 5827100 | Messingdeler for trykkrør |  | 5820210 | Deler for tilførselsrør, metall | NOBB VAVVS
60343779 | 741032 |  | S/741 Flensadapter Galvanisert EPDM PN10/16 | Ja | 60675660 | 5855100 | Flenser karbonrør |  | 5820210 | Deler for tilførselsrør, metall | NOBB VAVVS
60343790 | 740816 |  | AVTRAPPA BELASTNINGSLODD I BETONG, LUFTVEKT | Ja | 60184780 | 5815100 | Deler trykkrør PE |  | 5810330 | Deler for tilførselsrør, plast | NOBB VAVVS
60343791 | 741000 |  | KOPLINGSNIPPEL 1/2" UTV. 5364 K NITO BUTIKKPAKKET (K) | Ja | 60187152 | 5827100 | Messingdeler for trykkrør |  | 5820210 | Deler for tilførselsrør, metall | NOBB VAVVS
60343792 | 216269 | NIPPELM MAPRESS SYREF 18X3/4" | Mapress Syrefast nippelmuffe utvendige gjenger | Ja | 41695101 | 5845200 | Deler syrefaste rør |  | 5820210 | Deler for tilførselsrør, metall | NOBB VAVVS
60343792 | 283655 | NIPPELM MAPRESS SYREF 18X3/4" | Mapress Syrefast nippelmuffe utvendige gjenger | Nei | 41695101 | 5845200 | Deler syrefaste rør |  | 5820210 | Deler for tilførselsrør, metall | NOBB VAVVS
60343794 | 740488 |  | PE100 Fl.krage SDR26 Kort | Ja | 60187986 | 5815100 | Deler trykkrør PE |  | 5810330 | Deler for tilførselsrør, plast | NOBB VAVVS
60343801 | 267542 |  | T-RØR 90° REDUKSJON PVC-U | Ja | 60653312 | 5815220 | Deler trykkrør andre typer plast |  | 5810330 | Deler for tilførselsrør, plast | NOBB VAVVS
60343823 | 276835 | POLO-KAL NG PP BEND 30° 125MM | POLO-KAL NG PP bend 125mm 30° | Ja | 60648277 | 5505150 | Deler til avløpsrør |  | 5501210 | Deler til avløpsrør, plast | NOBB VAVVS
60343846 | 740488 |  | PE100 Elektro anboring SDR11 | Ja | 60187986 | 5815100 | Deler trykkrør PE |  | 5810330 | Deler for tilførselsrør, plast | NOBB VAVVS
60343856 | 740276 |  | PE100 Krave lang for tilkobling i kum SDR17 L:1m | Ja | 60182772 | 5815100 | Deler trykkrør PE |  | 5810330 | Deler for tilførselsrør, plast | NOBB VAVVS
60343858 | 740168 |  | Durgo avløpslufrteventil med utv.gjenger. | Ja | 60175955 | 5505150 | Deler til avløpsrør |  | 5501210 | Deler til avløpsrør, plast | NOBB VAVVS
60343881 | 740760 |  | Innbyggingsskap type Slim+ 450 | Ja | 60183074 | 5815450 | Fordelerskap rør i rørsystemer |  | 5810550 | Deler for rørsystemer | NOBB VAVVS
60343895 | 283655 |  | Plasson El-Anb-Klammer PE100 m.kniv SDR11-17 | Nei | 60186171 | 5815100 | Deler trykkrør PE |  | 5810330 | Deler for tilførselsrør, plast | NOBB VAVVS
60343895 | 740392 |  | Plasson El-Anb-Klammer PE100 m.kniv SDR11-17 | Ja | 60186171 | 5815100 | Deler trykkrør PE |  | 5810330 | Deler for tilførselsrør, plast | NOBB VAVVS
60343928 | 743276 |  | Reduksjonsflens Blå epoxy PN16 | Ja | 60183776 | 5865200 | Ikke strekkfaste rørdeler støpejern |  | 5820210 | Deler for tilførselsrør, metall | NOBB VAVVS
60343936 | 215619 | TIPPUNION MS 1136 NIPPEL 18XG 1/2 | 1136 Tippunion ms rett nippel-ende 18xG 1/2 | Ja | 60175244 | 5825250 | Rørdeler, CuNi |  | 5820210 | Deler for tilførselsrør, metall | NOBB VAVVS
60343936 | 283655 | TIPPUNION MS 1136 NIPPEL 18XG 1/2 | 1136 Tippunion ms rett nippel-ende 18xG 1/2 | Nei | 60175244 | 5825250 | Rørdeler, CuNi |  | 5820210 | Deler for tilførselsrør, metall | NOBB VAVVS
60343938 | 267542 |  | iJOINT T-RØR, PP | Ja | 60175026 | 5815220 | Deler trykkrør andre typer plast |  | 5810330 | Deler for tilførselsrør, plast | NOBB VAVVS
60343938 | 283655 |  | iJOINT T-RØR, PP | Nei | 60175026 | 5815220 | Deler trykkrør andre typer plast |  | 5810330 | Deler for tilførselsrør, plast | NOBB VAVVS
60343941 | 740628 |  | Flexkobling Reduksjon | Ja | 60179874 | 5815220 | Deler trykkrør andre typer plast |  | 5810330 | Deler for tilførselsrør, plast | NOBB VAVVS
60343945 | 740628 |  | PE100 T-rør red. lang prefab SDR26 | Ja | 60179888 | 5815100 | Deler trykkrør PE |  | 5810330 | Deler for tilførselsrør, plast | NOBB VAVVS
60343948 | 214995 |  | Bend 90o press m/1 muffe galv. | Ja | 60638017 | 5855200 | Deler karbonrør |  | 5820210 | Deler for tilførselsrør, metall | NOBB VAVVS
60343953 | 740392 |  | PE100 PREFAB BEND 30GR SDR11 | Ja | 60186104 | 5815100 | Deler trykkrør PE |  | 5810330 | Deler for tilførselsrør, plast | NOBB VAVVS
60343955 | 283655 | BEND 90 DIN DN 10-13X1,5 UTV. SLIPT | Bend 90 DIN DN 10 - 13x1,5 utv. slipt, AISI 316L | Ja | 60181428 | 5845200 | Deler syrefaste rør |  | 5820210 | Deler for tilførselsrør, metall | NOBB VAVVS
60343961 | 216269 | KOBLINGSALBUE MAPRESS CU 22"X3/4" | Mapress Kobber koplingsalbu 90° | Ja | 60185446 | 5825100 | Pressfittings, kobber |  | 5820210 | Deler for tilførselsrør, metall | NOBB VAVVS
60343961 | 283655 | KOBLINGSALBUE MAPRESS CU 22"X3/4" | Mapress Kobber koplingsalbu 90° | Nei | 60185446 | 5825100 | Pressfittings, kobber |  | 5820210 | Deler for tilførselsrør, metall | NOBB VAVVS
60343968 | 740276 |  | PE100 innstøpningsflens SDR11 L:1m | Ja | 60182772 | 5815100 | Deler trykkrør PE |  | 5810330 | Deler for tilførselsrør, plast | NOBB VAVVS
60343973 | 740392 |  | PE100 RED.FLENS LANG F.EL-SVEIS-B PN10/16 SDR17 | Ja | 60186104 | 5815100 | Deler trykkrør PE |  | 5810330 | Deler for tilførselsrør, plast | NOBB VAVVS
60343974 | 276835 | OVERGANG PP-R UTV./INNV. 110/75 | Overgang PP-R utvendig/innvendig | Ja | 60650368 | 5505150 | Deler til avløpsrør |  | 5810550 | Deler for rørsystemer | NOBB VAVVS
60343988 | 740628 |  | PE100-bend 22° SDR17 bøyd rør R=1,5 | Ja | 60179883 | 5815100 | Deler trykkrør PE |  | 5810330 | Deler for tilførselsrør, plast | NOBB VAVVS
60343989 | 215619 | T-RØR 1150 MS 22X18 | 1150 T-rør ms 22x18 | Ja | 60175249 | 5825250 | Rørdeler, CuNi |  | 5820210 | Deler for tilførselsrør, metall | NOBB VAVVS
60344012 | 741032 |  | N/20 T-rør Oransje | Ja | 60187588 | 5865100 | Strekkfaste rørdeler støpejern |  | 5820210 | Deler for tilførselsrør, metall | NOBB VAVVS
60344014 | 283655 |  | 1/2" X 3/8" NR. 2174357 MESS. OVG. SLANGENIPPEL, EZZE 3414 | Nei | 60180819 | 5827100 | Messingdeler for trykkrør |  | 5820210 | Deler for tilførselsrør, metall | NOBB VAVVS
60344014 | 740664 |  | 1/2" X 3/8" NR. 2174357 MESS. OVG. SLANGENIPPEL, EZZE 3414 | Ja | 60180819 | 5827100 | Messingdeler for trykkrør |  | 5820210 | Deler for tilførselsrør, metall | NOBB VAVVS
60344025 | 740204 |  | bend 90° Raxofix | Ja | 60677650 | 5893100 | Deler til trykkrør i andre materialer |  | 5830210 | Deler til tilførselsrør, andre materialer | NOBB VAVVS
60344030 | 740488 |  | PE100 Fl.krage SDR11 Kort | Ja | 60187986 | 5815100 | Deler trykkrør PE |  | 5810330 | Deler for tilførselsrør, plast | NOBB VAVVS
60344035 | 283655 | DREIESPJ.VENTIL SMS 3" MAN.SVEIS | Dreiespj.ventil SMS 3" Man.sveis/sveis, AISI 304 | Ja | 60181426 | 5835200 | Deler rustfrie rør |  | 5820210 | Deler for tilførselsrør, metall | NOBB VAVVS
60344041 | 215756 | OVERGANGSNIPPEL 1/4"X1/8" | Overgangsnippel | Ja | 41689557 | 5827100 | Messingdeler for trykkrør |  | 5820210 | Deler for tilførselsrør, metall | NOBB VAVVS
60344041 | 283655 | OVERGANGSNIPPEL 1/4"X1/8" | Overgangsnippel | Nei | 41689557 | 5827100 | Messingdeler for trykkrør |  | 5820210 | Deler for tilførselsrør, metall | NOBB VAVVS
60344050 | 740280 | KGS/TK SDR 17 NBR DN200 200 X 273 | Klinger KGS/TK SDR 17 NBR | Ja | 60182784 | 5855200 | Deler karbonrør |  | 5820210 | Deler for tilførselsrør, metall | NOBB VAVVS
60344057 | 200868 |  | 20x3/4" K5 vinkel f/vegmontasje | Ja | 60174063 | 5815200 | Deler trykkrør flerlags |  | 5810360 | Deler for tilførselsrør, flerlags | NOBB VAVVS
60344058 | 283655 | BEND 67,5° 58MM | PREIS BEND 67,5° | Ja | 60181443 | 5501300 | Avløpsrør støpejern/MA |  | 5505110 | Avløpsrør, metall | NOBB VAVVS
60344062 | 740628 |  | Mangum-kobling union for PE-rør PN 16 | Ja | 60179935 | 5815220 | Deler trykkrør andre typer plast |  | 5810330 | Deler for tilførselsrør, plast | NOBB VAVVS
60344065 | 267542 |  | MULTI/JOINT 3207+ ENDEKAPPE M/GJ.UTTAK EPDM/A4 | Ja | 60174971 | 5893100 | Deler til trykkrør i andre materialer |  | 5830210 | Deler til tilførselsrør, andre materialer | NOBB VAVVS
60344065 | 283655 |  | MULTI/JOINT 3207+ ENDEKAPPE M/GJ.UTTAK EPDM/A4 | Nei | 60174971 | 5893100 | Deler til trykkrør i andre materialer |  | 5830210 | Deler til tilførselsrør, andre materialer | NOBB VAVVS
60344069 | 204439 |  | PE 100 SDR 11 sentrisk dim.overgang kort | Ja | 60174252 | 5815100 | Deler trykkrør PE |  | 5810330 | Deler for tilførselsrør, plast | NOBB VAVVS
60344069 | 283655 |  | PE 100 SDR 11 sentrisk dim.overgang kort | Nei | 60174252 | 5815100 | Deler trykkrør PE |  | 5810330 | Deler for tilførselsrør, plast | NOBB VAVVS
60344074 | 214995 |  | Bend 45° press m/2 muffer 316 | Ja | 60637290 | 5845200 | Deler syrefaste rør |  | 5820210 | Deler for tilførselsrør, metall | NOBB VAVVS
60344082 | 740116 |  | Mellomring PN16 m/4 x zak 46 uttak | Ja | 60188395 | 5865100 | Strekkfaste rørdeler støpejern |  | 5820210 | Deler for tilførselsrør, metall | NOBB VAVVS
60344090 | 743072 |  | EGKO-12SR3.8WD SYREF. SNITTRING INNSK. BSP | Ja | 60184528 | 5815300 | Kuplinger rør i rørsystemer |  | 5810550 | Deler for rørsystemer | NOBB VAVVS
60344091 | 740392 |  | PE100 Albue 22° lang for EL-sveis SDR11 | Ja | 60186104 | 5815100 | Deler trykkrør PE |  | 5810330 | Deler for tilførselsrør, plast | NOBB VAVVS
60344094 | 267542 |  | T-RØR 90° REDUSERT LANG ENDE PE100 / SDR11 | Ja | 60175037 | 5815100 | Deler trykkrør PE |  | 5810330 | Deler for tilførselsrør, plast | NOBB VAVVS
60344101 | 741032 |  | S/99 Roust-A-Bout Kupling Oransje EPDM | Ja | 60187616 | 5815300 | Kuplinger rør i rørsystemer |  | 5810550 | Deler for rørsystemer | NOBB VAVVS
60344103 | 276835 | SVEISESADEL PP-R 110-200 MM | Sveisesadel PP-R | Ja | 60650368 | 5505150 | Deler til avløpsrør |  | 5810550 | Deler for rørsystemer | NOBB VAVVS
60344105 | 267542 |  | Flensekrave PP-H SDR11 f/PP trykkrør | Ja | 60175039 | 5815220 | Deler trykkrør andre typer plast |  | 5810330 | Deler for tilførselsrør, plast | NOBB VAVVS
60344115 | 726056 |  | A-press galv overg. innv. gjenge slett ende | Ja | 60181812 | 5835200 | Deler rustfrie rør |  | 5820210 | Deler for tilførselsrør, metall | NOBB VAVVS
60344120 | 740628 |  | PE100 Reduksjon kort, SDR26, Konsentrisk | Ja | 60179883 | 5815100 | Deler trykkrør PE |  | 5810330 | Deler for tilførselsrør, plast | NOBB VAVVS
60344128 | 740628 |  | PE100-albue 90° kort SDR33 | Ja | 60179883 | 5815100 | Deler trykkrør PE |  | 5810330 | Deler for tilførselsrør, plast | NOBB VAVVS
60344133 | 740628 |  | Magnum-kobling reduksjon PN 16 | Ja | 60179935 | 5815220 | Deler trykkrør andre typer plast |  | 5810330 | Deler for tilførselsrør, plast | NOBB VAVVS
60344151 | 740200 |  | 8" PN10 GALV. GRINNELL FLENS | Ja | 60178049 | 5865100 | Strekkfaste rørdeler støpejern |  | 5820210 | Deler for tilførselsrør, metall | NOBB VAVVS
60344155 | 740628 |  | PVC Nippel reduksjon utv./innv.gj., PN16 | Ja | 60179889 | 5815220 | Deler trykkrør andre typer plast |  | 5810330 | Deler for tilførselsrør, plast | NOBB VAVVS
60344161 | 740816 |  | 315 MM LUFTVEKT 140 KG BELASTNINGSLODD AV BETONG, AVRUNDET M | Ja | 60184780 | 5815100 | Deler trykkrør PE |  | 5810330 | Deler for tilførselsrør, plast | NOBB VAVVS
60344166 | 283655 |  | EZ-PEX HALVKOBLING EZZE 1884350 | Nei | 60180824 | 5827100 | Messingdeler for trykkrør |  | 5820210 | Deler for tilførselsrør, metall | NOBB VAVVS
60344166 | 740664 |  | EZ-PEX HALVKOBLING EZZE 1884350 | Ja | 60180824 | 5827100 | Messingdeler for trykkrør |  | 5820210 | Deler for tilførselsrør, metall | NOBB VAVVS
60344178 | 740628 |  | PE100 Reduksjon kort, SDR17, Konsentrisk | Ja | 60179889 | 5815220 | Deler trykkrør andre typer plast |  | 5810330 | Deler for tilførselsrør, plast | NOBB VAVVS
60344189 | 283655 | GAS NIPPELMUFFE 1"1/2X42MM | Inoxpres Gas nippelmuffe | Ja | 60181392 | 5835200 | Deler rustfrie rør |  | 5820210 | Deler for tilførselsrør, metall | NOBB VAVVS
60344197 | 283655 |  | Albue 90° IRECO | Nei | 60175842 | 5815100 | Deler trykkrør PE |  | 5810330 | Deler for tilførselsrør, plast | NOBB VAVVS
60344197 | 740600 |  | Albue 90° IRECO | Ja | 60175842 | 5815100 | Deler trykkrør PE |  | 5810330 | Deler for tilførselsrør, plast | NOBB VAVVS
60344203 | 216269 | ALBUE SYREF.INV.GJ 22X3/4"GASS | Mapress Syrefast albue 90° innvendige gjenger (gass) | Ja | 41695101 | 5845200 | Deler syrefaste rør |  | 5820210 | Deler for tilførselsrør, metall | NOBB VAVVS
60344203 | 283655 | ALBUE SYREF.INV.GJ 22X3/4"GASS | Mapress Syrefast albue 90° innvendige gjenger (gass) | Nei | 41695101 | 5845200 | Deler syrefaste rør |  | 5820210 | Deler for tilførselsrør, metall | NOBB VAVVS
60344224 | 740204 |  | Reduksjon Smartpress-Aupex | Ja | 60178159 | 5815200 | Deler trykkrør flerlags |  | 5810360 | Deler for tilførselsrør, flerlags | NOBB VAVVS
60344235 | 215954 | T-RØR PRESSPEX A63X1 1/4" | LK PressPex T-rør utvgj i avstikk | Ja | 41920617 | 5815300 | Kuplinger rør i rørsystemer |  | 5810550 | Deler for rørsystemer | NOBB VAVVS
60344236 | 215657 | TIPPUNIONKROPP FPL R3/8"XG1/2" | FPL tippunion kropp, forkr | Ja | 41128943 | 5815100 | Deler trykkrør PE |  | 5810330 | Deler for tilførselsrør, plast | NOBB VAVVS
60344236 | 283655 | TIPPUNIONKROPP FPL R3/8"XG1/2" | FPL tippunion kropp, forkr | Nei | 41128943 | 5815100 | Deler trykkrør PE |  | 5810330 | Deler for tilførselsrør, plast | NOBB VAVVS
60344245 | 740948 |  | SANHA-THERM PRESS KAPPE | Ja | 60186662 | 5855200 | Deler karbonrør |  | 5820210 | Deler for tilførselsrør, metall | NOBB VAVVS
60344246 | 267542 |  | BEND 90° LANG ENDE PE100 / SDR17 | Ja | 60175034 | 5815100 | Deler trykkrør PE |  | 5810330 | Deler for tilførselsrør, plast | NOBB VAVVS
60344253 | 740276 |  | PE100 Segmentbend SDR26 0-30° | Ja | 60182772 | 5815100 | Deler trykkrør PE |  | 5810330 | Deler for tilførselsrør, plast | NOBB VAVVS
60344258 | 214995 |  | Hydraulikkrør sømløse E235+N, utvendig galvanisert. 22x2,0mm | Ja | 60642713 | 5850400 | Hydraulikkrør karbon |  | 5820100 | Tilførselsrør metall (tidl Kobberrør glødet kveil) | NOBB VAVVS
60344269 | 215619 | STØTTEHYLSE 1223 PEX 15X25 | 1223 Støttehylse for PEX 15x25 | Ja | 60175258 | 5827100 | Messingdeler for trykkrør |  | 5820210 | Deler for tilførselsrør, metall | NOBB VAVVS
60344269 | 283655 | STØTTEHYLSE 1223 PEX 15X25 | 1223 Støttehylse for PEX 15x25 | Nei | 60175258 | 5827100 | Messingdeler for trykkrør |  | 5820210 | Deler for tilførselsrør, metall | NOBB VAVVS
60344292 | 740628 |  | PE100-bend 22° SDR17, bøyd av rør, R=2,5 | Ja | 60179883 | 5815100 | Deler trykkrør PE |  | 5810330 | Deler for tilførselsrør, plast | NOBB VAVVS
60344298 | 740664 |  | 22 X 3,0 MM, NR. 1866108 MESS. STØTTEHYLSE KRK 140 F/PEX-RØR | Ja | 60180820 | 5827100 | Messingdeler for trykkrør |  | 5820210 | Deler for tilførselsrør, metall | NOBB VAVVS
60344299 | 216269 | BEND M/LANGT RØR PE 30° 125MM | PE bend 30° med langt tilkoblingsrør | Ja | 60185631 | 5505150 | Deler til avløpsrør |  | 5501210 | Deler til avløpsrør, plast | NOBB VAVVS
60344324 | 740180 |  | Sani SoftPex lysbeskyttet | Ja | 60177675 | 3015230 | Slanger Fleksible- |  | 6910300 | Fleksible kanaler ventilasjon | NOBB VAVVS
60344328 | 740344 |  | Profilmutter med fjær, kanaltype A, S316 | Ja | 60184447 | 3015220 | Kanaler Tilbehør |  | 6910900 | Tilbehør kanaler | NOBB VAVVS
60344336 | 726056 | REDUKSJONSSTUSS MA 75 X 58 MM | Reduksjonsstuss MA eksentrisk | Ja | 60181896 | 5505150 | Deler til avløpsrør |  | 5505160 | Deler til avløpsrør, metall | NOBB VAVVS
60344351 | 740116 |  | DN 20 ENDEKAPPE HAWLE 6223 | Ja | 60188403 | 5865100 | Strekkfaste rørdeler støpejern |  | 5820210 | Deler for tilførselsrør, metall | NOBB VAVVS
60344356 | 204439 |  | PP grenrør f/grunnavløpsrør | Ja | 60174314 | 5505150 | Deler til avløpsrør |  | 5501210 | Deler til avløpsrør, plast | NOBB VAVVS
60344356 | 283655 |  | PP grenrør f/grunnavløpsrør | Nei | 60174314 | 5505150 | Deler til avløpsrør |  | 5501210 | Deler til avløpsrør, plast | NOBB VAVVS
60344369 | 216269 | SKOTTGJ.FØRING MAPRESS CUNIFE 88,9 | Mapress CuNiFe skott og dekkgjennomføring | Ja | 60185444 | 5825300 | Pressfittings, CuNi |  | 5820210 | Deler for tilførselsrør, metall | NOBB VAVVS
60344369 | 283655 | SKOTTGJ.FØRING MAPRESS CUNIFE 88,9 | Mapress CuNiFe skott og dekkgjennomføring | Nei | 60185444 | 5825300 | Pressfittings, CuNi |  | 5820210 | Deler for tilførselsrør, metall | NOBB VAVVS
60344372 | 420984 |  | ACO SKIPS-SLUK F/STÅLDEKK U/VANNLÅS 110 MM VERTIK. UTLØP | Ja | 60174447 | 5501250 | Avløpsrør rustfritt stål |  | 5505110 | Avløpsrør, metall | NOBB VAVVS
60344373 | 267542 |  | T-RØR 90° REDUKSJON PVC-U | Ja | 60653312 | 5815220 | Deler trykkrør andre typer plast |  | 5810330 | Deler for tilførselsrør, plast | NOBB VAVVS
60344375 | 743276 |  | Pakning Standard EPDM | Ja | 60183776 | 5865200 | Ikke strekkfaste rørdeler støpejern |  | 5820210 | Deler for tilførselsrør, metall | NOBB VAVVS
60344378 | 214995 |  | Bend 45o press m/2 muffer galv. | Ja | 60638017 | 5855200 | Deler karbonrør |  | 5820210 | Deler for tilførselsrør, metall | NOBB VAVVS
60344387 | 209298 | T-RØR PRESS KOMP 50-50-50 PPSU | Uponor S-Press Kompositt T-rør PPSU | Ja | 41867156 | 5815200 | Deler trykkrør flerlags |  | 5810360 | Deler for tilførselsrør, flerlags | NOBB VAVVS, NOBB Total
60344387 | 283655 | T-RØR PRESS KOMP 50-50-50 PPSU | Uponor S-Press Kompositt T-rør PPSU | Nei | 41867156 | 5815200 | Deler trykkrør flerlags |  | 5810360 | Deler for tilførselsrør, flerlags | NOBB VAVVS
60344399 | 743072 |  | ETVD-18L SNITTRING JUSTERB. T-RØR | Ja | 60184523 | 5815300 | Kuplinger rør i rørsystemer |  | 5810550 | Deler for rørsystemer | NOBB VAVVS
60344418 | 740628 |  | PE100 Segmentbend 11°, SDR26 Tr.red.fakt. 0,8 | Ja | 60179883 | 5815100 | Deler trykkrør PE |  | 5810330 | Deler for tilførselsrør, plast | NOBB VAVVS
60344426 | 283655 |  | PE100 ALBUE 30 LANG FOR EL-SVEIS SDR11 | Nei | 60186104 | 5815100 | Deler trykkrør PE |  | 5810330 | Deler for tilførselsrør, plast | NOBB VAVVS
60344426 | 740392 |  | PE100 ALBUE 30 LANG FOR EL-SVEIS SDR11 | Ja | 60186104 | 5815100 | Deler trykkrør PE |  | 5810330 | Deler for tilførselsrør, plast | NOBB VAVVS
60344436 | 283655 |  | RØRDELER, SKJ.STYKKE, BAIO PN16, GJS | Nei | 60188397 | 5865100 | Strekkfaste rørdeler støpejern |  | 5820210 | Deler for tilførselsrør, metall | NOBB VAVVS
60344436 | 740116 |  | RØRDELER, SKJ.STYKKE, BAIO PN16, GJS | Ja | 60188397 | 5865100 | Strekkfaste rørdeler støpejern |  | 5820210 | Deler for tilførselsrør, metall | NOBB VAVVS
60344449 | 740392 |  | PE100 BEND 90° KORT (K) F/SP-SVEIS SDR17 | Ja | 60186104 | 5815100 | Deler trykkrør PE |  | 5810330 | Deler for tilførselsrør, plast | NOBB VAVVS
60344452 | 726056 | UNION 15 X 15 MM | UNION A-KLEMRINGSKOPLING, FKR. | Ja | 60182050 | 5815150 | Deler trykkrør PEX |  | 5810330 | Deler for tilførselsrør, plast | NOBB VAVVS
60344455 | 740264 |  | T-stykke inkl.skyvehylse f/fjernvarmerør SDR11 | Ja | 60181800 | 5891100 | Deler til preisolerte rør fjernvarme |  | 5810420 | Deler til fjernvarmerør, plast | NOBB VAVVS
60344456 | 740504 |  | CPVC Red. T-rør for sprinkler | Ja | 60658562 | 6815200 | CPVC Deler for sprinkler |  | 6815210 | Deler og tilbehør for sprinkler, plast | NOBB VAVVS
60344463 | 740116 |  | SPESIALFLENS F/STPJ.RØR, HAWLE 7102, PN 16 | Ja | 60188395 | 5865100 | Strekkfaste rørdeler støpejern |  | 5820210 | Deler for tilførselsrør, metall | NOBB VAVVS
60344469 | 267542 |  | ENDEKAPPE LANG ENDE PE100 / SDR17-17,6 | Ja | 60653332 | 5815100 | Deler trykkrør PE |  | 5810330 | Deler for tilførselsrør, plast | NOBB VAVVS
60344471 | 267542 |  | ENDEKAPPE, MUFFESVEIS | Ja | 60653330 | 5815220 | Deler trykkrør andre typer plast |  | 5810330 | Deler for tilførselsrør, plast | NOBB VAVVS
60344472 | 215954 | FORDELERKUPLING RF 12X1 CU | LK Fordelerkupling RF | Ja | 41920413 | 5815300 | Kuplinger rør i rørsystemer |  | 5810550 | Deler for rørsystemer | NOBB VAVVS
60344472 | 283655 | FORDELERKUPLING RF 12X1 CU | LK Fordelerkupling RF | Nei | 41920413 | 5815300 | Kuplinger rør i rørsystemer |  | 5810550 | Deler for rørsystemer | NOBB VAVVS
60344473 | 216269 | T-RØR MAPRESS EL.FORS 108X28X108 | Mapress El-Forsinket T-rør redusert | Ja | 60185314 | 5855200 | Deler karbonrør |  | 5820210 | Deler for tilførselsrør, metall | NOBB VAVVS
60344473 | 283655 | T-RØR MAPRESS EL.FORS 108X28X108 | Mapress El-Forsinket T-rør redusert | Nei | 60185314 | 5855200 | Deler karbonrør |  | 5820210 | Deler for tilførselsrør, metall | NOBB VAVVS
60344475 | 740296 |  | 25 MM X 1/2" X 25 MM PN 16 PLASSIM PP KOMPRESJONS T-RØR M/UT | Ja | 60183361 | 5815100 | Deler trykkrør PE |  | 5810330 | Deler for tilførselsrør, plast | NOBB VAVVS
60344477 | 267542 |  | BEND 45° TP PVC-U | Ja | 60653313 | 5815220 | Deler trykkrør andre typer plast |  | 5810330 | Deler for tilførselsrør, plast | NOBB VAVVS
60344492 | 740204 |  | 35 x 1 1/4 Prestabo bend 90°, SC-Contur, ulegert stål, utven | Ja | 60178143 | 5855200 | Deler karbonrør |  | 5820210 | Deler for tilførselsrør, metall | NOBB VAVVS
60344493 | 740392 |  | PE100 RED.EKS KORT F/SP-SVEIS SDR33 | Ja | 60186104 | 5815100 | Deler trykkrør PE |  | 5810330 | Deler for tilførselsrør, plast | NOBB VAVVS
60344509 | 276835 | T-RØR FLEX, 20X20X20MM | T-rør, flex PPSU 20mm | Ja | 60650425 | 5505150 | Deler til avløpsrør |  | 5810550 | Deler for rørsystemer | NOBB VAVVS
60344510 | 214995 |  | Sømløst rør API 5L X52N Mod 6" Sch 120 (168,3x14,3) | Ja | 60642718 | 5850100 | Sømløse rør karbon |  | 5820100 | Tilførselsrør metall (tidl Kobberrør glødet kveil) | NOBB VAVVS
60344515 | 283655 |  | RØRDELER, BEND, BAIO, PN16, GJS 11GR 2XMUFFE | Nei | 60188403 | 5865100 | Strekkfaste rørdeler støpejern |  | 5820210 | Deler for tilførselsrør, metall | NOBB VAVVS
60344515 | 740116 |  | RØRDELER, BEND, BAIO, PN16, GJS 11GR 2XMUFFE | Ja | 60188403 | 5865100 | Strekkfaste rørdeler støpejern |  | 5820210 | Deler for tilførselsrør, metall | NOBB VAVVS
60344523 | 740628 |  | PP/stål løsflens PN10 | Ja | 60179868 | 5815100 | Deler trykkrør PE |  | 5810330 | Deler for tilførselsrør, plast | NOBB VAVVS
60344529 | 267542 |  | REDUKSJON SPEILSVEIS PE100 / SDR11 | Ja | 60175034 | 5815100 | Deler trykkrør PE |  | 5810330 | Deler for tilførselsrør, plast | NOBB VAVVS
60344536 | 740204 |  | Sanpress inox tippunion, SC-Contur, syrefast stål | Ja | 60677121 | 5845200 | Deler syrefaste rør |  | 5820210 | Deler for tilførselsrør, metall | NOBB VAVVS
60344539 | 200868 | SITECH+ DOBBELMUFFE 110MM | SiTech+ Dobbelmuffe | Ja | 60806377 | 5505150 | Deler til avløpsrør |  | 5501210 | Deler til avløpsrør, plast | NOBB VAVVS
60344539 | 283655 | SITECH+ DOBBELMUFFE 110MM | SiTech+ Dobbelmuffe | Nei | 60806377 | 5505150 | Deler til avløpsrør |  | 5501210 | Deler til avløpsrør, plast | NOBB VAVVS
60344545 | 283655 |  | AVK Dobbelt muffebend,tyton f/stpj.rør. | Nei | 60175812 | 5865200 | Ikke strekkfaste rørdeler støpejern |  | 5820210 | Deler for tilførselsrør, metall | NOBB VAVVS
60344545 | 740600 |  | AVK Dobbelt muffebend,tyton f/stpj.rør. | Ja | 60175812 | 5865200 | Ikke strekkfaste rørdeler støpejern |  | 5820210 | Deler for tilførselsrør, metall | NOBB VAVVS
60344552 | 209298 | ALBUE 16-16 | Uponor S-Press PLUS albue | Ja | 41867122 | 5815200 | Deler trykkrør flerlags |  | 5810360 | Deler for tilførselsrør, flerlags | NOBB VAVVS, NOBB Total
60344552 | 283655 | ALBUE 16-16 | Uponor S-Press PLUS albue | Nei | 41867122 | 5815200 | Deler trykkrør flerlags |  | 5810360 | Deler for tilførselsrør, flerlags | NOBB VAVVS
60344561 | 740392 |  | PE100 RC Bend Sømløst SDR17 | Ja | 60186104 | 5815100 | Deler trykkrør PE |  | 5810330 | Deler for tilførselsrør, plast | NOBB VAVVS
60344564 | 740628 |  | PE100 T-rør red. lang, SDR17 | Ja | 60179888 | 5815100 | Deler trykkrør PE |  | 5810330 | Deler for tilførselsrør, plast | NOBB VAVVS
60344565 | 283655 |  | TPE-nippel | Nei | 60183809 | 5505150 | Deler til avløpsrør |  | 5501210 | Deler til avløpsrør, plast | NOBB VAVVS
60344565 | 740324 |  | TPE-nippel | Ja | 60183809 | 5505150 | Deler til avløpsrør |  | 5501210 | Deler til avløpsrør, plast | NOBB VAVVS
60344570 | 740392 |  | PE100 PREFAB BEND 30GR SDR26 | Ja | 60186104 | 5815100 | Deler trykkrør PE |  | 5810330 | Deler for tilførselsrør, plast | NOBB VAVVS
60344573 | 216269 | T-RØR MAPRESS SYREF GASS 108MM | Mapress Syrefast T-rør likt (gass) | Ja | 60185758 | 5845200 | Deler syrefaste rør |  | 5820210 | Deler for tilførselsrør, metall | NOBB VAVVS
60344574 | 740392 |  | Plasson El-Bend 90° Adapt PE100/Mess.Un.inv.gj.BSP | Ja | 60186168 | 5815100 | Deler trykkrør PE |  | 5810330 | Deler for tilførselsrør, plast | NOBB VAVVS
60344581 | 283655 |  | MUFFEBEND 90° SYSTEM 2000, PVC/PE-RØR, PN 16 | Nei | 60188401 | 5865100 | Strekkfaste rørdeler støpejern |  | 5820210 | Deler for tilførselsrør, metall | NOBB VAVVS
60344581 | 740116 |  | MUFFEBEND 90° SYSTEM 2000, PVC/PE-RØR, PN 16 | Ja | 60188401 | 5865100 | Strekkfaste rørdeler støpejern |  | 5820210 | Deler for tilførselsrør, metall | NOBB VAVVS
60344585 | 741032 |  | N/11 45° Bend Oransje | Ja | 60187611 | 5865100 | Strekkfaste rørdeler støpejern |  | 5820210 | Deler for tilførselsrør, metall | NOBB VAVVS
60344599 | 740392 |  | PVC T-RØR REDUKSJON INNV.LIM | Ja | 60186120 | 5815100 | Deler trykkrør PE |  | 5810330 | Deler for tilførselsrør, plast | NOBB VAVVS
60344601 | 740392 |  | PE100 Albue 90° lang for EL-sveis SDR17 | Ja | 60186104 | 5815100 | Deler trykkrør PE |  | 5810330 | Deler for tilførselsrør, plast | NOBB VAVVS
60344613 | 740308 |  | BINDTRÅD FOR FESTE TIL ARMERINGSNETT, 1000 STK | Ja | 60183669 | 5827100 | Messingdeler for trykkrør |  | 5820210 | Deler for tilførselsrør, metall | NOBB VAVVS
60344627 | 740600 |  | AVK Flensekryss m/br.avstikk.L=900/750.PN16 | Ja | 60175801 | 5865100 | Strekkfaste rørdeler støpejern |  | 5820210 | Deler for tilførselsrør, metall | NOBB VAVVS
60344633 | 216269 | T-RØR MAPRESS SYREF 15X1/2"X15 | Mapress Syrefast T-rør innvendige gjenger | Ja | 60185758 | 5845200 | Deler syrefaste rør |  | 5820210 | Deler for tilførselsrør, metall | NOBB VAVVS
60344633 | 283655 | T-RØR MAPRESS SYREF 15X1/2"X15 | Mapress Syrefast T-rør innvendige gjenger | Nei | 60185758 | 5845200 | Deler syrefaste rør |  | 5820210 | Deler for tilførselsrør, metall | NOBB VAVVS
60344636 | 740664 |  | 16 X 2,0 MM X G15 EZ-PEX STØTTEHYLSE | Ja | 60180825 | 5827100 | Messingdeler for trykkrør |  | 5820210 | Deler for tilførselsrør, metall | NOBB VAVVS
60344637 | 740392 |  | SERIE.1 REPERASJONSKOBLING | Ja | 60186141 | 5815100 | Deler trykkrør PE |  | 5810330 | Deler for tilførselsrør, plast | NOBB VAVVS
60344639 | 283655 | FLENSEOVERGANG 15MM | INOXPRES FLENSEOVERGANG | Ja | 60181392 | 5835200 | Deler rustfrie rør |  | 5820210 | Deler for tilførselsrør, metall | NOBB VAVVS
60344646 | 743276 |  | Pakning Standard Vi EPDM | Ja | 60183776 | 5865200 | Ikke strekkfaste rørdeler støpejern |  | 5820210 | Deler for tilførselsrør, metall | NOBB VAVVS
60344655 | 740628 |  | PE100 T-rør kort, SDR11 | Ja | 60179888 | 5815100 | Deler trykkrør PE |  | 5810330 | Deler for tilførselsrør, plast | NOBB VAVVS
60344656 | 215909 | DOBBELMUFFE DN500 TYTON | DOBBELMUFFE DN500 TYTON | Ja | 60175461 | 5865100 | Strekkfaste rørdeler støpejern |  | 5820210 | Deler for tilførselsrør, metall | NOBB VAVVS
60344660 | 216269 | LØPEMUTTER MEPLA 16X3/8" | Mepla overgang med unionmutter | Ja | 41695047 | 5815200 | Deler trykkrør flerlags |  | 5810360 | Deler for tilførselsrør, flerlags | NOBB VAVVS
60344661 | 420984 |  | MODULAR 125 RENNE AISI316 | Ja | 60174449 | 5501250 | Avløpsrør rustfritt stål |  | 5505110 | Avløpsrør, metall | NOBB VAVVS
60344663 | 200868 |  | PP LANGB 30GR R600 RØD | Ja | 60173934 | 5615100 | Deler til kabelrør |  | 5610150 | Deler til kabelrør | NOBB VAVVS
60344665 | 214995 |  | SYREFASTE GJENGEFLENS PN16 EN 1092-1 TYPE 13 4" | Ja | 60642697 | 5845100 | Flenser syrefaste rør |  | 5820210 | Deler for tilførselsrør, metall | NOBB VAVVS
60344666 | 726056 |  | A-press galv bypassrør | Ja | 60181816 | 5835200 | Deler rustfrie rør |  | 5820210 | Deler for tilførselsrør, metall | NOBB VAVVS
60344674 | 267542 |  | OVERGANGSNIPPEL UTV. BSP GJ. | Ja | 60175034 | 5815100 | Deler trykkrør PE |  | 5810330 | Deler for tilførselsrør, plast | NOBB VAVVS
60344675 | 740280 | KGS GII NBR DN 600 PN 10 | Klinger KGS GII stålarmert NBR fl.pk | Ja | 60182781 | 5855200 | Deler karbonrør |  | 5820210 | Deler for tilførselsrør, metall | NOBB VAVVS
60344679 | 420984 |  | ACO PIPE 160x110MM GRENRØR DOBB RED 45° | Ja | 60174413 | 5501250 | Avløpsrør rustfritt stål |  | 5505110 | Avløpsrør, metall | NOBB VAVVS
60344685 | 200868 |  | 32x1 1/4" K5 overgang m/nippel | Ja | 60174063 | 5815200 | Deler trykkrør flerlags |  | 5810360 | Deler for tilførselsrør, flerlags | NOBB VAVVS
60344686 | 743072 |  | VME-35L SYREF. BLINDPLUGG M/O-RING | Ja | 60184528 | 5815300 | Kuplinger rør i rørsystemer |  | 5810550 | Deler for rørsystemer | NOBB VAVVS
60344689 | 215954 |  | PF Albu AX20 x 1/2" løpemutter | Ja | 60176048 | 5825200 | Pushfittings, kobber forkrommet |  | 5820210 | Deler for tilførselsrør, metall | NOBB VAVVS
60344689 | 283655 |  | PF Albu AX20 x 1/2" løpemutter | Nei | 60176048 | 5825200 | Pushfittings, kobber forkrommet |  | 5820210 | Deler for tilførselsrør, metall | NOBB VAVVS
60344692 | 200868 |  | K5 vinkel 90° | Ja | 60174063 | 5815200 | Deler trykkrør flerlags |  | 5810360 | Deler for tilførselsrør, flerlags | NOBB VAVVS
60344697 | 740204 |  | 12 x 1/2 Profipress G nippelmuffe, SC-Contur, rødgods, flerk | Ja | 60178210 | 5825100 | Pressfittings, kobber |  | 5820210 | Deler for tilførselsrør, metall | NOBB VAVVS
60344721 | 267542 |  | BEND 45° LANG ENDE | Ja | 60175034 | 5815100 | Deler trykkrør PE |  | 5810330 | Deler for tilførselsrør, plast | NOBB VAVVS
60344729 | 740664 |  | 1/4", NR. 1885358 FKR. T-RØR KRK 150, EZZE | Ja | 60180827 | 5827100 | Messingdeler for trykkrør |  | 5820210 | Deler for tilførselsrør, metall | NOBB VAVVS
60344730 | 740488 |  | PE100 Segm.sveist bend SDR17 | Ja | 60187986 | 5815100 | Deler trykkrør PE |  | 5810330 | Deler for tilførselsrør, plast | NOBB VAVVS
60344733 | 216269 | NIPPELMUFFE EL.FORSINKET 22X3/4" | Mapress El-Forsinket nippelmuffe utvendige gjenger | Ja | 60185311 | 5855200 | Deler karbonrør |  | 5820210 | Deler for tilførselsrør, metall | NOBB VAVVS
60344733 | 283655 | NIPPELMUFFE EL.FORSINKET 22X3/4" | Mapress El-Forsinket nippelmuffe utvendige gjenger | Nei | 60185311 | 5855200 | Deler karbonrør |  | 5820210 | Deler for tilførselsrør, metall | NOBB VAVVS
60344745 | 740392 |  | PE100 Krage lang for EL-sveis SDR26 | Ja | 60186104 | 5815100 | Deler trykkrør PE |  | 5810330 | Deler for tilførselsrør, plast | NOBB VAVVS
60344753 | 740628 |  | PE100 Segmentbend 45°, SDR26 Tr.red.fakt. 0,8 | Ja | 60179883 | 5815100 | Deler trykkrør PE |  | 5810330 | Deler for tilførselsrør, plast | NOBB VAVVS
60344761 | 740392 |  | PE100 Prefab Bend 30gr SDR11 | Ja | 60186104 | 5815100 | Deler trykkrør PE |  | 5810330 | Deler for tilførselsrør, plast | NOBB VAVVS
60344764 | 740392 |  | PE100 T-RØR RED. KORT F/SP-SVEIS SDR17 | Ja | 60186105 | 5815100 | Deler trykkrør PE |  | 5810330 | Deler for tilførselsrør, plast | NOBB VAVVS
60344779 | 267542 |  | BEND 45° LANG ENDE PE100 / SDR11 | Ja | 60175034 | 5815100 | Deler trykkrør PE |  | 5810330 | Deler for tilførselsrør, plast | NOBB VAVVS
60344785 | 204439 |  | PE 100 SDR 11 sentrisk dim.overgang kort | Ja | 60174252 | 5815100 | Deler trykkrør PE |  | 5810330 | Deler for tilførselsrør, plast | NOBB VAVVS
60344785 | 283655 |  | PE 100 SDR 11 sentrisk dim.overgang kort | Nei | 60174252 | 5815100 | Deler trykkrør PE |  | 5810330 | Deler for tilførselsrør, plast | NOBB VAVVS
60344788 | 267542 |  | T-RØR 90° REDUSERT LANG ENDE PE100 / SDR11 | Ja | 60175037 | 5815100 | Deler trykkrør PE |  | 5810330 | Deler for tilførselsrør, plast | NOBB VAVVS
60344791 | 740628 |  | PE100 Reduksjon lang, SDR11, Konsentrisk | Ja | 60179883 | 5815100 | Deler trykkrør PE |  | 5810330 | Deler for tilførselsrør, plast | NOBB VAVVS
60344811 | 283655 | GAS ALBUE M/ INNV GJ 3/4"X22MM | Inoxpres Gas albue m/ innv gj | Ja | 60181392 | 5835200 | Deler rustfrie rør |  | 5820210 | Deler for tilførselsrør, metall | NOBB VAVVS
60344816 | 740488 |  | PE100 Segm.sveist bend SDR17 | Ja | 60187986 | 5815100 | Deler trykkrør PE |  | 5810330 | Deler for tilførselsrør, plast | NOBB VAVVS
60344829 | 740276 |  | PE100 Krave lang f/tilkobling i kum SDR11 L:1m | Ja | 60182772 | 5815100 | Deler trykkrør PE |  | 5810330 | Deler for tilførselsrør, plast | NOBB VAVVS
60344834 | 276835 | MUFFE PP-R 75 MM | Muffe PP-R | Ja | 60650368 | 5505150 | Deler til avløpsrør |  | 5810550 | Deler for rørsystemer | NOBB VAVVS
60344847 | 740392 |  | PE80 AVLØP RED. GRENRØR | Ja | 60186115 | 5815100 | Deler trykkrør PE |  | 5810330 | Deler for tilførselsrør, plast | NOBB VAVVS
60344881 | 740780 |  | 3/8x8 KLEMR,KOBL, UTV, MESS | Ja | 60183299 | 5827100 | Messingdeler for trykkrør |  | 5820210 | Deler for tilførselsrør, metall | NOBB VAVVS
60344883 | 215800 |  | Roth MultiPex rør i rør, iskolert - TG | Ja | 60177332 | 5810300 | Trykkrør (rør i rør) |  | 5810100 | Tilførselsrør plast (tidl Trykkrør PE) | NOBB VAVVS
60344883 | 283655 |  | Roth MultiPex rør i rør, iskolert - TG | Nei | 60177332 | 5810300 | Trykkrør (rør i rør) |  | 5810100 | Tilførselsrør plast (tidl Trykkrør PE) | NOBB VAVVS
60344887 | 740664 |  | 28 MM X 1", NR. 1986546 MESS. MUFFE, KOBBER/INNV. GJ., EZZE | Ja | 60180819 | 5827100 | Messingdeler for trykkrør |  | 5820210 | Deler for tilførselsrør, metall | NOBB VAVVS
60344889 | 216269 | NIPPELMUFFE MAPRESS CU 28X1 1/4" | Mapress Kobber nippelmuffe utvendige gjenger | Ja | 60185446 | 5825100 | Pressfittings, kobber |  | 5820210 | Deler for tilførselsrør, metall | NOBB VAVVS
60344889 | 283655 | NIPPELMUFFE MAPRESS CU 28X1 1/4" | Mapress Kobber nippelmuffe utvendige gjenger | Nei | 60185446 | 5825100 | Pressfittings, kobber |  | 5820210 | Deler for tilførselsrør, metall | NOBB VAVVS
60344899 | 740264 |  | RAUPIANO PLUS ters | Ja | 60181791 | 5505150 | Deler til avløpsrør |  | 5501210 | Deler til avløpsrør, plast | NOBB VAVVS
60344900 | 283655 | EKSENTR. OVERG. SMS 3"-11/2"X76-38 | Eksentr. overg. SMS 3" - 11/2"x76-38 utv. slipt, AISI 316L | Ja | 60181428 | 5845200 | Deler syrefaste rør |  | 5820210 | Deler for tilførselsrør, metall | NOBB VAVVS
60344903 | 393656 |  | KABELBESKYTTELSE - COVER 50M GUL | Ja | 41916504 | 5615100 | Deler til kabelrør |  | 5610150 | Deler til kabelrør | NOBB VAVVS
60344904 | 267542 |  | T-RØR 90° REDUKSJON PVC-U | Ja | 60653312 | 5815220 | Deler trykkrør andre typer plast |  | 5810330 | Deler for tilførselsrør, plast | NOBB VAVVS
60344914 | 216269 | SJAKTGREN SILENTPP 90X75X90 H | Silent-PP sjaktgrenrør 87,5° høyre | Ja | 60185387 | 5505150 | Deler til avløpsrør |  | 5501210 | Deler til avløpsrør, plast | NOBB VAVVS
60344918 | 740628 |  | PE100 T-rør red. lang prefab SDR11 | Ja | 60179888 | 5815100 | Deler trykkrør PE |  | 5810330 | Deler for tilførselsrør, plast | NOBB VAVVS
60344919 | 740392 |  | PVC OVG-MUFFE INNV.LIM/INNV.GJ | Ja | 60186119 | 5815100 | Deler trykkrør PE |  | 5810330 | Deler for tilførselsrør, plast | NOBB VAVVS
60344920 | 214995 |  | FLENS LETTMETALL ProQ PN10/16 M/BELEGG DN50/60,3 | Ja | 60642690 | 5875100 | Flenser aluminium |  | 5820210 | Deler for tilførselsrør, metall | NOBB VAVVS
60344921 | 283655 | KOBBERRØR 28 X 1,2 MM | 28 X 1,2 MM KOBBERRØR F/KAPILLARLODDING EN | Nei | 60639673 | 5820250 | Kobberrør rette |  | 5820100 | Tilførselsrør metall (tidl Kobberrør glødet kveil) | NOBB VAVVS
60344921 | 741072 | KOBBERRØR 28 X 1,2 MM | 28 X 1,2 MM KOBBERRØR F/KAPILLARLODDING EN | Ja | 60639673 | 5820250 | Kobberrør rette |  | 5820100 | Tilførselsrør metall (tidl Kobberrør glødet kveil) | NOBB VAVVS
60344924 | 740204 |  | Smartpress/PexfitPro-rør 4704.1 rød | Ja | 60178154 | 5810250 | Trykkrør flerlags |  | 5810210 | Tilførselsrør, flerlags | NOBB VAVVS
60344926 | 740392 |  | EL-AVLØPMUFFE FLEX 0°-12° | Ja | 60186168 | 5815100 | Deler trykkrør PE |  | 5810330 | Deler for tilførselsrør, plast | NOBB VAVVS
60344928 | 743072 |  | VSK-06L GJENGET BLINDPLUGG | Ja | 60184523 | 5815300 | Kuplinger rør i rørsystemer |  | 5810550 | Deler for rørsystemer | NOBB VAVVS
60344930 | 267542 |  | REDUKSJON | Ja | 60175010 | 5815220 | Deler trykkrør andre typer plast |  | 5810330 | Deler for tilførselsrør, plast | NOBB VAVVS
60344931 | 745164 |  | PAM MA Bend 15° | Ja | 60183774 | 5501300 | Avløpsrør støpejern/MA |  | 5505110 | Avløpsrør, metall | NOBB VAVVS
60344934 | 267542 |  | T-RØR 90° REDUSERT LANG ENDE PE100 / SDR17-17,6 | Ja | 60175037 | 5815100 | Deler trykkrør PE |  | 5810330 | Deler for tilførselsrør, plast | NOBB VAVVS
60344938 | 214995 | MUFFE/SPISS BEND (MK) BLS DN150X45° | Muffe/Spiss Bend (MK), BLS | Ja | 60639481 | 5865100 | Strekkfaste rørdeler støpejern |  | 5820210 | Deler for tilførselsrør, metall | NOBB VAVVS
60344940 | 420984 |  | SLUK 157 VERT.UTLØP M/VANNLÅS Ø75 AISI316 | Ja | 60174449 | 5501250 | Avløpsrør rustfritt stål |  | 5505110 | Avløpsrør, metall | NOBB VAVVS
60344943 | 740628 |  | PE100 Nippelmuffe innv.gj. lang SDR11 | Ja | 60179889 | 5815220 | Deler trykkrør andre typer plast |  | 5810330 | Deler for tilførselsrør, plast | NOBB VAVVS
60344946 | 276835 | OVERGANG PP-R UTV./INNV. 50/32 | Overgang PP-R utvendig/innvendig | Ja | 60650368 | 5505150 | Deler til avløpsrør |  | 5810550 | Deler for rørsystemer | NOBB VAVVS
60344949 | 726056 | BEND 18 MM. 90° M/2 MUFFER SYREFAST | Bend 90° m/2 muffer Syrefast A-press Type M | Ja | 60181881 | 5845200 | Deler syrefaste rør |  | 5820210 | Deler for tilførselsrør, metall | NOBB VAVVS
60344962 | 215619 | TRYKKMUTTER 1220 FORKROM 15 G1/2 | 1220 Trykkmutter forkrommet 15 (G 1/2) | Ja | 60175254 | 5827100 | Messingdeler for trykkrør |  | 5820210 | Deler for tilførselsrør, metall | NOBB VAVVS
60344962 | 283655 | TRYKKMUTTER 1220 FORKROM 15 G1/2 | 1220 Trykkmutter forkrommet 15 (G 1/2) | Nei | 60175254 | 5827100 | Messingdeler for trykkrør |  | 5820210 | Deler for tilførselsrør, metall | NOBB VAVVS
60344969 | 216269 | GRENRØR SILENTPP 50X50MM 87,5° | Silent-PP grenrør 87,5° | Ja | 60185386 | 5505150 | Deler til avløpsrør |  | 5501210 | Deler til avløpsrør, plast | NOBB VAVVS
60344980 | 283655 |  | EL-MUFFE PE100 SDR7,4-11 | Nei | 60186168 | 5815100 | Deler trykkrør PE |  | 5810330 | Deler for tilførselsrør, plast | NOBB VAVVS
60344980 | 740392 |  | EL-MUFFE PE100 SDR7,4-11 | Ja | 60186168 | 5815100 | Deler trykkrør PE |  | 5810330 | Deler for tilførselsrør, plast | NOBB VAVVS
60344987 | 740296 |  | 1" X 1.1/2" PLASSIM NIPPEL | Ja | 60183361 | 5815100 | Deler trykkrør PE |  | 5810330 | Deler for tilførselsrør, plast | NOBB VAVVS
60344998 | 215954 |  | LK PressPex Union m. løpende mutter A32 x 11/4" | Ja | 60175983 | 5825200 | Pushfittings, kobber forkrommet |  | 5820210 | Deler for tilførselsrør, metall | NOBB VAVVS
60344998 | 283655 |  | LK PressPex Union m. løpende mutter A32 x 11/4" | Nei | 60175983 | 5825200 | Pushfittings, kobber forkrommet |  | 5820210 | Deler for tilførselsrør, metall | NOBB VAVVS
60345014 | 267542 |  | REDUKSJON LANG ENDE PE100 / SDR17-17,6 | Ja | 60175034 | 5815100 | Deler trykkrør PE |  | 5810330 | Deler for tilførselsrør, plast | NOBB VAVVS
60345015 | 740392 |  | PVC T-RØR INNV.LIM | Ja | 60186120 | 5815100 | Deler trykkrør PE |  | 5810330 | Deler for tilførselsrør, plast | NOBB VAVVS
60345018 | 740780 |  | 3/4x22 KLEMR,KOBL,ALB,INV,MES | Ja | 60183299 | 5827100 | Messingdeler for trykkrør |  | 5820210 | Deler for tilførselsrør, metall | NOBB VAVVS
60345025 | 215602 | PUM AVLØPSALBUE SPESIAL 90° | PUM AVLØPSALBUE SPESIAL 90° | Ja | 42002464 | 5505150 | Deler til avløpsrør |  | 5501210 | Deler til avløpsrør, plast | NOBB VAVVS
60345025 | 283655 | PUM AVLØPSALBUE SPESIAL 90° | PUM AVLØPSALBUE SPESIAL 90° | Nei | 42002464 | 5505150 | Deler til avløpsrør |  | 5501210 | Deler til avløpsrør, plast | NOBB VAVVS
60345042 | 740664 |  | 1/2" X 50 MM, NR. 8530859 FKR. FORLENGELSESRØR, EZZE 83915 | Ja | 60180826 | 5827100 | Messingdeler for trykkrør |  | 5820210 | Deler for tilførselsrør, metall | NOBB VAVVS
60345049 | 740628 |  | CPVC T-rør innv.limXinnv.limXinnv. NPT gj. | Ja | 60179912 | 6815200 | CPVC Deler for sprinkler |  | 6815210 | Deler og tilbehør for sprinkler, plast | NOBB VAVVS
60345062 | 741032 |  | S/920N Anboringsklamme Org EPDM m/rillet utg | Ja | 60187583 | 5865100 | Strekkfaste rørdeler støpejern |  | 5820210 | Deler for tilførselsrør, metall | NOBB VAVVS
60345069 | 740204 |  | Megapress S XL, T-stykke m/SC-Contur | Ja | 60178132 | 5855200 | Deler karbonrør |  | 5820210 | Deler for tilførselsrør, metall | NOBB VAVVS
60345071 | 267542 |  | MULTI/JOINT 3207+ ENDEKAPPE M/GJ.UTTAK | Ja | 60174974 | 5893100 | Deler til trykkrør i andre materialer |  | 5830210 | Deler til tilførselsrør, andre materialer | NOBB VAVVS
60345089 | 214995 |  | Reduksjon press galv. | Ja | 60638017 | 5855200 | Deler karbonrør |  | 5820210 | Deler for tilførselsrør, metall | NOBB VAVVS
60345108 | 283655 | KAPP MESSING 3/8" M/FIBERPK. | BF MESSING KAPP 3/8" M/FIBERPK. | Ja | 60184696 | 5827100 | Messingdeler for trykkrør |  | 5820210 | Deler for tilførselsrør, metall | NOBB VAVVS
60345116 | 740200 |  | 90* 2" GALV. BEND | Ja | 60178049 | 5865100 | Strekkfaste rørdeler støpejern |  | 5820210 | Deler for tilførselsrør, metall | NOBB VAVVS
60345130 | 216269 | BEND 90 MAPRES EL.FORS INV 35X1 1/4 | Mapress El-Forsinket bend 90° innvendige gjenger | Ja | 60185311 | 5855200 | Deler karbonrør |  | 5820210 | Deler for tilførselsrør, metall | NOBB VAVVS
60345139 | 741032 |  | S/920 Anboringsklammer Rød EPDM m/rillet utg | Ja | 60187583 | 5865100 | Strekkfaste rørdeler støpejern |  | 5820210 | Deler for tilførselsrør, metall | NOBB VAVVS
60345153 | 740628 |  | PE100 Reduksjon lang, SDR17, Eksentrisk | Ja | 60179883 | 5815100 | Deler trykkrør PE |  | 5810330 | Deler for tilførselsrør, plast | NOBB VAVVS
60345154 | 267542 |  | MULTI/JOINT 3407+ 90° BEND EPDM/A4 | Ja | 60174971 | 5893100 | Deler til trykkrør i andre materialer |  | 5830210 | Deler til tilførselsrør, andre materialer | NOBB VAVVS
60345157 | 204439 |  | PE 100 SDR 11 elektrobend | Ja | 60174235 | 5815100 | Deler trykkrør PE |  | 5810330 | Deler for tilførselsrør, plast | NOBB VAVVS
60345165 | 740664 |  | 1/2" X 3/8", NR. 1981778 FKR. ALBU INNV. GJ., EZZE 3259 | Ja | 60180826 | 5827100 | Messingdeler for trykkrør |  | 5820210 | Deler for tilførselsrør, metall | NOBB VAVVS
60345195 | 741032 |  | N/50 Konsentrisk Overgang Oransje | Ja | 60187611 | 5865100 | Strekkfaste rørdeler støpejern |  | 5820210 | Deler for tilførselsrør, metall | NOBB VAVVS
60345204 | 283655 | SKJØTEMUFFE COMFIT 40MM | RØRSKJØT COMFIT | Nei | 60689317 | 5615100 | Deler til kabelrør |  | 5610150 | Deler til kabelrør | NOBB VAVVS
60345204 | 728216 | SKJØTEMUFFE COMFIT 40MM | RØRSKJØT COMFIT | Ja | 60689317 | 5615100 | Deler til kabelrør |  | 5610150 | Deler til kabelrør | NOBB VAVVS
60345217 | 216269 | NIPPELMUFFE MAPRESS CU 15X3/8" | Mapress Kobber nippelmuffe utvendige gjenger | Ja | 60185446 | 5825100 | Pressfittings, kobber |  | 5820210 | Deler for tilførselsrør, metall | NOBB VAVVS
60345217 | 283655 | NIPPELMUFFE MAPRESS CU 15X3/8" | Mapress Kobber nippelmuffe utvendige gjenger | Nei | 60185446 | 5825100 | Pressfittings, kobber |  | 5820210 | Deler for tilførselsrør, metall | NOBB VAVVS
60345231 | 740628 |  | PE100 Spareflens lang, SDR11, PN16 | Ja | 60179883 | 5815100 | Deler trykkrør PE |  | 5810330 | Deler for tilførselsrør, plast | NOBB VAVVS
60345232 | 740488 |  | PE100 Bend SDR11 lang | Ja | 60187986 | 5815100 | Deler trykkrør PE |  | 5810330 | Deler for tilførselsrør, plast | NOBB VAVVS
60345240 | 200868 |  | 200MM WAVIN PP TERS F/GRUNNAVLØP | Ja | 60642493 | 5505150 | Deler til avløpsrør |  | 5501210 | Deler til avløpsrør, plast | NOBB VAVVS
60345240 | 283655 |  | 200MM WAVIN PP TERS F/GRUNNAVLØP | Nei | 60642493 | 5505150 | Deler til avløpsrør |  | 5501210 | Deler til avløpsrør, plast | NOBB VAVVS
60345249 | 204439 |  | PE 100 SDR 11 elektrobend | Ja | 60174235 | 5815100 | Deler trykkrør PE |  | 5810330 | Deler for tilførselsrør, plast | NOBB VAVVS
60345249 | 283655 |  | PE 100 SDR 11 elektrobend | Nei | 60174235 | 5815100 | Deler trykkrør PE |  | 5810330 | Deler for tilførselsrør, plast | NOBB VAVVS
60345250 | 740204 |  | kobling Raxofix | Ja | 60677650 | 5893100 | Deler til trykkrør i andre materialer |  | 5830210 | Deler til tilførselsrør, andre materialer | NOBB VAVVS
60345262 | 740600 |  | AVK Blindflens m/gjenge.dukt.stpj.PN10 | Ja | 60175801 | 5865100 | Strekkfaste rørdeler støpejern |  | 5820210 | Deler for tilførselsrør, metall | NOBB VAVVS
60345270 | 740628 |  | PE100 Reduksjon lang, SDR11, Konsentrisk | Ja | 60179883 | 5815100 | Deler trykkrør PE |  | 5810330 | Deler for tilførselsrør, plast | NOBB VAVVS
60345280 | 726056 |  | A-press galv/mess union | Ja | 60181812 | 5835200 | Deler rustfrie rør |  | 5820210 | Deler for tilførselsrør, metall | NOBB VAVVS
60345282 | 740308 |  | Høiax | Ja | 60183669 | 5827100 | Messingdeler for trykkrør |  | 5820210 | Deler for tilførselsrør, metall | NOBB VAVVS
60345289 | 726056 | BEND A-PRESS 90GR. 22 MM | 90' kobber bend m/1muffe | Ja | 60182048 | 5825300 | Pressfittings, CuNi |  | 5820210 | Deler for tilførselsrør, metall | NOBB VAVVS
60345294 | 740176 |  | BLÜCHER EUROPIPE BEND AISI316L | Ja | 60176281 | 5505150 | Deler til avløpsrør |  | 5505160 | Deler til avløpsrør, metall | NOBB VAVVS
60345296 | 204439 |  | PP klikkring m/tetningsring | Ja | 60174289 | 5505150 | Deler til avløpsrør |  | 5501210 | Deler til avløpsrør, plast | NOBB VAVVS
60345296 | 283655 |  | PP klikkring m/tetningsring | Nei | 60174289 | 5505150 | Deler til avløpsrør |  | 5501210 | Deler til avløpsrør, plast | NOBB VAVVS
60345305 | 740392 |  | PE80 AVLØP T-RØR RED. | Ja | 60186115 | 5815100 | Deler trykkrør PE |  | 5810330 | Deler for tilførselsrør, plast | NOBB VAVVS
60345314 | 267542 |  | SADEL M/UNDERDEL | Ja | 60175008 | 5815100 | Deler trykkrør PE |  | 5810330 | Deler for tilførselsrør, plast | NOBB VAVVS
60345314 | 283655 |  | SADEL M/UNDERDEL | Nei | 60175008 | 5815100 | Deler trykkrør PE |  | 5810330 | Deler for tilførselsrør, plast | NOBB VAVVS
60345334 | 283655 |  | AVK støttehylse til PE-rør, benyttes innven., SDR17 | Nei | 60175808 | 5815100 | Deler trykkrør PE |  | 5810330 | Deler for tilførselsrør, plast | NOBB VAVVS
60345334 | 740600 |  | AVK støttehylse til PE-rør, benyttes innven., SDR17 | Ja | 60175808 | 5815100 | Deler trykkrør PE |  | 5810330 | Deler for tilførselsrør, plast | NOBB VAVVS
60345335 | 740628 |  | PVC Albue 45° innv.lim, PN16 | Ja | 60179889 | 5815220 | Deler trykkrør andre typer plast |  | 5810330 | Deler for tilførselsrør, plast | NOBB VAVVS
60345342 | 740628 |  | PE100-RC Trappet reduksjon, SDR33 | Ja | 60179883 | 5815100 | Deler trykkrør PE |  | 5810330 | Deler for tilførselsrør, plast | NOBB VAVVS
60345345 | 267542 |  | BEND 60° LANG ENDE PE100 / SDR17-17,6 | Ja | 60175034 | 5815100 | Deler trykkrør PE |  | 5810330 | Deler for tilførselsrør, plast | NOBB VAVVS
60345362 | 267542 |  | 2" GF. 775.452.056 PRIMOFIT SLUTTMUFFE GALV. M/NBR PAKN | Ja | 60174968 | 5887100 | Deler til Galvaniserte rør |  | 5820210 | Deler for tilførselsrør, metall | NOBB VAVVS
60345365 | 740308 |  | VARMEFORDELERSKAP | Ja | 60183690 | 5815450 | Fordelerskap rør i rørsystemer |  | 5810550 | Deler for rørsystemer | NOBB VAVVS
60345370 | 283655 |  | AVK Supa Lock Tippunion m/innstikksmuffe f/PE rør | Nei | 60175859 | 5815100 | Deler trykkrør PE |  | 5810330 | Deler for tilførselsrør, plast | NOBB VAVVS
60345370 | 740600 |  | AVK Supa Lock Tippunion m/innstikksmuffe f/PE rør | Ja | 60175859 | 5815100 | Deler trykkrør PE |  | 5810330 | Deler for tilførselsrør, plast | NOBB VAVVS
60345390 | 267542 |  | iJOINT SPENNRING | Ja | 60175031 | 5815100 | Deler trykkrør PE |  | 5810330 | Deler for tilførselsrør, plast | NOBB VAVVS
60345398 | 740628 |  | PE100 El.sveis anboring med ventil SDR11 | Ja | 60179921 | 5815100 | Deler trykkrør PE |  | 5810330 | Deler for tilførselsrør, plast | NOBB VAVVS
60345406 | 740204 |  | Prestabo bend 90°, SC-Contur, ulegert stål, | Ja | 60178143 | 5855200 | Deler karbonrør |  | 5820210 | Deler for tilførselsrør, metall | NOBB VAVVS
60345413 | 215756 | OVERGANG INNV GJ TECTITE 15MMX1/2" | Overgang innv. gjenge Tectite Classic | Ja | 41689586 | 5825150 | Pushfittings, kobber |  | 5820210 | Deler for tilførselsrør, metall | NOBB VAVVS
60345413 | 283655 | OVERGANG INNV GJ TECTITE 15MMX1/2" | Overgang innv. gjenge Tectite Classic | Nei | 41689586 | 5825150 | Pushfittings, kobber |  | 5820210 | Deler for tilførselsrør, metall | NOBB VAVVS
60345421 | 215909 |  | REP.MUFFE TS20 195-217 L=300 EPDM A2 | Ja | 60175491 | 5865200 | Ikke strekkfaste rørdeler støpejern |  | 5820210 | Deler for tilførselsrør, metall | NOBB VAVVS
60345424 | 204439 |  | PE 100 SDR 11 grenrør f/elektromuffer | Ja | 60174233 | 5815100 | Deler trykkrør PE |  | 5810330 | Deler for tilførselsrør, plast | NOBB VAVVS
60345424 | 283655 |  | PE 100 SDR 11 grenrør f/elektromuffer | Nei | 60174233 | 5815100 | Deler trykkrør PE |  | 5810330 | Deler for tilførselsrør, plast | NOBB VAVVS
60345433 | 740392 |  | PE80 AVLØP RED. KONSENTRISK | Ja | 60186116 | 5815100 | Deler trykkrør PE |  | 5810330 | Deler for tilførselsrør, plast | NOBB VAVVS
60345440 | 283655 |  | PP-GJ ANSATSNIPPEL REDUKSJON UTV./UTV.GJ.BSP | Nei | 60186138 | 5815100 | Deler trykkrør PE |  | 5810330 | Deler for tilførselsrør, plast | NOBB VAVVS
60345440 | 740392 |  | PP-GJ ANSATSNIPPEL REDUKSJON UTV./UTV.GJ.BSP | Ja | 60186138 | 5815100 | Deler trykkrør PE |  | 5810330 | Deler for tilførselsrør, plast | NOBB VAVVS
60345450 | 726056 | RØRKUPLING 247-260 MM 316, NBR | Rørkupling 316, NBR PN6 | Ja | 60181851 | 5835200 | Deler rustfrie rør |  | 5820210 | Deler for tilførselsrør, metall | NOBB VAVVS
60345458 | 200868 | SITECH+ EKSENTRISK OVERGANG110X50 | SiTech+ Eksentrisk overgang | Ja | 60807055 | 5505150 | Deler til avløpsrør |  | 5501210 | Deler til avløpsrør, plast | NOBB VAVVS
60345458 | 283655 | SITECH+ EKSENTRISK OVERGANG110X50 | SiTech+ Eksentrisk overgang | Nei | 60807055 | 5505150 | Deler til avløpsrør |  | 5501210 | Deler til avløpsrør, plast | NOBB VAVVS
60345477 | 283655 |  | Anb.klammer f.PVC/PE rør, Hawle 5250 | Nei | 60188415 | 5865100 | Strekkfaste rørdeler støpejern |  | 5820210 | Deler for tilførselsrør, metall | NOBB VAVVS
60345477 | 740116 |  | Anb.klammer f.PVC/PE rør, Hawle 5250 | Ja | 60188415 | 5865100 | Strekkfaste rørdeler støpejern |  | 5820210 | Deler for tilførselsrør, metall | NOBB VAVVS
60345479 | 200868 |  | WAVIN PVC BEND FOR TRYKKRØR 60° PN12,5 | Ja | 60173876 | 5815100 | Deler trykkrør PE |  | 5810330 | Deler for tilførselsrør, plast | NOBB VAVVS
60345479 | 283655 |  | WAVIN PVC BEND FOR TRYKKRØR 60° PN12,5 | Nei | 60173876 | 5815100 | Deler trykkrør PE |  | 5810330 | Deler for tilførselsrør, plast | NOBB VAVVS
60345482 | 420984 |  | MODULAR 125 RIST VOLCANO PLAN B125 AISI304 | Ja | 60174449 | 5501250 | Avløpsrør rustfritt stål |  | 5505110 | Avløpsrør, metall | NOBB VAVVS
60345485 | 740628 |  | Flexkobling Foring | Ja | 60179874 | 5815220 | Deler trykkrør andre typer plast |  | 5810330 | Deler for tilførselsrør, plast | NOBB VAVVS
60345491 | 420984 |  | ACO SKIPS-SLUK UNDERDEL 75 MM VERTIK. UTLØP OG SVEISERING | Ja | 60174447 | 5501250 | Avløpsrør rustfritt stål |  | 5505110 | Avløpsrør, metall | NOBB VAVVS
60345492 | 267542 |  | T-RØR 90° LANG ENDE | Ja | 60175037 | 5815100 | Deler trykkrør PE |  | 5810330 | Deler for tilførselsrør, plast | NOBB VAVVS
60345494 | 740392 |  | PE100 Krage lang for EL-sveis SDR17 | Ja | 60186104 | 5815100 | Deler trykkrør PE |  | 5810330 | Deler for tilførselsrør, plast | NOBB VAVVS
60345501 | 740356 |  | UVS Innstøpningsmuffe L=200mm | Ja | 60679911 | 5505150 | Deler til avløpsrør |  | 5501210 | Deler til avløpsrør, plast | NOBB VAVVS
60345510 | 743276 |  | Flensemuffe Tyton Blå epoxy PN16 | Ja | 60183776 | 5865200 | Ikke strekkfaste rørdeler støpejern |  | 5820210 | Deler for tilførselsrør, metall | NOBB VAVVS
60345516 | 745164 |  | PAM MA Grenrør enkelt 88° | Ja | 60183774 | 5501300 | Avløpsrør støpejern/MA |  | 5505110 | Avløpsrør, metall | NOBB VAVVS
60345524 | 740204 |  | Prestabo T-rør | Ja | 60178143 | 5855200 | Deler karbonrør |  | 5820210 | Deler for tilførselsrør, metall | NOBB VAVVS
60345528 | 740664 |  | 1/2" NR. 2174415 MESS. SLANGEHYLSE M/VINGEMUTTER OG PAKN., S | Ja | 60180819 | 5827100 | Messingdeler for trykkrør |  | 5820210 | Deler for tilførselsrør, metall | NOBB VAVVS
60345529 | 276835 | BORDKLEMME PAE 63/125 | Bordklemme for PAE 63/PAE 125 | Ja | 60654405 | 5815200 | Deler trykkrør flerlags |  | 5810360 | Deler for tilførselsrør, flerlags | NOBB VAVVS
60345530 | 267542 |  | OVERGANGSALBUE 90° PE/MS INNV. GJ, KIT | Ja | 60175010 | 5815220 | Deler trykkrør andre typer plast |  | 5810330 | Deler for tilførselsrør, plast | NOBB VAVVS
60345540 | 267542 |  | 1.1/2" GF. 775.402.055 PRIMOFIT ALBU GALV. M/NBR PAKN. | Ja | 60174968 | 5887100 | Deler til Galvaniserte rør |  | 5820210 | Deler for tilførselsrør, metall | NOBB VAVVS
60345546 | 215954 | SOKKEL 700 | Sokkel 700 | Ja | 41921253 | 5815450 | Fordelerskap rør i rørsystemer |  | 5810550 | Deler for rørsystemer | NOBB VAVVS
60345550 | 267542 |  | REDUKSJON SPEILSVEIS PE100 / SDR11 | Ja | 60175034 | 5815100 | Deler trykkrør PE |  | 5810330 | Deler for tilførselsrør, plast | NOBB VAVVS
60345556 | 740504 |  | CPVC Bushing | Ja | 60658562 | 6815200 | CPVC Deler for sprinkler |  | 6815210 | Deler og tilbehør for sprinkler, plast | NOBB VAVVS
60345561 | 740392 |  | PVC T-RØR INNV.GJ | Ja | 60186120 | 5815100 | Deler trykkrør PE |  | 5810330 | Deler for tilførselsrør, plast | NOBB VAVVS
60345563 | 283655 |  | AVK Flensemuffe tyton til stpj.rør.PN10 | Nei | 60175801 | 5865100 | Strekkfaste rørdeler støpejern |  | 5820210 | Deler for tilførselsrør, metall | NOBB VAVVS
60345563 | 740600 |  | AVK Flensemuffe tyton til stpj.rør.PN10 | Ja | 60175801 | 5865100 | Strekkfaste rørdeler støpejern |  | 5820210 | Deler for tilførselsrør, metall | NOBB VAVVS
60345570 | 283655 |  | 50 X 40 MM OVERGANG HVIT | Nei | 60183806 | 5505150 | Deler til avløpsrør |  | 5501210 | Deler til avløpsrør, plast | NOBB VAVVS
60345570 | 740324 |  | 50 X 40 MM OVERGANG HVIT | Ja | 60183806 | 5505150 | Deler til avløpsrør |  | 5501210 | Deler til avløpsrør, plast | NOBB VAVVS
60345572 | 283655 |  | Ters Enkel DN150 145-160mm Stål | Nei | 60188432 | 5505150 | Deler til avløpsrør |  | 5505160 | Deler til avløpsrør, metall | NOBB VAVVS
60345572 | 740116 |  | Ters Enkel DN150 145-160mm Stål | Ja | 60188432 | 5505150 | Deler til avløpsrør |  | 5505160 | Deler til avløpsrør, metall | NOBB VAVVS
60345574 | 726056 | T-RØR 90° 50 X 50 X 50 MM AHL F/PE | T-rør 90° AHL f/PE-trykkrør PN 16 | Ja | 60181916 | 5815100 | Deler trykkrør PE |  | 5810330 | Deler for tilførselsrør, plast | NOBB VAVVS
60345583 | 740392 |  | PE100 PREFAB BEND 90GR SDR26 | Ja | 60186104 | 5815100 | Deler trykkrør PE |  | 5810330 | Deler for tilførselsrør, plast | NOBB VAVVS
60345591 | 740600 |  | AVK Flensemuffe m/murkrage.L=500.PN10 | Ja | 60175801 | 5865100 | Strekkfaste rørdeler støpejern |  | 5820210 | Deler for tilførselsrør, metall | NOBB VAVVS
60345601 | 740204 |  | 22 x 3/4 Prestabo nippelmuffe, SC-Contur, ulegert stål, fler | Ja | 60178143 | 5855200 | Deler karbonrør |  | 5820210 | Deler for tilførselsrør, metall | NOBB VAVVS
60345615 | 740780 |  | 22x22 KLEMRINGSKOBLING MESS | Ja | 60183299 | 5827100 | Messingdeler for trykkrør |  | 5820210 | Deler for tilførselsrør, metall | NOBB VAVVS
60345618 | 740264 |  | T-stykke f/fjernvarmerør SDR 7,4 | Ja | 60181800 | 5891100 | Deler til preisolerte rør fjernvarme |  | 5810420 | Deler til fjernvarmerør, plast | NOBB VAVVS
60345619 | 267542 |  | OVERGANGSMUFFE ABS | Ja | 60653304 | 5815220 | Deler trykkrør andre typer plast |  | 5810330 | Deler for tilførselsrør, plast | NOBB VAVVS
60345628 | 214995 |  | SYREFASTE PLANE SVEISEFLENSER PN10/16 DN100/104 | Ja | 60642698 | 5845100 | Flenser syrefaste rør |  | 5820210 | Deler for tilførselsrør, metall | NOBB VAVVS
60345636 | 267542 |  | KRAVE LANG ENDE, MED INNVN. FAS | Ja | 60175035 | 5815100 | Deler trykkrør PE |  | 5810330 | Deler for tilførselsrør, plast | NOBB VAVVS
60345637 | 283655 |  | Plasson El-Anb-Klammer PE100/Ventil SDR11-17 | Nei | 60186171 | 5815100 | Deler trykkrør PE |  | 5810330 | Deler for tilførselsrør, plast | NOBB VAVVS
60345637 | 740392 |  | Plasson El-Anb-Klammer PE100/Ventil SDR11-17 | Ja | 60186171 | 5815100 | Deler trykkrør PE |  | 5810330 | Deler for tilførselsrør, plast | NOBB VAVVS
60345650 | 216269 | FLENS SPISS EL.FORSINKET 76,1MM | Mapress El-Forsinket flens med spissende PN 10/16 | Ja | 60185311 | 5855200 | Deler karbonrør |  | 5820210 | Deler for tilførselsrør, metall | NOBB VAVVS
60345655 | 740664 |  | 3/4", NR. 1988161 FKR. MUFFE, INNV. GJ., EZZE 3275 | Ja | 60180826 | 5827100 | Messingdeler for trykkrør |  | 5820210 | Deler for tilførselsrør, metall | NOBB VAVVS
60345660 | 267542 |  | D40 X D40 GF PRIMOFIT KOBLING GALV. M/NBR PAKN. PE X PE | Ja | 60174968 | 5887100 | Deler til Galvaniserte rør |  | 5820210 | Deler for tilførselsrør, metall | NOBB VAVVS
60345665 | 741032 |  | S/E493 Reduserende T-rør F/ST100 SS304L | Ja | 60187588 | 5865100 | Strekkfaste rørdeler støpejern |  | 5820210 | Deler for tilførselsrør, metall | NOBB VAVVS
60345667 | 740264 |  | 6 kurser industrifordeler f/ 25mm | Ja | 60679924 | 5815550 | Gulvvarmesystemer (ekskl. rør) |  | 5810410 | Deler for gulvvarme/gatevarme | NOBB VAVVS
60345681 | 740628 |  | PE100 T-rør red. lang prefab SDR11 | Ja | 60179888 | 5815100 | Deler trykkrør PE |  | 5810330 | Deler for tilførselsrør, plast | NOBB VAVVS
60345685 | 216269 | KOMPENSATOR MAPRESS SYREF. 108 MM | Mapress Syrefast aksialkompensator med muffer | Ja | 41695101 | 5845200 | Deler syrefaste rør |  | 5820210 | Deler for tilførselsrør, metall | NOBB VAVVS
60345688 | 204439 |  | PE 100 SDR 11 bend, f/speilsveising | Ja | 60174177 | 5815100 | Deler trykkrør PE |  | 5810330 | Deler for tilførselsrør, plast | NOBB VAVVS
60345688 | 283655 |  | PE 100 SDR 11 bend, f/speilsveising | Nei | 60174177 | 5815100 | Deler trykkrør PE |  | 5810330 | Deler for tilførselsrør, plast | NOBB VAVVS
60345692 | 216269 | REDUKSJON MAPRESS CUNIFE 54X35 | REDUKSJON MAPRESS CUNIFE med 1 muffe | Ja | 60185444 | 5825300 | Pressfittings, CuNi |  | 5820210 | Deler for tilførselsrør, metall | NOBB VAVVS
60345692 | 283655 | REDUKSJON MAPRESS CUNIFE 54X35 | REDUKSJON MAPRESS CUNIFE med 1 muffe | Nei | 60185444 | 5825300 | Pressfittings, CuNi |  | 5820210 | Deler for tilførselsrør, metall | NOBB VAVVS
60345698 | 741000 |  | KOPLINGSHUS M/3/4" SL.SPISS 5351SA1 NITO BUTIKKPAKKET (K) | Ja | 60187152 | 5827100 | Messingdeler for trykkrør |  | 5820210 | Deler for tilførselsrør, metall | NOBB VAVVS
60345699 | 267542 |  | OVERGANGSMUFFE PE/MS INNV. GJ, KIT | Ja | 60175010 | 5815220 | Deler trykkrør andre typer plast |  | 5810330 | Deler for tilførselsrør, plast | NOBB VAVVS
60345709 | 740204 |  | Sanpress t-rør, SC-Contur, rødgods, | Ja | 60677132 | 5893100 | Deler til trykkrør i andre materialer |  | 5830210 | Deler til tilførselsrør, andre materialer | NOBB VAVVS
60345712 | 267542 |  | MULTI/JOINT 3007+ UNI/FIKS RING EPDM | Ja | 60174970 | 5893100 | Deler til trykkrør i andre materialer |  | 5830210 | Deler til tilførselsrør, andre materialer | NOBB VAVVS
60345718 | 216269 | SVEISEOVERGANG M/MUFFE PE 160MM | PE sveiseovergang med muffe | Ja | 60185631 | 5505150 | Deler til avløpsrør |  | 5501210 | Deler til avløpsrør, plast | NOBB VAVVS
60345740 | 214995 |  | T-rør K65 i kopperlegering f/120 bar | Ja | 60674070 | 5825350 | Rørdeler, kobber, kapillar |  | 5820210 | Deler for tilførselsrør, metall | NOBB VAVVS
60345741 | 740628 |  | PE100 Reduksjon lang, SDR11, Eksentrisk | Ja | 60179883 | 5815100 | Deler trykkrør PE |  | 5810330 | Deler for tilførselsrør, plast | NOBB VAVVS
60345750 | 740180 |  | Sani SoftPex lysbeskyttet | Ja | 60177675 | 3015230 | Slanger Fleksible- |  | 6910300 | Fleksible kanaler ventilasjon | NOBB VAVVS
60345751 | 267542 |  | Flat pakning EPDM for TP RV0QRI | Ja | 60175000 | 5815220 | Deler trykkrør andre typer plast |  | 5810330 | Deler for tilførselsrør, plast | NOBB VAVVS
60345764 | 420984 |  | EG/EC 150/MINI, SIEVE, AISI 304 | Ja | 60174449 | 5501250 | Avløpsrør rustfritt stål |  | 5505110 | Avløpsrør, metall | NOBB VAVVS
60345791 | 745164 |  | PAM MA Bend 30° | Ja | 60183774 | 5501300 | Avløpsrør støpejern/MA |  | 5505110 | Avløpsrør, metall | NOBB VAVVS
60345793 | 740204 |  | Megapress S overgang | Ja | 60178132 | 5855200 | Deler karbonrør |  | 5820210 | Deler for tilførselsrør, metall | NOBB VAVVS
60345797 | 216269 | T-RØR MAPRESS CUNIFE 22X3/4"X22 | T-RØR MAPRESS CUNIFE innvendige gjenger | Ja | 60185453 | 5825300 | Pressfittings, CuNi |  | 5820210 | Deler for tilførselsrør, metall | NOBB VAVVS
60345797 | 283655 | T-RØR MAPRESS CUNIFE 22X3/4"X22 | T-RØR MAPRESS CUNIFE innvendige gjenger | Nei | 60185453 | 5825300 | Pressfittings, CuNi |  | 5820210 | Deler for tilførselsrør, metall | NOBB VAVVS
60345804 | 204439 |  | PE 100 SDR 11 sentrisk dim.overgang kort | Ja | 60174252 | 5815100 | Deler trykkrør PE |  | 5810330 | Deler for tilførselsrør, plast | NOBB VAVVS
60345804 | 283655 |  | PE 100 SDR 11 sentrisk dim.overgang kort | Nei | 60174252 | 5815100 | Deler trykkrør PE |  | 5810330 | Deler for tilførselsrør, plast | NOBB VAVVS
60345817 | 741032 |  | N/60 Blindlokk m/Eksentrisk BSPT tappehull Rød | Ja | 60187611 | 5865100 | Strekkfaste rørdeler støpejern |  | 5820210 | Deler for tilførselsrør, metall | NOBB VAVVS
60345830 | 204439 |  | PE 100 SDR 11 sentrisk dim. overgang lang | Ja | 60174242 | 5815100 | Deler trykkrør PE |  | 5810330 | Deler for tilførselsrør, plast | NOBB VAVVS
60345830 | 283655 |  | PE 100 SDR 11 sentrisk dim. overgang lang | Nei | 60174242 | 5815100 | Deler trykkrør PE |  | 5810330 | Deler for tilførselsrør, plast | NOBB VAVVS
60345841 | 216269 | GRENRØR PE 45° 125X90MM | PE grenrør 45° | Ja | 42013021 | 5505150 | Deler til avløpsrør |  | 5501210 | Deler til avløpsrør, plast | NOBB VAVVS
60345841 | 283655 | GRENRØR PE 45° 125X90MM | PE grenrør 45° | Nei | 42013021 | 5505150 | Deler til avløpsrør |  | 5501210 | Deler til avløpsrør, plast | NOBB VAVVS
60345844 | 283655 |  | AVK overgang T-rør/PE-rør, TALBOT pushfit, 16 bar | Nei | 60681661 | 5815100 | Deler trykkrør PE |  | 5810330 | Deler for tilførselsrør, plast | NOBB VAVVS
60345844 | 740600 |  | AVK overgang T-rør/PE-rør, TALBOT pushfit, 16 bar | Ja | 60681661 | 5815100 | Deler trykkrør PE |  | 5810330 | Deler for tilførselsrør, plast | NOBB VAVVS
60345853 | 740628 |  | PE100 Segmentbend 90° SDR26 Tr.red.fakt. 0,8 | Ja | 60179883 | 5815100 | Deler trykkrør PE |  | 5810330 | Deler for tilførselsrør, plast | NOBB VAVVS
60345859 | 740628 |  | PE100-bend 90° SDR17, bøyd av rør, R=2,5 | Ja | 60179883 | 5815100 | Deler trykkrør PE |  | 5810330 | Deler for tilførselsrør, plast | NOBB VAVVS
60345860 | 740392 |  | PE100 PREFAB BEND 45GR SDR33 | Ja | 60186104 | 5815100 | Deler trykkrør PE |  | 5810330 | Deler for tilførselsrør, plast | NOBB VAVVS
60345867 | 741032 |  | S/920N Anboringsklammer Galv EPDM m/innv.gj BSP | Ja | 60187583 | 5865100 | Strekkfaste rørdeler støpejern |  | 5820210 | Deler for tilførselsrør, metall | NOBB VAVVS
60345873 | 740392 |  | PE100 KRAGE KORT FOR SP-SVEIS SDR17 | Ja | 60186104 | 5815100 | Deler trykkrør PE |  | 5810330 | Deler for tilførselsrør, plast | NOBB VAVVS
60345885 | 740780 |  | 3/4x10 KLEMR,KOBL, INV, MESS | Ja | 60183299 | 5827100 | Messingdeler for trykkrør |  | 5820210 | Deler for tilførselsrør, metall | NOBB VAVVS
60345890 | 283655 |  | MA GRENRØR 70° | Nei | 60178488 | 5505150 | Deler til avløpsrør |  | 5505160 | Deler til avløpsrør, metall | NOBB VAVVS
60345890 | 741228 |  | MA GRENRØR 70° | Ja | 60178488 | 5505150 | Deler til avløpsrør |  | 5505160 | Deler til avløpsrør, metall | NOBB VAVVS
60345898 | 267542 |  | MULTI/JOINT 3000+ UNI/FLEKS RING NBR | Ja | 60174970 | 5893100 | Deler til trykkrør i andre materialer |  | 5830210 | Deler til tilførselsrør, andre materialer | NOBB VAVVS
60345899 | 740664 |  | 1" X 1/2", NR. 1988682 FKR. OVERGANGSNIPPEL, EZZE 3231 | Ja | 60180826 | 5827100 | Messingdeler for trykkrør |  | 5820210 | Deler for tilførselsrør, metall | NOBB VAVVS
60345904 | 740628 |  | PE100 krage lang, konet for spjeldventil SDR17 | Ja | 60179883 | 5815100 | Deler trykkrør PE |  | 5810330 | Deler for tilførselsrør, plast | NOBB VAVVS
60345917 | 740628 |  | PE100 krage lang, konet for spjeldventil SDR26 | Ja | 60179883 | 5815100 | Deler trykkrør PE |  | 5810330 | Deler for tilførselsrør, plast | NOBB VAVVS
60345923 | 214995 |  | TIPPUNION CU | Ja | 60178848 | 5825100 | Pressfittings, kobber |  | 5820210 | Deler for tilførselsrør, metall | NOBB VAVVS
60345925 | 740600 |  | AVK Flensebend 298/298.PN10 | Ja | 60175801 | 5865100 | Strekkfaste rørdeler støpejern |  | 5820210 | Deler for tilførselsrør, metall | NOBB VAVVS
60345931 | 740356 |  | UVS Innstøpningsmuffe L=200mm | Ja | 60679911 | 5505150 | Deler til avløpsrør |  | 5501210 | Deler til avløpsrør, plast | NOBB VAVVS
60345937 | 393656 |  | SPILLVANN PVC - TERS | Ja | 60649089 | 5505150 | Deler til avløpsrør |  | 5501210 | Deler til avløpsrør, plast | NOBB VAVVS
60345950 | 283655 | KOBLING 160-175 UTEN STØTTEBÅND | DC175 BATEK FERNCO RETTE KOBLINGER U/STØTTEBÅND | Nei | 60174901 | 5505150 | Deler til avløpsrør |  | 1850640 | Forlengere og Overganger | NOBB VAVVS
60345950 | 740592 | KOBLING 160-175 UTEN STØTTEBÅND | DC175 BATEK FERNCO RETTE KOBLINGER U/STØTTEBÅND | Ja | 60174901 | 5505150 | Deler til avløpsrør |  | 1850640 | Forlengere og Overganger | NOBB VAVVS
60345951 | 741032 |  | N/E491 45° Bend ST100-rill CF8M(SS316)3mm tykkelse | Ja | 60675664 | 5845200 | Deler syrefaste rør |  | 5820210 | Deler for tilførselsrør, metall | NOBB VAVVS
60345955 | 215619 | ALBUE PLA KBR 2139 MS 32X28-30 CU35 | 2139 Albue plast/kbr ms 32x28-30xCu35 | Ja | 60175244 | 5825250 | Rørdeler, CuNi |  | 5820210 | Deler for tilførselsrør, metall | NOBB VAVVS
60345963 | 740628 |  | PE100 T-rør red. lang prefab SDR26 | Ja | 60179888 | 5815100 | Deler trykkrør PE |  | 5810330 | Deler for tilførselsrør, plast | NOBB VAVVS
60345979 | 743072 |  | GRKO-16/12S SYREF. SNITTRING REDUKSJON | Ja | 60184528 | 5815300 | Kuplinger rør i rørsystemer |  | 5810550 | Deler for rørsystemer | NOBB VAVVS
60345984 | 276835 | POLO-KAL NG DOBBELMUFFE 50 MM | 50 MM POLO-KAL NG PP DOBBELTMUFFE | Ja | 60648277 | 5505150 | Deler til avløpsrør |  | 5501210 | Deler til avløpsrør, plast | NOBB VAVVS
60345988 | 740628 |  | PE100 Reduksjon lang, SDR11, Konsentrisk | Ja | 60179883 | 5815100 | Deler trykkrør PE |  | 5810330 | Deler for tilførselsrør, plast | NOBB VAVVS
60345990 | 740628 |  | PE100 Y-gren 45° lang SDR17 | Ja | 60179888 | 5815100 | Deler trykkrør PE |  | 5810330 | Deler for tilførselsrør, plast | NOBB VAVVS
60345994 | 267542 |  | REDUKSJON FLUSH STYLE SPEILSVEIS | Ja | 60175034 | 5815100 | Deler trykkrør PE |  | 5810330 | Deler for tilførselsrør, plast | NOBB VAVVS
60346030 | 740628 |  | PE100-RC Trappet reduksjon, SDR17 | Ja | 60179889 | 5815220 | Deler trykkrør andre typer plast |  | 5810330 | Deler for tilførselsrør, plast | NOBB VAVVS
60346043 | 204439 |  | PE 100 SDR 11 sentrisk dim. overgang lang | Ja | 60174242 | 5815100 | Deler trykkrør PE |  | 5810330 | Deler for tilførselsrør, plast | NOBB VAVVS
60346043 | 283655 |  | PE 100 SDR 11 sentrisk dim. overgang lang | Nei | 60174242 | 5815100 | Deler trykkrør PE |  | 5810330 | Deler for tilførselsrør, plast | NOBB VAVVS
60346051 | 740780 |  | 20mm PEM T-RØR MESS | Ja | 60183292 | 5815100 | Deler trykkrør PE |  | 5810330 | Deler for tilførselsrør, plast | NOBB VAVVS
60346052 | 741032 |  | N/50 Konsentrisk Overgang Rød | Ja | 60187611 | 5865100 | Strekkfaste rørdeler støpejern |  | 5820210 | Deler for tilførselsrør, metall | NOBB VAVVS
60346060 | 740264 |  | Vinkel 90° f/fjernvarmerør SDR 7,4 | Ja | 60181800 | 5891100 | Deler til preisolerte rør fjernvarme |  | 5810420 | Deler til fjernvarmerør, plast | NOBB VAVVS
60346062 | 726056 |  | 15 MM X 1/2" NIPPELMUFFE SYREF. PRESSFITTING | Ja | 60181881 | 5845200 | Deler syrefaste rør |  | 5820210 | Deler for tilførselsrør, metall | NOBB VAVVS
60346077 | 283655 |  | 90 MM X 2" RAAX-HAKU ANBORINGSKLAMMER F/PLASTRØR, HAWLE 5250 | Nei | 60188415 | 5865100 | Strekkfaste rørdeler støpejern |  | 5820210 | Deler for tilførselsrør, metall | NOBB VAVVS
60346077 | 740116 |  | 90 MM X 2" RAAX-HAKU ANBORINGSKLAMMER F/PLASTRØR, HAWLE 5250 | Ja | 60188415 | 5865100 | Strekkfaste rørdeler støpejern |  | 5820210 | Deler for tilførselsrør, metall | NOBB VAVVS
60346083 | 740760 |  | Innbyggingsskap type SWP-OP 580 | Ja | 60183074 | 5815450 | Fordelerskap rør i rørsystemer |  | 5810550 | Deler for rørsystemer | NOBB VAVVS
60346087 | 214995 |  | TIPPUNION CU | Ja | 60178848 | 5825100 | Pressfittings, kobber |  | 5820210 | Deler for tilførselsrør, metall | NOBB VAVVS
60346097 | 283655 |  | Plasson El-T-Rør PE100 SDR11-17 | Nei | 60186169 | 5815100 | Deler trykkrør PE |  | 5810330 | Deler for tilførselsrør, plast | NOBB VAVVS
60346097 | 740392 |  | Plasson El-T-Rør PE100 SDR11-17 | Ja | 60186169 | 5815100 | Deler trykkrør PE |  | 5810330 | Deler for tilførselsrør, plast | NOBB VAVVS
60346114 | 740628 |  | PVC Union innv.lim | Ja | 60179889 | 5815220 | Deler trykkrør andre typer plast |  | 5810330 | Deler for tilførselsrør, plast | NOBB VAVVS
60346119 | 743276 |  | Innbyggingsstykke type PF Blå epoxy PN10 | Ja | 60183776 | 5865200 | Ikke strekkfaste rørdeler støpejern |  | 5820210 | Deler for tilførselsrør, metall | NOBB VAVVS
60346132 | 740628 |  | PP/stål løsflens for PVC krage PN10/16 | Ja | 60179893 | 5815100 | Deler trykkrør PE |  | 5810330 | Deler for tilførselsrør, plast | NOBB VAVVS
60346133 | 215657 | SKJØTEUNIONKR.FPL M28 | FPL union kropp, mess | Ja | 41128943 | 5815100 | Deler trykkrør PE |  | 5810330 | Deler for tilførselsrør, plast | NOBB VAVVS
60346133 | 283655 | SKJØTEUNIONKR.FPL M28 | FPL union kropp, mess | Nei | 41128943 | 5815100 | Deler trykkrør PE |  | 5810330 | Deler for tilførselsrør, plast | NOBB VAVVS
60346144 | 267542 |  | iJOINT 45° ALBUE, PP | Ja | 60175024 | 5815100 | Deler trykkrør PE |  | 5810330 | Deler for tilførselsrør, plast | NOBB VAVVS
60346145 | 283655 |  | DN 200/225 STREKKFAST MUFFESIKRING F/PVC-RØR, HAWLE 1254, PN | Nei | 60188401 | 5865100 | Strekkfaste rørdeler støpejern |  | 5820210 | Deler for tilførselsrør, metall | NOBB VAVVS
60346145 | 740116 |  | DN 200/225 STREKKFAST MUFFESIKRING F/PVC-RØR, HAWLE 1254, PN | Ja | 60188401 | 5865100 | Strekkfaste rørdeler støpejern |  | 5820210 | Deler for tilførselsrør, metall | NOBB VAVVS
60346154 | 420984 |  | ACO perforert rist W198 L299 E30, børstet , | Ja | 60174449 | 5501250 | Avløpsrør rustfritt stål |  | 5505110 | Avløpsrør, metall | NOBB VAVVS
60346157 | 276835 | ALBUE PP-R 1.1/4X32 LØPEMUTTER | Albue PP-R m/løpemutter | Ja | 60650368 | 5505150 | Deler til avløpsrør |  | 5810550 | Deler for rørsystemer | NOBB VAVVS
60346158 | 283655 |  | RØRDELER, RED. MUFFE, BAIO PN16, GJS | Nei | 60188403 | 5865100 | Strekkfaste rørdeler støpejern |  | 5820210 | Deler for tilførselsrør, metall | NOBB VAVVS
60346158 | 740116 |  | RØRDELER, RED. MUFFE, BAIO PN16, GJS | Ja | 60188403 | 5865100 | Strekkfaste rørdeler støpejern |  | 5820210 | Deler for tilførselsrør, metall | NOBB VAVVS
60346164 | 740628 |  | PE100-bend 45° SDR17, bøyd av rør, R=2,5 | Ja | 60179883 | 5815100 | Deler trykkrør PE |  | 5810330 | Deler for tilførselsrør, plast | NOBB VAVVS
60346186 | 740392 |  | PVC REDUKSJON KORT UTV.LIM/INNV.LIM | Ja | 60186119 | 5815100 | Deler trykkrør PE |  | 5810330 | Deler for tilførselsrør, plast | NOBB VAVVS
60346188 | 216269 | T-RØR MAPRESS SYREF UTV. 18X1/2"X18 | Mapress Syrefast T-rør utvendige gjenger | Ja | 60185758 | 5845200 | Deler syrefaste rør |  | 5820210 | Deler for tilførselsrør, metall | NOBB VAVVS
60346210 | 204439 |  | PE 100 SDR 26 bend, f/speilsveising | Ja | 60174177 | 5815100 | Deler trykkrør PE |  | 5810330 | Deler for tilførselsrør, plast | NOBB VAVVS
60346210 | 283655 |  | PE 100 SDR 26 bend, f/speilsveising | Nei | 60174177 | 5815100 | Deler trykkrør PE |  | 5810330 | Deler for tilførselsrør, plast | NOBB VAVVS
60346222 | 200868 | SITECH+ EKSENTRISK OVERGANG50/40MM | SiTech+ Eksentrisk overgang | Ja | 60807055 | 5505150 | Deler til avløpsrør |  | 5501210 | Deler til avløpsrør, plast | NOBB VAVVS
60346229 | 214995 |  | Pex-kupling, 2 stk | Ja | 60657121 | 5815300 | Kuplinger rør i rørsystemer |  | 5810550 | Deler for rørsystemer | NOBB VAVVS
60346239 | 283655 |  | ALBUE 90* DREIBAR | Nei | 60188395 | 5865100 | Strekkfaste rørdeler støpejern |  | 5820210 | Deler for tilførselsrør, metall | NOBB VAVVS
60346239 | 740116 |  | ALBUE 90* DREIBAR | Ja | 60188395 | 5865100 | Strekkfaste rørdeler støpejern |  | 5820210 | Deler for tilførselsrør, metall | NOBB VAVVS
60346244 | 267542 |  | BEND 11° LANG ENDE | Ja | 60175034 | 5815100 | Deler trykkrør PE |  | 5810330 | Deler for tilførselsrør, plast | NOBB VAVVS
60346256 | 740628 |  | PE100 Reduksjon kort, SDR17, Konsentrisk | Ja | 60179889 | 5815220 | Deler trykkrør andre typer plast |  | 5810330 | Deler for tilførselsrør, plast | NOBB VAVVS
60346261 | 420984 |  | MODULAR 200 RENNE ENDEPL.UTLØP Ø142 | Ja | 60174449 | 5501250 | Avløpsrør rustfritt stål |  | 5505110 | Avløpsrør, metall | NOBB VAVVS
60346262 | 283655 |  | Plasson El-Anb-Klammer PE100 m.kniv SDR11-17 | Nei | 60186171 | 5815100 | Deler trykkrør PE |  | 5810330 | Deler for tilførselsrør, plast | NOBB VAVVS
60346262 | 740392 |  | Plasson El-Anb-Klammer PE100 m.kniv SDR11-17 | Ja | 60186171 | 5815100 | Deler trykkrør PE |  | 5810330 | Deler for tilførselsrør, plast | NOBB VAVVS
60346263 | 740628 |  | PE100 T-rør lang, SDR17 | Ja | 60179888 | 5815100 | Deler trykkrør PE |  | 5810330 | Deler for tilførselsrør, plast | NOBB VAVVS
60346265 | 741032 |  | N/25 Reduserende T-rør Oransje | Ja | 60187588 | 5865100 | Strekkfaste rørdeler støpejern |  | 5820210 | Deler for tilførselsrør, metall | NOBB VAVVS
60346268 | 214995 |  | OVERG.MUFFE CU | Ja | 60178848 | 5825100 | Pressfittings, kobber |  | 5820210 | Deler for tilførselsrør, metall | NOBB VAVVS
60346272 | 214995 |  | Sømløst rør API 5L X52N Mod 10" Sch 80 (273,0 X 15,1) | Ja | 60642718 | 5850100 | Sømløse rør karbon |  | 5820100 | Tilførselsrør metall (tidl Kobberrør glødet kveil) | NOBB VAVVS
60346281 | 740628 |  | PVC Albue 90° innv.lim, PN16 | Ja | 60179889 | 5815220 | Deler trykkrør andre typer plast |  | 5810330 | Deler for tilførselsrør, plast | NOBB VAVVS
60346286 | 743276 |  | Flensebend 30° Blå epoxy PN10 | Ja | 60183776 | 5865200 | Ikke strekkfaste rørdeler støpejern |  | 5820210 | Deler for tilførselsrør, metall | NOBB VAVVS
60346294 | 276835 | RØR ISOLERT 16X2,0 MM 75M | TECELOGO ALUPEX 9MM ISOLERING KVEIL - 75M | Ja | 60649882 | 5810300 | Trykkrør (rør i rør) |  | 5810100 | Tilførselsrør plast (tidl Trykkrør PE) | NOBB VAVVS
60346298 | 216269 | STAKELUKE SILENTPP 90° 125MM | Silent-PP stakeluke 90° med rund serviceåpning | Ja | 60185386 | 5505150 | Deler til avløpsrør |  | 5501210 | Deler til avløpsrør, plast | NOBB VAVVS
60346302 | 204439 |  | PE 100 SDR 17 bend, f/speilsveising | Ja | 60174177 | 5815100 | Deler trykkrør PE |  | 5810330 | Deler for tilførselsrør, plast | NOBB VAVVS
60346302 | 283655 |  | PE 100 SDR 17 bend, f/speilsveising | Nei | 60174177 | 5815100 | Deler trykkrør PE |  | 5810330 | Deler for tilførselsrør, plast | NOBB VAVVS
60346309 | 740176 |  | BLÜCHER EUROPIPE BEND AISI316L | Ja | 60176281 | 5505150 | Deler til avløpsrør |  | 5505160 | Deler til avløpsrør, metall | NOBB VAVVS
60346317 | 216269 | SKOTTGJ.FØRING MAPRESS SYREF 76,1MM | Mapress Syrefast skott og takgjennomføring | Ja | 41695101 | 5845200 | Deler syrefaste rør |  | 5820210 | Deler for tilførselsrør, metall | NOBB VAVVS
60346318 | 267542 |  | REDUKSJON | Ja | 60175010 | 5815220 | Deler trykkrør andre typer plast |  | 5810330 | Deler for tilførselsrør, plast | NOBB VAVVS
60346328 | 58834 |  | Kabel Pax-håndkletørker 1.5 m | Ja | 60182846 | 3015410 | Baderomsvifter |  | 6920100 | Baderomsvifter | NOBB VAVVS
60346333 | 209298 | T-RØR REDUKSJON 20-16-16 | Uponor S-Press PLUS t-rør reduksjon | Ja | 41867122 | 5815200 | Deler trykkrør flerlags |  | 5810360 | Deler for tilførselsrør, flerlags | NOBB VAVVS, NOBB Total
60346333 | 283655 | T-RØR REDUKSJON 20-16-16 | Uponor S-Press PLUS t-rør reduksjon | Nei | 41867122 | 5815200 | Deler trykkrør flerlags |  | 5810360 | Deler for tilførselsrør, flerlags | NOBB VAVVS
60346338 | 267542 |  | KRAVE ABS | Ja | 60174981 | 5815220 | Deler trykkrør andre typer plast |  | 5810330 | Deler for tilførselsrør, plast | NOBB VAVVS
60346361 | 283655 |  | Plasson El-Anb-Klammer PE100/Ventil SDR11-17 | Nei | 60186171 | 5815100 | Deler trykkrør PE |  | 5810330 | Deler for tilførselsrør, plast | NOBB VAVVS
60346361 | 740392 |  | Plasson El-Anb-Klammer PE100/Ventil SDR11-17 | Ja | 60186171 | 5815100 | Deler trykkrør PE |  | 5810330 | Deler for tilførselsrør, plast | NOBB VAVVS
60346366 | 283655 |  | AVK Supa Lock Tippunion m/strekkfast skrukopling | Nei | 60175859 | 5815100 | Deler trykkrør PE |  | 5810330 | Deler for tilførselsrør, plast | NOBB VAVVS
60346366 | 740600 |  | AVK Supa Lock Tippunion m/strekkfast skrukopling | Ja | 60175859 | 5815100 | Deler trykkrør PE |  | 5810330 | Deler for tilførselsrør, plast | NOBB VAVVS
60346387 | 740176 |  | BLÜCHER EUROPIPE KONSENTRISK OVERGANG | Ja | 60176281 | 5505150 | Deler til avløpsrør |  | 5505160 | Deler til avløpsrør, metall | NOBB VAVVS
60346405 | 200868 |  | AS+ PAKNING NBR | Ja | 60173836 | 5505150 | Deler til avløpsrør |  | 5894250 | Pakninger øvrige | NOBB VAVVS
60346405 | 283655 |  | AS+ PAKNING NBR | Nei | 60173836 | 5505150 | Deler til avløpsrør |  | 5894250 | Pakninger øvrige | NOBB VAVVS
60346421 | 215800 |  | Roth plugg til fordeler, IS | Ja | 60177351 | 5815300 | Kuplinger rør i rørsystemer |  | 5810550 | Deler for rørsystemer | NOBB VAVVS
60346421 | 283655 |  | Roth plugg til fordeler, IS | Nei | 60177351 | 5815300 | Kuplinger rør i rørsystemer |  | 5810550 | Deler for rørsystemer | NOBB VAVVS
60346437 | 283655 |  | L = 75 MM REPARASJONSMUFFE IPP M/360° TETN. | Nei | 60188212 | 5865200 | Ikke strekkfaste rørdeler støpejern |  | 5820210 | Deler for tilførselsrør, metall | NOBB VAVVS
60346437 | 741124 |  | L = 75 MM REPARASJONSMUFFE IPP M/360° TETN. | Ja | 60188212 | 5865200 | Ikke strekkfaste rørdeler støpejern |  | 5820210 | Deler for tilførselsrør, metall | NOBB VAVVS
60346442 | 267542 |  | SLANGENIPPEL TP PVC-U | Ja | 60175000 | 5815220 | Deler trykkrør andre typer plast |  | 5810330 | Deler for tilførselsrør, plast | NOBB VAVVS
60346446 | 204439 |  | PE100 bend SDR11, f/speilsveising | Ja | 60174177 | 5815100 | Deler trykkrør PE |  | 5810330 | Deler for tilførselsrør, plast | NOBB VAVVS
60346446 | 283655 |  | PE100 bend SDR11, f/speilsveising | Nei | 60174177 | 5815100 | Deler trykkrør PE |  | 5810330 | Deler for tilførselsrør, plast | NOBB VAVVS
60346450 | 267542 |  | REDUKSJON KORT TP PVC-U | Ja | 60175000 | 5815220 | Deler trykkrør andre typer plast |  | 5810330 | Deler for tilførselsrør, plast | NOBB VAVVS
60346452 | 283655 |  | PE100 RED.KONS KORT F/SP-SVEIS SDR17 | Nei | 60186104 | 5815100 | Deler trykkrør PE |  | 5810330 | Deler for tilførselsrør, plast | NOBB VAVVS
60346452 | 740392 |  | PE100 RED.KONS KORT F/SP-SVEIS SDR17 | Ja | 60186104 | 5815100 | Deler trykkrør PE |  | 5810330 | Deler for tilførselsrør, plast | NOBB VAVVS
60346456 | 216269 | UNION MEPLA 50X1 1/2" | Mepla union, innvendige gjenger | Ja | 41695047 | 5815200 | Deler trykkrør flerlags |  | 5810360 | Deler for tilførselsrør, flerlags | NOBB VAVVS
60346456 | 283655 | UNION MEPLA 50X1 1/2" | Mepla union, innvendige gjenger | Nei | 41695047 | 5815200 | Deler trykkrør flerlags |  | 5810360 | Deler for tilførselsrør, flerlags | NOBB VAVVS
60346461 | 216269 | BEND 90° I/U MAPRESS CU 12MM | Mapress Kobber bend 90° inn/ut med 1 muffe | Ja | 60185446 | 5825100 | Pressfittings, kobber |  | 5820210 | Deler for tilførselsrør, metall | NOBB VAVVS
60346461 | 283655 | BEND 90° I/U MAPRESS CU 12MM | Mapress Kobber bend 90° inn/ut med 1 muffe | Nei | 60185446 | 5825100 | Pressfittings, kobber |  | 5820210 | Deler for tilførselsrør, metall | NOBB VAVVS
60346465 | 214995 |  | SYREFASTE PLANE SVEISEFLENSER 1.4432/316L DN600/610,0 PN16 | Ja | 60178559 | 5845100 | Flenser syrefaste rør |  | 5820210 | Deler for tilførselsrør, metall | NOBB VAVVS
60346467 | 283655 | BØYLE MED YTTERRØR NC GUSTAVSB. | BF BØYLE MED YTTERRØR SOM PASSER TIL GUSTAVSBERG NC | Ja | 42098818 | 5505150 | Deler til avløpsrør |  | 5501210 | Deler til avløpsrør, plast | NOBB VAVVS
60346472 | 204439 |  | PP Pragma Infra grenrør m/avgr. for OD | Ja | 60174279 | 5410100 | Deler til drensrør/overvannsrør |  | 5401300 | Deler til drensrør og overvannsrør | NOBB VAVVS
60346482 | 745164 |  | PAM MA Rør L=3m | Ja | 60183774 | 5501300 | Avløpsrør støpejern/MA |  | 5505110 | Avløpsrør, metall | NOBB VAVVS
60346501 | 740948 |  | SANHA-THERM OVERGANGSMUFFE INV GJ | Ja | 60186662 | 5855200 | Deler karbonrør |  | 5820210 | Deler for tilførselsrør, metall | NOBB VAVVS
60346551 | 267542 |  | T-RØR 90° SPEILSVEIS PE100 / SDR11 | Ja | 60175037 | 5815100 | Deler trykkrør PE |  | 5810330 | Deler for tilførselsrør, plast | NOBB VAVVS
60346557 | 740392 |  | PE100 PREFAB BEND 22GR SDR17 | Ja | 60186104 | 5815100 | Deler trykkrør PE |  | 5810330 | Deler for tilførselsrør, plast | NOBB VAVVS
60346564 | 283655 | BEND45° M/2 MUFFER 35MM | STEELPRES BEND 45° M/2 MUFFER | Ja | 60181389 | 5855200 | Deler karbonrør |  | 5820210 | Deler for tilførselsrør, metall | NOBB VAVVS
60346571 | 725936 |  | Kobberrør/Isol. 1/4"x5/8" 20m Tecnosystemi Top Line | Ja | 60187400 | 5820150 | Kobberrør glødet kveil, isolert |  | 5820100 | Tilførselsrør metall (tidl Kobberrør glødet kveil) | NOBB VAVVS
60346575 | 740628 |  | PE100-bend 45° SDR17, bøyd av rør, R=1,5 | Ja | 60179883 | 5815100 | Deler trykkrør PE |  | 5810330 | Deler for tilførselsrør, plast | NOBB VAVVS
60346581 | 267542 |  | FLATPAKNING EPDM F/KRAVE | Ja | 60174983 | 5815220 | Deler trykkrør andre typer plast |  | 5810330 | Deler for tilførselsrør, plast | NOBB VAVVS
60346584 | 740628 |  | PE100-bend 45° SDR17, bøyd av rør, R=2,5 | Ja | 60179883 | 5815100 | Deler trykkrør PE |  | 5810330 | Deler for tilførselsrør, plast | NOBB VAVVS
60346598 | 215756 | ANSATSNIPPEL 1/4"X1/8" | Overgangsansatsnippel | Ja | 41689557 | 5827100 | Messingdeler for trykkrør |  | 5820210 | Deler for tilførselsrør, metall | NOBB VAVVS
60346598 | 283655 | ANSATSNIPPEL 1/4"X1/8" | Overgangsansatsnippel | Nei | 41689557 | 5827100 | Messingdeler for trykkrør |  | 5820210 | Deler for tilførselsrør, metall | NOBB VAVVS
60346600 | 204439 |  | Protectline bend r=4,0m, PVC, rød | Ja | 60174301 | 5615100 | Deler til kabelrør |  | 5610150 | Deler til kabelrør | NOBB VAVVS
60346600 | 283655 |  | Protectline bend r=4,0m, PVC, rød | Nei | 60174301 | 5615100 | Deler til kabelrør |  | 5610150 | Deler til kabelrør | NOBB VAVVS
60346616 | 740628 |  | PE100 multibend 90° lang, SDR17 | Ja | 60179889 | 5815220 | Deler trykkrør andre typer plast |  | 5810330 | Deler for tilførselsrør, plast | NOBB VAVVS
60346629 | 216269 | HJØRNEGREN SILENTPRO 110X110X75MM V | Silent-Pro kombi-bendhjørnegren 87,5° venst | Ja | 60185450 | 5505150 | Deler til avløpsrør |  | 5501210 | Deler til avløpsrør, plast | NOBB VAVVS
60346633 | 215954 |  | LK Fordelerskap VS2 Prefab-8 | Ja | 60176124 | 5815450 | Fordelerskap rør i rørsystemer |  | 5810550 | Deler for rørsystemer | NOBB VAVVS
60346646 | 740392 |  | EL-AVLØPSADEL OVERGANG PVC/PP/PE | Ja | 60186171 | 5815100 | Deler trykkrør PE |  | 5810330 | Deler for tilførselsrør, plast | NOBB VAVVS
60346667 | 740628 |  | PE100-bend 22° SDR17, bøyd av rør, R=1,5 | Ja | 60179883 | 5815100 | Deler trykkrør PE |  | 5810330 | Deler for tilførselsrør, plast | NOBB VAVVS
60346670 | 420984 |  | ACO PIPE 50x2000MM RØR MED MUFFE BEGGE ENDER | Ja | 60174413 | 5501250 | Avløpsrør rustfritt stål |  | 5505110 | Avløpsrør, metall | NOBB VAVVS
60346677 | 267542 |  | iJOINT TIPPUNION UTV. GJ, PP | Ja | 60175024 | 5815100 | Deler trykkrør PE |  | 5810330 | Deler for tilførselsrør, plast | NOBB VAVVS
60346677 | 283655 |  | iJOINT TIPPUNION UTV. GJ, PP | Nei | 60175024 | 5815100 | Deler trykkrør PE |  | 5810330 | Deler for tilførselsrør, plast | NOBB VAVVS
60346678 | 740392 |  | PE100 KRAGE LANG FOR EL-SVEIS SDR26 | Ja | 60186104 | 5815100 | Deler trykkrør PE |  | 5810330 | Deler for tilførselsrør, plast | NOBB VAVVS
60346695 | 214995 | MUFFEBEND 150 MM TYTON 30 GR. | Muffebend, 150 mm tyton med 1 muffe, 30 gr. | Ja | 60653777 | 5865200 | Ikke strekkfaste rørdeler støpejern |  | 5820210 | Deler for tilførselsrør, metall | NOBB VAVVS
60346731 | 740296 |  | 75 MM X 2.1/2" PN 10 PLASSIM PP KOMPRESJONS-KOPLING M/UTV. G | Ja | 60183361 | 5815100 | Deler trykkrør PE |  | 5810330 | Deler for tilførselsrør, plast | NOBB VAVVS
60346742 | 283655 |  | TYPE 205 - 10 LENGDE REPARASJONSMUFFE IPP | Nei | 60188212 | 5865200 | Ikke strekkfaste rørdeler støpejern |  | 5820210 | Deler for tilførselsrør, metall | NOBB VAVVS
60346742 | 741124 |  | TYPE 205 - 10 LENGDE REPARASJONSMUFFE IPP | Ja | 60188212 | 5865200 | Ikke strekkfaste rørdeler støpejern |  | 5820210 | Deler for tilførselsrør, metall | NOBB VAVVS
60346765 | 276835 | KORT OVERGANG MUFFE 75/50MM | KORT OVERGANG FOR MUFFE | Ja | 60648277 | 5505150 | Deler til avløpsrør |  | 5501210 | Deler til avløpsrør, plast | NOBB VAVVS
60346783 | 740780 |  | 2x40mm PEM UTV, MESS | Ja | 60183291 | 5815100 | Deler trykkrør PE |  | 5810330 | Deler for tilførselsrør, plast | NOBB VAVVS
60346784 | 744308 |  | m/lås, firk, 40T Komposit, Sort | Ja | 60188237 | 5410100 | Deler til drensrør/overvannsrør |  | 5401300 | Deler til drensrør og overvannsrør | NOBB VAVVS
60346807 | 740628 |  | Magnum-kobling reduksjon PN 12,5 | Ja | 60179935 | 5815220 | Deler trykkrør andre typer plast |  | 5810330 | Deler for tilførselsrør, plast | NOBB VAVVS
60346809 | 740204 |  | T-rør | Ja | 60178159 | 5815200 | Deler trykkrør flerlags |  | 5810360 | Deler for tilførselsrør, flerlags | NOBB VAVVS
60346813 | 726056 | REDUKSJON 18 X 12 MM. GALVANISERT | Reduksjon galvanisert, A-press | Ja | 60181812 | 5835200 | Deler rustfrie rør |  | 5820210 | Deler for tilførselsrør, metall | NOBB VAVVS
60346814 | 740668 | REGULATOR 5 - TRINNS FOR 1 VIFTE | CFR1R 5-trinns regulator for 1 vifte | Ja | 60180861 | 3015420 | Takvifter |  | 6920300 | Takvifter | NOBB VAVVS
60346823 | 216269 | REDUKSJON PE SENTRISK KORT 75X50MM | PE sentrisk reduksjon, kort | Ja | 60185631 | 5505150 | Deler til avløpsrør |  | 5501210 | Deler til avløpsrør, plast | NOBB VAVVS
60346823 | 283655 | REDUKSJON PE SENTRISK KORT 75X50MM | PE sentrisk reduksjon, kort | Nei | 60185631 | 5505150 | Deler til avløpsrør |  | 5501210 | Deler til avløpsrør, plast | NOBB VAVVS
60346829 | 267542 |  | REDUKSJON FLUSH STYLE SPEILSVEIS | Ja | 60175034 | 5815100 | Deler trykkrør PE |  | 5810330 | Deler for tilførselsrør, plast | NOBB VAVVS
60346835 | 214995 |  | LØSFLENS 150LBS ASTM A105N | Ja | 60642732 | 5855100 | Flenser karbonrør |  | 5820210 | Deler for tilførselsrør, metall | NOBB VAVVS
60346843 | 267542 |  | NIPPELMUFFE UT. INNV. GJENGER TP PVC-U | Ja | 60175000 | 5815220 | Deler trykkrør andre typer plast |  | 5810330 | Deler for tilførselsrør, plast | NOBB VAVVS
60346846 | 743276 |  | Duktile rør Tyton Natural BioZinalium C40 | Ja | 60183775 | 5860200 | Ikke strekkfaste rør støpejern |  | 5820100 | Tilførselsrør metall (tidl Kobberrør glødet kveil) | NOBB VAVVS
60346849 | 283655 |  | 1/4" X 42 MM, NR. 1988468 MESS. SLETTNIPPEL, PLANDREID, UTV. | Nei | 60180819 | 5827100 | Messingdeler for trykkrør |  | 5820210 | Deler for tilførselsrør, metall | NOBB VAVVS
60346849 | 740664 |  | 1/4" X 42 MM, NR. 1988468 MESS. SLETTNIPPEL, PLANDREID, UTV. | Ja | 60180819 | 5827100 | Messingdeler for trykkrør |  | 5820210 | Deler for tilførselsrør, metall | NOBB VAVVS
60346857 | 267542 |  | BEND 22° LANG ENDE PE100 / SDR11 | Ja | 60175034 | 5815100 | Deler trykkrør PE |  | 5810330 | Deler for tilførselsrør, plast | NOBB VAVVS
60346861 | 267542 |  | ENDEKAPPE | Ja | 60653330 | 5815220 | Deler trykkrør andre typer plast |  | 5810330 | Deler for tilførselsrør, plast | NOBB VAVVS
60346861 | 283655 |  | ENDEKAPPE | Nei | 60653330 | 5815220 | Deler trykkrør andre typer plast |  | 5810330 | Deler for tilførselsrør, plast | NOBB VAVVS
60346867 | 740392 |  | PE100 RED.EKS KORT F/SP-SVEIS SDR33 | Ja | 60186104 | 5815100 | Deler trykkrør PE |  | 5810330 | Deler for tilførselsrør, plast | NOBB VAVVS
60346869 | 204439 |  | PE 100 SDR 11 krage 1,2m rør | Ja | 41693409 | 5815100 | Deler trykkrør PE |  | 5810330 | Deler for tilførselsrør, plast | NOBB VAVVS
60346869 | 283655 |  | PE 100 SDR 11 krage 1,2m rør | Nei | 41693409 | 5815100 | Deler trykkrør PE |  | 5810330 | Deler for tilførselsrør, plast | NOBB VAVVS
60346872 | 740628 |  | PE100 T-rør segm. SDR26 | Ja | 60179888 | 5815100 | Deler trykkrør PE |  | 5810330 | Deler for tilførselsrør, plast | NOBB VAVVS
60346873 | 204439 |  | PP Smartline universalovergang gråhvit | Ja | 60174136 | 5505150 | Deler til avløpsrør |  | 5501210 | Deler til avløpsrør, plast | NOBB VAVVS
60346873 | 283655 |  | PP Smartline universalovergang gråhvit | Nei | 60174136 | 5505150 | Deler til avløpsrør |  | 5501210 | Deler til avløpsrør, plast | NOBB VAVVS
60346877 | 216269 | BEND 30° MAPRESS CUNIFE 22 MM | BEND 30° MAPRESS CUNIFE med 2 muffer | Ja | 60185444 | 5825300 | Pressfittings, CuNi |  | 5820210 | Deler for tilførselsrør, metall | NOBB VAVVS
60346882 | 740600 |  | AVK Blindflens m/gjenge.dukt.stpj.PN16 | Ja | 60175801 | 5865100 | Strekkfaste rørdeler støpejern |  | 5820210 | Deler for tilførselsrør, metall | NOBB VAVVS
60346885 | 214995 |  | BLINDFLENS 1.4307 304L: DN100 PN16 | Ja | 60642701 | 5835100 | Flenser rustfrie rør |  | 5820210 | Deler for tilførselsrør, metall | NOBB VAVVS
60346900 | 209298 | ADAPTER M/INNGJENGE 20-RP1"FT | Uponor S-Press PLUS adapter m/inn.gjenge | Ja | 41867122 | 5815200 | Deler trykkrør flerlags |  | 5810360 | Deler for tilførselsrør, flerlags | NOBB VAVVS, NOBB Total
60346900 | 283655 | ADAPTER M/INNGJENGE 20-RP1"FT | Uponor S-Press PLUS adapter m/inn.gjenge | Nei | 41867122 | 5815200 | Deler trykkrør flerlags |  | 5810360 | Deler for tilførselsrør, flerlags | NOBB VAVVS
60346906 | 740600 |  | AVK dobbelt flenserør type FF, 250 mm, PN10, | Ja | 60175801 | 5865100 | Strekkfaste rørdeler støpejern |  | 5820210 | Deler for tilførselsrør, metall | NOBB VAVVS
60346917 | 267542 |  | ENDEKAPPE ABS | Ja | 60653330 | 5815220 | Deler trykkrør andre typer plast |  | 5810330 | Deler for tilførselsrør, plast | NOBB VAVVS
60346920 | 283655 |  | 1/2" NR. 2174753 FKR. SLANGENIPPEL UTV. GJ. X SL., EZZE 3414 | Nei | 60180826 | 5827100 | Messingdeler for trykkrør |  | 5820210 | Deler for tilførselsrør, metall | NOBB VAVVS
60346920 | 740664 |  | 1/2" NR. 2174753 FKR. SLANGENIPPEL UTV. GJ. X SL., EZZE 3414 | Ja | 60180826 | 5827100 | Messingdeler for trykkrør |  | 5820210 | Deler for tilførselsrør, metall | NOBB VAVVS
60346928 | 740664 |  | 12 MM X 1/2", NR. 1894377 KLEMRING OG PAKNING F/KLEMRINGSMUT | Ja | 60180824 | 5827100 | Messingdeler for trykkrør |  | 5820210 | Deler for tilførselsrør, metall | NOBB VAVVS
60346929 | 393656 |  | SPILLVANN Ultra Rib 2 - BEND 30gr | Ja | 60657054 | 5410100 | Deler til drensrør/overvannsrør |  | 5401300 | Deler til drensrør og overvannsrør | NOBB VAVVS
60346930 | 420984 |  | ACO PIPE MENGERINGSSETT I STØPEJERN DN100 | Ja | 60174413 | 5501250 | Avløpsrør rustfritt stål |  | 5505110 | Avløpsrør, metall | NOBB VAVVS
60346939 | 740628 |  | PE100 El.adapter utv.gj. messing | Ja | 60179883 | 5815100 | Deler trykkrør PE |  | 5810330 | Deler for tilførselsrør, plast | NOBB VAVVS
60346941 | 283655 |  | Plasson El-Reduksjon PE100 SDR11-17 | Nei | 60186168 | 5815100 | Deler trykkrør PE |  | 5810330 | Deler for tilførselsrør, plast | NOBB VAVVS
60346941 | 740392 |  | Plasson El-Reduksjon PE100 SDR11-17 | Ja | 60186168 | 5815100 | Deler trykkrør PE |  | 5810330 | Deler for tilførselsrør, plast | NOBB VAVVS
60346946 | 276835 | ALU RIR 20/28+ISOL 10MM 50M | Komposittrør i rør for tappevann, isolert 10 mm | Ja | 60650541 | 5810200 | Trykkrør PEX |  | 5810100 | Tilførselsrør plast (tidl Trykkrør PE) | NOBB VAVVS
60346947 | 726056 |  | kobb. muffe m/inv.g | Ja | 60182048 | 5825300 | Pressfittings, CuNi |  | 5820210 | Deler for tilførselsrør, metall | NOBB VAVVS
60346951 | 283655 |  | ANB.KL.PVC/PE Ø 225 X ZAK46 | Nei | 60188395 | 5865100 | Strekkfaste rørdeler støpejern |  | 5820210 | Deler for tilførselsrør, metall | NOBB VAVVS
60346951 | 740116 |  | ANB.KL.PVC/PE Ø 225 X ZAK46 | Ja | 60188395 | 5865100 | Strekkfaste rørdeler støpejern |  | 5820210 | Deler for tilførselsrør, metall | NOBB VAVVS
60346954 | 726056 | REDUKSJON 35 X 15 MM. GALVANISERT | Reduksjon galvanisert, A-press | Ja | 60181812 | 5835200 | Deler rustfrie rør |  | 5820210 | Deler for tilførselsrør, metall | NOBB VAVVS
60346959 | 283655 | ENDEHETTE FOR FIBERRØR GUL 50MM | ENDEHETTE FOR FIBERRØR GUL | Nei | 60689002 | 5615100 | Deler til kabelrør |  | 5610150 | Deler til kabelrør | NOBB VAVVS
60346959 | 728216 | ENDEHETTE FOR FIBERRØR GUL 50MM | ENDEHETTE FOR FIBERRØR GUL | Ja | 60689002 | 5615100 | Deler til kabelrør |  | 5610150 | Deler til kabelrør | NOBB VAVVS
60346965 | 204439 |  | PE 100 SDR 17 bend, f/speilsveising | Ja | 60174177 | 5815100 | Deler trykkrør PE |  | 5810330 | Deler for tilførselsrør, plast | NOBB VAVVS
60346965 | 283655 |  | PE 100 SDR 17 bend, f/speilsveising | Nei | 60174177 | 5815100 | Deler trykkrør PE |  | 5810330 | Deler for tilførselsrør, plast | NOBB VAVVS
60346975 | 743072 |  | EGESD-28LR1.1WD SNITTRING INNSK. BSP | Ja | 60184523 | 5815300 | Kuplinger rør i rørsystemer |  | 5810550 | Deler for rørsystemer | NOBB VAVVS
60346982 | 267542 |  | iJOINT OVERGANGSALBUE 90° M/ UTV. GJ. PP | Ja | 60175024 | 5815100 | Deler trykkrør PE |  | 5810330 | Deler for tilførselsrør, plast | NOBB VAVVS
60346994 | 283655 |  | PE100 KRAGE LANG FOR EL-SVEIS SDR11 d500mm | Nei | 60186104 | 5815100 | Deler trykkrør PE |  | 5810330 | Deler for tilførselsrør, plast | NOBB VAVVS
60346994 | 740392 |  | PE100 KRAGE LANG FOR EL-SVEIS SDR11 d500mm | Ja | 60186104 | 5815100 | Deler trykkrør PE |  | 5810330 | Deler for tilførselsrør, plast | NOBB VAVVS
60347004 | 267542 |  | iJOINT REDUKSJONSMUFFE, PP | Ja | 60175024 | 5815100 | Deler trykkrør PE |  | 5810330 | Deler for tilførselsrør, plast | NOBB VAVVS
60347026 | 741032 |  | S/75 Fleksibel Kupling Rød EPDM | Ja | 60187616 | 5815300 | Kuplinger rør i rørsystemer |  | 5810550 | Deler for rørsystemer | NOBB VAVVS
60347029 | 215756 | SLANGENIPPEL UTV.GJX SLG 3/4"X1/2" | slangenippel utv.gj x slange | Ja | 60667720 | 5815100 | Deler trykkrør PE |  | 5810330 | Deler for tilførselsrør, plast | NOBB VAVVS
60347029 | 283655 | SLANGENIPPEL UTV.GJX SLG 3/4"X1/2" | slangenippel utv.gj x slange | Nei | 60667720 | 5815100 | Deler trykkrør PE |  | 5810330 | Deler for tilførselsrør, plast | NOBB VAVVS
60347050 | 740780 |  | 8mm PLUGGER MESS | Ja | 60183302 | 5827100 | Messingdeler for trykkrør |  | 5820210 | Deler for tilførselsrør, metall | NOBB VAVVS
60347062 | 267542 |  | MULTI/JOINT 3057+ FLENSEMUFFE PN10/16 EPDM/A4 | Ja | 60174971 | 5893100 | Deler til trykkrør i andre materialer |  | 5830210 | Deler til tilførselsrør, andre materialer | NOBB VAVVS
60347062 | 283655 |  | MULTI/JOINT 3057+ FLENSEMUFFE PN10/16 EPDM/A4 | Nei | 60174971 | 5893100 | Deler til trykkrør i andre materialer |  | 5830210 | Deler til tilførselsrør, andre materialer | NOBB VAVVS
60347065 | 283655 |  | STØTTEHYLSER, BAIO, AISI304, PE80/100 SDR11 | Nei | 60188400 | 5865200 | Ikke strekkfaste rørdeler støpejern |  | 5820210 | Deler for tilførselsrør, metall | NOBB VAVVS
60347065 | 740116 |  | STØTTEHYLSER, BAIO, AISI304, PE80/100 SDR11 | Ja | 60188400 | 5865200 | Ikke strekkfaste rørdeler støpejern |  | 5820210 | Deler for tilførselsrør, metall | NOBB VAVVS
60347080 | 276835 |  | 3/8R PLUGG MESS | Nei | 60183308 | 5827100 | Messingdeler for trykkrør |  | 5820210 | Deler for tilførselsrør, metall | NOBB VAVVS
60347080 | 740780 |  | 3/8R PLUGG MESS | Ja | 60183308 | 5827100 | Messingdeler for trykkrør |  | 5820210 | Deler for tilførselsrør, metall | NOBB VAVVS
60347093 | 740276 |  | PE100 Segmentbend SDR17 61-90° | Ja | 60182772 | 5815100 | Deler trykkrør PE |  | 5810330 | Deler for tilførselsrør, plast | NOBB VAVVS
60347107 | 200868 |  | WAVIN PP LANGBEND 30° R=600MM | Ja | 60173939 | 5615100 | Deler til kabelrør |  | 5610150 | Deler til kabelrør | NOBB VAVVS
60347112 | 267542 |  | OVERGANGSALBUE 90° PE/ST INNV. GJ, KIT | Ja | 60175010 | 5815220 | Deler trykkrør andre typer plast |  | 5810330 | Deler for tilførselsrør, plast | NOBB VAVVS
60347124 | 204439 |  | O-ring | Ja | 60174169 | 5505150 | Deler til avløpsrør |  | 5894300 | O-ringer | NOBB VAVVS
60347125 | 267542 |  | REDUKSJON SPEILSVEIS PE100 / SDR11 | Ja | 60175034 | 5815100 | Deler trykkrør PE |  | 5810330 | Deler for tilførselsrør, plast | NOBB VAVVS
60347138 | 740816 |  | AVRUNDA BELASTNINGSLODD I BETONG , LUFTVEKT | Ja | 60184780 | 5815100 | Deler trykkrør PE |  | 5810330 | Deler for tilførselsrør, plast | NOBB VAVVS
60347157 | 283655 | DREIESPJ.VENTIL DIN DN 80 MAN.SVEIS | Dreiespj.ventil DIN DN 80 Man.sveis/sveis, AISI 316L | Ja | 60181428 | 5845200 | Deler syrefaste rør |  | 5820210 | Deler for tilførselsrør, metall | NOBB VAVVS
60347167 | 267542 |  | ANBORRINGSKLAMMER M/KNIV "BAKKEKRAN" | Ja | 60175008 | 5815100 | Deler trykkrør PE |  | 5810330 | Deler for tilførselsrør, plast | NOBB VAVVS
60347184 | 216269 | FLENS SETT PE 56/63MM | PE flens sett | Ja | 60185366 | 5410100 | Deler til drensrør/overvannsrør |  | 5401300 | Deler til drensrør og overvannsrør | NOBB VAVVS
60347187 | 740264 |  | T-stykke inkl.skyvehylse f/fjernvarmerør SDR11 | Ja | 60181800 | 5891100 | Deler til preisolerte rør fjernvarme |  | 5810420 | Deler til fjernvarmerør, plast | NOBB VAVVS
60347195 | 740664 |  | 3/4", NR. 2173722 MESS. SLANGEKUPLING, UTV. GJ., EZZE 3413 | Ja | 60180821 | 5827100 | Messingdeler for trykkrør |  | 5820210 | Deler for tilførselsrør, metall | NOBB VAVVS
60347199 | 216269 | GUMMINIPPEL 46/32 | Gumminippel | Ja | 60185397 | 5505150 | Deler til avløpsrør |  | 5501210 | Deler til avløpsrør, plast | NOBB VAVVS
60347199 | 283655 | GUMMINIPPEL 46/32 | Gumminippel | Nei | 60185397 | 5505150 | Deler til avløpsrør |  | 5501210 | Deler til avløpsrør, plast | NOBB VAVVS
60347206 | 267542 |  | SADEL M/UNDERDEL | Ja | 60175008 | 5815100 | Deler trykkrør PE |  | 5810330 | Deler for tilførselsrør, plast | NOBB VAVVS
60347206 | 283655 |  | SADEL M/UNDERDEL | Nei | 60175008 | 5815100 | Deler trykkrør PE |  | 5810330 | Deler for tilførselsrør, plast | NOBB VAVVS
60347207 | 740780 |  | 18x12 KLEMR,KOBL, REDUK MESS, | Ja | 60183299 | 5827100 | Messingdeler for trykkrør |  | 5820210 | Deler for tilførselsrør, metall | NOBB VAVVS
60347211 | 740664 |  | DY 15 EZ-PEX KLEMRING | Ja | 60180825 | 5827100 | Messingdeler for trykkrør |  | 5820210 | Deler for tilførselsrør, metall | NOBB VAVVS
60347229 | 740276 |  | PE100 Innstøpningsflens SDR26 L:1m | Ja | 60182772 | 5815100 | Deler trykkrør PE |  | 5810330 | Deler for tilførselsrør, plast | NOBB VAVVS
60347231 | 420984 |  | MODULAR 20 RENNE MIDTPL.SLUK Ø142 AISI304 | Ja | 60174449 | 5501250 | Avløpsrør rustfritt stål |  | 5505110 | Avløpsrør, metall | NOBB VAVVS
60347232 | 743072 |  | SR-15L SYREF. SNITTTRING | Ja | 60184528 | 5815300 | Kuplinger rør i rørsystemer |  | 5810550 | Deler for rørsystemer | NOBB VAVVS
60347246 | 740204 |  | Sanpress inox tippunion, SC-Contur, syrefast stål | Ja | 60650472 | 5845200 | Deler syrefaste rør |  | 5820210 | Deler for tilførselsrør, metall | NOBB VAVVS
60347248 | 740264 |  | RAUPIANO PLUS glidemuffe | Ja | 60181791 | 5505150 | Deler til avløpsrør |  | 5501210 | Deler til avløpsrør, plast | NOBB VAVVS
60347278 | 283655 | REDUKSJON DRAIN CONEL 110MMX90MM | Conel drain reduksjon | Ja | 60181451 | 5505150 | Deler til avløpsrør |  | 5501210 | Deler til avløpsrør, plast | NOBB VAVVS
60347280 | 267542 |  | OVERGANGSMUFFE GJENGET TP PVC-U | Ja | 60653304 | 5815220 | Deler trykkrør andre typer plast |  | 5810330 | Deler for tilførselsrør, plast | NOBB VAVVS
60347280 | 283655 |  | OVERGANGSMUFFE GJENGET TP PVC-U | Nei | 60653304 | 5815220 | Deler trykkrør andre typer plast |  | 5810330 | Deler for tilførselsrør, plast | NOBB VAVVS
60347281 | 740628 |  | Flexkobling Stand. Large Bred | Ja | 60179874 | 5815220 | Deler trykkrør andre typer plast |  | 5810330 | Deler for tilførselsrør, plast | NOBB VAVVS
60347282 | 740308 | PEX KUPLING 22X3,0 | Pex kupling | Ja | 60183592 | 5815300 | Kuplinger rør i rørsystemer |  | 5810550 | Deler for rørsystemer | NOBB VAVVS
60347285 | 740948 |  | SANHA-THERM PRESS PASSBEND 2 MUFFER | Ja | 60186662 | 5855200 | Deler karbonrør |  | 5820210 | Deler for tilførselsrør, metall | NOBB VAVVS
60347292 | 740264 |  | Raupiano dobbelmuffe | Ja | 60181791 | 5505150 | Deler til avløpsrør |  | 5501210 | Deler til avløpsrør, plast | NOBB VAVVS
60347296 | 745164 |  | PAM MA Vertikal veggbrakett type 802 | Ja | 60183774 | 5501300 | Avløpsrør støpejern/MA |  | 5505110 | Avløpsrør, metall | NOBB VAVVS
60347320 | 740392 |  | PE100 PREFAB T-RØR SDR17 | Ja | 60186105 | 5815100 | Deler trykkrør PE |  | 5810330 | Deler for tilførselsrør, plast | NOBB VAVVS
60347324 | 214995 |  | T-rør press 316 | Ja | 60639469 | 5845200 | Deler syrefaste rør |  | 5820210 | Deler for tilførselsrør, metall | NOBB VAVVS
60347329 | 740204 |  | T-rør | Ja | 60178159 | 5815200 | Deler trykkrør flerlags |  | 5810360 | Deler for tilførselsrør, flerlags | NOBB VAVVS
60347339 | 740276 |  | PE100 innstøpningsflens SDR17 L:1m | Ja | 60182772 | 5815100 | Deler trykkrør PE |  | 5810330 | Deler for tilførselsrør, plast | NOBB VAVVS
60347340 | 267542 |  | ANBORRINGSKLAMMER PP M, GJENGET AVSTIKK | Ja | 60175053 | 5815220 | Deler trykkrør andre typer plast |  | 5810330 | Deler for tilførselsrør, plast | NOBB VAVVS
60347340 | 283655 |  | ANBORRINGSKLAMMER PP M, GJENGET AVSTIKK | Nei | 60175053 | 5815220 | Deler trykkrør andre typer plast |  | 5810330 | Deler for tilførselsrør, plast | NOBB VAVVS
60347345 | 740264 |  | 13 kurser industrifordeler f/ 25mm | Ja | 60679924 | 5815550 | Gulvvarmesystemer (ekskl. rør) |  | 5810410 | Deler for gulvvarme/gatevarme | NOBB VAVVS
60347346 | 214995 |  | Kappe press 316 | Ja | 60640267 | 5845200 | Deler syrefaste rør |  | 5820210 | Deler for tilførselsrør, metall | NOBB VAVVS
60347369 | 216269 | KOMPENSATOR MAPRESS 54 MM | Mapress Syrefast aksialkompensator med muffer | Ja | 41695101 | 5845200 | Deler syrefaste rør |  | 5820210 | Deler for tilførselsrør, metall | NOBB VAVVS
60347370 | 283655 | UNION 2"X54 | Aespres union | Ja | 60181602 | 5825100 | Pressfittings, kobber |  | 5820210 | Deler for tilførselsrør, metall | NOBB VAVVS
60347372 | 740392 |  | PVC REDUKSJON KORT UTV.LIM/INNV.LIM | Ja | 60186119 | 5815100 | Deler trykkrør PE |  | 5810330 | Deler for tilførselsrør, plast | NOBB VAVVS
60347381 | 267542 |  | BEND 11° LANG ENDE PE100 / SDR11 | Ja | 60175034 | 5815100 | Deler trykkrør PE |  | 5810330 | Deler for tilførselsrør, plast | NOBB VAVVS
60347395 | 215954 | RETT NIPPEL 25 PEX X PEX | LK-RETT NIPPEL 25 PEX X PEX | Ja | 41920413 | 5815300 | Kuplinger rør i rørsystemer |  | 5810550 | Deler for rørsystemer | NOBB VAVVS
60347395 | 283655 | RETT NIPPEL 25 PEX X PEX | LK-RETT NIPPEL 25 PEX X PEX | Nei | 41920413 | 5815300 | Kuplinger rør i rørsystemer |  | 5810550 | Deler for rørsystemer | NOBB VAVVS
60347400 | 214995 |  | BEND SYREFAST 90° R = 1,5 X D NORM 3D | Ja | 60642410 | 5845200 | Deler syrefaste rør |  | 5820210 | Deler for tilførselsrør, metall | NOBB VAVVS
60347405 | 740628 |  | PE100 T-rør segm. SDR11 | Ja | 60179888 | 5815100 | Deler trykkrør PE |  | 5810330 | Deler for tilførselsrør, plast | NOBB VAVVS
60347416 | 741052 |  | Virvelkammer, PUR, Utløp 110 PVC spiss, 1,3 l/s - 1,2m | Ja | 60187881 | 5410100 | Deler til drensrør/overvannsrør |  | 5401300 | Deler til drensrør og overvannsrør | NOBB VAVVS
60347432 | 740176 |  | BLÜCHER EUROPIPE BEND AISI316L | Ja | 60176281 | 5505150 | Deler til avløpsrør |  | 5505160 | Deler til avløpsrør, metall | NOBB VAVVS
60347433 | 740628 |  | PE100 krage forlenget L=1200mm SDR17 | Ja | 60179883 | 5815100 | Deler trykkrør PE |  | 5810330 | Deler for tilførselsrør, plast | NOBB VAVVS
60347439 | 200868 |  | K5 T-stykke | Ja | 60174063 | 5815200 | Deler trykkrør flerlags |  | 5810360 | Deler for tilførselsrør, flerlags | NOBB VAVVS
60347448 | 216269 | OVG.NIPPEL MAPRESS EL.FORS 22X1/2" | Mapress El-Forsinket overgangsnippel | Ja | 60185311 | 5855200 | Deler karbonrør |  | 5820210 | Deler for tilførselsrør, metall | NOBB VAVVS
60347466 | 740308 |  | Albue (pex/cu) | Ja | 60183593 | 5815150 | Deler trykkrør PEX |  | 5810330 | Deler for tilførselsrør, plast | NOBB VAVVS
60347467 | 740628 |  | PE100-bend 30° SDR11, bøyd av rør, R=1,5 | Ja | 60179883 | 5815100 | Deler trykkrør PE |  | 5810330 | Deler for tilførselsrør, plast | NOBB VAVVS
60347487 | 740392 |  | PE100 RED.EKS KORT F/SP-SVEIS SDR11 | Ja | 60186104 | 5815100 | Deler trykkrør PE |  | 5810330 | Deler for tilførselsrør, plast | NOBB VAVVS
60347490 | 726056 | RETT KUPLING 25X21-27 MM | Rett kupling BlueSeal PE-Universal | Ja | 60181915 | 5815150 | Deler trykkrør PEX |  | 5810330 | Deler for tilførselsrør, plast | NOBB VAVVS
60347498 | 267542 |  | MULTI/JOINT 3157+ RED. FLENSEMUFFE PN16 | Ja | 60174971 | 5893100 | Deler til trykkrør i andre materialer |  | 5830210 | Deler til tilførselsrør, andre materialer | NOBB VAVVS
60347500 | 740308 |  | Albue Pex innv. gjenge | Ja | 60183593 | 5815150 | Deler trykkrør PEX |  | 5810330 | Deler for tilførselsrør, plast | NOBB VAVVS
60347508 | 740392 |  | PE100 PREFAB BEND 15GR SDR26 | Ja | 60186104 | 5815100 | Deler trykkrør PE |  | 5810330 | Deler for tilførselsrør, plast | NOBB VAVVS
60347523 | 267542 |  | REDUKSJON EKSENTRISK SPEILSVEIS PE100 / SDR11 | Ja | 60175034 | 5815100 | Deler trykkrør PE |  | 5810330 | Deler for tilførselsrør, plast | NOBB VAVVS
60347528 | 420984 |  | ACO PIPE 75 MM GJ.FØRING 100X500 MM M/EPDM PAKN. | Ja | 60174447 | 5501250 | Avløpsrør rustfritt stål |  | 5505110 | Avløpsrør, metall | NOBB VAVVS
60347529 | 740628 |  | PE100 T-rør red. lang prefab SDR17 | Ja | 60179888 | 5815100 | Deler trykkrør PE |  | 5810330 | Deler for tilførselsrør, plast | NOBB VAVVS
60347531 | 740628 |  | PE100 Segmentbend 30°, SDR17 Tr.red.fakt. 0,8 | Ja | 60179883 | 5815100 | Deler trykkrør PE |  | 5810330 | Deler for tilførselsrør, plast | NOBB VAVVS
60347541 | 740392 |  | PE100 Adapt Nipp lang EL-sv inv.gj SDR11 | Ja | 60186104 | 5815100 | Deler trykkrør PE |  | 5810330 | Deler for tilførselsrør, plast | NOBB VAVVS
60347544 | 200868 | SITECH+ EKSENTRISK OVERGANG50/32MM | SiTech+ Eksentrisk overgang | Ja | 60807055 | 5505150 | Deler til avløpsrør |  | 5501210 | Deler til avløpsrør, plast | NOBB VAVVS
60347561 | 740264 |  | RAUPIANO bend 87 grader | Ja | 60181791 | 5505150 | Deler til avløpsrør |  | 5501210 | Deler til avløpsrør, plast | NOBB VAVVS
60347578 | 215756 | TIPPUNION ISIFLO 34MM X 1 | Isiflo tippunion | Ja | 41689536 | 5815100 | Deler trykkrør PE |  | 5810330 | Deler for tilførselsrør, plast | NOBB VAVVS
60347578 | 283655 | TIPPUNION ISIFLO 34MM X 1 | Isiflo tippunion | Nei | 41689536 | 5815100 | Deler trykkrør PE |  | 5810330 | Deler for tilførselsrør, plast | NOBB VAVVS
60347580 | 283655 |  | FLENSEMUFFE SYSTEM 2000 F/PVC-PE PN16 | Nei | 60188401 | 5865100 | Strekkfaste rørdeler støpejern |  | 5820210 | Deler for tilførselsrør, metall | NOBB VAVVS
60347580 | 740116 |  | FLENSEMUFFE SYSTEM 2000 F/PVC-PE PN16 | Ja | 60188401 | 5865100 | Strekkfaste rørdeler støpejern |  | 5820210 | Deler for tilførselsrør, metall | NOBB VAVVS
60347591 | 740628 |  | PE100 Segmentbend 45°, SDR11 Tr.red.fakt. 0,8 | Ja | 60179883 | 5815100 | Deler trykkrør PE |  | 5810330 | Deler for tilførselsrør, plast | NOBB VAVVS
60347598 | 743412 |  | K-FLEX K-BOX ISOLASJON FOR KULE-VENTIL DN25 | Ja | 60182812 | 3015060 | Ventil Komplette |  | 1130530 | Rørisolasjon andre materialer | NOBB VAVVS
60347602 | 216269 | REDUS MAPRESS SYREF 108X76,1MM GASS | Mapress Syrefast reduksjon med 1 muffe (gass) | Ja | 41695101 | 5845200 | Deler syrefaste rør |  | 5820210 | Deler for tilførselsrør, metall | NOBB VAVVS
60347612 | 215619 | SKJØTEUNION 1130 FORKROMMET 15X12 | 1130 Skjøteunion forkrommet 15x12 | Ja | 60175244 | 5825250 | Rørdeler, CuNi |  | 5820210 | Deler for tilførselsrør, metall | NOBB VAVVS
60347624 | 740664 |  | 1/2", NR. 2174019 MESS. SLANGEKUPLING, INNV. GJ., EZZE 3412 | Ja | 60180821 | 5827100 | Messingdeler for trykkrør |  | 5820210 | Deler for tilførselsrør, metall | NOBB VAVVS
60347626 | 741032 |  | S/920 Anboringsklamme Org EPDM m/innv.gj BSP | Ja | 60187583 | 5865100 | Strekkfaste rørdeler støpejern |  | 5820210 | Deler for tilførselsrør, metall | NOBB VAVVS
60347630 | 726056 | GRENRØR MA 110 X 58 MM X 88.5° | Grenrør MA | Ja | 60181896 | 5505150 | Deler til avløpsrør |  | 5505160 | Deler til avløpsrør, metall | NOBB VAVVS
60347632 | 743072 |  | M-08S SYREF. MUTTER (SNITTRING/WALFORM) | Ja | 60184528 | 5815300 | Kuplinger rør i rørsystemer |  | 5810550 | Deler for rørsystemer | NOBB VAVVS
60347633 | 216269 | OVERG.UTV.GJ MEPLA 1" X32 | Mepla nippelmuffe, utvendige gjenger | Ja | 41695047 | 5815200 | Deler trykkrør flerlags |  | 5810360 | Deler for tilførselsrør, flerlags | NOBB VAVVS
60347663 | 743276 |  | Duktil Muffebend Express 45 Epoxy | Ja | 60183776 | 5865200 | Ikke strekkfaste rørdeler støpejern |  | 5820210 | Deler for tilførselsrør, metall | NOBB VAVVS
60347668 | 283655 |  | AVK Blindflens m/gjenge.dukt.stpj.PN10 | Nei | 60175801 | 5865100 | Strekkfaste rørdeler støpejern |  | 5820210 | Deler for tilførselsrør, metall | NOBB VAVVS
60347668 | 740600 |  | AVK Blindflens m/gjenge.dukt.stpj.PN10 | Ja | 60175801 | 5865100 | Strekkfaste rørdeler støpejern |  | 5820210 | Deler for tilførselsrør, metall | NOBB VAVVS
60347674 | 740392 |  | PVC T-RØR INNV.LIM/INNV.GJ/INNV.LIM | Ja | 60186120 | 5815100 | Deler trykkrør PE |  | 5810330 | Deler for tilførselsrør, plast | NOBB VAVVS
60347676 | 740148 |  | 1.1/2" LYN TEE ANBORINGSKLAMMER TILSL. 1/2" | Ja | 60174824 | 5865200 | Ikke strekkfaste rørdeler støpejern |  | 5820210 | Deler for tilførselsrør, metall | NOBB VAVVS
60347679 | 740392 |  | PE100 RED.KONS LANG F/EL-SVEIS SDR11 | Ja | 60186104 | 5815100 | Deler trykkrør PE |  | 5810330 | Deler for tilførselsrør, plast | NOBB VAVVS
60347684 | 740628 |  | PE100 El.sveis anboring med kniv SDR11 | Ja | 60179921 | 5815100 | Deler trykkrør PE |  | 5810330 | Deler for tilførselsrør, plast | NOBB VAVVS
60347687 | 216269 | REDUKSJON PE 110X75MM KORT | PE reduksjon, kort | Ja | 60185631 | 5505150 | Deler til avløpsrør |  | 5501210 | Deler til avløpsrør, plast | NOBB VAVVS
60347687 | 283655 | REDUKSJON PE 110X75MM KORT | PE reduksjon, kort | Nei | 60185631 | 5505150 | Deler til avløpsrør |  | 5501210 | Deler til avløpsrør, plast | NOBB VAVVS
60347692 | 216269 | OVERG.SP. UTV.GJ MAPRESS CU 15X1/2" | Mapress Kobber overgangsnippel | Ja | 60185446 | 5825100 | Pressfittings, kobber |  | 5820210 | Deler for tilførselsrør, metall | NOBB VAVVS
60347705 | 420984 |  | MODULAR 200 RENNE AISI304 | Ja | 60174449 | 5501250 | Avløpsrør rustfritt stål |  | 5505110 | Avløpsrør, metall | NOBB VAVVS
60347715 | 741032 |  | N/11 45° Bend Oransje | Ja | 60187611 | 5865100 | Strekkfaste rørdeler støpejern |  | 5820210 | Deler for tilførselsrør, metall | NOBB VAVVS
60347723 | 740392 |  | PE100 PREFAB GRENRØR SDR26 | Ja | 60186105 | 5815100 | Deler trykkrør PE |  | 5810330 | Deler for tilførselsrør, plast | NOBB VAVVS
60347728 | 283655 |  | 1.1/2" R, NR. 1985308 MESS. ANSATSNIPPEL, PLANDREID, EZZE 32 | Nei | 60180819 | 5827100 | Messingdeler for trykkrør |  | 5820210 | Deler for tilførselsrør, metall | NOBB VAVVS
60347728 | 740664 |  | 1.1/2" R, NR. 1985308 MESS. ANSATSNIPPEL, PLANDREID, EZZE 32 | Ja | 60180819 | 5827100 | Messingdeler for trykkrør |  | 5820210 | Deler for tilførselsrør, metall | NOBB VAVVS
60347734 | 267542 |  | GALVANISERT LØSFLENS SPEILSVEIS | Ja | 60174982 | 5815100 | Deler trykkrør PE |  | 5810330 | Deler for tilførselsrør, plast | NOBB VAVVS
60347735 | 740204 |  | Megapress, Overgangsmuffe m/SC-Contur | Ja | 60178132 | 5855200 | Deler karbonrør |  | 5820210 | Deler for tilførselsrør, metall | NOBB VAVVS
60347762 | 215909 | FLENSEMUFFE DN250/250 E-KS PVC VANN | FLENSEMUFFE DN250/250 E-KS PVC VANN | Ja | 60175493 | 5505150 | Deler til avløpsrør |  | 5830210 | Deler til tilførselsrør, andre materialer | NOBB VAVVS
60347763 | 741032 |  | N/E492 T-rør ST100-rill CF8M(SS316) 2mm tykkelse | Ja | 60187588 | 5865100 | Strekkfaste rørdeler støpejern |  | 5820210 | Deler for tilførselsrør, metall | NOBB VAVVS
60347769 | 740392 |  | PVC LØSFLENS | Ja | 60186121 | 5815100 | Deler trykkrør PE |  | 5810330 | Deler for tilførselsrør, plast | NOBB VAVVS
60347772 | 215954 |  | LK Varmefordeler RF-1 | Ja | 60176121 | 5815250 | Fordelere rør i rørsystemer |  | 5810550 | Deler for rørsystemer | NOBB VAVVS
60347772 | 283655 |  | LK Varmefordeler RF-1 | Nei | 60176121 | 5815250 | Fordelere rør i rørsystemer |  | 5810550 | Deler for rørsystemer | NOBB VAVVS
60347776 | 726056 | BEND 42 MM. 45° M/1 MUFFE SYREFAST | Bend 45° m/1 muffe Syrefast A-press Type M | Ja | 60181881 | 5845200 | Deler syrefaste rør |  | 5820210 | Deler for tilførselsrør, metall | NOBB VAVVS
60347778 | 214995 |  | BEND MA 67,5GR | Ja | 60178574 | 5505150 | Deler til avløpsrør |  | 5505160 | Deler til avløpsrør, metall | NOBB VAVVS
60347786 | 215909 |  | FLENSEPAKNING DN250 EPDM PN16 | Ja | 60175483 | 5865200 | Ikke strekkfaste rørdeler støpejern |  | 5820210 | Deler for tilførselsrør, metall | NOBB VAVVS
60347786 | 283655 |  | FLENSEPAKNING DN250 EPDM PN16 | Nei | 60175483 | 5865200 | Ikke strekkfaste rørdeler støpejern |  | 5820210 | Deler for tilførselsrør, metall | NOBB VAVVS
60347789 | 741032 |  | N/E490 90° Bend ST100-rill CF8M(SS316) | Ja | 60675664 | 5845200 | Deler syrefaste rør |  | 5820210 | Deler for tilførselsrør, metall | NOBB VAVVS
60347804 | 726056 | ALBU 90° 110 MM X 4" AHL | ALBU 90° AHL m/innv. gj. f/PE-trykkrør, PN 16 | Ja | 60181915 | 5815150 | Deler trykkrør PEX |  | 5810330 | Deler for tilførselsrør, plast | NOBB VAVVS
60347811 | 743072 |  | GAV-30SR5.4 SYREF. SNITTRING BSP INNV.GJ | Ja | 60184528 | 5815300 | Kuplinger rør i rørsystemer |  | 5810550 | Deler for rørsystemer | NOBB VAVVS
60347820 | 267542 |  | OVERGANG T-RØR 90° PVC-U | Ja | 60653312 | 5815220 | Deler trykkrør andre typer plast |  | 5810330 | Deler for tilførselsrør, plast | NOBB VAVVS
60347821 | 267542 |  | 1.1/4" X 1.1/4" GF. 775.202.054 PRIMOFIT MUFFE GALV. M/ | Ja | 60174968 | 5887100 | Deler til Galvaniserte rør |  | 5820210 | Deler for tilførselsrør, metall | NOBB VAVVS
60347824 | 283655 | KOBLING 60-68 UTEN STØTTEBÅND | PC 68 (Ø60-68 MM) FERNCO OVERGANGSKOBLINGER | Nei | 60174900 | 5505150 | Deler til avløpsrør |  | 1850640 | Forlengere og Overganger | NOBB VAVVS
60347824 | 740592 | KOBLING 60-68 UTEN STØTTEBÅND | PC 68 (Ø60-68 MM) FERNCO OVERGANGSKOBLINGER | Ja | 60174900 | 5505150 | Deler til avløpsrør |  | 1850640 | Forlengere og Overganger | NOBB VAVVS
60347832 | 215954 |  | Fordeler UNI Push Avst 3-AX16 | Ja | 60176048 | 5825200 | Pushfittings, kobber forkrommet |  | 5820210 | Deler for tilførselsrør, metall | NOBB VAVVS
60347832 | 283655 |  | Fordeler UNI Push Avst 3-AX16 | Nei | 60176048 | 5825200 | Pushfittings, kobber forkrommet |  | 5820210 | Deler for tilførselsrør, metall | NOBB VAVVS
60347835 | 267542 |  | Ventilende PP-H 546 | Ja | 60175039 | 5815220 | Deler trykkrør andre typer plast |  | 5810330 | Deler for tilførselsrør, plast | NOBB VAVVS
60347844 | 740392 |  | PE100 T-RØR KORT F/SP-SVEIS SDR11 | Ja | 60186105 | 5815100 | Deler trykkrør PE |  | 5810330 | Deler for tilførselsrør, plast | NOBB VAVVS
60347846 | 283655 |  | 12-22 MM DEKKSKIVE FALU VULK DELBAR DOBBEL 60C-C BRUN | Nei | 60183820 | 5505150 | Deler til avløpsrør |  | 5501210 | Deler til avløpsrør, plast | NOBB VAVVS
60347846 | 740324 |  | 12-22 MM DEKKSKIVE FALU VULK DELBAR DOBBEL 60C-C BRUN | Ja | 60183820 | 5505150 | Deler til avløpsrør |  | 5501210 | Deler til avløpsrør, plast | NOBB VAVVS
60347847 | 740668 |  | CFAP750 Lang pendel, total høyde 945mm | Ja | 60180861 | 3015420 | Takvifter |  | 6920300 | Takvifter | NOBB VAVVS
60347850 | 740204 |  | Overgang m/SC contur, forniklet rødgods m/R-gjenge | Ja | 60677033 | 5825110 | Pressfittings, kobber forkrommet |  | 5820210 | Deler for tilførselsrør, metall | NOBB VAVVS
60347854 | 283655 | DOBBEL KRYSS TUR OG RETUR 15X15 | Steelpres Dobbel kryss tur og retur | Ja | 60181397 | 5855200 | Deler karbonrør |  | 5820210 | Deler for tilførselsrør, metall | NOBB VAVVS
60347859 | 740204 |  | Profipress bend 90°, SC-Contur, kobber, | Ja | 60178176 | 5825100 | Pressfittings, kobber |  | 5820210 | Deler for tilførselsrør, metall | NOBB VAVVS
60347861 | 276835 | T-RØR 40X3/4X40 SKYVEKUPLING | T-rør utv. gj skyvekupling | Ja | 60650737 | 5827100 | Messingdeler for trykkrør |  | 5820210 | Deler for tilførselsrør, metall | NOBB VAVVS
60347876 | 267542 |  | ALBUE 45° LANG ENDE PE100 / SDR17-17,6 | Ja | 60175034 | 5815100 | Deler trykkrør PE |  | 5810330 | Deler for tilførselsrør, plast | NOBB VAVVS
60347878 | 283655 |  | 3/4" R X 1/2" R, NR. 1985266 FKR. OVERGANGSANSATSNIPPEL, PLA | Nei | 60180826 | 5827100 | Messingdeler for trykkrør |  | 5820210 | Deler for tilførselsrør, metall | NOBB VAVVS
60347878 | 740664 |  | 3/4" R X 1/2" R, NR. 1985266 FKR. OVERGANGSANSATSNIPPEL, PLA | Ja | 60180826 | 5827100 | Messingdeler for trykkrør |  | 5820210 | Deler for tilførselsrør, metall | NOBB VAVVS
60347903 | 740628 |  | PVC fastflens innv.lim, boret PN 10/16 | Ja | 60179889 | 5815220 | Deler trykkrør andre typer plast |  | 5810330 | Deler for tilførselsrør, plast | NOBB VAVVS
60347918 | 200868 |  | Tigris K5 overgang m/muffe | Ja | 60174058 | 5815200 | Deler trykkrør flerlags |  | 5810360 | Deler for tilførselsrør, flerlags | NOBB VAVVS
60347929 | 276835 | OVERGANG MESSING, 20X16MM | TECEflex overgang, messing | Ja | 60650424 | 5505150 | Deler til avløpsrør |  | 5810550 | Deler for rørsystemer | NOBB VAVVS
60347930 | 215954 | PREFABSKAP UNI 5/3 | Prefabskap UNI 5/3 | Ja | 41921207 | 5815450 | Fordelerskap rør i rørsystemer |  | 5810550 | Deler for rørsystemer | NOBB VAVVS
60347938 | 204439 |  | PE 100 SDR 26 krage f/speilsveising | Ja | 60174241 | 5815100 | Deler trykkrør PE |  | 5810330 | Deler for tilførselsrør, plast | NOBB VAVVS
60347940 | 740628 |  | PE100 El.sveis anboring med ventil SDR11 | Ja | 60179921 | 5815100 | Deler trykkrør PE |  | 5810330 | Deler for tilførselsrør, plast | NOBB VAVVS
60347965 | 214995 |  | SYREFASTE BLINDFLENSER 1.4404/316L DN300/323,9 PN16 | Ja | 60178559 | 5845100 | Flenser syrefaste rør |  | 5820210 | Deler for tilførselsrør, metall | NOBB VAVVS
60347967 | 215954 |  | Lustventil 6706, 1/8" | Ja | 60176159 | 5815550 | Gulvvarmesystemer (ekskl. rør) |  | 5810410 | Deler for gulvvarme/gatevarme | NOBB VAVVS
60347967 | 283655 |  | Lustventil 6706, 1/8" | Nei | 60176159 | 5815550 | Gulvvarmesystemer (ekskl. rør) |  | 5810410 | Deler for gulvvarme/gatevarme | NOBB VAVVS
60347974 | 215800 |  | Roth støttehylse,rustfritt stål | Ja | 60177373 | 5815300 | Kuplinger rør i rørsystemer |  | 5810550 | Deler for rørsystemer | NOBB VAVVS
60347974 | 283655 |  | Roth støttehylse,rustfritt stål | Nei | 60177373 | 5815300 | Kuplinger rør i rørsystemer |  | 5810550 | Deler for rørsystemer | NOBB VAVVS
60347996 | 216269 | PLATEALB. L:36 MEPLA 16X1/2" | Mepla platealbue L:36mm | Ja | 60185638 | 5815200 | Deler trykkrør flerlags |  | 5810360 | Deler for tilførselsrør, flerlags | NOBB VAVVS
60347996 | 283655 | PLATEALB. L:36 MEPLA 16X1/2" | Mepla platealbue L:36mm | Nei | 60185638 | 5815200 | Deler trykkrør flerlags |  | 5810360 | Deler for tilførselsrør, flerlags | NOBB VAVVS
60348004 | 283655 | GAS ALBUE M/ INNV GJ 1/2"X15MM | Inoxpres Gas albue m/ innv gj | Ja | 60181392 | 5835200 | Deler rustfrie rør |  | 5820210 | Deler for tilførselsrør, metall | NOBB VAVVS
60348014 | 283655 |  | AVK Dobbeltmuffe tyton f/stpj.PN16. | Nei | 60175801 | 5865100 | Strekkfaste rørdeler støpejern |  | 5820210 | Deler for tilførselsrør, metall | NOBB VAVVS
60348014 | 740600 |  | AVK Dobbeltmuffe tyton f/stpj.PN16. | Ja | 60175801 | 5865100 | Strekkfaste rørdeler støpejern |  | 5820210 | Deler for tilførselsrør, metall | NOBB VAVVS
60348017 | 215954 | VEGGBOKS UNI-PRESS 16 ENKEL | LK Veggboks UNI-Press 16 enkel | Ja | 41920602 | 5810300 | Trykkrør (rør i rør) |  | 5810100 | Tilførselsrør plast (tidl Trykkrør PE) | NOBB VAVVS
60348018 | 267542 |  | iJOINT OVERGANGSALBUE 90° M/ UTV. GJ. PP | Ja | 60175024 | 5815100 | Deler trykkrør PE |  | 5810330 | Deler for tilførselsrør, plast | NOBB VAVVS
60348036 | 740308 | PEX KUPLING 12X2,0 | Pex kupling | Ja | 60183592 | 5815300 | Kuplinger rør i rørsystemer |  | 5810550 | Deler for rørsystemer | NOBB VAVVS
60348038 | 283655 |  | AVK Flensekryss m/br.avstikk.L=440/440.PN10/16 | Nei | 60175801 | 5865100 | Strekkfaste rørdeler støpejern |  | 5820210 | Deler for tilførselsrør, metall | NOBB VAVVS
60348038 | 740600 |  | AVK Flensekryss m/br.avstikk.L=440/440.PN10/16 | Ja | 60175801 | 5865100 | Strekkfaste rørdeler støpejern |  | 5820210 | Deler for tilførselsrør, metall | NOBB VAVVS
60348039 | 740392 |  | PP-HURTIGKOBL. ALB 90 INNV.GJ. | Ja | 60186141 | 5815100 | Deler trykkrør PE |  | 5810330 | Deler for tilførselsrør, plast | NOBB VAVVS
60348040 | 209298 | PLATE ALBUE 20-RP3/4"FT | Uponor S-Press PLUS platealbue | Ja | 41867122 | 5815200 | Deler trykkrør flerlags |  | 5810360 | Deler for tilførselsrør, flerlags | NOBB VAVVS, NOBB Total
60348040 | 283655 | PLATE ALBUE 20-RP3/4"FT | Uponor S-Press PLUS platealbue | Nei | 41867122 | 5815200 | Deler trykkrør flerlags |  | 5810360 | Deler for tilførselsrør, flerlags | NOBB VAVVS
60348047 | 740864 |  | Smart Rottestopper | Ja | 60185138 | 5505150 | Deler til avløpsrør |  | 5501210 | Deler til avløpsrør, plast | NOBB VAVVS
60348049 | 740780 |  | 1 1/4x35 KLEMR,KOBL, INV, MESS | Ja | 60183299 | 5827100 | Messingdeler for trykkrør |  | 5820210 | Deler for tilførselsrør, metall | NOBB VAVVS
60348061 | 740628 |  | PE100 El.sveis endekappe SDR11 | Ja | 60179884 | 5815100 | Deler trykkrør PE |  | 5810330 | Deler for tilførselsrør, plast | NOBB VAVVS
60348062 | 267542 |  | Reduksjon kort TP PVC metrisk | Ja | 60175000 | 5815220 | Deler trykkrør andre typer plast |  | 5810330 | Deler for tilførselsrør, plast | NOBB VAVVS
60348068 | 740628 |  | PE100 Reduksjon kort, SDR33, Konsentrisk | Ja | 60179883 | 5815100 | Deler trykkrør PE |  | 5810330 | Deler for tilførselsrør, plast | NOBB VAVVS
60348087 | 267542 |  | ANBORRINGSKLAMMER MED KNIV OG GASSTOPP PE100/SDR11 | Ja | 60175008 | 5815100 | Deler trykkrør PE |  | 5810330 | Deler for tilførselsrør, plast | NOBB VAVVS
60348102 | 393656 |  | KABELBESKYTTELSE - FLEXIBEND 1,8M PEHD SVART | Ja | 41916504 | 5615100 | Deler til kabelrør |  | 5610150 | Deler til kabelrør | NOBB VAVVS
60348115 | 740628 |  | PE100-RC Plate, svart | Ja | 60179887 | 5815100 | Deler trykkrør PE |  | 5810330 | Deler for tilførselsrør, plast | NOBB VAVVS
60348118 | 741032 |  | S/922 FL Sprinkler-T Galvanisert EPDM-A IGS rill | Ja | 60187583 | 5865100 | Strekkfaste rørdeler støpejern |  | 5820210 | Deler for tilførselsrør, metall | NOBB VAVVS
60348136 | 267542 |  | iJOINT OVERGANGSMUFFE INNV. GJ, PP | Ja | 60175024 | 5815100 | Deler trykkrør PE |  | 5810330 | Deler for tilførselsrør, plast | NOBB VAVVS
60348142 | 726056 | UNION AHL 40 X 40 MM. | Union AHL f/PE-trykkrør, PN 16 | Ja | 60181915 | 5815150 | Deler trykkrør PEX |  | 5810330 | Deler for tilførselsrør, plast | NOBB VAVVS
60348144 | 276835 | SKJØTEUNION LOGO 40X40MM | TECELOGO SKJØTEUNION | Ja | 60650364 | 5835200 | Deler rustfrie rør |  | 5820210 | Deler for tilførselsrør, metall | NOBB VAVVS
60348157 | 743072 |  | EGKO-10LR1.4WD SYREF. SNITTRING INNSK. BSP | Ja | 60184528 | 5815300 | Kuplinger rør i rørsystemer |  | 5810550 | Deler for rørsystemer | NOBB VAVVS
60348158 | 267542 |  | KRAVE, MUFFESVEIS | Ja | 60175035 | 5815100 | Deler trykkrør PE |  | 5810330 | Deler for tilførselsrør, plast | NOBB VAVVS
60348160 | 743276 |  | Rengjøringsverktøy m/ bladsøker | Ja | 60183776 | 5865200 | Ikke strekkfaste rørdeler støpejern |  | 5820210 | Deler for tilførselsrør, metall | NOBB VAVVS
60348162 | 216269 | BEND 60° I/U MAPRESS CUNIFE 76,1 MM | BEND 60° MAPRESS CUNIFE inn/ut med 1 muffe | Ja | 60185444 | 5825300 | Pressfittings, CuNi |  | 5820210 | Deler for tilførselsrør, metall | NOBB VAVVS
60348165 | 216269 | T-RØR MAPRESS SYREF GAS 108X35X108 | Mapress Syrefast T-rør redusert (gass) | Ja | 60185758 | 5845200 | Deler syrefaste rør |  | 5820210 | Deler for tilførselsrør, metall | NOBB VAVVS
60348187 | 204439 |  | PP grenrør f/grunnavløpsrør | Ja | 60174314 | 5505150 | Deler til avløpsrør |  | 5501210 | Deler til avløpsrør, plast | NOBB VAVVS
60348187 | 283655 |  | PP grenrør f/grunnavløpsrør | Nei | 60174314 | 5505150 | Deler til avløpsrør |  | 5501210 | Deler til avløpsrør, plast | NOBB VAVVS
60348193 | 216269 | BEND 45° MAPRESS SYREFAST 22MM | Mapress Syrefast bend 45° med 2 muffer | Ja | 41695101 | 5845200 | Deler syrefaste rør |  | 5820210 | Deler for tilførselsrør, metall | NOBB VAVVS
60348193 | 283655 | BEND 45° MAPRESS SYREFAST 22MM | Mapress Syrefast bend 45° med 2 muffer | Nei | 41695101 | 5845200 | Deler syrefaste rør |  | 5820210 | Deler for tilførselsrør, metall | NOBB VAVVS
60348211 | 740392 |  | PP-HURTIGKOBL. UNION UNIVERSAL | Ja | 60186141 | 5815100 | Deler trykkrør PE |  | 5810330 | Deler for tilførselsrør, plast | NOBB VAVVS
60348217 | 204439 |  | PE 100 SDR 11 elektromuffe | Ja | 60174237 | 5815100 | Deler trykkrør PE |  | 5810330 | Deler for tilførselsrør, plast | NOBB VAVVS
60348217 | 283655 |  | PE 100 SDR 11 elektromuffe | Nei | 60174237 | 5815100 | Deler trykkrør PE |  | 5810330 | Deler for tilførselsrør, plast | NOBB VAVVS
60348218 | 740296 |  | 40 MM X 1.1/4" PN 16 PLASSIM PP KOMPRESJONS-ALBU 90° M/UTV. | Ja | 60183361 | 5815100 | Deler trykkrør PE |  | 5810330 | Deler for tilførselsrør, plast | NOBB VAVVS
60348219 | 283655 | KONUS 1/2 X 13MM BF FPL | BF FPL konus 1/2 x 13mm | Ja | 60184702 | 5815100 | Deler trykkrør PE |  | 5810330 | Deler for tilførselsrør, plast | NOBB VAVVS
60348220 | 420984 |  | MODULAR 20 RENNE ENDEPL.SLUK Ø110 AISI316 | Ja | 60174449 | 5501250 | Avløpsrør rustfritt stål |  | 5505110 | Avløpsrør, metall | NOBB VAVVS
60348222 | 740628 |  | PE100 multibend 90° lang, SDR11 | Ja | 60179889 | 5815220 | Deler trykkrør andre typer plast |  | 5810330 | Deler for tilførselsrør, plast | NOBB VAVVS
60348224 | 215619 | TIPPUNION PE 1136 20X3/4 | 1136 PE-Tippunion 20x3/4 | Ja | 60175244 | 5825250 | Rørdeler, CuNi |  | 5820210 | Deler for tilførselsrør, metall | NOBB VAVVS
60348232 | 740628 |  | PE100 T-rør segm. SDR26 | Ja | 60179888 | 5815100 | Deler trykkrør PE |  | 5810330 | Deler for tilførselsrør, plast | NOBB VAVVS
60348245 | 267542 |  | BEND 45° TP PVC-U | Ja | 60653313 | 5815220 | Deler trykkrør andre typer plast |  | 5810330 | Deler for tilførselsrør, plast | NOBB VAVVS
60348245 | 283655 |  | BEND 45° TP PVC-U | Nei | 60653313 | 5815220 | Deler trykkrør andre typer plast |  | 5810330 | Deler for tilførselsrør, plast | NOBB VAVVS
60348254 | 740628 |  | PE100-bend 60° SDR17, bøyd av rør, R=1,5 | Ja | 60179883 | 5815100 | Deler trykkrør PE |  | 5810330 | Deler for tilførselsrør, plast | NOBB VAVVS
60348259 | 267542 |  | 1.1/4" GF. 775.302.054 PRIMOFIT T-RØR GALV. M/NBR PAKN. | Ja | 60174968 | 5887100 | Deler til Galvaniserte rør |  | 5820210 | Deler for tilførselsrør, metall | NOBB VAVVS
60348263 | 283655 |  | MA BEND 30° | Nei | 60178486 | 5505150 | Deler til avløpsrør |  | 5505160 | Deler til avløpsrør, metall | NOBB VAVVS
60348263 | 741228 |  | MA BEND 30° | Ja | 60178486 | 5505150 | Deler til avløpsrør |  | 5505160 | Deler til avløpsrør, metall | NOBB VAVVS
60348272 | 204439 |  | PE100 bend SDR11, f/speilsveising | Ja | 60174177 | 5815100 | Deler trykkrør PE |  | 5810330 | Deler for tilførselsrør, plast | NOBB VAVVS
60348272 | 283655 |  | PE100 bend SDR11, f/speilsveising | Nei | 60174177 | 5815100 | Deler trykkrør PE |  | 5810330 | Deler for tilførselsrør, plast | NOBB VAVVS
60348288 | 740628 |  | PE100-nippelmuffe innv gj. Messing | Ja | 60179889 | 5815220 | Deler trykkrør andre typer plast |  | 5810330 | Deler for tilførselsrør, plast | NOBB VAVVS
60348299 | 204439 |  | PE 100 SDR 11 sentrisk dim. overgang lang | Ja | 60174242 | 5815100 | Deler trykkrør PE |  | 5810330 | Deler for tilførselsrør, plast | NOBB VAVVS
60348303 | 740204 |  | Megapress S XL flensovergang | Ja | 60178132 | 5855200 | Deler karbonrør |  | 5820210 | Deler for tilførselsrør, metall | NOBB VAVVS
60348312 | 283655 |  | PLASSON SERIE.1 UNION PE/MESSING INNV.GJ BSP | Nei | 60186141 | 5815100 | Deler trykkrør PE |  | 5810330 | Deler for tilførselsrør, plast | NOBB VAVVS
60348312 | 740392 |  | PLASSON SERIE.1 UNION PE/MESSING INNV.GJ BSP | Ja | 60186141 | 5815100 | Deler trykkrør PE |  | 5810330 | Deler for tilførselsrør, plast | NOBB VAVVS
60348314 | 741032 |  | S/E497 QuickVic Fast Kupling F/ST100 Galv EPDM-EF | Ja | 60187616 | 5815300 | Kuplinger rør i rørsystemer |  | 5810550 | Deler for rørsystemer | NOBB VAVVS
60348339 | 283655 | BL.MUTTER F/UNION RD 110X1/4 | Bl.mutter f/union DIN DN 80 Rd 110x1/4, AISI 304 | Ja | 60181426 | 5835200 | Deler rustfrie rør |  | 5820210 | Deler for tilførselsrør, metall | NOBB VAVVS
60348345 | 740204 |  | Prestabo Flensovergang, ulegert stål | Ja | 60178143 | 5855200 | Deler karbonrør |  | 5820210 | Deler for tilførselsrør, metall | NOBB VAVVS
60348354 | 743276 |  | Flense-T-rør m/ brannavstikk Blå epoxy PN10 | Ja | 60183776 | 5865200 | Ikke strekkfaste rørdeler støpejern |  | 5820210 | Deler for tilførselsrør, metall | NOBB VAVVS
60348357 | 740116 |  | INNVA Rep.muffe A2 82-90 L=200 | Ja | 60188400 | 5865200 | Ikke strekkfaste rørdeler støpejern |  | 5820210 | Deler for tilførselsrør, metall | NOBB VAVVS
60348359 | 204439 |  | PVC bend for trykkrør SDR 21 grå | Ja | 60174180 | 5815100 | Deler trykkrør PE |  | 5810330 | Deler for tilførselsrør, plast | NOBB VAVVS
60348359 | 283655 |  | PVC bend for trykkrør SDR 21 grå | Nei | 60174180 | 5815100 | Deler trykkrør PE |  | 5810330 | Deler for tilførselsrør, plast | NOBB VAVVS
60348365 | 215756 | PAKNING EPDM 1"(30X23X3) | Pakning EPDM | Ja | 60667720 | 5815100 | Deler trykkrør PE |  | 5810330 | Deler for tilførselsrør, plast | NOBB VAVVS
60348365 | 283655 | PAKNING EPDM 1"(30X23X3) | Pakning EPDM | Nei | 60667720 | 5815100 | Deler trykkrør PE |  | 5810330 | Deler for tilførselsrør, plast | NOBB VAVVS
60348370 | 283655 |  | Varmgalv. Stål Løsflens Bor.PN10 RAT.PN10 | Nei | 60186107 | 5815100 | Deler trykkrør PE |  | 5810330 | Deler for tilførselsrør, plast | NOBB VAVVS
60348370 | 740392 |  | Varmgalv. Stål Løsflens Bor.PN10 RAT.PN10 | Ja | 60186107 | 5815100 | Deler trykkrør PE |  | 5810330 | Deler for tilførselsrør, plast | NOBB VAVVS
60348390 | 740392 |  | PE100 PREFAB BEND 22GR SDR11 | Ja | 60186104 | 5815100 | Deler trykkrør PE |  | 5810330 | Deler for tilførselsrør, plast | NOBB VAVVS
60348396 | 267542 |  | MULTI/JOINT 3157+ RED. FLENSEMUFFE PN16 | Ja | 60174971 | 5893100 | Deler til trykkrør i andre materialer |  | 5830210 | Deler til tilførselsrør, andre materialer | NOBB VAVVS
60348400 | 740664 |  | EZ-ALUPEX STØTTEHYLSE | Ja | 60180821 | 5827100 | Messingdeler for trykkrør |  | 5820210 | Deler for tilførselsrør, metall | NOBB VAVVS
60348409 | 743072 |  | GRKO-20/08S SYREF. SNITTRING REDUKSJON | Ja | 60184528 | 5815300 | Kuplinger rør i rørsystemer |  | 5810550 | Deler for rørsystemer | NOBB VAVVS
60348443 | 740628 |  | PVC Endekappe innv.lim | Ja | 60179895 | 5815220 | Deler trykkrør andre typer plast |  | 5810330 | Deler for tilførselsrør, plast | NOBB VAVVS
60348445 | 267542 |  | T-RØR 90° TP PVC-U | Ja | 60653312 | 5815220 | Deler trykkrør andre typer plast |  | 5810330 | Deler for tilførselsrør, plast | NOBB VAVVS
60348445 | 283655 |  | T-RØR 90° TP PVC-U | Nei | 60653312 | 5815220 | Deler trykkrør andre typer plast |  | 5810330 | Deler for tilførselsrør, plast | NOBB VAVVS
60348455 | 740204 |  | Sanpress tippunion, SC-Contur, rødgods, | Ja | 60677132 | 5893100 | Deler til trykkrør i andre materialer |  | 5830210 | Deler til tilførselsrør, andre materialer | NOBB VAVVS
60348458 | 740204 |  | Seapress bend 45°, cunife, 0326.1 | Ja | 60178167 | 5825300 | Pressfittings, CuNi |  | 5820210 | Deler for tilførselsrør, metall | NOBB VAVVS
60348459 | 214995 |  | BEND 90DG LR ASTM A403 WP316S 2'' SCH160 | Ja | 60642367 | 5845200 | Deler syrefaste rør |  | 5820210 | Deler for tilførselsrør, metall | NOBB VAVVS
60348461 | 283655 |  | MA BEND 88° | Nei | 60178486 | 5505150 | Deler til avløpsrør |  | 5505160 | Deler til avløpsrør, metall | NOBB VAVVS
60348461 | 741228 |  | MA BEND 88° | Ja | 60178486 | 5505150 | Deler til avløpsrør |  | 5505160 | Deler til avløpsrør, metall | NOBB VAVVS
60348465 | 740392 |  | PE100 BEND 90° KORT F/SP.SVEIS SDR11 | Ja | 60186104 | 5815100 | Deler trykkrør PE |  | 5810330 | Deler for tilførselsrør, plast | NOBB VAVVS
60348483 | 283655 |  | PP/STÅL LØSFLENS BOR.PN10 RAT.PN10 DN250 | Nei | 60186107 | 5815100 | Deler trykkrør PE |  | 5810330 | Deler for tilførselsrør, plast | NOBB VAVVS
60348483 | 740392 |  | PP/STÅL LØSFLENS BOR.PN10 RAT.PN10 DN250 | Ja | 60186107 | 5815100 | Deler trykkrør PE |  | 5810330 | Deler for tilførselsrør, plast | NOBB VAVVS
60348486 | 740392 |  | PE100 PREFAB BEND 90GR SDR11 | Ja | 60186104 | 5815100 | Deler trykkrør PE |  | 5810330 | Deler for tilførselsrør, plast | NOBB VAVVS
60348488 | 267542 |  | Unionsmutter TP PVC metrisk | Ja | 60175000 | 5815220 | Deler trykkrør andre typer plast |  | 5810330 | Deler for tilførselsrør, plast | NOBB VAVVS
60348491 | 741228 |  | SUPER MA GRENRØR DN300 X DN250X45GR | Ja | 60178497 | 5505150 | Deler til avløpsrør |  | 5505160 | Deler til avløpsrør, metall | NOBB VAVVS
60348505 | 420984 |  | MODULAR 200 RENNE MIDTPL.UTLØP Ø110 AISI304 | Ja | 60174449 | 5501250 | Avløpsrør rustfritt stål |  | 5505110 | Avløpsrør, metall | NOBB VAVVS
60348506 | 276835 | FLENS PP-BELAGT STÅL 160 MM | Flens glassfiberforsterket PP-belagt stål | Ja | 60649880 | 5815100 | Deler trykkrør PE |  | 5810330 | Deler for tilførselsrør, plast | NOBB VAVVS
60348536 | 740296 |  | 25 X 16 MM PN 16 PLASSIM PP KOMPRESJONS-REDUKSJON F/PE-RØR | Ja | 60183361 | 5815100 | Deler trykkrør PE |  | 5810330 | Deler for tilførselsrør, plast | NOBB VAVVS
60348538 | 283655 |  | EZ-PEX HALVKOPLING | Nei | 60180824 | 5827100 | Messingdeler for trykkrør |  | 5820210 | Deler for tilførselsrør, metall | NOBB VAVVS
60348538 | 740664 |  | EZ-PEX HALVKOPLING | Ja | 60180824 | 5827100 | Messingdeler for trykkrør |  | 5820210 | Deler for tilførselsrør, metall | NOBB VAVVS
60348548 | 267542 |  | MULTI/JOINT 3050+ FLENSEMUFFE PN10/16 EPDM/A4 | Ja | 60174971 | 5893100 | Deler til trykkrør i andre materialer |  | 5830210 | Deler til tilførselsrør, andre materialer | NOBB VAVVS
60348550 | 214995 |  | Bend 45o press m/2 muffer galv. | Ja | 60638017 | 5855200 | Deler karbonrør |  | 5820210 | Deler for tilførselsrør, metall | NOBB VAVVS
60348552 | 214995 |  | BEND CU M/1 MUFFER. 45GR | Ja | 60178848 | 5825100 | Pressfittings, kobber |  | 5820210 | Deler for tilførselsrør, metall | NOBB VAVVS
60348556 | 740296 |  | 75 MM X 2.1/2" PN 10 PLASSIM PP KOMPRESJONS-ALBU 90° M/UTV. | Ja | 60183361 | 5815100 | Deler trykkrør PE |  | 5810330 | Deler for tilførselsrør, plast | NOBB VAVVS
60348561 | 215800 |  | Roth fordeler 3 avg, IS | Ja | 60177336 | 5815250 | Fordelere rør i rørsystemer |  | 5810550 | Deler for rørsystemer | NOBB VAVVS
60348561 | 283655 |  | Roth fordeler 3 avg, IS | Nei | 60177336 | 5815250 | Fordelere rør i rørsystemer |  | 5810550 | Deler for rørsystemer | NOBB VAVVS
60348564 | 216269 | BEND 45° I/U MAPRESS SYREF. 76,1 MM | Mapress Syrefast bend 45° inn/ut med 1 muffe | Ja | 41695101 | 5845200 | Deler syrefaste rør |  | 5820210 | Deler for tilførselsrør, metall | NOBB VAVVS
60348564 | 283655 | BEND 45° I/U MAPRESS SYREF. 76,1 MM | Mapress Syrefast bend 45° inn/ut med 1 muffe | Nei | 41695101 | 5845200 | Deler syrefaste rør |  | 5820210 | Deler for tilførselsrør, metall | NOBB VAVVS
60348571 | 216269 | GRENRØR SILENTPP 75X50MM 87,5° | Silent-PP grenrør 87,5° | Ja | 60185386 | 5505150 | Deler til avløpsrør |  | 5501210 | Deler til avløpsrør, plast | NOBB VAVVS
60348572 | 215954 |  | PF T-rør AX20 x AX16 x AX20 | Ja | 60176046 | 5825200 | Pushfittings, kobber forkrommet |  | 5820210 | Deler for tilførselsrør, metall | NOBB VAVVS
60348572 | 283655 |  | PF T-rør AX20 x AX16 x AX20 | Nei | 60176046 | 5825200 | Pushfittings, kobber forkrommet |  | 5820210 | Deler for tilførselsrør, metall | NOBB VAVVS
60348573 | 204439 |  | PE 100 SDR 17 sentrisk dim.overgang kort | Ja | 60174252 | 5815100 | Deler trykkrør PE |  | 5810330 | Deler for tilførselsrør, plast | NOBB VAVVS
60348573 | 283655 |  | PE 100 SDR 17 sentrisk dim.overgang kort | Nei | 60174252 | 5815100 | Deler trykkrør PE |  | 5810330 | Deler for tilførselsrør, plast | NOBB VAVVS
60348581 | 420984 |  | ACO PIPE 200MM BEND 30° | Ja | 60174413 | 5501250 | Avløpsrør rustfritt stål |  | 5505110 | Avløpsrør, metall | NOBB VAVVS
60348585 | 283655 | BEND 88° 75MM | PREIS BEND 88° | Ja | 60181443 | 5501300 | Avløpsrør støpejern/MA |  | 5505110 | Avløpsrør, metall | NOBB VAVVS
60348617 | 740628 |  | PVC krage innv.lim, glatt underside | Ja | 60179889 | 5815220 | Deler trykkrør andre typer plast |  | 5810330 | Deler for tilførselsrør, plast | NOBB VAVVS
60348629 | 267542 |  | T-RØR 90° REDUKSJON PVC-U | Ja | 60653312 | 5815220 | Deler trykkrør andre typer plast |  | 5810330 | Deler for tilførselsrør, plast | NOBB VAVVS
60348633 | 741032 |  | S/920N Anboringsklammer Galv EPDM m/innv.gj BSP | Ja | 60187583 | 5865100 | Strekkfaste rørdeler støpejern |  | 5820210 | Deler for tilførselsrør, metall | NOBB VAVVS
60348647 | 740392 |  | PE100 PREFAB BEND 22GR SDR26 | Ja | 60186104 | 5815100 | Deler trykkrør PE |  | 5810330 | Deler for tilførselsrør, plast | NOBB VAVVS
60348650 | 740264 |  | Union f/fjernvarmerør SDR11 | Ja | 60181800 | 5891100 | Deler til preisolerte rør fjernvarme |  | 5810420 | Deler til fjernvarmerør, plast | NOBB VAVVS
60348660 | 283655 |  | Flenserør m/murkr DN 150 L=1000mm PN10/16 | Nei | 60188398 | 5865100 | Strekkfaste rørdeler støpejern |  | 5820210 | Deler for tilførselsrør, metall | NOBB VAVVS
60348660 | 740116 |  | Flenserør m/murkr DN 150 L=1000mm PN10/16 | Ja | 60188398 | 5865100 | Strekkfaste rørdeler støpejern |  | 5820210 | Deler for tilførselsrør, metall | NOBB VAVVS
60348664 | 215800 |  | Roth tippunion, utv. gj. | Ja | 60177408 | 5815200 | Deler trykkrør flerlags |  | 5810360 | Deler for tilførselsrør, flerlags | NOBB VAVVS
60348664 | 283655 |  | Roth tippunion, utv. gj. | Nei | 60177408 | 5815200 | Deler trykkrør flerlags |  | 5810360 | Deler for tilførselsrør, flerlags | NOBB VAVVS
60348666 | 216269 | REDUKSJON MAPRESS SYREF 35X18MM | Mapress Syrefast reduksjon med 1 muffe | Ja | 41695101 | 5845200 | Deler syrefaste rør |  | 5820210 | Deler for tilførselsrør, metall | NOBB VAVVS
60348666 | 283655 | REDUKSJON MAPRESS SYREF 35X18MM | Mapress Syrefast reduksjon med 1 muffe | Nei | 41695101 | 5845200 | Deler syrefaste rør |  | 5820210 | Deler for tilførselsrør, metall | NOBB VAVVS
60348669 | 740760 |  | Flerlagsrør PE-RT/Al/PE-RT Multi Universal | Ja | 60183078 | 5810250 | Trykkrør flerlags |  | 5810210 | Tilførselsrør, flerlags | NOBB VAVVS
60348674 | 740664 |  | 6,0 MM X 1/4", NR. 1884394 MESS. MUTTER KRK 100 | Ja | 60180820 | 5827100 | Messingdeler for trykkrør |  | 5820210 | Deler for tilførselsrør, metall | NOBB VAVVS
60348681 | 740204 |  | Megapress S skrudd tilslutning | Ja | 60178132 | 5855200 | Deler karbonrør |  | 5820210 | Deler for tilførselsrør, metall | NOBB VAVVS
60348688 | 420984 |  | ACO PIPE 50x32MM REDUKSJON | Ja | 60174419 | 5501250 | Avløpsrør rustfritt stål |  | 5505110 | Avløpsrør, metall | NOBB VAVVS
60348693 | 283655 |  | OVERVANN IQ - BEND 45gr | Nei | 60657054 | 5410100 | Deler til drensrør/overvannsrør |  | 5401300 | Deler til drensrør og overvannsrør | NOBB VAVVS
60348693 | 393656 |  | OVERVANN IQ - BEND 45gr | Ja | 60657054 | 5410100 | Deler til drensrør/overvannsrør |  | 5401300 | Deler til drensrør og overvannsrør | NOBB VAVVS
60348694 | 267542 |  | REDUKSJON LANG ENDE PE100 / SDR11 | Ja | 60175034 | 5815100 | Deler trykkrør PE |  | 5810330 | Deler for tilførselsrør, plast | NOBB VAVVS
60348699 | 215954 |  | PF Union AX20 x 3/4" innv. gj | Ja | 60176048 | 5825200 | Pushfittings, kobber forkrommet |  | 5820210 | Deler for tilførselsrør, metall | NOBB VAVVS
60348699 | 283655 |  | PF Union AX20 x 3/4" innv. gj | Nei | 60176048 | 5825200 | Pushfittings, kobber forkrommet |  | 5820210 | Deler for tilførselsrør, metall | NOBB VAVVS
60348726 | 740264 |  | Union f/fjernvarmerør SDR 7,4 | Ja | 60181800 | 5891100 | Deler til preisolerte rør fjernvarme |  | 5810420 | Deler til fjernvarmerør, plast | NOBB VAVVS
60348730 | 214995 |  | T-rør press m/red. avst. galv. | Ja | 60639703 | 5855200 | Deler karbonrør |  | 5820210 | Deler for tilførselsrør, metall | NOBB VAVVS
60348738 | 743412 |  | K-FLEX K-BOX BALANSERINGS-VENTIL | Ja | 60182812 | 3015060 | Ventil Komplette |  | 1130530 | Rørisolasjon andre materialer | NOBB VAVVS
60348740 | 726056 | ALBUE 90° AHL 63 MMX 2" | Albue 90° AHL m/innv. gj. f/PE-trykkrør, PN 16 | Ja | 60181915 | 5815150 | Deler trykkrør PEX |  | 5810330 | Deler for tilførselsrør, plast | NOBB VAVVS
60348742 | 740392 |  | PE100 RED.EKS KORT F/SP-SVEIS SDR17 | Ja | 60186104 | 5815100 | Deler trykkrør PE |  | 5810330 | Deler for tilførselsrør, plast | NOBB VAVVS
60348743 | 276835 | MÅLENIPLER ETT SETT | TECEfloor målenipler, ett sett | Ja | 60177644 | 5815550 | Gulvvarmesystemer (ekskl. rør) |  | 5810410 | Deler for gulvvarme/gatevarme | NOBB VAVVS
60348744 | 740488 |  | PE100 Segm.sveist T-rør SDR11 | Ja | 60187986 | 5815100 | Deler trykkrør PE |  | 5810330 | Deler for tilførselsrør, plast | NOBB VAVVS
60348758 | 740628 |  | PE100 Segmentbend 30°, SDR26 Tr.red.fakt. 0,8 | Ja | 60179883 | 5815100 | Deler trykkrør PE |  | 5810330 | Deler for tilførselsrør, plast | NOBB VAVVS
60348763 | 283655 |  | Veggrosett høyd 45mm | Nei | 60183817 | 5505150 | Deler til avløpsrør |  | 5501210 | Deler til avløpsrør, plast | NOBB VAVVS
60348763 | 740324 |  | Veggrosett høyd 45mm | Ja | 60183817 | 5505150 | Deler til avløpsrør |  | 5501210 | Deler til avløpsrør, plast | NOBB VAVVS
60348767 | 740628 |  | PE100 Segmentbend 22°, SDR11 Tr.red.fakt. 0,8 | Ja | 60179883 | 5815100 | Deler trykkrør PE |  | 5810330 | Deler for tilførselsrør, plast | NOBB VAVVS
60348782 | 215619 | ADAPTER PE 1127 INNV RØRGJ 35X1 | 1127 PE-Adapter innvendig rørgjenge 35x1 | Ja | 60175244 | 5825250 | Rørdeler, CuNi |  | 5820210 | Deler for tilførselsrør, metall | NOBB VAVVS
60348788 | 204439 |  | PE 100 SDR 11 T-rør f/speilsveising | Ja | 60174250 | 5815100 | Deler trykkrør PE |  | 5810330 | Deler for tilførselsrør, plast | NOBB VAVVS
60348788 | 283655 |  | PE 100 SDR 11 T-rør f/speilsveising | Nei | 60174250 | 5815100 | Deler trykkrør PE |  | 5810330 | Deler for tilførselsrør, plast | NOBB VAVVS
60348795 | 267542 |  | ENDEKAPPE LANG ENDE PE100 / SDR17-17,6 | Ja | 60653332 | 5815100 | Deler trykkrør PE |  | 5810330 | Deler for tilførselsrør, plast | NOBB VAVVS
60348802 | 740628 |  | PE100 El.sadel | Ja | 60179921 | 5815100 | Deler trykkrør PE |  | 5810330 | Deler for tilførselsrør, plast | NOBB VAVVS
60348812 | 276835 | SKJØTEUNION PP-RCT 32-32 MESSING | Skjøteunion SDR11, PP-RCT messinggjenger | Ja | 60650368 | 5505150 | Deler til avløpsrør |  | 5810550 | Deler for rørsystemer | NOBB VAVVS
60348815 | 267542 |  | REDUKSJON PVC-U | Ja | 60653699 | 5815220 | Deler trykkrør andre typer plast |  | 5810330 | Deler for tilførselsrør, plast | NOBB VAVVS
60348828 | 267542 |  | KRAVE FOR TILBAKESLAGSVENTIL SPEILSVEIS | Ja | 60175035 | 5815100 | Deler trykkrør PE |  | 5810330 | Deler for tilførselsrør, plast | NOBB VAVVS
60348832 | 216269 | LØPEMUTTER MAPRESS CU 76,1X3" | Mapress Kobber overgang m/løpemutter | Ja | 60185446 | 5825100 | Pressfittings, kobber |  | 5820210 | Deler for tilførselsrør, metall | NOBB VAVVS
60348832 | 283655 | LØPEMUTTER MAPRESS CU 76,1X3" | Mapress Kobber overgang m/løpemutter | Nei | 60185446 | 5825100 | Pressfittings, kobber |  | 5820210 | Deler for tilførselsrør, metall | NOBB VAVVS
60348845 | 216269 | ALBUE MAPRESS SYREF. UTV.G 15X1/2" | Mapress Syrefast albue 90° utvendige gjenger | Ja | 41695101 | 5845200 | Deler syrefaste rør |  | 5820210 | Deler for tilførselsrør, metall | NOBB VAVVS
60348845 | 283655 | ALBUE MAPRESS SYREF. UTV.G 15X1/2" | Mapress Syrefast albue 90° utvendige gjenger | Nei | 41695101 | 5845200 | Deler syrefaste rør |  | 5820210 | Deler for tilførselsrør, metall | NOBB VAVVS
60348850 | 740664 |  | 2", NR. 1885474 MESS. T-RØR KRK 150, EZZE | Ja | 60180821 | 5827100 | Messingdeler for trykkrør |  | 5820210 | Deler for tilførselsrør, metall | NOBB VAVVS
60348873 | 204439 |  | PE100 bend SDR11, f/speilsveising | Ja | 60174177 | 5815100 | Deler trykkrør PE |  | 5810330 | Deler for tilførselsrør, plast | NOBB VAVVS
60348873 | 283655 |  | PE100 bend SDR11, f/speilsveising | Nei | 60174177 | 5815100 | Deler trykkrør PE |  | 5810330 | Deler for tilførselsrør, plast | NOBB VAVVS
60348874 | 740628 |  | PP Slangenippel utv.gj. BSP | Ja | 60179917 | 5815220 | Deler trykkrør andre typer plast |  | 5810330 | Deler for tilførselsrør, plast | NOBB VAVVS
60348875 | 267542 |  | BEND 30° LANG ENDE PE100 / SDR11 | Ja | 60175034 | 5815100 | Deler trykkrør PE |  | 5810330 | Deler for tilførselsrør, plast | NOBB VAVVS
60348875 | 283655 |  | BEND 30° LANG ENDE PE100 / SDR11 | Nei | 60175034 | 5815100 | Deler trykkrør PE |  | 5810330 | Deler for tilførselsrør, plast | NOBB VAVVS
60348896 | 743072 |  | REDVDN-25/20S SNITTRING REDUKSJON | Ja | 60184523 | 5815300 | Kuplinger rør i rørsystemer |  | 5810550 | Deler for rørsystemer | NOBB VAVVS
60348897 | 215909 |  | Ultragrip Kupling 498,0-552,0 x 498,0-552,0 mm | Ja | 60175488 | 5865100 | Strekkfaste rørdeler støpejern |  | 5820210 | Deler for tilførselsrør, metall | NOBB VAVVS
60348908 | 741032 |  | N/60 Blindlokk Galvanisert | Ja | 60187589 | 5865100 | Strekkfaste rørdeler støpejern |  | 5820210 | Deler for tilførselsrør, metall | NOBB VAVVS
60348910 | 200868 |  | WAVIN PVC BEND FOR TRYKKRØR 11° PN10 | Ja | 60173876 | 5815100 | Deler trykkrør PE |  | 5810330 | Deler for tilførselsrør, plast | NOBB VAVVS
60348910 | 283655 |  | WAVIN PVC BEND FOR TRYKKRØR 11° PN10 | Nei | 60173876 | 5815100 | Deler trykkrør PE |  | 5810330 | Deler for tilførselsrør, plast | NOBB VAVVS
60348918 | 740780 |  | 1/2R MUFFE MESS FKR | Ja | 60183305 | 5827100 | Messingdeler for trykkrør |  | 5820210 | Deler for tilførselsrør, metall | NOBB VAVVS
60348923 | 740664 |  | 12 MM X 1", NR. 1894450 KLEMRING OG PAKNING F/KLEMRINGSMUTTE | Ja | 60180824 | 5827100 | Messingdeler for trykkrør |  | 5820210 | Deler for tilførselsrør, metall | NOBB VAVVS
60348940 | 740204 |  | Seapress bend 90°, cunife, 0316 | Ja | 60178167 | 5825300 | Pressfittings, CuNi |  | 5820210 | Deler for tilførselsrør, metall | NOBB VAVVS
60348943 | 283655 |  | Plasson El-Anb-Sadel-stropp PE100 SDR11-17 | Nei | 60186171 | 5815100 | Deler trykkrør PE |  | 5810330 | Deler for tilførselsrør, plast | NOBB VAVVS
60348943 | 740392 |  | Plasson El-Anb-Sadel-stropp PE100 SDR11-17 | Ja | 60186171 | 5815100 | Deler trykkrør PE |  | 5810330 | Deler for tilførselsrør, plast | NOBB VAVVS
60348948 | 214995 |  | Reduksjon press 316 | Ja | 60637290 | 5845200 | Deler syrefaste rør |  | 5820210 | Deler for tilførselsrør, metall | NOBB VAVVS
60348950 | 214995 |  | Union press galv. | Ja | 60638017 | 5855200 | Deler karbonrør |  | 5820210 | Deler for tilførselsrør, metall | NOBB VAVVS
60348951 | 267542 |  | SLANGESTUSS PVC-U | Ja | 60653528 | 5815220 | Deler trykkrør andre typer plast |  | 5810330 | Deler for tilførselsrør, plast | NOBB VAVVS
60348959 | 216269 | STØTTERING PE 63MM | PE støttering | Ja | 60185372 | 5505150 | Deler til avløpsrør |  | 5501210 | Deler til avløpsrør, plast | NOBB VAVVS
60348978 | 267542 |  | OVERGANGSMUFFE, NPT, SPEILSVEIS | Ja | 60175034 | 5815100 | Deler trykkrør PE |  | 5810330 | Deler for tilførselsrør, plast | NOBB VAVVS
60348979 | 283655 | MUTTER FOR UNION DIN DN 20 | Mutter for union DIN DN 20 Rd 44x1/6, AISI 304 | Ja | 60181426 | 5835200 | Deler rustfrie rør |  | 5820210 | Deler for tilførselsrør, metall | NOBB VAVVS
60348980 | 283655 |  | SKJØTEMUFFE SYST.2000, EPOXYBEL. SGJ. HAWLE 0430 | Nei | 60188401 | 5865100 | Strekkfaste rørdeler støpejern |  | 5820210 | Deler for tilførselsrør, metall | NOBB VAVVS
60348980 | 740116 |  | SKJØTEMUFFE SYST.2000, EPOXYBEL. SGJ. HAWLE 0430 | Ja | 60188401 | 5865100 | Strekkfaste rørdeler støpejern |  | 5820210 | Deler for tilførselsrør, metall | NOBB VAVVS
60348989 | 216269 | OVG. SPISS MAPRESS SYREF 42X1/2" | Mapress Syrefast overgangsmuffe m/spissende | Ja | 41695101 | 5845200 | Deler syrefaste rør |  | 5820210 | Deler for tilførselsrør, metall | NOBB VAVVS
60348993 | 740176 |  | BLÜCHER EUROPIPE UNIVERSALFLENS PN 16 M/SPISSENDE | Ja | 60176281 | 5505150 | Deler til avløpsrør |  | 5505160 | Deler til avløpsrør, metall | NOBB VAVVS
60348996 | 215909 |  | KALIBRERT RØR DN200 L=800 | Ja | 60175464 | 5860200 | Ikke strekkfaste rør støpejern |  | 5820100 | Tilførselsrør metall (tidl Kobberrør glødet kveil) | NOBB VAVVS
60348996 | 283655 |  | KALIBRERT RØR DN200 L=800 | Nei | 60175464 | 5860200 | Ikke strekkfaste rør støpejern |  | 5820100 | Tilførselsrør metall (tidl Kobberrør glødet kveil) | NOBB VAVVS
60349006 | 743412 |  | K-FLEX K-BOX MESSING Y FILTER | Ja | 60182812 | 3015060 | Ventil Komplette |  | 1130530 | Rørisolasjon andre materialer | NOBB VAVVS
60349012 | 393656 |  | SPILLVANN PVC - BEND 87,5gr M/PAKN | Ja | 60657054 | 5410100 | Deler til drensrør/overvannsrør |  | 5401300 | Deler til drensrør og overvannsrør | NOBB VAVVS
60349030 | 276835 | OVERGANGSNIPPEL PP-R 1/2"X20 MM | Overgangsnippel PP-R 1/2"x20 mm | Ja | 60650368 | 5505150 | Deler til avløpsrør |  | 5810550 | Deler for rørsystemer | NOBB VAVVS
60349047 | 283655 |  | 1/2" R X 3/8" R, NR. 1985860 FKR. OVERGANGSANSATSNIPPEL, PLA | Nei | 60180826 | 5827100 | Messingdeler for trykkrør |  | 5820210 | Deler for tilførselsrør, metall | NOBB VAVVS
60349047 | 740664 |  | 1/2" R X 3/8" R, NR. 1985860 FKR. OVERGANGSANSATSNIPPEL, PLA | Ja | 60180826 | 5827100 | Messingdeler for trykkrør |  | 5820210 | Deler for tilførselsrør, metall | NOBB VAVVS
60349082 | 283655 | KRYSS REDUSERT 18X15 | Steelpres Kryss redusert | Ja | 60181397 | 5855200 | Deler karbonrør |  | 5820210 | Deler for tilførselsrør, metall | NOBB VAVVS
60349084 | 740296 |  | 40 MM X 1" PN 16 PLASSIM PP KOMPRESJONS-KOPLING M/UTV. GJ. F | Ja | 60183361 | 5815100 | Deler trykkrør PE |  | 5810330 | Deler for tilførselsrør, plast | NOBB VAVVS
60349087 | 204439 |  | PE 100 SDR 11 HP krage m/flens | Ja | 60174334 | 5815100 | Deler trykkrør PE |  | 5810330 | Deler for tilførselsrør, plast | NOBB VAVVS
60349087 | 283655 |  | PE 100 SDR 11 HP krage m/flens | Nei | 60174334 | 5815100 | Deler trykkrør PE |  | 5810330 | Deler for tilførselsrør, plast | NOBB VAVVS
60349099 | 204439 |  | PE 100 SDR 11 krage f/speilsveising | Ja | 60174241 | 5815100 | Deler trykkrør PE |  | 5810330 | Deler for tilførselsrør, plast | NOBB VAVVS
60349099 | 283655 |  | PE 100 SDR 11 krage f/speilsveising | Nei | 60174241 | 5815100 | Deler trykkrør PE |  | 5810330 | Deler for tilførselsrør, plast | NOBB VAVVS
60349102 | 283655 |  | Plasson El-Endekappe PE100 SDR11-17 | Nei | 60186170 | 5815100 | Deler trykkrør PE |  | 5810330 | Deler for tilførselsrør, plast | NOBB VAVVS
60349102 | 740392 |  | Plasson El-Endekappe PE100 SDR11-17 | Ja | 60186170 | 5815100 | Deler trykkrør PE |  | 5810330 | Deler for tilførselsrør, plast | NOBB VAVVS
60349108 | 740600 |  | PE-Krage. Kort. PE100/SDR17. PN10. | Ja | 60175840 | 5815100 | Deler trykkrør PE |  | 5810330 | Deler for tilførselsrør, plast | NOBB VAVVS
60349114 | 283655 | MUTTER FOR UNION DIN DN100 (4") | Mutter for union DIN DN100 (4") Rd 130x1/4, AISI 304 | Ja | 60181426 | 5835200 | Deler rustfrie rør |  | 5820210 | Deler for tilførselsrør, metall | NOBB VAVVS
60349119 | 740600 |  | AVK Flensebend 220/220.PN10 | Ja | 60175801 | 5865100 | Strekkfaste rørdeler støpejern |  | 5820210 | Deler for tilførselsrør, metall | NOBB VAVVS
60349122 | 200868 |  | WAVIN PEX/ALUPEX KOBLINGSSETT | Ja | 60174102 | 5815200 | Deler trykkrør flerlags |  | 5810360 | Deler for tilførselsrør, flerlags | NOBB VAVVS
60349136 | 214995 |  | Bend 45o press m/1 muffe galv. | Ja | 60638017 | 5855200 | Deler karbonrør |  | 5820210 | Deler for tilførselsrør, metall | NOBB VAVVS
60349137 | 740176 |  | BLÜCHER EUROPIPE BEND M STAKELUKE AISI304 | Ja | 60176281 | 5505150 | Deler til avløpsrør |  | 5505160 | Deler til avløpsrør, metall | NOBB VAVVS
60349139 | 740116 |  | INNVA Rep.muffe A2 273-293 L=300 | Ja | 60188400 | 5865200 | Ikke strekkfaste rørdeler støpejern |  | 5820210 | Deler for tilførselsrør, metall | NOBB VAVVS
60349146 | 740276 |  | PE100 Krave lang for tilkobling i kum SDR17 L:1m | Ja | 60182772 | 5815100 | Deler trykkrør PE |  | 5810330 | Deler for tilførselsrør, plast | NOBB VAVVS
60349152 | 267542 |  | T-RØR 90° REDUSERT LANG ENDE | Ja | 60175037 | 5815100 | Deler trykkrør PE |  | 5810330 | Deler for tilførselsrør, plast | NOBB VAVVS
60349156 | 740204 |  | Sanpress inox overgangsmuffe,SC-Contur,syrefast stål | Ja | 60650472 | 5845200 | Deler syrefaste rør |  | 5820210 | Deler for tilførselsrør, metall | NOBB VAVVS
60349159 | 283655 |  | EL-MUFFE PE100 SDR7,4-11 | Nei | 60186168 | 5815100 | Deler trykkrør PE |  | 5810330 | Deler for tilførselsrør, plast | NOBB VAVVS
60349159 | 740392 |  | EL-MUFFE PE100 SDR7,4-11 | Ja | 60186168 | 5815100 | Deler trykkrør PE |  | 5810330 | Deler for tilførselsrør, plast | NOBB VAVVS
60349163 | 267542 |  | BEND 60° LANG ENDE PE100 / SDR11 | Ja | 60175034 | 5815100 | Deler trykkrør PE |  | 5810330 | Deler for tilførselsrør, plast | NOBB VAVVS
60349177 | 216269 | T-RØR MAPRESS CU 22X1/2"X22 | Mapress Kobber T-rør innvendige gjenger | Ja | 60185448 | 5825100 | Pressfittings, kobber |  | 5820210 | Deler for tilførselsrør, metall | NOBB VAVVS
60349177 | 283655 | T-RØR MAPRESS CU 22X1/2"X22 | Mapress Kobber T-rør innvendige gjenger | Nei | 60185448 | 5825100 | Pressfittings, kobber |  | 5820210 | Deler for tilførselsrør, metall | NOBB VAVVS
60349199 | 743276 |  | Flense-T-rør Blå epoxy PN10 | Ja | 60183776 | 5865200 | Ikke strekkfaste rørdeler støpejern |  | 5820210 | Deler for tilførselsrør, metall | NOBB VAVVS
60349204 | 214995 |  | Sveiste rør rillede gråmalte EN 10217-1 P235TR2 219,1 x 4,5 | Ja | 60642708 | 5850200 | Sveiste rør karbon |  | 5820100 | Tilførselsrør metall (tidl Kobberrør glødet kveil) | NOBB VAVVS
60349209 | 740664 |  | 3/8" R, NR. 1986918 MESS. NIPPELMUFFE, PLANDREID, INNV./UTV. | Ja | 60180819 | 5827100 | Messingdeler for trykkrør |  | 5820210 | Deler for tilførselsrør, metall | NOBB VAVVS
60349211 | 214995 |  | 1 3/8" Blindhette K65 i kopperlegering f/120 bar K5301 | Ja | 60674053 | 5825350 | Rørdeler, kobber, kapillar |  | 5820210 | Deler for tilførselsrør, metall | NOBB VAVVS
60349221 | 215619 | SKJØTEUNION 1130 MS 10X8 | 1130 Skjøteunion ms 10x8 | Ja | 60175244 | 5825250 | Rørdeler, CuNi |  | 5820210 | Deler for tilførselsrør, metall | NOBB VAVVS
60349224 | 283655 |  | 3/8" X 1/4" NR. 2174332 MESS. OVG. SLANGENIPPEL, EZZE 3414 | Nei | 60180819 | 5827100 | Messingdeler for trykkrør |  | 5820210 | Deler for tilførselsrør, metall | NOBB VAVVS
60349224 | 740664 |  | 3/8" X 1/4" NR. 2174332 MESS. OVG. SLANGENIPPEL, EZZE 3414 | Ja | 60180819 | 5827100 | Messingdeler for trykkrør |  | 5820210 | Deler for tilførselsrør, metall | NOBB VAVVS
60349227 | 283655 |  | PE100 RED.KONS KORT F/SP-SVEIS SDR11 | Nei | 60186104 | 5815100 | Deler trykkrør PE |  | 5810330 | Deler for tilførselsrør, plast | NOBB VAVVS
60349227 | 740392 |  | PE100 RED.KONS KORT F/SP-SVEIS SDR11 | Ja | 60186104 | 5815100 | Deler trykkrør PE |  | 5810330 | Deler for tilførselsrør, plast | NOBB VAVVS
60349228 | 283655 | REDUKSJON 54MM X 28MM | INOXPRES REDUKSJON | Ja | 60181392 | 5835200 | Deler rustfrie rør |  | 5820210 | Deler for tilførselsrør, metall | NOBB VAVVS
60349230 | 216269 | OVERGANG PE INNV GJENGER 50X1" | PE overgangsstykke, innvendige gjenger | Ja | 60185631 | 5505150 | Deler til avløpsrør |  | 5501210 | Deler til avløpsrør, plast | NOBB VAVVS
60349241 | 420984 |  | MODULAR 125 RENNE AISI304 | Ja | 60174449 | 5501250 | Avløpsrør rustfritt stål |  | 5505110 | Avløpsrør, metall | NOBB VAVVS
60349250 | 204439 |  | ISOVARM DOBBELMUFFE AVLØP | Ja | 60174368 | 5505100 | Deler til avløpsrør isolert |  | 5501210 | Deler til avløpsrør, plast | NOBB VAVVS
60349250 | 283655 |  | ISOVARM DOBBELMUFFE AVLØP | Nei | 60174368 | 5505100 | Deler til avløpsrør isolert |  | 5501210 | Deler til avløpsrør, plast | NOBB VAVVS
60349253 | 740264 |  | 18 kurser industrifordeler f/ 25mm | Ja | 60679924 | 5815550 | Gulvvarmesystemer (ekskl. rør) |  | 5810410 | Deler for gulvvarme/gatevarme | NOBB VAVVS
60349260 | 740628 |  | PE100 El.sadel | Ja | 60179921 | 5815100 | Deler trykkrør PE |  | 5810330 | Deler for tilførselsrør, plast | NOBB VAVVS
60349262 | 267542 |  | REDUKSJON | Ja | 60175010 | 5815220 | Deler trykkrør andre typer plast |  | 5810330 | Deler for tilførselsrør, plast | NOBB VAVVS
60349262 | 283655 |  | REDUKSJON | Nei | 60175010 | 5815220 | Deler trykkrør andre typer plast |  | 5810330 | Deler for tilførselsrør, plast | NOBB VAVVS
60349264 | 740628 |  | PVC Albue 45° innv.lim | Ja | 60179889 | 5815220 | Deler trykkrør andre typer plast |  | 5810330 | Deler for tilførselsrør, plast | NOBB VAVVS
60349270 | 740392 |  | PE80 AVLØP RED. GRENRØR | Ja | 60186115 | 5815100 | Deler trykkrør PE |  | 5810330 | Deler for tilførselsrør, plast | NOBB VAVVS
60349271 | 740392 |  | PE100 RC BEND 30° SØMLØST SDR17 R=1,5xD | Ja | 60186104 | 5815100 | Deler trykkrør PE |  | 5810330 | Deler for tilførselsrør, plast | NOBB VAVVS
60349275 | 283655 |  | Anb.klammer f.PVC/PE rør, Hawle 5250 | Nei | 60188415 | 5865100 | Strekkfaste rørdeler støpejern |  | 5820210 | Deler for tilførselsrør, metall | NOBB VAVVS
60349275 | 740116 |  | Anb.klammer f.PVC/PE rør, Hawle 5250 | Ja | 60188415 | 5865100 | Strekkfaste rørdeler støpejern |  | 5820210 | Deler for tilførselsrør, metall | NOBB VAVVS
60349280 | 215756 | MUTTER 11/4" | Mutter | Ja | 41689557 | 5827100 | Messingdeler for trykkrør |  | 5820210 | Deler for tilførselsrør, metall | NOBB VAVVS
60349280 | 283655 | MUTTER 11/4" | Mutter | Nei | 41689557 | 5827100 | Messingdeler for trykkrør |  | 5820210 | Deler for tilførselsrør, metall | NOBB VAVVS
60349294 | 267542 |  | OVERGANGSMUFFE GJENGET TP PVC-U | Ja | 60653304 | 5815220 | Deler trykkrør andre typer plast |  | 5810330 | Deler for tilførselsrør, plast | NOBB VAVVS
60349294 | 283655 |  | OVERGANGSMUFFE GJENGET TP PVC-U | Nei | 60653304 | 5815220 | Deler trykkrør andre typer plast |  | 5810330 | Deler for tilførselsrør, plast | NOBB VAVVS
60349296 | 740628 |  | PE100 T-rør red. lang, SDR11 | Ja | 60179888 | 5815100 | Deler trykkrør PE |  | 5810330 | Deler for tilførselsrør, plast | NOBB VAVVS
60349307 | 204439 |  | PVC bend for trykkrør SDR 21 grå | Ja | 60174180 | 5815100 | Deler trykkrør PE |  | 5810330 | Deler for tilførselsrør, plast | NOBB VAVVS
60349307 | 283655 |  | PVC bend for trykkrør SDR 21 grå | Nei | 60174180 | 5815100 | Deler trykkrør PE |  | 5810330 | Deler for tilførselsrør, plast | NOBB VAVVS
60349311 | 215909 | FLENSEOVERGANG DN500X250 L=600 PN10 | Flenseovergang DN500X250 L=600 PN10 | Ja | 41693185 | 5865200 | Ikke strekkfaste rørdeler støpejern |  | 5820210 | Deler for tilførselsrør, metall | NOBB VAVVS
60349323 | 740628 |  | PE100 El.sadel | Ja | 60179921 | 5815100 | Deler trykkrør PE |  | 5810330 | Deler for tilførselsrør, plast | NOBB VAVVS
60349349 | 741032 |  | S/922 FL Sprinkler-T Belagt EPDM innv.gjenge BSPP | Ja | 60187583 | 5865100 | Strekkfaste rørdeler støpejern |  | 5820210 | Deler for tilførselsrør, metall | NOBB VAVVS
60349356 | 740628 |  | CPVC T-rør reduksjon | Ja | 60179912 | 6815200 | CPVC Deler for sprinkler |  | 6815210 | Deler og tilbehør for sprinkler, plast | NOBB VAVVS
60349360 | 740176 |  | BLÜCHER MARINE SVANEHALS | Ja | 60176281 | 5505150 | Deler til avløpsrør |  | 5505160 | Deler til avløpsrør, metall | NOBB VAVVS
60349367 | 58834 |  | Dekkplate hvit Intellivent Sky | Ja | 60182835 | 3015410 | Baderomsvifter |  | 6920100 | Baderomsvifter | NOBB VAVVS
60349369 | 283655 |  | Låsering Universal Vi | Nei | 60183776 | 5865200 | Ikke strekkfaste rørdeler støpejern |  | 5820210 | Deler for tilførselsrør, metall | NOBB VAVVS
60349369 | 743276 |  | Låsering Universal Vi | Ja | 60183776 | 5865200 | Ikke strekkfaste rørdeler støpejern |  | 5820210 | Deler for tilførselsrør, metall | NOBB VAVVS
60349376 | 283655 | KOBLING 125-150/110 | SC150 M/FORING (OVERG. 100MM BETONG-110MM PVC) | Nei | 60174901 | 5505150 | Deler til avløpsrør |  | 1850640 | Forlengere og Overganger | NOBB VAVVS
60349376 | 740592 | KOBLING 125-150/110 | SC150 M/FORING (OVERG. 100MM BETONG-110MM PVC) | Ja | 60174901 | 5505150 | Deler til avløpsrør |  | 1850640 | Forlengere og Overganger | NOBB VAVVS
60349384 | 740204 |  | MEGAPRESS RESERVERT 15.10.2147 | Ja | 60178132 | 5855200 | Deler karbonrør |  | 5820210 | Deler for tilførselsrør, metall | NOBB VAVVS
60349394 | 740628 |  | PE100-RC-el.sveise muffe, SDR 26-17 | Ja | 60179883 | 5815100 | Deler trykkrør PE |  | 5810330 | Deler for tilførselsrør, plast | NOBB VAVVS
60349401 | 741032 |  | N/60 Blindlokk m/Konsentrisk BSPT tappehull Rød | Ja | 60187611 | 5865100 | Strekkfaste rørdeler støpejern |  | 5820210 | Deler for tilførselsrør, metall | NOBB VAVVS
60349404 | 200868 |  | WAVIN PVC BEND FOR TRYKKRØR 30° PN12,5 | Ja | 60173876 | 5815100 | Deler trykkrør PE |  | 5810330 | Deler for tilførselsrør, plast | NOBB VAVVS
60349404 | 283655 |  | WAVIN PVC BEND FOR TRYKKRØR 30° PN12,5 | Nei | 60173876 | 5815100 | Deler trykkrør PE |  | 5810330 | Deler for tilførselsrør, plast | NOBB VAVVS
60349413 | 215909 | BLINDFLENS DN500 PN16 | BLINDFLENS DN500 PN16 | Ja | 60175465 | 5855100 | Flenser karbonrør |  | 5820210 | Deler for tilførselsrør, metall | NOBB VAVVS
60349419 | 283655 |  | MA BEND 30° | Nei | 60178486 | 5505150 | Deler til avløpsrør |  | 5505160 | Deler til avløpsrør, metall | NOBB VAVVS
60349419 | 741228 |  | MA BEND 30° | Ja | 60178486 | 5505150 | Deler til avløpsrør |  | 5505160 | Deler til avløpsrør, metall | NOBB VAVVS
60349422 | 740392 |  | PE100 RED.EKS KORT F/SP-SVEIS SDR17 | Ja | 60186104 | 5815100 | Deler trykkrør PE |  | 5810330 | Deler for tilførselsrør, plast | NOBB VAVVS
60349424 | 216269 | PASSBEND 30° MAPRESS CU 35MM | Mapress Kobber passbend: 30° | Ja | 60185446 | 5825100 | Pressfittings, kobber |  | 5820210 | Deler for tilførselsrør, metall | NOBB VAVVS
60349424 | 283655 | PASSBEND 30° MAPRESS CU 35MM | Mapress Kobber passbend: 30° | Nei | 60185446 | 5825100 | Pressfittings, kobber |  | 5820210 | Deler for tilførselsrør, metall | NOBB VAVVS
60349431 | 283655 | RESERVEGLASS F/SEGLASS DN 50 | Reserveglass f/seglass DN 50 Borosilikat | Ja | 60181426 | 5835200 | Deler rustfrie rør |  | 5820210 | Deler for tilførselsrør, metall | NOBB VAVVS
60349432 | 740628 |  | PE100 Segmentbend 45°, SDR17 Tr.red.fakt. 0,8 | Ja | 60179883 | 5815100 | Deler trykkrør PE |  | 5810330 | Deler for tilførselsrør, plast | NOBB VAVVS
60349440 | 740392 |  | PE100 RC BEND 22° SØMLØST SDR17 R=1,5xD | Ja | 60186104 | 5815100 | Deler trykkrør PE |  | 5810330 | Deler for tilførselsrør, plast | NOBB VAVVS
60349446 | 283655 | RØRHOLDER FOR SMS RØR 4" KORT SKAFT | Rørholder for SMS rør 4" kort skaft, stram | Ja | 60181426 | 5835200 | Deler rustfrie rør |  | 5820210 | Deler for tilførselsrør, metall | NOBB VAVVS
60349460 | 214995 |  | BEND 90DG LR ASTM A403 WP316S 3/4'' SCH40S | Ja | 60642367 | 5845200 | Deler syrefaste rør |  | 5820210 | Deler for tilførselsrør, metall | NOBB VAVVS
60349464 | 740204 |  | MEGAPRESS RESERVERT 15.10.2162 | Ja | 60178132 | 5855200 | Deler karbonrør |  | 5820210 | Deler for tilførselsrør, metall | NOBB VAVVS
60349466 | 267542 |  | MUFFE TP PVC-U | Ja | 60175000 | 5815220 | Deler trykkrør andre typer plast |  | 5810330 | Deler for tilførselsrør, plast | NOBB VAVVS
60349466 | 283655 |  | MUFFE TP PVC-U | Nei | 60175000 | 5815220 | Deler trykkrør andre typer plast |  | 5810330 | Deler for tilførselsrør, plast | NOBB VAVVS
60349467 | 215619 | ADAPTER PE 1126 15X1/2 UTV RØRGJ | 1126 PE-Adapter 15x1/2xutvendig rørgjenge | Ja | 60175244 | 5825250 | Rørdeler, CuNi |  | 5820210 | Deler for tilførselsrør, metall | NOBB VAVVS
60349468 | 740204 |  | overgangsstykke Raxofix | Ja | 60677650 | 5893100 | Deler til trykkrør i andre materialer |  | 5830210 | Deler til tilførselsrør, andre materialer | NOBB VAVVS
60349477 | 215909 | FLENSEBEND DN200X30 PN16 | FLENSEBEND DN200x30 PN16 | Ja | 60175461 | 5865100 | Strekkfaste rørdeler støpejern |  | 5820210 | Deler for tilførselsrør, metall | NOBB VAVVS
60349478 | 204439 |  | PE100 SDR 11 elektrosadel m/elektroavstikk | Ja | 60174239 | 5815100 | Deler trykkrør PE |  | 5810330 | Deler for tilførselsrør, plast | NOBB VAVVS
60349480 | 743276 |  | Flensespiss Blå epoxy PN10 | Ja | 60183776 | 5865200 | Ikke strekkfaste rørdeler støpejern |  | 5820210 | Deler for tilførselsrør, metall | NOBB VAVVS
60349483 | 214995 |  | GLIDEMUFFE CU | Ja | 60178848 | 5825100 | Pressfittings, kobber |  | 5820210 | Deler for tilførselsrør, metall | NOBB VAVVS
60349484 | 267542 |  | BEND 45° TP PVC-U | Ja | 60653313 | 5815220 | Deler trykkrør andre typer plast |  | 5810330 | Deler for tilførselsrør, plast | NOBB VAVVS
60349484 | 283655 |  | BEND 45° TP PVC-U | Nei | 60653313 | 5815220 | Deler trykkrør andre typer plast |  | 5810330 | Deler for tilførselsrør, plast | NOBB VAVVS
60349486 | 740392 |  | PP-HURTIGKOBL. VEGGPLATE ALBUE 90 INNV.GJ | Ja | 60186141 | 5815100 | Deler trykkrør PE |  | 5810330 | Deler for tilførselsrør, plast | NOBB VAVVS
60349500 | 743276 |  | Flensebend 90° Blå epoxy PN10 | Ja | 60183776 | 5865200 | Ikke strekkfaste rørdeler støpejern |  | 5820210 | Deler for tilførselsrør, metall | NOBB VAVVS
60349504 | 740308 |  | Skyve Tipp | Ja | 60183669 | 5827100 | Messingdeler for trykkrør |  | 5820210 | Deler for tilførselsrør, metall | NOBB VAVVS
60349513 | 276835 | SVEISESADEL PP-R 63-125 MM | Sveisesadel PP-R | Ja | 60650368 | 5505150 | Deler til avløpsrør |  | 5810550 | Deler for rørsystemer | NOBB VAVVS
60349517 | 204439 |  | PP Pragma Infra bend | Ja | 60174278 | 5410100 | Deler til drensrør/overvannsrør |  | 5401300 | Deler til drensrør og overvannsrør | NOBB VAVVS
60349525 | 740392 |  | PE100 Albue 11° lang for EL-sveis SDR17 | Ja | 60186104 | 5815100 | Deler trykkrør PE |  | 5810330 | Deler for tilførselsrør, plast | NOBB VAVVS
60349531 | 283655 |  | MUFFEBEND 90° SYSTEM 2000, PVC/PE-RØR, PN 16 | Nei | 60188401 | 5865100 | Strekkfaste rørdeler støpejern |  | 5820210 | Deler for tilførselsrør, metall | NOBB VAVVS
60349531 | 740116 |  | MUFFEBEND 90° SYSTEM 2000, PVC/PE-RØR, PN 16 | Ja | 60188401 | 5865100 | Strekkfaste rørdeler støpejern |  | 5820210 | Deler for tilførselsrør, metall | NOBB VAVVS
60349546 | 393656 |  | OVERVANN - DRILLMANSJETT | Ja | 60657054 | 5410100 | Deler til drensrør/overvannsrør |  | 5401300 | Deler til drensrør og overvannsrør | NOBB VAVVS
60349549 | 740628 |  | PE100 El.adapter 90° utv.gj. messing | Ja | 60179883 | 5815100 | Deler trykkrør PE |  | 5810330 | Deler for tilførselsrør, plast | NOBB VAVVS
60349559 | 740488 |  | PE100 Segm.sveist bend SDR26 | Ja | 60187986 | 5815100 | Deler trykkrør PE |  | 5810330 | Deler for tilførselsrør, plast | NOBB VAVVS
60349582 | 740276 |  | PE100 Segmentbend SDR26 61-90° | Ja | 60182772 | 5815100 | Deler trykkrør PE |  | 5810330 | Deler for tilførselsrør, plast | NOBB VAVVS
60349584 | 283655 |  | PE100 T-Rør red. lang for EL-sveis SDR11 | Nei | 60186105 | 5815100 | Deler trykkrør PE |  | 5810330 | Deler for tilførselsrør, plast | NOBB VAVVS
60349584 | 740392 |  | PE100 T-Rør red. lang for EL-sveis SDR11 | Ja | 60186105 | 5815100 | Deler trykkrør PE |  | 5810330 | Deler for tilførselsrør, plast | NOBB VAVVS
60349601 | 740628 |  | PE100-RC Albue 90° lang, SDR11 | Ja | 60179883 | 5815100 | Deler trykkrør PE |  | 5810330 | Deler for tilførselsrør, plast | NOBB VAVVS
60349602 | 215909 |  | REP.MUFFE TS20 420-440 L=600 EPDM A2 | Ja | 60175491 | 5865200 | Ikke strekkfaste rørdeler støpejern |  | 5820210 | Deler for tilførselsrør, metall | NOBB VAVVS
60349603 | 215909 |  | REP.MUFFE TS10 32-36 L=100 EPDM A2 | Ja | 60175491 | 5865200 | Ikke strekkfaste rørdeler støpejern |  | 5820210 | Deler for tilførselsrør, metall | NOBB VAVVS
60349609 | 214995 |  | Reduksjon press galv. | Ja | 60638017 | 5855200 | Deler karbonrør |  | 5820210 | Deler for tilførselsrør, metall | NOBB VAVVS
60349612 | 214995 |  | STÅLRØR SVEISET A 6M EN 10219-1 S355J2H 219,1 X 5,0 | Ja | 60642705 | 5850200 | Sveiste rør karbon |  | 5820100 | Tilførselsrør metall (tidl Kobberrør glødet kveil) | NOBB VAVVS
60349639 | 214995 |  | KAPPE SCR 3000LBS ASTM A105 GALV. 2" | Ja | 60642734 | 5855200 | Deler karbonrør |  | 5820210 | Deler for tilførselsrør, metall | NOBB VAVVS
60349668 | 740308 |  | Aktuator 22CX 24v NC | Ja | 60183669 | 5827100 | Messingdeler for trykkrør |  | 5820210 | Deler for tilførselsrør, metall | NOBB VAVVS
60349669 | 740204 |  | MEGAPRESS RESERVERT 15.10.2164 | Ja | 60178132 | 5855200 | Deler karbonrør |  | 5820210 | Deler for tilførselsrør, metall | NOBB VAVVS
60349679 | 216269 | STAKELUKE SILENTPP 90° 110MM | Silent-PP stakeluke 90° med rund serviceåpning | Ja | 60185386 | 5505150 | Deler til avløpsrør |  | 5501210 | Deler til avløpsrør, plast | NOBB VAVVS
60349680 | 204439 |  | DBI-DUT lokk for kabelrør rød | Ja | 60174297 | 5615100 | Deler til kabelrør |  | 5610150 | Deler til kabelrør | NOBB VAVVS
60349680 | 283655 |  | DBI-DUT lokk for kabelrør rød | Nei | 60174297 | 5615100 | Deler til kabelrør |  | 5610150 | Deler til kabelrør | NOBB VAVVS
60349681 | 283655 | INNVENDIG KOBLING 148-153/99-103 | ICON PushFit 150-100 | Nei | 60174901 | 5505150 | Deler til avløpsrør |  | 1850640 | Forlengere og Overganger | NOBB VAVVS
60349681 | 740592 | INNVENDIG KOBLING 148-153/99-103 | ICON PushFit 150-100 | Ja | 60174901 | 5505150 | Deler til avløpsrør |  | 1850640 | Forlengere og Overganger | NOBB VAVVS
60349693 | 741032 |  | N/60 Blindlokk m/Konsentrisk BSPT tappehull Rød | Ja | 60187611 | 5865100 | Strekkfaste rørdeler støpejern |  | 5820210 | Deler for tilførselsrør, metall | NOBB VAVVS
60349711 | 420984 |  | ACO SKIPS-SLUK F/STÅLDEKK M/VANNLÅS 75 MM HORISONT. UTLØP | Ja | 60174447 | 5501250 | Avløpsrør rustfritt stål |  | 5505110 | Avløpsrør, metall | NOBB VAVVS
60349714 | 215954 |  | LK Prefabskap UNI-Avst 8/5 | Ja | 60176000 | 5815450 | Fordelerskap rør i rørsystemer |  | 5810550 | Deler for rørsystemer | NOBB VAVVS
60349731 | 216269 | T-RØR MEPLA 50X26X50MM | Mepla T-rør | Ja | 60185512 | 5815200 | Deler trykkrør flerlags |  | 5810360 | Deler for tilførselsrør, flerlags | NOBB VAVVS
60349731 | 283655 | T-RØR MEPLA 50X26X50MM | Mepla T-rør | Nei | 60185512 | 5815200 | Deler trykkrør flerlags |  | 5810360 | Deler for tilførselsrør, flerlags | NOBB VAVVS
60349732 | 267542 |  | MULTI/JOINT 3107+ RED.MUFFE D432-464/D481-513MM | Ja | 60174971 | 5893100 | Deler til trykkrør i andre materialer |  | 5830210 | Deler til tilførselsrør, andre materialer | NOBB VAVVS
60349739 | 740664 |  | 3/4", NR. 1988252 MESS. MUTTER, INNV. GJ., EZZE 3277 | Ja | 60180820 | 5827100 | Messingdeler for trykkrør |  | 5820210 | Deler for tilførselsrør, metall | NOBB VAVVS
60349742 | 283655 |  | PP-GJ ENDEKAPPE INNV.GJ.BSP | Nei | 60186140 | 5815100 | Deler trykkrør PE |  | 5810330 | Deler for tilførselsrør, plast | NOBB VAVVS
60349742 | 740392 |  | PP-GJ ENDEKAPPE INNV.GJ.BSP | Ja | 60186140 | 5815100 | Deler trykkrør PE |  | 5810330 | Deler for tilførselsrør, plast | NOBB VAVVS
60349743 | 740176 |  | BLÜCHER EUROPIPE BEND AISI316L | Ja | 60176281 | 5505150 | Deler til avløpsrør |  | 5505160 | Deler til avløpsrør, metall | NOBB VAVVS
60349774 | 216269 | BEND 45° I/U MAPRESS CU 42MM | Mapress Kobber bend 45° inn/ut med 1 muffe | Ja | 60185446 | 5825100 | Pressfittings, kobber |  | 5820210 | Deler for tilførselsrør, metall | NOBB VAVVS
60349774 | 283655 | BEND 45° I/U MAPRESS CU 42MM | Mapress Kobber bend 45° inn/ut med 1 muffe | Nei | 60185446 | 5825100 | Pressfittings, kobber |  | 5820210 | Deler for tilførselsrør, metall | NOBB VAVVS
60349776 | 267542 |  | OVERGANGSNIPPEL INNV/UTV-GJENGE PVC | Ja | 60653304 | 5815220 | Deler trykkrør andre typer plast |  | 5810330 | Deler for tilførselsrør, plast | NOBB VAVVS
60349787 | 283655 |  | 12-16 MM DEKKSK. HEL ENK SELVHEFT. FALU VULK HVIT | Nei | 60183820 | 5505150 | Deler til avløpsrør |  | 5501210 | Deler til avløpsrør, plast | NOBB VAVVS
60349787 | 740324 |  | 12-16 MM DEKKSK. HEL ENK SELVHEFT. FALU VULK HVIT | Ja | 60183820 | 5505150 | Deler til avløpsrør |  | 5501210 | Deler til avløpsrør, plast | NOBB VAVVS
60349788 | 740600 |  | AVK Flense T-rør,dukt.stpj.L=800/400.PN16 | Ja | 60175801 | 5865100 | Strekkfaste rørdeler støpejern |  | 5820210 | Deler for tilførselsrør, metall | NOBB VAVVS
60349790 | 740600 |  | AVK Tyton Muffe T-Rør m/fl.avstikk DN150 PN16 | Ja | 60175812 | 5865200 | Ikke strekkfaste rørdeler støpejern |  | 5820210 | Deler for tilførselsrør, metall | NOBB VAVVS
60349796 | 215800 |  | Roth tippunion, IS | Ja | 60177375 | 5815300 | Kuplinger rør i rørsystemer |  | 5810550 | Deler for rørsystemer | NOBB VAVVS
60349796 | 283655 |  | Roth tippunion, IS | Nei | 60177375 | 5815300 | Kuplinger rør i rørsystemer |  | 5810550 | Deler for rørsystemer | NOBB VAVVS
60349798 | 740276 |  | PE100 Krave lang for tilkobling i kum SDR17 L:1m | Ja | 60182772 | 5815100 | Deler trykkrør PE |  | 5810330 | Deler for tilførselsrør, plast | NOBB VAVVS
60349804 | 216269 | T-RØR MAPRESS CU 35X18X35MM | Mapress Kobber T-rør redusert | Ja | 60185448 | 5825100 | Pressfittings, kobber |  | 5820210 | Deler for tilførselsrør, metall | NOBB VAVVS
60349806 | 740628 |  | PVC-U trykkrør PN 16, L=5m | Ja | 60179892 | 5810320 | Trykkrør andre typer plast |  | 5810100 | Tilførselsrør plast (tidl Trykkrør PE) | NOBB VAVVS
60349811 | 216269 | OVERG.UTV.GJ MEPLA 1 1/2"X40 | Mepla nippelmuffe, utvendige gjenger | Ja | 41695047 | 5815200 | Deler trykkrør flerlags |  | 5810360 | Deler for tilførselsrør, flerlags | NOBB VAVVS
60349811 | 283655 | OVERG.UTV.GJ MEPLA 1 1/2"X40 | Mepla nippelmuffe, utvendige gjenger | Nei | 41695047 | 5815200 | Deler trykkrør flerlags |  | 5810360 | Deler for tilførselsrør, flerlags | NOBB VAVVS
60349816 | 743276 |  | Muffebend 90° Tyton Blå epoxy | Ja | 60183776 | 5865200 | Ikke strekkfaste rørdeler støpejern |  | 5820210 | Deler for tilførselsrør, metall | NOBB VAVVS
60349818 | 743276 |  | Flenseovergang Blå epoxy PN10 | Ja | 60183776 | 5865200 | Ikke strekkfaste rørdeler støpejern |  | 5820210 | Deler for tilførselsrør, metall | NOBB VAVVS
60349834 | 740392 |  | PE100 T-RØR RED. LANG FOR EL-SVEIS SDR17 | Ja | 60186105 | 5815100 | Deler trykkrør PE |  | 5810330 | Deler for tilførselsrør, plast | NOBB VAVVS
60349840 | 215619 | ALBUE PE 1145 UTV RØRGJ 16X1/2 | 1145 PE-Albue utvendig rørgjenge 16x1/2 | Ja | 60175244 | 5825250 | Rørdeler, CuNi |  | 5820210 | Deler for tilførselsrør, metall | NOBB VAVVS
60349845 | 283655 |  | PE100 Red.Kons lang for EL-sveis SDR17 | Nei | 60186104 | 5815100 | Deler trykkrør PE |  | 5810330 | Deler for tilførselsrør, plast | NOBB VAVVS
60349845 | 740392 |  | PE100 Red.Kons lang for EL-sveis SDR17 | Ja | 60186104 | 5815100 | Deler trykkrør PE |  | 5810330 | Deler for tilførselsrør, plast | NOBB VAVVS
60349856 | 267542 |  | ANBORRINGSKLAMMER MED KNIV, "BAKKEKRAN", KIT | Ja | 60175008 | 5815100 | Deler trykkrør PE |  | 5810330 | Deler for tilførselsrør, plast | NOBB VAVVS
60349857 | 740392 |  | PP-HURTIGKOBL. OMB.-SETT RED. (RED. I GUMMI) | Ja | 60186147 | 5815100 | Deler trykkrør PE |  | 5810330 | Deler for tilførselsrør, plast | NOBB VAVVS
60349865 | 216269 | BEND PE 45° 90MM | PE bend 45° | Ja | 60185631 | 5505150 | Deler til avløpsrør |  | 5501210 | Deler til avløpsrør, plast | NOBB VAVVS
60349865 | 283655 | BEND PE 45° 90MM | PE bend 45° | Nei | 60185631 | 5505150 | Deler til avløpsrør |  | 5501210 | Deler til avløpsrør, plast | NOBB VAVVS
60349866 | 740600 |  | AVK Blindflens m/gjenge.dukt.stpj.PN16 | Ja | 60175801 | 5865100 | Strekkfaste rørdeler støpejern |  | 5820210 | Deler for tilførselsrør, metall | NOBB VAVVS
60349868 | 216269 | REDUKSJON SILENTPP 110X90MM | Silent-PP reduksjon | Ja | 60185385 | 5505150 | Deler til avløpsrør |  | 5501210 | Deler til avløpsrør, plast | NOBB VAVVS
60349871 | 283655 |  | PLASSON SERIE.1 UNION | Nei | 60186141 | 5815100 | Deler trykkrør PE |  | 5810330 | Deler for tilførselsrør, plast | NOBB VAVVS
60349871 | 740392 |  | PLASSON SERIE.1 UNION | Ja | 60186141 | 5815100 | Deler trykkrør PE |  | 5810330 | Deler for tilførselsrør, plast | NOBB VAVVS
60349876 | 283655 |  | SKJØTEMUFFE SYST.2000, EPOXYBEL. SGJ. HAWLE 0430 | Nei | 60188401 | 5865100 | Strekkfaste rørdeler støpejern |  | 5820210 | Deler for tilførselsrør, metall | NOBB VAVVS
60349876 | 740116 |  | SKJØTEMUFFE SYST.2000, EPOXYBEL. SGJ. HAWLE 0430 | Ja | 60188401 | 5865100 | Strekkfaste rørdeler støpejern |  | 5820210 | Deler for tilførselsrør, metall | NOBB VAVVS
60349886 | 267542 |  | REDUKSJON EKSENTRISK SPEILSVEIS PE100 / SDR11 | Ja | 60175034 | 5815100 | Deler trykkrør PE |  | 5810330 | Deler for tilførselsrør, plast | NOBB VAVVS
60349896 | 215909 |  | FLENSEMUFFE DN500 MAXI 582-599MM | Ja | 60175485 | 5865200 | Ikke strekkfaste rørdeler støpejern |  | 5820210 | Deler for tilførselsrør, metall | NOBB VAVVS
60349896 | 283655 |  | FLENSEMUFFE DN500 MAXI 582-599MM | Nei | 60175485 | 5865200 | Ikke strekkfaste rørdeler støpejern |  | 5820210 | Deler for tilførselsrør, metall | NOBB VAVVS
60349897 | 740628 |  | PE100 El.sadel | Ja | 60179921 | 5815100 | Deler trykkrør PE |  | 5810330 | Deler for tilførselsrør, plast | NOBB VAVVS
60349902 | 740628 |  | PE100 El.sadel | Ja | 60179921 | 5815100 | Deler trykkrør PE |  | 5810330 | Deler for tilførselsrør, plast | NOBB VAVVS
60349907 | 740948 |  | SANHA-THERM PRESS OVERGANGSMUFFE UTV GJ | Ja | 60186662 | 5855200 | Deler karbonrør |  | 5820210 | Deler for tilførselsrør, metall | NOBB VAVVS
60349916 | 740200 |  | ANBORRING M/GJ.UTTAK | Ja | 60178049 | 5865100 | Strekkfaste rørdeler støpejern |  | 5820210 | Deler for tilførselsrør, metall | NOBB VAVVS
60349934 | 740392 |  | PP-HURTIGKOBL. T-RØR UTSTIKK UTV.GJ. | Ja | 60186142 | 5815100 | Deler trykkrør PE |  | 5810330 | Deler for tilførselsrør, plast | NOBB VAVVS
60349936 | 283655 |  | FLENSEMUFFE SYSTEM 2000 F/PVC-PE PN10 | Nei | 60188401 | 5865100 | Strekkfaste rørdeler støpejern |  | 5820210 | Deler for tilførselsrør, metall | NOBB VAVVS
60349936 | 740116 |  | FLENSEMUFFE SYSTEM 2000 F/PVC-PE PN10 | Ja | 60188401 | 5865100 | Strekkfaste rørdeler støpejern |  | 5820210 | Deler for tilførselsrør, metall | NOBB VAVVS
60349939 | 209298 | AVSLUTTNING 32 | Uponor S-Press PLUS avslutning | Ja | 41867122 | 5815200 | Deler trykkrør flerlags |  | 5810360 | Deler for tilførselsrør, flerlags | NOBB VAVVS, NOBB Total
60349939 | 283655 | AVSLUTTNING 32 | Uponor S-Press PLUS avslutning | Nei | 41867122 | 5815200 | Deler trykkrør flerlags |  | 5810360 | Deler for tilførselsrør, flerlags | NOBB VAVVS
60349948 | 740628 |  | PE100 Reduksjon lang, SDR17, Konsentrisk | Ja | 60179883 | 5815100 | Deler trykkrør PE |  | 5810330 | Deler for tilførselsrør, plast | NOBB VAVVS
60349952 | 215800 |  | Roth union, IS | Ja | 60177349 | 5815300 | Kuplinger rør i rørsystemer |  | 5810550 | Deler for rørsystemer | NOBB VAVVS
60349952 | 283655 |  | Roth union, IS | Nei | 60177349 | 5815300 | Kuplinger rør i rørsystemer |  | 5810550 | Deler for rørsystemer | NOBB VAVVS
60349958 | 420984 |  | MODULAR 125 RENNE T-STYKKE AISI316 | Ja | 60174449 | 5501250 | Avløpsrør rustfritt stål |  | 5505110 | Avløpsrør, metall | NOBB VAVVS
60349973 | 209298 | PRESSBAKKE MINI KSP0 32MM | Uponor S-Press Bakke Mini | Ja | 41867167 | 5815200 | Deler trykkrør flerlags |  | 5810360 | Deler for tilførselsrør, flerlags | NOBB VAVVS, NOBB Total
60349973 | 283655 | PRESSBAKKE MINI KSP0 32MM | Uponor S-Press Bakke Mini | Nei | 41867167 | 5815200 | Deler trykkrør flerlags |  | 5810360 | Deler for tilførselsrør, flerlags | NOBB VAVVS
60349987 | 215756 | UNION 1" | Union Isiflo Gjengefittinge | Ja | 41689557 | 5827100 | Messingdeler for trykkrør |  | 5820210 | Deler for tilførselsrør, metall | NOBB VAVVS
60349987 | 283655 | UNION 1" | Union Isiflo Gjengefittinge | Nei | 41689557 | 5827100 | Messingdeler for trykkrør |  | 5820210 | Deler for tilførselsrør, metall | NOBB VAVVS
60349989 | 215909 | MUFFESPISS DN200X90° TYTON | MUFFESPISS DN200x90° TYTON | Ja | 60175471 | 5865100 | Strekkfaste rørdeler støpejern |  | 5820210 | Deler for tilførselsrør, metall | NOBB VAVVS
60349997 | 283655 | NIPPELMUFFE 15X3/8 | STEELPRES NIPPELMUFFE | Ja | 60181389 | 5855200 | Deler karbonrør |  | 5820210 | Deler for tilførselsrør, metall | NOBB VAVVS
60349999 | 745164 |  | PAM MA Rør L=3m | Ja | 60183774 | 5501300 | Avløpsrør støpejern/MA |  | 5505110 | Avløpsrør, metall | NOBB VAVVS
60350013 | 740628 |  | CPVC Muffe innv.lim | Ja | 60179907 | 6815200 | CPVC Deler for sprinkler |  | 6815210 | Deler og tilbehør for sprinkler, plast | NOBB VAVVS
60350017 | 204439 |  | PP Pragma Infra grenrør | Ja | 60174279 | 5410100 | Deler til drensrør/overvannsrør |  | 5401300 | Deler til drensrør og overvannsrør | NOBB VAVVS
60350021 | 215954 |  | LK PressPex Eco Union | Ja | 60176036 | 5815300 | Kuplinger rør i rørsystemer |  | 5810550 | Deler for rørsystemer | NOBB VAVVS
60350028 | 283655 | SVEISTE RØR SMS UTV. SLIPT,25X1,2 | Sveiste rør SMS utvendig slipt, Glødet, AISI 316L | Ja | 60785934 | 5840200 | Sveiste rør syrefaste |  | 5820100 | Tilførselsrør metall (tidl Kobberrør glødet kveil) | NOBB VAVVS
60350035 | 740628 |  | Magnum-kobling tippunion innv.gj. | Ja | 60179935 | 5815220 | Deler trykkrør andre typer plast |  | 5810330 | Deler for tilførselsrør, plast | NOBB VAVVS
60350040 | 740392 |  | PE80 AVLØP INNSTIKKSUNION | Ja | 60186116 | 5815100 | Deler trykkrør PE |  | 5810330 | Deler for tilførselsrør, plast | NOBB VAVVS
60350048 | 215756 | KLOKOBLING UTV. GJENGE 1 1/2" | Klokobling utv. gjenge (SMS1180) | Ja | 41689557 | 5827100 | Messingdeler for trykkrør |  | 5820210 | Deler for tilførselsrør, metall | NOBB VAVVS
60350055 | 740628 |  | PE100 Y-gren 45° lang SDR17 | Ja | 60179888 | 5815100 | Deler trykkrør PE |  | 5810330 | Deler for tilførselsrør, plast | NOBB VAVVS
60350059 | 740628 |  | PE100 endekappe lang, SDR11 | Ja | 60179884 | 5815100 | Deler trykkrør PE |  | 5810330 | Deler for tilførselsrør, plast | NOBB VAVVS
60350073 | 283655 | GAS ALBUE M/ UTV GJ 1/2"X15MM | Inoxpres Gas albue m/ utv gj | Ja | 60181392 | 5835200 | Deler rustfrie rør |  | 5820210 | Deler for tilførselsrør, metall | NOBB VAVVS
60350077 | 741032 |  | S/HP-70ES Fast EndSeal Kupling Svart ES-Nitril(T-607) | Ja | 60187616 | 5815300 | Kuplinger rør i rørsystemer |  | 5810550 | Deler for rørsystemer | NOBB VAVVS
60350085 | 204439 |  | PE 100 SDR 11 elektrosveisesadel u/anb. enhet | Ja | 60174239 | 5815100 | Deler trykkrør PE |  | 5810330 | Deler for tilførselsrør, plast | NOBB VAVVS
60350089 | 276835 |  | 3/4R ALBUE INV MESS | Nei | 60183305 | 5827100 | Messingdeler for trykkrør |  | 5820210 | Deler for tilførselsrør, metall | NOBB VAVVS
60350089 | 740780 |  | 3/4R ALBUE INV MESS | Ja | 60183305 | 5827100 | Messingdeler for trykkrør |  | 5820210 | Deler for tilførselsrør, metall | NOBB VAVVS
60350100 | 267542 |  | OVERGANGSMUFFE NIPPEL TP Rp PVC-U | Ja | 60653304 | 5815220 | Deler trykkrør andre typer plast |  | 5810330 | Deler for tilførselsrør, plast | NOBB VAVVS
60350121 | 283655 |  | Plasson El-T-Rør Reduksjon PE100 SDR11 | Nei | 60186169 | 5815100 | Deler trykkrør PE |  | 5810330 | Deler for tilførselsrør, plast | NOBB VAVVS
60350121 | 740392 |  | Plasson El-T-Rør Reduksjon PE100 SDR11 | Ja | 60186169 | 5815100 | Deler trykkrør PE |  | 5810330 | Deler for tilførselsrør, plast | NOBB VAVVS
60350124 | 283655 |  | PE100 KRAGE KORT FOR SP-SVEIS d630MM SDR26 | Nei | 60186104 | 5815100 | Deler trykkrør PE |  | 5810330 | Deler for tilførselsrør, plast | NOBB VAVVS
60350124 | 740392 |  | PE100 KRAGE KORT FOR SP-SVEIS d630MM SDR26 | Ja | 60186104 | 5815100 | Deler trykkrør PE |  | 5810330 | Deler for tilførselsrør, plast | NOBB VAVVS
60350125 | 203012 | RAMME/LUKE UNI | Ramme/luke UNI 350 INB | Nei | 41921253 | 5815450 | Fordelerskap rør i rørsystemer |  | 5810550 | Deler for rørsystemer | NOBB Total, NOBB VAVVS
60350125 | 215954 | RAMME/LUKE UNI | Ramme/luke UNI 350 INB | Ja | 41921253 | 5815450 | Fordelerskap rør i rørsystemer |  | 5810550 | Deler for rørsystemer | NOBB VAVVS
60350125 | 283655 | RAMME/LUKE UNI | Ramme/luke UNI 350 INB | Nei | 41921253 | 5815450 | Fordelerskap rør i rørsystemer |  | 5810550 | Deler for rørsystemer | NOBB VAVVS
60350131 | 209298 |  | Uponor SPI Fluvia Move 3-punkts aktuator Push-23-A-AC | Ja | 60176803 | 5815550 | Gulvvarmesystemer (ekskl. rør) |  | 5810410 | Deler for gulvvarme/gatevarme | NOBB VAVVS
60350133 | 741032 |  | N/25 Reduserende T-rør Oransje | Ja | 60187588 | 5865100 | Strekkfaste rørdeler støpejern |  | 5820210 | Deler for tilførselsrør, metall | NOBB VAVVS
60350137 | 267542 |  | ANBORRINGSKLAMMER M/KNIV | Ja | 60175008 | 5815100 | Deler trykkrør PE |  | 5810330 | Deler for tilførselsrør, plast | NOBB VAVVS
60350137 | 283655 |  | ANBORRINGSKLAMMER M/KNIV | Nei | 60175008 | 5815100 | Deler trykkrør PE |  | 5810330 | Deler for tilførselsrør, plast | NOBB VAVVS
60350144 | 740628 |  | PE100 Union utv.gj. | Ja | 60179883 | 5815100 | Deler trykkrør PE |  | 5810330 | Deler for tilførselsrør, plast | NOBB VAVVS
60350173 | 726056 | REDUKSJON 22 X 15 MM SYREFAST | Reduksjon Syrefast A-press Type M | Ja | 60181881 | 5845200 | Deler syrefaste rør |  | 5820210 | Deler for tilførselsrør, metall | NOBB VAVVS
60350174 | 283655 |  | EL-ANB-SADEL M/STR PE100 M-KNIV SDR17-SDR11 EPRES | Nei | 60186171 | 5815100 | Deler trykkrør PE |  | 5810330 | Deler for tilførselsrør, plast | NOBB VAVVS
60350174 | 740392 |  | EL-ANB-SADEL M/STR PE100 M-KNIV SDR17-SDR11 EPRES | Ja | 60186171 | 5815100 | Deler trykkrør PE |  | 5810330 | Deler for tilførselsrør, plast | NOBB VAVVS
60350188 | 267542 |  | 2" X 2" GF. 775.152.056 PRIMOFIT LANG KOBLIING GALV | Ja | 60174968 | 5887100 | Deler til Galvaniserte rør |  | 5820210 | Deler for tilførselsrør, metall | NOBB VAVVS
60350192 | 267542 |  | ANBORRINGSKLAMMER MED SPISSENDE OG KNIV | Ja | 60175008 | 5815100 | Deler trykkrør PE |  | 5810330 | Deler for tilførselsrør, plast | NOBB VAVVS
60350202 | 215909 | MUFFESPISS DN300X90° TYTON | MUFFESPISS DN300x90° TYTON | Ja | 60175471 | 5865100 | Strekkfaste rørdeler støpejern |  | 5820210 | Deler for tilførselsrør, metall | NOBB VAVVS
60350203 | 740628 |  | PE100 T-rør red. lang prefab SDR26 | Ja | 60179888 | 5815100 | Deler trykkrør PE |  | 5810330 | Deler for tilførselsrør, plast | NOBB VAVVS
60350204 | 209298 |  | Uponor Vario dominos sett | Ja | 60176803 | 5815550 | Gulvvarmesystemer (ekskl. rør) |  | 5810410 | Deler for gulvvarme/gatevarme | NOBB VAVVS
60350205 | 740392 |  | PP-GJ ALBUE 90 UTV./INNV.GJ.BSP | Ja | 60186138 | 5815100 | Deler trykkrør PE |  | 5810330 | Deler for tilførselsrør, plast | NOBB VAVVS
60350219 | 267542 |  | REDUKSJON LANG ENDE PE100 / SDR17-17,6 | Ja | 60175034 | 5815100 | Deler trykkrør PE |  | 5810330 | Deler for tilførselsrør, plast | NOBB VAVVS
60350231 | 740392 |  | PE100 PREFAB BEND 30GR SDR26 | Ja | 60186104 | 5815100 | Deler trykkrør PE |  | 5810330 | Deler for tilførselsrør, plast | NOBB VAVVS
60350234 | 267542 |  | MULTI/JOINT 3107+ RED.MUFFE D352-393/D450-482MM | Ja | 60174971 | 5893100 | Deler til trykkrør i andre materialer |  | 5830210 | Deler til tilførselsrør, andre materialer | NOBB VAVVS
60350243 | 740628 |  | PE100-albue 45° kort SDR11 | Ja | 60179883 | 5815100 | Deler trykkrør PE |  | 5810330 | Deler for tilførselsrør, plast | NOBB VAVVS
60350246 | 741032 |  | N/52 Liten Konsentrisk Overgang Galvanisert | Ja | 60187611 | 5865100 | Strekkfaste rørdeler støpejern |  | 5820210 | Deler for tilførselsrør, metall | NOBB VAVVS
60350254 | 283655 | KRYMPEMUFFE 95-29 MM | KRYMPESTRØMPE CPSM | Nei | 60679730 | 5505150 | Deler til avløpsrør |  | 5810420 | Deler til fjernvarmerør, plast | NOBB VAVVS
60350254 | 740592 | KRYMPEMUFFE 95-29 MM | KRYMPESTRØMPE CPSM | Ja | 60679730 | 5505150 | Deler til avløpsrør |  | 5810420 | Deler til fjernvarmerør, plast | NOBB VAVVS
60350263 | 204439 |  | PE 100 SDR 11 Union | Ja | 60174246 | 5815100 | Deler trykkrør PE |  | 5810330 | Deler for tilførselsrør, plast | NOBB VAVVS
60350263 | 283655 |  | PE 100 SDR 11 Union | Nei | 60174246 | 5815100 | Deler trykkrør PE |  | 5810330 | Deler for tilførselsrør, plast | NOBB VAVVS
60350277 | 740488 |  | Armert flensepakning DN450 | Ja | 60187986 | 5815100 | Deler trykkrør PE |  | 5810330 | Deler for tilførselsrør, plast | NOBB VAVVS
60350278 | 283655 |  | PE100 TIPPUNION PE/304 innv.gj BSP | Nei | 60186104 | 5815100 | Deler trykkrør PE |  | 5810330 | Deler for tilførselsrør, plast | NOBB VAVVS
60350278 | 740392 |  | PE100 TIPPUNION PE/304 innv.gj BSP | Ja | 60186104 | 5815100 | Deler trykkrør PE |  | 5810330 | Deler for tilførselsrør, plast | NOBB VAVVS
60350282 | 741032 |  | N/50 Konsentrisk Overgang Oransje | Ja | 60187611 | 5865100 | Strekkfaste rørdeler støpejern |  | 5820210 | Deler for tilførselsrør, metall | NOBB VAVVS
60350291 | 740488 |  | PE100 Bend SDR11 lang | Ja | 60187986 | 5815100 | Deler trykkrør PE |  | 5810330 | Deler for tilførselsrør, plast | NOBB VAVVS
60350293 | 740628 |  | PE100 T-rør red. lang prefab SDR26 | Ja | 60179888 | 5815100 | Deler trykkrør PE |  | 5810330 | Deler for tilførselsrør, plast | NOBB VAVVS
60350301 | 267542 |  | MULTI/JOINT 3207+ ENDEKAPPE M/GJ.UTTAK NBR/A2 | Ja | 60174971 | 5893100 | Deler til trykkrør i andre materialer |  | 5830210 | Deler til tilførselsrør, andre materialer | NOBB VAVVS
60350312 | 267542 |  | ALBUE 45° PVC-U | Ja | 60653313 | 5815220 | Deler trykkrør andre typer plast |  | 5810330 | Deler for tilførselsrør, plast | NOBB VAVVS
60350316 | 740392 |  | PE100 Endekappe Kort for SP-Sveis SDR17 | Ja | 60186109 | 5815100 | Deler trykkrør PE |  | 5810330 | Deler for tilførselsrør, plast | NOBB VAVVS
60350330 | 740204 |  | Sanpress Inox Union, | Ja | 60677130 | 5835200 | Deler rustfrie rør |  | 5820210 | Deler for tilførselsrør, metall | NOBB VAVVS
60350332 | 740628 |  | PE100 unionskrage lang, SDR11 | Ja | 60179883 | 5815100 | Deler trykkrør PE |  | 5810330 | Deler for tilførselsrør, plast | NOBB VAVVS
60350334 | 267542 |  | PP-V LØSFLENS SPEIL- OG MUFFESVEIS | Ja | 60174982 | 5815100 | Deler trykkrør PE |  | 5810330 | Deler for tilførselsrør, plast | NOBB VAVVS
60350341 | 283655 |  | BLÜCHER EUROPIPE BEND AISI304 | Nei | 60176281 | 5505150 | Deler til avløpsrør |  | 5505160 | Deler til avløpsrør, metall | NOBB VAVVS
60350341 | 740176 |  | BLÜCHER EUROPIPE BEND AISI304 | Ja | 60176281 | 5505150 | Deler til avløpsrør |  | 5505160 | Deler til avløpsrør, metall | NOBB VAVVS
60350343 | 743276 |  | Leggeverktøy V302 Plus | Ja | 60183776 | 5865200 | Ikke strekkfaste rørdeler støpejern |  | 5820210 | Deler for tilførselsrør, metall | NOBB VAVVS
60350351 | 740392 |  | PP-HURTIGKOBL. ADAPTOR UTV. GJ. | Ja | 60186141 | 5815100 | Deler trykkrør PE |  | 5810330 | Deler for tilførselsrør, plast | NOBB VAVVS
60350365 | 740280 | KGS GII EPDM DN 400 PN 16 | Klinger KGS GII stålarmert EPDM fl.pk | Ja | 60182781 | 5855200 | Deler karbonrør |  | 5820210 | Deler for tilførselsrør, metall | NOBB VAVVS
60350367 | 267542 |  | Flat pakning EPDM for TP RV0QRI | Ja | 60175000 | 5815220 | Deler trykkrør andre typer plast |  | 5810330 | Deler for tilførselsrør, plast | NOBB VAVVS
60350374 | 283655 |  | 3/8", NR. 1988229 MESS. MUTTER, INNV. GJ., EZZE 3277 | Nei | 60180820 | 5827100 | Messingdeler for trykkrør |  | 5820210 | Deler for tilførselsrør, metall | NOBB VAVVS
60350374 | 740664 |  | 3/8", NR. 1988229 MESS. MUTTER, INNV. GJ., EZZE 3277 | Ja | 60180820 | 5827100 | Messingdeler for trykkrør |  | 5820210 | Deler for tilførselsrør, metall | NOBB VAVVS
60350389 | 741032 |  | N/E496 ST100 Blindlokk CF8M m/eksentrisk tappeh. | Ja | 60675664 | 5845200 | Deler syrefaste rør |  | 5820210 | Deler for tilførselsrør, metall | NOBB VAVVS
60350393 | 740392 |  | PE100 Endekappe Kort for SP-Sveis SDR17 | Ja | 60186109 | 5815100 | Deler trykkrør PE |  | 5810330 | Deler for tilførselsrør, plast | NOBB VAVVS
60350417 | 216269 | T-RØR MAPRESS SYREFAST 28X15X28MM | Mapress Syrefast T-rør redusert | Ja | 60185758 | 5845200 | Deler syrefaste rør |  | 5820210 | Deler for tilførselsrør, metall | NOBB VAVVS
60350417 | 283655 | T-RØR MAPRESS SYREFAST 28X15X28MM | Mapress Syrefast T-rør redusert | Nei | 60185758 | 5845200 | Deler syrefaste rør |  | 5820210 | Deler for tilførselsrør, metall | NOBB VAVVS
60350420 | 214995 |  | T-rør press m/innv. gjenge. galv. | Ja | 60639703 | 5855200 | Deler karbonrør |  | 5820210 | Deler for tilførselsrør, metall | NOBB VAVVS
60350428 | 216269 | PAKNING F/AVLØP 50 MM EPDM | PE kompresjonspakning | Ja | 60185362 | 5505150 | Deler til avløpsrør |  | 5501210 | Deler til avløpsrør, plast | NOBB VAVVS
60350443 | 283655 |  | MA GRENRØR 70° | Nei | 60178488 | 5505150 | Deler til avløpsrør |  | 5505160 | Deler til avløpsrør, metall | NOBB VAVVS
60350443 | 741228 |  | MA GRENRØR 70° | Ja | 60178488 | 5505150 | Deler til avløpsrør |  | 5505160 | Deler til avløpsrør, metall | NOBB VAVVS
60350450 | 216269 | T-RØR MAPRESS EL.FORS 15MM | Mapress El-Forsinket T-rør likt | Ja | 60185314 | 5855200 | Deler karbonrør |  | 5820210 | Deler for tilførselsrør, metall | NOBB VAVVS
60350450 | 283655 | T-RØR MAPRESS EL.FORS 15MM | Mapress El-Forsinket T-rør likt | Nei | 60185314 | 5855200 | Deler karbonrør |  | 5820210 | Deler for tilførselsrør, metall | NOBB VAVVS
60350453 | 740392 |  | PP-HURTIGKOBL. ADAPTOR UTV. GJ. | Ja | 60186141 | 5815100 | Deler trykkrør PE |  | 5810330 | Deler for tilførselsrør, plast | NOBB VAVVS
60350464 | 740628 |  | PE100 Segmentbend 30°, SDR17 Tr.red.fakt. 0,8 | Ja | 60179883 | 5815100 | Deler trykkrør PE |  | 5810330 | Deler for tilførselsrør, plast | NOBB VAVVS
60350471 | 420984 |  | SLUK 157 MASKERIST PLAN L15 AISI316 | Ja | 60174449 | 5501250 | Avløpsrør rustfritt stål |  | 5505110 | Avløpsrør, metall | NOBB VAVVS
60350474 | 740392 |  | PE100 T-RØR RED. LANG FOR EL-SVEIS SDR17 | Ja | 60186105 | 5815100 | Deler trykkrør PE |  | 5810330 | Deler for tilførselsrør, plast | NOBB VAVVS
60350477 | 215756 | PLUGG MED KRAVE 3/4" | Plugg med paknings flate | Ja | 41689557 | 5827100 | Messingdeler for trykkrør |  | 5820210 | Deler for tilførselsrør, metall | NOBB VAVVS
60350477 | 283655 | PLUGG MED KRAVE 3/4" | Plugg med paknings flate | Nei | 41689557 | 5827100 | Messingdeler for trykkrør |  | 5820210 | Deler for tilførselsrør, metall | NOBB VAVVS
60350477 | 740220 | PLUGG MED KRAVE 3/4" | Plugg med paknings flate | Nei | 41689557 | 5827100 | Messingdeler for trykkrør |  | 5820210 | Deler for tilførselsrør, metall | NOBB VAVVS
60350484 | 283655 |  | MA BEND 15° | Nei | 60178486 | 5505150 | Deler til avløpsrør |  | 5505160 | Deler til avløpsrør, metall | NOBB VAVVS
60350484 | 741228 |  | MA BEND 15° | Ja | 60178486 | 5505150 | Deler til avløpsrør |  | 5505160 | Deler til avløpsrør, metall | NOBB VAVVS
60350487 | 741032 |  | N/65 FL Reduserende Rørbend Oransje OGSxIGS | Ja | 60187611 | 5865100 | Strekkfaste rørdeler støpejern |  | 5820210 | Deler for tilførselsrør, metall | NOBB VAVVS
60350508 | 215909 |  | SKJØTEMUFFE DN065 MEGA 63-84MM | Ja | 60175485 | 5865200 | Ikke strekkfaste rørdeler støpejern |  | 5820210 | Deler for tilførselsrør, metall | NOBB VAVVS
60350508 | 283655 |  | SKJØTEMUFFE DN065 MEGA 63-84MM | Nei | 60175485 | 5865200 | Ikke strekkfaste rørdeler støpejern |  | 5820210 | Deler for tilførselsrør, metall | NOBB VAVVS
60350512 | 740392 |  | PE100 ALBUE 90° LANG F/EL-SVEIS SDR17 | Ja | 60186104 | 5815100 | Deler trykkrør PE |  | 5810330 | Deler for tilførselsrør, plast | NOBB VAVVS
60350521 | 267542 |  | T-RØR 90° TP PVC-U | Ja | 60653312 | 5815220 | Deler trykkrør andre typer plast |  | 5810330 | Deler for tilførselsrør, plast | NOBB VAVVS
60350521 | 283655 |  | T-RØR 90° TP PVC-U | Nei | 60653312 | 5815220 | Deler trykkrør andre typer plast |  | 5810330 | Deler for tilførselsrør, plast | NOBB VAVVS
60350530 | 276835 | OVERGANG PP-R UTV./INNV. 63/25 | Overgang PP-R utvendig/innvendig | Ja | 60650368 | 5505150 | Deler til avløpsrør |  | 5810550 | Deler for rørsystemer | NOBB VAVVS
60350538 | 267542 |  | FASTFLENS GJENGET TP PVC-U | Ja | 60175000 | 5815220 | Deler trykkrør andre typer plast |  | 5810330 | Deler for tilførselsrør, plast | NOBB VAVVS
60350541 | 276835 | ALBU 90° 40X40 MESSING | TECEflex 90° 40 x 40 albu, DR messing | Ja | 60650424 | 5505150 | Deler til avløpsrør |  | 5810550 | Deler for rørsystemer | NOBB VAVVS
60350542 | 740628 |  | PVC Tankgjennomføring utv. gj. | Ja | 60179889 | 5815220 | Deler trykkrør andre typer plast |  | 5810330 | Deler for tilførselsrør, plast | NOBB VAVVS
60350547 | 740204 |  | Megapress S kappe | Ja | 60178132 | 5855200 | Deler karbonrør |  | 5820210 | Deler for tilførselsrør, metall | NOBB VAVVS
60350564 | 741032 |  | N/40 Adapternippel Umalt Rille x BSPT utv.gjenge | Ja | 60187611 | 5865100 | Strekkfaste rørdeler støpejern |  | 5820210 | Deler for tilførselsrør, metall | NOBB VAVVS
60350566 | 750282 | VARERØR RØD UTV.Ø28- INNV. Ø23 | Varerør rød utv.dia Ø-28- innv. Dia Ø 24 | Ja | 60772467 | 5815150 | Deler trykkrør PEX |  | 5810330 | Deler for tilførselsrør, plast | NOBB VAVVS
60350567 | 741032 |  | N/25 Reduserende T-rør Oransje | Ja | 60187588 | 5865100 | Strekkfaste rørdeler støpejern |  | 5820210 | Deler for tilførselsrør, metall | NOBB VAVVS
60350570 | 740628 |  | PE100-bend 22° SDR11, bøyd av rør, R=1,5 | Ja | 60179883 | 5815100 | Deler trykkrør PE |  | 5810330 | Deler for tilførselsrør, plast | NOBB VAVVS
60350575 | 204439 |  | PE 100 SDR 17 bend, f/speilsveising | Ja | 60174177 | 5815100 | Deler trykkrør PE |  | 5810330 | Deler for tilførselsrør, plast | NOBB VAVVS
60350602 | 215756 | ALBU M/KUPLINGSMUTTER32X1 | ALBU M/KUPLINGSMUTTER | Ja | 41689536 | 5815100 | Deler trykkrør PE |  | 5810330 | Deler for tilførselsrør, plast | NOBB VAVVS
60350615 | 726056 | BEND A-PRESS 90GR. 35 MM. | 90' kobber bend | Ja | 60182048 | 5825300 | Pressfittings, CuNi |  | 5820210 | Deler for tilførselsrør, metall | NOBB VAVVS
60350619 | 740628 |  | PE100-albue 90° kort SDR33 | Ja | 60179883 | 5815100 | Deler trykkrør PE |  | 5810330 | Deler for tilførselsrør, plast | NOBB VAVVS
60350626 | 740628 |  | PE100 El.sadel | Ja | 60179921 | 5815100 | Deler trykkrør PE |  | 5810330 | Deler for tilførselsrør, plast | NOBB VAVVS
60350647 | 740392 |  | EL-U-BEND 180° GR BOLTESETT | Ja | 60186168 | 5815100 | Deler trykkrør PE |  | 5810330 | Deler for tilførselsrør, plast | NOBB VAVVS
60350654 | 283655 | KUPLINGSHUS F/ 1/2" SLANGE | BF KUPLINGSHUS F/ 1/2" SLANGE | Ja | 60184763 | 5827100 | Messingdeler for trykkrør |  | 5820210 | Deler for tilførselsrør, metall | NOBB VAVVS
60350671 | 267542 |  | Reduksjon PP-H SDR11 f/PP trykkrør | Ja | 60175039 | 5815220 | Deler trykkrør andre typer plast |  | 5810330 | Deler for tilførselsrør, plast | NOBB VAVVS
60350684 | 740628 |  | PE100-bend 30° SDR17, bøyd av rør, R=2,5 | Ja | 60179883 | 5815100 | Deler trykkrør PE |  | 5810330 | Deler for tilførselsrør, plast | NOBB VAVVS
60350698 | 283655 | PLATEALBU 90° M/INNV. GJ. 15X1/2" | Aespres plate albu 90° m/innvendig gjenger | Ja | 60181602 | 5825100 | Pressfittings, kobber |  | 5820210 | Deler for tilførselsrør, metall | NOBB VAVVS
60350699 | 216269 | TRYKKPRØVINGSPLUGG MAPRESS 22MM | Mapress trykkprøvingsplugg | Ja | 60185320 | 5835200 | Deler rustfrie rør |  | 5820210 | Deler for tilførselsrør, metall | NOBB VAVVS
60350699 | 283655 | TRYKKPRØVINGSPLUGG MAPRESS 22MM | Mapress trykkprøvingsplugg | Nei | 60185320 | 5835200 | Deler rustfrie rør |  | 5820210 | Deler for tilførselsrør, metall | NOBB VAVVS
60350707 | 214995 |  | Sømløst rør API 5L X52N Mod 3 1/2" XS (101,6X8,08) | Ja | 60642718 | 5850100 | Sømløse rør karbon |  | 5820100 | Tilførselsrør metall (tidl Kobberrør glødet kveil) | NOBB VAVVS
60350738 | 743072 |  | XDRV-08L SYREF. SNITTRING TILBAKESLAGSVENTIL | Ja | 60184528 | 5815300 | Kuplinger rør i rørsystemer |  | 5810550 | Deler for rørsystemer | NOBB VAVVS
60350744 | 283655 |  | TYPE 109 - 10 LENGDE REPARASJONSMUFFE IPP | Nei | 60188212 | 5865200 | Ikke strekkfaste rørdeler støpejern |  | 5820210 | Deler for tilførselsrør, metall | NOBB VAVVS
60350744 | 741124 |  | TYPE 109 - 10 LENGDE REPARASJONSMUFFE IPP | Ja | 60188212 | 5865200 | Ikke strekkfaste rørdeler støpejern |  | 5820210 | Deler for tilførselsrør, metall | NOBB VAVVS
60350745 | 283655 | KRYMPESTRØMPE 340-205 | KRYMPESTRØMPE MPSM-C30 DN 200 - 300 | Nei | 60174901 | 5505150 | Deler til avløpsrør |  | 1850640 | Forlengere og Overganger | NOBB VAVVS
60350745 | 740592 | KRYMPESTRØMPE 340-205 | KRYMPESTRØMPE MPSM-C30 DN 200 - 300 | Ja | 60174901 | 5505150 | Deler til avløpsrør |  | 1850640 | Forlengere og Overganger | NOBB VAVVS
60350767 | 743276 |  | Flensebend 90° Blå epoxy PN10 | Ja | 60183776 | 5865200 | Ikke strekkfaste rørdeler støpejern |  | 5820210 | Deler for tilførselsrør, metall | NOBB VAVVS
60350774 | 283655 |  | 1", NR. 8070054 MESS. PLUGG, EZZE 2451 | Nei | 60180820 | 5827100 | Messingdeler for trykkrør |  | 5820210 | Deler for tilførselsrør, metall | NOBB VAVVS
60350774 | 740664 |  | 1", NR. 8070054 MESS. PLUGG, EZZE 2451 | Ja | 60180820 | 5827100 | Messingdeler for trykkrør |  | 5820210 | Deler for tilførselsrør, metall | NOBB VAVVS
60350777 | 215954 | FORDELERKUPLING RF 15X1 CU | LK Fordelerkupling RF | Ja | 41920413 | 5815300 | Kuplinger rør i rørsystemer |  | 5810550 | Deler for rørsystemer | NOBB VAVVS
60350782 | 215756 | OVERGANG ISIFLO UTV RØRGJ 25MMX3/4 | Overgang til utvendig rørgjenge | Ja | 41689536 | 5815100 | Deler trykkrør PE |  | 5810330 | Deler for tilførselsrør, plast | NOBB VAVVS
60350782 | 283655 | OVERGANG ISIFLO UTV RØRGJ 25MMX3/4 | Overgang til utvendig rørgjenge | Nei | 41689536 | 5815100 | Deler trykkrør PE |  | 5810330 | Deler for tilførselsrør, plast | NOBB VAVVS
60350824 | 740204 |  | Profipress S overgang med SC-Contur | Ja | 60178176 | 5825100 | Pressfittings, kobber |  | 5820210 | Deler for tilførselsrør, metall | NOBB VAVVS
60350830 | 740392 |  | PVC ENDEKAPPE INNV.LIM | Ja | 60186123 | 5815100 | Deler trykkrør PE |  | 5810330 | Deler for tilførselsrør, plast | NOBB VAVVS
60350837 | 726056 | BEND 54MM X 2" M/UTV. GJENGER | Bend 90gr. m/utv. gjenger, galvanisert, A-press | Ja | 60181812 | 5835200 | Deler rustfrie rør |  | 5820210 | Deler for tilførselsrør, metall | NOBB VAVVS
60350842 | 216269 | TILKOBLINGSBEND SILENTPP 90° 32X46 | Silent-PP tilkoblingsbend: 90° | Ja | 60185385 | 5505150 | Deler til avløpsrør |  | 5501210 | Deler til avløpsrør, plast | NOBB VAVVS
60350873 | 214995 |  | RUSTFRIE BLINDFLENSER 1.4307/304L DN40 | Ja | 60642701 | 5835100 | Flenser rustfrie rør |  | 5820210 | Deler for tilførselsrør, metall | NOBB VAVVS
60350890 | 740948 |  | SANHA-THERM OVERGANGSMUFFE INV GJ | Ja | 60186662 | 5855200 | Deler karbonrør |  | 5820210 | Deler for tilførselsrør, metall | NOBB VAVVS
60350891 | 740628 |  | PE100 El.sadel | Ja | 60179921 | 5815100 | Deler trykkrør PE |  | 5810330 | Deler for tilførselsrør, plast | NOBB VAVVS
60350894 | 200868 |  | K5 T-stykke | Ja | 60174063 | 5815200 | Deler trykkrør flerlags |  | 5810360 | Deler for tilførselsrør, flerlags | NOBB VAVVS
60350901 | 740392 |  | PE100 KRAGE FORLENGET MED FASTPUNKT SDR11 L=1,2 METER | Ja | 60186104 | 5815100 | Deler trykkrør PE |  | 5810330 | Deler for tilførselsrør, plast | NOBB VAVVS
60350902 | 740392 |  | EL-ANB-KLAMMER PE100 SDR11-26 SDR11 | Ja | 60186179 | 5815100 | Deler trykkrør PE |  | 5810330 | Deler for tilførselsrør, plast | NOBB VAVVS
60350905 | 267542 |  | MULTI/JOINT 3157+ RED. FLENSEMUFFE PN16 AWWA | Ja | 60174971 | 5893100 | Deler til trykkrør i andre materialer |  | 5830210 | Deler til tilførselsrør, andre materialer | NOBB VAVVS
60350917 | 740628 |  | PVC T-rør innv.lim X innv.lim X innv.gj. | Ja | 60179890 | 5815220 | Deler trykkrør andre typer plast |  | 5810330 | Deler for tilførselsrør, plast | NOBB VAVVS
60350918 | 216269 | ALBUE MAPRESS INNV.GJ 35X1 1/4" GAS | Mapress Syrefast albue 90° innv. gjenger (gass) | Ja | 41695101 | 5845200 | Deler syrefaste rør |  | 5820210 | Deler for tilførselsrør, metall | NOBB VAVVS
60350918 | 283655 | ALBUE MAPRESS INNV.GJ 35X1 1/4" GAS | Mapress Syrefast albue 90° innv. gjenger (gass) | Nei | 41695101 | 5845200 | Deler syrefaste rør |  | 5820210 | Deler for tilførselsrør, metall | NOBB VAVVS
60350942 | 740628 |  | PE100 Segmentbend 45°, SDR26 Tr.red.fakt. 0,8 | Ja | 60179883 | 5815100 | Deler trykkrør PE |  | 5810330 | Deler for tilførselsrør, plast | NOBB VAVVS
60350945 | 740392 |  | PE100 PREFAB BEND 45GR SDR33 | Ja | 60186104 | 5815100 | Deler trykkrør PE |  | 5810330 | Deler for tilførselsrør, plast | NOBB VAVVS
60350946 | 740628 |  | PE100 Reduksjon kort, SDR26, Konsentrisk | Ja | 60179883 | 5815100 | Deler trykkrør PE |  | 5810330 | Deler for tilførselsrør, plast | NOBB VAVVS
60350948 | 743072 |  | GV-12L SNITTRING RETT RØRSKJØT | Ja | 60184523 | 5815300 | Kuplinger rør i rørsystemer |  | 5810550 | Deler for rørsystemer | NOBB VAVVS
60350949 | 740204 |  | 15 x 3/4 Sanpress nippelmuffe, SC-Contur, rødgods, flerkant, | Ja | 60677132 | 5893100 | Deler til trykkrør i andre materialer |  | 5830210 | Deler til tilførselsrør, andre materialer | NOBB VAVVS
60350951 | 420984 |  | SLUK 218 FØRHØYELSESTYKKE F/MEMBRANDUK AISI304 | Ja | 60174449 | 5501250 | Avløpsrør rustfritt stål |  | 5505110 | Avløpsrør, metall | NOBB VAVVS
60350984 | 740392 |  | PE100 BEND 90° LANG F/EL-SVEIS R=1xD SDR11 | Ja | 60186104 | 5815100 | Deler trykkrør PE |  | 5810330 | Deler for tilførselsrør, plast | NOBB VAVVS
60350993 | 740308 |  | Kombiskap uten skilleplate | Ja | 60183605 | 5815450 | Fordelerskap rør i rørsystemer |  | 5810550 | Deler for rørsystemer | NOBB VAVVS
60350997 | 209298 | MONTASJE/UTTR.VERKTØY M7 G1/2"MT | Uponor Smart Aqua Plus Montasje / Uttrekksverktøy M7 | Ja | 41867103 | 5815150 | Deler trykkrør PEX |  | 5810330 | Deler for tilførselsrør, plast | NOBB VAVVS, NOBB Total
60350997 | 283655 | MONTASJE/UTTR.VERKTØY M7 G1/2"MT | Uponor Smart Aqua Plus Montasje / Uttrekksverktøy M7 | Nei | 41867103 | 5815150 | Deler trykkrør PEX |  | 5810330 | Deler for tilførselsrør, plast | NOBB VAVVS
60351010 | 740664 |  | 3/4", NR. 1988245 MESS. MUTTER, INNV. GJ., EZZE 3277 | Ja | 60180820 | 5827100 | Messingdeler for trykkrør |  | 5820210 | Deler for tilførselsrør, metall | NOBB VAVVS
60351025 | 740628 |  | PE100 Segmentbend 30°, SDR17 Tr.red.fakt. 0,8 | Ja | 60179883 | 5815100 | Deler trykkrør PE |  | 5810330 | Deler for tilførselsrør, plast | NOBB VAVVS
60351044 | 740392 |  | PE100 PREFAB GRENRØR SDR11 | Ja | 60186105 | 5815100 | Deler trykkrør PE |  | 5810330 | Deler for tilførselsrør, plast | NOBB VAVVS
60351048 | 741124 |  | TYPE 116 - 10 LENGDE REPARASJONSMUFFE IPP | Ja | 60188212 | 5865200 | Ikke strekkfaste rørdeler støpejern |  | 5820210 | Deler for tilførselsrør, metall | NOBB VAVVS
60351068 | 215954 | FILTERLOKK FSB | LK Filter lokk FSB | Ja | 41920526 | 5815550 | Gulvvarmesystemer (ekskl. rør) |  | 5810410 | Deler for gulvvarme/gatevarme | NOBB VAVVS
60351069 | 741032 |  | S/005H FL Fast Kupling Galvanisert EPDM-A VP | Ja | 60187616 | 5815300 | Kuplinger rør i rørsystemer |  | 5810550 | Deler for rørsystemer | NOBB VAVVS
60351083 | 743072 |  | EMAKO-12LR1.4 SYREF. SVIVEL MANOMETERKUPL. BSP | Ja | 60184528 | 5815300 | Kuplinger rør i rørsystemer |  | 5810550 | Deler for rørsystemer | NOBB VAVVS
60351089 | 215954 | VRED KALIBRERINGSVERKTØY A-F9 | Vred Kalibreringsverktøy A-F9 | Ja | 41920246 | 5815150 | Deler trykkrør PEX |  | 5810330 | Deler for tilførselsrør, plast | NOBB VAVVS
60351089 | 283655 | VRED KALIBRERINGSVERKTØY A-F9 | Vred Kalibreringsverktøy A-F9 | Nei | 41920246 | 5815150 | Deler trykkrør PEX |  | 5810330 | Deler for tilførselsrør, plast | NOBB VAVVS
60351090 | 267542 |  | ANBORRINGSKLAMMER MED KNIV, KIT | Ja | 60175008 | 5815100 | Deler trykkrør PE |  | 5810330 | Deler for tilførselsrør, plast | NOBB VAVVS
60351091 | 740392 |  | PP-HURTIGKOBL. T-RØR REDUKSJON | Ja | 60186142 | 5815100 | Deler trykkrør PE |  | 5810330 | Deler for tilførselsrør, plast | NOBB VAVVS
60351092 | 740628 |  | PVC Kryss 90° innv.lim | Ja | 60179894 | 5815220 | Deler trykkrør andre typer plast |  | 5810330 | Deler for tilførselsrør, plast | NOBB VAVVS
60351096 | 283655 | T-RØR LANG DIN DN 80 - 85X2,0 | T-rør lang DIN DN 80 - 85x2,0 utv. slipt, AISI 316L | Ja | 60181428 | 5845200 | Deler syrefaste rør |  | 5820210 | Deler for tilførselsrør, metall | NOBB VAVVS
60351098 | 276835 | POLO-KAL XS STAKERØR 50MM | 50 POLO-KAL XS stakerør | Ja | 60177514 | 5505150 | Deler til avløpsrør |  | 5501210 | Deler til avløpsrør, plast | NOBB VAVVS
60351105 | 283655 | KLEMRINGSMUTTER MESSING | Klemringsmutter messing Ezze BF | Ja | 60184699 | 5827100 | Messingdeler for trykkrør |  | 5820210 | Deler for tilførselsrør, metall | NOBB VAVVS
60351116 | 209298 | TETTEPLUGG FOR SKAP A-L 34MM | Uponor Aqua Plus Tetteplugg for skap A-L | Ja | 41867054 | 5815150 | Deler trykkrør PEX |  | 5810330 | Deler for tilførselsrør, plast | NOBB VAVVS, NOBB Total
60351116 | 283655 | TETTEPLUGG FOR SKAP A-L 34MM | Uponor Aqua Plus Tetteplugg for skap A-L | Nei | 41867054 | 5815150 | Deler trykkrør PEX |  | 5810330 | Deler for tilførselsrør, plast | NOBB VAVVS
60351124 | 741228 |  | SUPER MA REDUKSJONSSTUSS DN150 X DN125 | Ja | 60178496 | 5505150 | Deler til avløpsrør |  | 5505160 | Deler til avløpsrør, metall | NOBB VAVVS
60351133 | 267542 |  | Reduksjon PP-H SDR11 f/PP trykkrør | Ja | 60175039 | 5815220 | Deler trykkrør andre typer plast |  | 5810330 | Deler for tilførselsrør, plast | NOBB VAVVS
60351137 | 740276 |  | PE100 Segmentbend SDR17 0-30° | Ja | 60182772 | 5815100 | Deler trykkrør PE |  | 5810330 | Deler for tilførselsrør, plast | NOBB VAVVS
60351138 | 283655 | KONUS M/SV.KR. F/ SMS 2" | Konus m/sv.kr. f/ SMS 2" (f/mutter DIN DN 50) | Ja | 60181426 | 5835200 | Deler rustfrie rør |  | 5820210 | Deler for tilførselsrør, metall | NOBB VAVVS
60351140 | 283655 |  | Anb.klammer f.PVC/PE rør,Hawle5250 | Nei | 60188415 | 5865100 | Strekkfaste rørdeler støpejern |  | 5820210 | Deler for tilførselsrør, metall | NOBB VAVVS
60351140 | 740116 |  | Anb.klammer f.PVC/PE rør,Hawle5250 | Ja | 60188415 | 5865100 | Strekkfaste rørdeler støpejern |  | 5820210 | Deler for tilførselsrør, metall | NOBB VAVVS
60351142 | 740116 | SPESIALFLENS HAWLE | SPESIALFLENS F/STPJ.RØR, HAWLE 7102, PN 16 DN 125/144 | Ja | 60188395 | 5865100 | Strekkfaste rørdeler støpejern |  | 5820210 | Deler for tilførselsrør, metall | NOBB VAVVS
60351143 | 283655 | T-RØR M/RED I AVST 76,1MM X 28MM | INOXPRES T-RØR M/RED I AVST | Ja | 60181392 | 5835200 | Deler rustfrie rør |  | 5820210 | Deler for tilførselsrør, metall | NOBB VAVVS
60351149 | 740344 |  | C-kanal 1-1 spor vinkelbrakett, E2, E2L, E3, E4 Kanal | Ja | 60184445 | 3015220 | Kanaler Tilbehør |  | 6910900 | Tilbehør kanaler | NOBB VAVVS
60351152 | 740392 |  | PP-HURTIGKOBL. REDUKSJON | Ja | 60186141 | 5815100 | Deler trykkrør PE |  | 5810330 | Deler for tilførselsrør, plast | NOBB VAVVS
60351154 | 267542 |  | T-RØR 90° REDUSERT TP PVC-U | Ja | 60653312 | 5815220 | Deler trykkrør andre typer plast |  | 5810330 | Deler for tilførselsrør, plast | NOBB VAVVS
60351161 | 216269 | KRAGE F. LØSFLENS MAPRESS CU 76,1MM | Mapress Kobber spissende for løsflens PN 10/16 | Ja | 60185446 | 5825100 | Pressfittings, kobber |  | 5820210 | Deler for tilførselsrør, metall | NOBB VAVVS
60351161 | 283655 | KRAGE F. LØSFLENS MAPRESS CU 76,1MM | Mapress Kobber spissende for løsflens PN 10/16 | Nei | 60185446 | 5825100 | Pressfittings, kobber |  | 5820210 | Deler for tilførselsrør, metall | NOBB VAVVS
60351175 | 283655 | RØR À 6M M/UTV GALV 76,1MM | STEELPRES RØR À 6M M/UTV GALV | Ja | 60181389 | 5855200 | Deler karbonrør |  | 5820210 | Deler for tilførselsrør, metall | NOBB VAVVS
60351179 | 283655 |  | MA TERS/PLUGG | Nei | 60178491 | 5505150 | Deler til avløpsrør |  | 5505160 | Deler til avløpsrør, metall | NOBB VAVVS
60351179 | 741228 |  | MA TERS/PLUGG | Ja | 60178491 | 5505150 | Deler til avløpsrør |  | 5505160 | Deler til avløpsrør, metall | NOBB VAVVS
60351181 | 740264 |  | T-stykke f/fjernvarmerør SDR11 | Ja | 60181800 | 5891100 | Deler til preisolerte rør fjernvarme |  | 5810420 | Deler til fjernvarmerør, plast | NOBB VAVVS
60351192 | 740296 |  | 25 MM X 3/4" X 25 MM PN 16 PLASSIM PP KOMPRESJONS T-RØR M/UT | Ja | 60183361 | 5815100 | Deler trykkrør PE |  | 5810330 | Deler for tilførselsrør, plast | NOBB VAVVS
60351194 | 741032 |  | S/99 Roust-A-Bout Kupling Oransje EPDM | Ja | 60187616 | 5815300 | Kuplinger rør i rørsystemer |  | 5810550 | Deler for rørsystemer | NOBB VAVVS
60351199 | 420984 |  | ACO PIPE 110 MM GJ.FØRING 110X500 MM M/EPDM PAKN. NR | Ja | 60174448 | 5501250 | Avløpsrør rustfritt stål |  | 5505110 | Avløpsrør, metall | NOBB VAVVS
60351205 | 740628 |  | CPVC T-rør reduksjon | Ja | 60179912 | 6815200 | CPVC Deler for sprinkler |  | 6815210 | Deler og tilbehør for sprinkler, plast | NOBB VAVVS
60351208 | 283655 |  | BLÜCHER EUROPIPE BEND AISI304 | Nei | 60176281 | 5505150 | Deler til avløpsrør |  | 5505160 | Deler til avløpsrør, metall | NOBB VAVVS
60351208 | 740176 |  | BLÜCHER EUROPIPE BEND AISI304 | Ja | 60176281 | 5505150 | Deler til avløpsrør |  | 5505160 | Deler til avløpsrør, metall | NOBB VAVVS
60351219 | 215619 | SKJØTEUNION KROPP 1131 MS 15 (G1/2) | 1131 Skjøteunion kropp ms 15 (G 1/2) | Ja | 60175244 | 5825250 | Rørdeler, CuNi |  | 5820210 | Deler for tilførselsrør, metall | NOBB VAVVS
60351223 | 283655 |  | Gripring f/Zak + Delrin 40mm for PE | Nei | 60188395 | 5865100 | Strekkfaste rørdeler støpejern |  | 5820210 | Deler for tilførselsrør, metall | NOBB VAVVS
60351223 | 740116 |  | Gripring f/Zak + Delrin 40mm for PE | Ja | 60188395 | 5865100 | Strekkfaste rørdeler støpejern |  | 5820210 | Deler for tilførselsrør, metall | NOBB VAVVS
60351228 | 209298 | KALIBRERINGSVERKTØY 40 MM | Uponor MLC Kalibreringsverktøy | Ja | 41867167 | 5815200 | Deler trykkrør flerlags |  | 5810360 | Deler for tilførselsrør, flerlags | NOBB VAVVS, NOBB Total
60351228 | 283655 | KALIBRERINGSVERKTØY 40 MM | Uponor MLC Kalibreringsverktøy | Nei | 41867167 | 5815200 | Deler trykkrør flerlags |  | 5810360 | Deler for tilførselsrør, flerlags | NOBB VAVVS
60351231 | 740628 |  | PVC Albue 90° innv.gj./lim, PN16 | Ja | 60179889 | 5815220 | Deler trykkrør andre typer plast |  | 5810330 | Deler for tilførselsrør, plast | NOBB VAVVS
60351233 | 267542 |  | REDUKSJON EKSENTRISK SPEILSVEIS PE100 / SDR17,6 | Ja | 60175034 | 5815100 | Deler trykkrør PE |  | 5810330 | Deler for tilførselsrør, plast | NOBB VAVVS
60351236 | 740564 |  | Kuplingssett for vannmåler - 1 par med pakninger - | Ja | 60188739 | 5815300 | Kuplinger rør i rørsystemer |  | 5810550 | Deler for rørsystemer | NOBB VAVVS
60351258 | 276835 | T-RØR 16X1/2X16 INNV MESSING | T-rør, messing | Ja | 60650425 | 5505150 | Deler til avløpsrør |  | 5810550 | Deler for rørsystemer | NOBB VAVVS
60351267 | 267542 |  | OVERGANGSMUFFE, MUFFESVEIS | Ja | 60175034 | 5815100 | Deler trykkrør PE |  | 5810330 | Deler for tilførselsrør, plast | NOBB VAVVS
60351268 | 726056 | MA AVLØPSRØR 160 MM X 3 MTR. | MA avløpsrør | Ja | 60181894 | 5860200 | Ikke strekkfaste rør støpejern |  | 5820100 | Tilførselsrør metall (tidl Kobberrør glødet kveil) | NOBB VAVVS
60351280 | 267542 |  | ANBORRINGSKLAMMER MED KNIV, KIT | Ja | 60175008 | 5815100 | Deler trykkrør PE |  | 5810330 | Deler for tilførselsrør, plast | NOBB VAVVS
60351283 | 726056 |  | kobber nippelmuffe | Ja | 60182048 | 5825300 | Pressfittings, CuNi |  | 5820210 | Deler for tilførselsrør, metall | NOBB VAVVS
60351285 | 741032 |  | S/75 Fleksibel Kupling Oransje EPDM | Ja | 60187616 | 5815300 | Kuplinger rør i rørsystemer |  | 5810550 | Deler for rørsystemer | NOBB VAVVS
60351294 | 740180 |  | 19 X 22 MM RXR 2,50 M, TYPE H-4/3 PVC AVLØPSSLANGE, 3/4" M/D | Ja | 60177673 | 3015230 | Slanger Fleksible- |  | 6910300 | Fleksible kanaler ventilasjon | NOBB VAVVS
60351310 | 740392 |  | PP-HURTIGKOBL. TIPPUNION UTV.GJ. | Ja | 60186141 | 5815100 | Deler trykkrør PE |  | 5810330 | Deler for tilførselsrør, plast | NOBB VAVVS
60351325 | 283655 | OVERGANGSMUFFE MESSING 3/4X3/8 | OVERGANGSMUFFE MESSING BF | Ja | 60184696 | 5827100 | Messingdeler for trykkrør |  | 5820210 | Deler for tilførselsrør, metall | NOBB VAVVS
60351329 | 267542 |  | Blødeventil VRV-21I Kon m/Limender EPDM TP | Ja | 60175000 | 5815220 | Deler trykkrør andre typer plast |  | 5810330 | Deler for tilførselsrør, plast | NOBB VAVVS
60351331 | 283655 | EKSENTR. OVERG, DIN DN 65/40-70-41 | Eksentr. overg, DIN DN 65/40 - 70-41 utv. slipt, AISI 316L | Ja | 60181428 | 5845200 | Deler syrefaste rør |  | 5820210 | Deler for tilførselsrør, metall | NOBB VAVVS
60351334 | 741000 |  | 5253G 1/2", 3/4" M22 X 1 5352G E NITO 1/2" SERIEN (E) | Ja | 60187152 | 5827100 | Messingdeler for trykkrør |  | 5820210 | Deler for tilførselsrør, metall | NOBB VAVVS
60351338 | 216269 | GLIDEMUFFE SILENTPRO 90MM | Silent-Pro glidemuffe | Ja | 60185765 | 5505150 | Deler til avløpsrør |  | 5501210 | Deler til avløpsrør, plast | NOBB VAVVS
60351338 | 283655 | GLIDEMUFFE SILENTPRO 90MM | Silent-Pro glidemuffe | Nei | 60185765 | 5505150 | Deler til avløpsrør |  | 5501210 | Deler til avløpsrør, plast | NOBB VAVVS
60351348 | 740628 |  | PE100 El.sadel | Ja | 60179921 | 5815100 | Deler trykkrør PE |  | 5810330 | Deler for tilførselsrør, plast | NOBB VAVVS
60351357 | 204439 |  | PP bend kort f/grunnavløpsrør | Ja | 60174316 | 5505150 | Deler til avløpsrør |  | 5501210 | Deler til avløpsrør, plast | NOBB VAVVS
60351357 | 283655 |  | PP bend kort f/grunnavløpsrør | Nei | 60174316 | 5505150 | Deler til avløpsrør |  | 5501210 | Deler til avløpsrør, plast | NOBB VAVVS
60351358 | 216269 | MUFFE OVERGANG EL.FORSINKET 42X35MM | Mapress El-Forsinket muffe redusert | Ja | 60185311 | 5855200 | Deler karbonrør |  | 5820210 | Deler for tilførselsrør, metall | NOBB VAVVS
60351360 | 204439 |  | PE 100 SDR 17 krage f/speilsveising | Ja | 60174241 | 5815100 | Deler trykkrør PE |  | 5810330 | Deler for tilførselsrør, plast | NOBB VAVVS
60351360 | 283655 |  | PE 100 SDR 17 krage f/speilsveising | Nei | 60174241 | 5815100 | Deler trykkrør PE |  | 5810330 | Deler for tilførselsrør, plast | NOBB VAVVS
60351371 | 740296 |  | 75 MM X 3" PN 10 PLASSIM PP KOMPRESJONS-ADAPTER M/UTV. GJ. F | Ja | 60183361 | 5815100 | Deler trykkrør PE |  | 5810330 | Deler for tilførselsrør, plast | NOBB VAVVS
60351377 | 267542 |  | Reduksjon PP-H SDR11 f/PP trykkrør | Ja | 60175039 | 5815220 | Deler trykkrør andre typer plast |  | 5810330 | Deler for tilførselsrør, plast | NOBB VAVVS
60351382 | 283655 | REDUKSJON 18X15MM | STEELPRES REDUKSJON | Ja | 60181389 | 5855200 | Deler karbonrør |  | 5820210 | Deler for tilførselsrør, metall | NOBB VAVVS
60351392 | 740392 |  | PE100 Albue 45° lang for EL-sveis SDR17 | Ja | 60186104 | 5815100 | Deler trykkrør PE |  | 5810330 | Deler for tilførselsrør, plast | NOBB VAVVS
60351394 | 740308 |  | Brakett for industrifordeler | Ja | 60183669 | 5827100 | Messingdeler for trykkrør |  | 5820210 | Deler for tilførselsrør, metall | NOBB VAVVS
60351408 | 267542 |  | REDUKSJON LANG ENDE PE100 / SDR17-17,6 | Ja | 60175034 | 5815100 | Deler trykkrør PE |  | 5810330 | Deler for tilførselsrør, plast | NOBB VAVVS
60351416 | 741032 |  | N/E494 Overgangsnippel ST100xglatt ende SS316L | Ja | 60675664 | 5845200 | Deler syrefaste rør |  | 5820210 | Deler for tilførselsrør, metall | NOBB VAVVS
60351421 | 276835 | T-RØR PP-R 50 MM | T-rør PP-R | Ja | 60650369 | 5505150 | Deler til avløpsrør |  | 5501210 | Deler til avløpsrør, plast | NOBB VAVVS
60351428 | 204439 |  | PP Pragma Infra grenrør | Ja | 60174279 | 5410100 | Deler til drensrør/overvannsrør |  | 5401300 | Deler til drensrør og overvannsrør | NOBB VAVVS
60351434 | 267542 |  | T-RØR 90° REDUSERT LANG ENDE | Ja | 60175037 | 5815100 | Deler trykkrør PE |  | 5810330 | Deler for tilførselsrør, plast | NOBB VAVVS
60351435 | 740628 |  | CPVC Albue 45° innv.lim | Ja | 60179907 | 6815200 | CPVC Deler for sprinkler |  | 6815210 | Deler og tilbehør for sprinkler, plast | NOBB VAVVS
60351473 | 283655 |  | Plasson El-Muffe PE100 SDR11 | Nei | 60186168 | 5815100 | Deler trykkrør PE |  | 5810330 | Deler for tilførselsrør, plast | NOBB VAVVS
60351473 | 740392 |  | Plasson El-Muffe PE100 SDR11 | Ja | 60186168 | 5815100 | Deler trykkrør PE |  | 5810330 | Deler for tilførselsrør, plast | NOBB VAVVS
60351483 | 214995 | MULTIKANAL 110MM 9 LØP | Multikanal 110mm | Ja | 60660605 | 5615100 | Deler til kabelrør |  | 5610150 | Deler til kabelrør | NOBB VAVVS
60351486 | 740392 |  | PVC KRAGE "RILLET" INNV.LIM | Ja | 60186119 | 5815100 | Deler trykkrør PE |  | 5810330 | Deler for tilførselsrør, plast | NOBB VAVVS
60351493 | 726056 |  | O-ring oljebestandig grønn | Ja | 60181885 | 5845200 | Deler syrefaste rør |  | 5820210 | Deler for tilførselsrør, metall | NOBB VAVVS
60351506 | 267542 |  | KRAVE LANG ENDE, UTEN INNVN. FAS | Ja | 60175035 | 5815100 | Deler trykkrør PE |  | 5810330 | Deler for tilførselsrør, plast | NOBB VAVVS
60351513 | 740488 |  | PE100 Segm.sveist bend SDR11 | Ja | 60187986 | 5815100 | Deler trykkrør PE |  | 5810330 | Deler for tilførselsrør, plast | NOBB VAVVS
60351520 | 740628 |  | PE100 T-rør red. lang prefab SDR26 | Ja | 60179888 | 5815100 | Deler trykkrør PE |  | 5810330 | Deler for tilførselsrør, plast | NOBB VAVVS
60351533 | 740488 |  | PP Løsflens PN10 | Ja | 60187986 | 5815100 | Deler trykkrør PE |  | 5810330 | Deler for tilførselsrør, plast | NOBB VAVVS
60351534 | 214995 |  | Bend 90o press m/2 muffer galv. | Ja | 60638017 | 5855200 | Deler karbonrør |  | 5820210 | Deler for tilførselsrør, metall | NOBB VAVVS
60351542 | 204439 |  | PE 100 SDR 26 krage f/speilsveising | Ja | 60174241 | 5815100 | Deler trykkrør PE |  | 5810330 | Deler for tilførselsrør, plast | NOBB VAVVS
60351542 | 283655 |  | PE 100 SDR 26 krage f/speilsveising | Nei | 60174241 | 5815100 | Deler trykkrør PE |  | 5810330 | Deler for tilførselsrør, plast | NOBB VAVVS
60351545 | 204439 |  | PE 100 SDR 11 krage f/speilsveising | Ja | 60174241 | 5815100 | Deler trykkrør PE |  | 5810330 | Deler for tilførselsrør, plast | NOBB VAVVS
60351545 | 283655 |  | PE 100 SDR 11 krage f/speilsveising | Nei | 60174241 | 5815100 | Deler trykkrør PE |  | 5810330 | Deler for tilførselsrør, plast | NOBB VAVVS
60351560 | 741032 |  | N/42 Adapternippel Umalt rille x skråkantstuss | Ja | 60187611 | 5865100 | Strekkfaste rørdeler støpejern |  | 5820210 | Deler for tilførselsrør, metall | NOBB VAVVS
60351569 | 740628 |  | Varmgalv. stål løsflens PN10 | Ja | 60179868 | 5815100 | Deler trykkrør PE |  | 5810330 | Deler for tilførselsrør, plast | NOBB VAVVS
60351572 | 740204 |  | Overgang med spissende | Ja | 60178159 | 5815200 | Deler trykkrør flerlags |  | 5810360 | Deler for tilførselsrør, flerlags | NOBB VAVVS
60351605 | 740204 |  | T-rør Raxofix | Ja | 60677650 | 5893100 | Deler til trykkrør i andre materialer |  | 5830210 | Deler til tilførselsrør, andre materialer | NOBB VAVVS
60351609 | 743412 |  | K-FLEX K-BOX MESSING Y FILTER | Ja | 60182812 | 3015060 | Ventil Komplette |  | 1130530 | Rørisolasjon andre materialer | NOBB VAVVS
60351611 | 740600 |  | AVK Strekkfast skjøtekopling, universal.PN42. | Ja | 60175831 | 5835200 | Deler rustfrie rør |  | 5820210 | Deler for tilførselsrør, metall | NOBB VAVVS
60351624 | 741032 |  | N/12 22,5° Bend Galvanisert | Ja | 60187611 | 5865100 | Strekkfaste rørdeler støpejern |  | 5820210 | Deler for tilførselsrør, metall | NOBB VAVVS
60351627 | 267542 |  | 3/4" GF PRIMOFIT PAKN. SETT KOMPL. FIRE JOINT STÅL | Ja | 60174968 | 5887100 | Deler til Galvaniserte rør |  | 5820210 | Deler for tilførselsrør, metall | NOBB VAVVS
60351635 | 267542 |  | BEND 45° LANG ENDE PE100 / SDR11 | Ja | 60175034 | 5815100 | Deler trykkrør PE |  | 5810330 | Deler for tilførselsrør, plast | NOBB VAVVS
60351647 | 214995 |  | SVEISEGRENRØR BW 3000LBS ASTM A105 BLACK 3/4" x 2 1/2"-2" XS | Ja | 60642734 | 5855200 | Deler karbonrør |  | 5820210 | Deler for tilførselsrør, metall | NOBB VAVVS
60351649 | 267542 |  | REDUKSJON PVC-U | Ja | 60653699 | 5815220 | Deler trykkrør andre typer plast |  | 5810330 | Deler for tilførselsrør, plast | NOBB VAVVS
60351652 | 741032 |  | S/E493 Reduserende T-rør F/ST100 SS304L | Ja | 60187588 | 5865100 | Strekkfaste rørdeler støpejern |  | 5820210 | Deler for tilførselsrør, metall | NOBB VAVVS
60351661 | 740356 |  | UVS Innstøpningsmuffe L=200mm | Ja | 60679911 | 5505150 | Deler til avløpsrør |  | 5501210 | Deler til avløpsrør, plast | NOBB VAVVS
60351666 | 214995 |  | OVERG.NIPPEL 2"X11/4"3000lbs NPT F316/316L ASTM A182 | Ja | 60642396 | 5845200 | Deler syrefaste rør |  | 5820210 | Deler for tilførselsrør, metall | NOBB VAVVS
60351678 | 740628 |  | PE100-RC el-sveis albue 45° | Ja | 60179883 | 5815100 | Deler trykkrør PE |  | 5810330 | Deler for tilførselsrør, plast | NOBB VAVVS
60351682 | 740600 |  | AVK Reduksjonsflens.Type A.PN10. | Ja | 60175811 | 5865100 | Strekkfaste rørdeler støpejern |  | 5820210 | Deler for tilførselsrør, metall | NOBB VAVVS
60351687 | 216269 | LØPEMUTTER MEPLA 32X3/4" | Mepla overgang med unionmutter | Ja | 41695047 | 5815200 | Deler trykkrør flerlags |  | 5810360 | Deler for tilførselsrør, flerlags | NOBB VAVVS
60351687 | 283655 | LØPEMUTTER MEPLA 32X3/4" | Mepla overgang med unionmutter | Nei | 41695047 | 5815200 | Deler trykkrør flerlags |  | 5810360 | Deler for tilførselsrør, flerlags | NOBB VAVVS
60351689 | 267542 |  | BEND 90° LANG ENDE | Ja | 60175034 | 5815100 | Deler trykkrør PE |  | 5810330 | Deler for tilførselsrør, plast | NOBB VAVVS
60351711 | 215954 |  | LK VVC Ventil RTC-1/2" | Ja | 60176180 | 5815550 | Gulvvarmesystemer (ekskl. rør) |  | 5810410 | Deler for gulvvarme/gatevarme | NOBB VAVVS
60351712 | 267542 |  | Grått håndtak for VSA-11 og VSA-21 TP | Ja | 60175000 | 5815220 | Deler trykkrør andre typer plast |  | 5810330 | Deler for tilførselsrør, plast | NOBB VAVVS
60351716 | 740392 |  | PE80 AVLØP T-RØR RED. | Ja | 60186115 | 5815100 | Deler trykkrør PE |  | 5810330 | Deler for tilførselsrør, plast | NOBB VAVVS
60351727 | 740116 |  | Flense T-rør DN 250/80 PN10 L=700 H=270 | Ja | 60188398 | 5865100 | Strekkfaste rørdeler støpejern |  | 5820210 | Deler for tilførselsrør, metall | NOBB VAVVS
60351751 | 740816 |  | AVRUNDA BELASTNINGSLODD I BETONG , LUFTVEKT | Ja | 60184780 | 5815100 | Deler trykkrør PE |  | 5810330 | Deler for tilførselsrør, plast | NOBB VAVVS
60351766 | 740392 |  | PP-HURTIGKOBL. ALBUE 90 | Ja | 60186141 | 5815100 | Deler trykkrør PE |  | 5810330 | Deler for tilførselsrør, plast | NOBB VAVVS
60351777 | 740204 |  | Reduksjon Smartpress-Aupex | Ja | 60178159 | 5815200 | Deler trykkrør flerlags |  | 5810360 | Deler for tilførselsrør, flerlags | NOBB VAVVS
60351782 | 740392 |  | Plasson El-Muffe Adapter PE100/Mess.utv.gj.BSP | Ja | 60186168 | 5815100 | Deler trykkrør PE |  | 5810330 | Deler for tilførselsrør, plast | NOBB VAVVS
60351783 | 214995 |  | BEND CU M/2 MUFFER. 90GR | Ja | 60178848 | 5825100 | Pressfittings, kobber |  | 5820210 | Deler for tilførselsrør, metall | NOBB VAVVS
60351784 | 740392 |  | PE100 RC BEND 11° SØMLØST SDR11 R=1,5xD | Ja | 60186104 | 5815100 | Deler trykkrør PE |  | 5810330 | Deler for tilførselsrør, plast | NOBB VAVVS
60351786 | 740116 |  | Skjøtemuffe Multigrip S EPDM, A2 Bolter PN16 | Ja | 60188411 | 5865100 | Strekkfaste rørdeler støpejern |  | 5820210 | Deler for tilførselsrør, metall | NOBB VAVVS
60351796 | 740628 |  | PE100 T-rør red. lang, SDR11 | Ja | 60179888 | 5815100 | Deler trykkrør PE |  | 5810330 | Deler for tilførselsrør, plast | NOBB VAVVS
60351826 | 420984 |  | SLUK 218 SPALTERIST PLAN M125 AISI304 | Ja | 60174449 | 5501250 | Avløpsrør rustfritt stål |  | 5505110 | Avløpsrør, metall | NOBB VAVVS
60351842 | 740628 |  | PE100 Reduksjon kort, SDR17, Konsentrisk | Ja | 60179889 | 5815220 | Deler trykkrør andre typer plast |  | 5810330 | Deler for tilførselsrør, plast | NOBB VAVVS
60351844 | 743072 |  | RED-5.4/3.2WD BSP REDUKSJON | Ja | 60184523 | 5815300 | Kuplinger rør i rørsystemer |  | 5810550 | Deler for rørsystemer | NOBB VAVVS
60351848 | 740392 |  | PE100 PREFAB BEND 90GR SDR17 | Ja | 60186104 | 5815100 | Deler trykkrør PE |  | 5810330 | Deler for tilførselsrør, plast | NOBB VAVVS
60351852 | 283655 |  | 50 X H 55 MM GULVROSETT HVIT | Nei | 60183817 | 5505150 | Deler til avløpsrør |  | 5501210 | Deler til avløpsrør, plast | NOBB VAVVS
60351852 | 740324 |  | 50 X H 55 MM GULVROSETT HVIT | Ja | 60183817 | 5505150 | Deler til avløpsrør |  | 5501210 | Deler til avløpsrør, plast | NOBB VAVVS
60351872 | 267542 |  | MULTI/JOINT 3207+ ENDEKAPPE M/GJ.UTTAK NBR/A2 | Ja | 60174971 | 5893100 | Deler til trykkrør i andre materialer |  | 5830210 | Deler til tilførselsrør, andre materialer | NOBB VAVVS
60351875 | 200868 |  | WAVIN X-STREAM BEND | Ja | 60173815 | 5410100 | Deler til drensrør/overvannsrør |  | 5401300 | Deler til drensrør og overvannsrør | NOBB VAVVS
60351876 | 215619 | RATT FOR VATETTE KULEVENTIL GRÅ | Ratt for Vatette kuleventil. Grå spak | Ja | 60175260 | 5893100 | Deler til trykkrør i andre materialer |  | 5830210 | Deler til tilførselsrør, andre materialer | NOBB VAVVS
60351876 | 283655 | RATT FOR VATETTE KULEVENTIL GRÅ | Ratt for Vatette kuleventil. Grå spak | Nei | 60175260 | 5893100 | Deler til trykkrør i andre materialer |  | 5830210 | Deler til tilførselsrør, andre materialer | NOBB VAVVS
60351886 | 740780 |  | 3/8x12 KLEMR,KOBL,ALB,INV,MES | Ja | 60183299 | 5827100 | Messingdeler for trykkrør |  | 5820210 | Deler for tilførselsrør, metall | NOBB VAVVS
60351888 | 740392 |  | PE100 Prefab Bend 60gr SDR11 | Ja | 60186104 | 5815100 | Deler trykkrør PE |  | 5810330 | Deler for tilførselsrør, plast | NOBB VAVVS
60351893 | 740628 |  | Flexkobling Standard Bred | Ja | 60179874 | 5815220 | Deler trykkrør andre typer plast |  | 5810330 | Deler for tilførselsrør, plast | NOBB VAVVS
60351908 | 283655 |  | RØRDELER, BEND, BAIO, PN16, GJS 22GR 2XMUFFE | Nei | 60188403 | 5865100 | Strekkfaste rørdeler støpejern |  | 5820210 | Deler for tilførselsrør, metall | NOBB VAVVS
60351908 | 740116 |  | RØRDELER, BEND, BAIO, PN16, GJS 22GR 2XMUFFE | Ja | 60188403 | 5865100 | Strekkfaste rørdeler støpejern |  | 5820210 | Deler for tilførselsrør, metall | NOBB VAVVS
60351941 | 726056 |  | A-press galv 90 gr. Passbend | Ja | 60181816 | 5835200 | Deler rustfrie rør |  | 5820210 | Deler for tilførselsrør, metall | NOBB VAVVS
60351950 | 283655 | RØR SMS UTV.SLIPT,316L 38X1,2 | Sveiste rør SMS utvendig slipt, Glødet, 316L | Ja | 60785934 | 5840200 | Sveiste rør syrefaste |  | 5820100 | Tilførselsrør metall (tidl Kobberrør glødet kveil) | NOBB VAVVS
60351958 | 215954 |  | LK-UNION 12 X R15 M/INNV. GJ. | Ja | 60176125 | 5825250 | Rørdeler, CuNi |  | 5820210 | Deler for tilførselsrør, metall | NOBB VAVVS
60351978 | 216269 | OVERG.SPISS MAPRESS CU GASS 18X1/2" | Mapress Kobber overgang m/spissende (gass) | Ja | 60185446 | 5825100 | Pressfittings, kobber |  | 5820210 | Deler for tilførselsrør, metall | NOBB VAVVS
60351978 | 283655 | OVERG.SPISS MAPRESS CU GASS 18X1/2" | Mapress Kobber overgang m/spissende (gass) | Nei | 60185446 | 5825100 | Pressfittings, kobber |  | 5820210 | Deler for tilførselsrør, metall | NOBB VAVVS
60351979 | 740628 |  | CPVC Nippelmuffe innv.lim X innv. NPT gj. | Ja | 60179907 | 6815200 | CPVC Deler for sprinkler |  | 6815210 | Deler og tilbehør for sprinkler, plast | NOBB VAVVS
60351986 | 740200 |  | ANBORRING M/GJ.UTTAK | Ja | 60178049 | 5865100 | Strekkfaste rørdeler støpejern |  | 5820210 | Deler for tilførselsrør, metall | NOBB VAVVS
60351988 | 214995 |  | PRESSET LØSFLENS AISI 316L PN10 BORET DIN 2642 | Ja | 60642691 | 5845100 | Flenser syrefaste rør |  | 5820210 | Deler for tilførselsrør, metall | NOBB VAVVS
60351989 | 741000 |  | 2779 3/4" GJ. - 25 MM NITO SLANGERØR M/GJ. 1/3 | Ja | 60187152 | 5827100 | Messingdeler for trykkrør |  | 5820210 | Deler for tilførselsrør, metall | NOBB VAVVS
60352000 | 216269 | GRENRØR PE 88,5° 110X75MM | PE grenrør 88,5° | Ja | 42013021 | 5505150 | Deler til avløpsrør |  | 5501210 | Deler til avløpsrør, plast | NOBB VAVVS
60352000 | 283655 | GRENRØR PE 88,5° 110X75MM | PE grenrør 88,5° | Nei | 42013021 | 5505150 | Deler til avløpsrør |  | 5501210 | Deler til avløpsrør, plast | NOBB VAVVS
60352004 | 267542 |  | REDUKSJON LANG ENDE PE100 / SDR17-17,6 | Ja | 60175034 | 5815100 | Deler trykkrør PE |  | 5810330 | Deler for tilførselsrør, plast | NOBB VAVVS
60352006 | 740600 |  | PE-Krage. Kort. PE100/SDR11. | Ja | 60175840 | 5815100 | Deler trykkrør PE |  | 5810330 | Deler for tilførselsrør, plast | NOBB VAVVS
60352010 | 740628 |  | Flexkobling Reduksjon eksentr. | Ja | 60179874 | 5815220 | Deler trykkrør andre typer plast |  | 5810330 | Deler for tilførselsrør, plast | NOBB VAVVS
60352013 | 740392 |  | PP/Stål Løsflens Bor.PN10 Rat.PN10 | Ja | 60186107 | 5815100 | Deler trykkrør PE |  | 5810330 | Deler for tilførselsrør, plast | NOBB VAVVS
60352014 | 267542 |  | T-RØR 90° | Ja | 60175014 | 5815220 | Deler trykkrør andre typer plast |  | 5810330 | Deler for tilførselsrør, plast | NOBB VAVVS
60352014 | 283655 |  | T-RØR 90° | Nei | 60175014 | 5815220 | Deler trykkrør andre typer plast |  | 5810330 | Deler for tilførselsrør, plast | NOBB VAVVS
60352019 | 740308 |  | Kobberrør EN 1057 2,5m | Ja | 60183567 | 5820250 | Kobberrør rette |  | 5820100 | Tilførselsrør metall (tidl Kobberrør glødet kveil) | NOBB VAVVS
60352022 | 283655 |  | PLASSON SERIE.1 VEGGBRAKETT | Nei | 60186141 | 5815100 | Deler trykkrør PE |  | 5810330 | Deler for tilførselsrør, plast | NOBB VAVVS
60352022 | 740392 |  | PLASSON SERIE.1 VEGGBRAKETT | Ja | 60186141 | 5815100 | Deler trykkrør PE |  | 5810330 | Deler for tilførselsrør, plast | NOBB VAVVS
60352040 | 740600 |  | AVK Blindflens m/gjenge.dukt.stpj.PN16 | Ja | 60175801 | 5865100 | Strekkfaste rørdeler støpejern |  | 5820210 | Deler for tilførselsrør, metall | NOBB VAVVS
60352050 | 267542 |  | iJOINT PAKNING | Ja | 60175029 | 5815220 | Deler trykkrør andre typer plast |  | 5810330 | Deler for tilførselsrør, plast | NOBB VAVVS
60352059 | 283655 | ALBUE 90° M/UTV. GJ. 15X1/2" | Aespres albue 90° m/utvendig gjenger | Ja | 60181602 | 5825100 | Pressfittings, kobber |  | 5820210 | Deler for tilførselsrør, metall | NOBB VAVVS
60352063 | 283655 | BL.KONUS F/MUTTER DIN DN 80 | Bl.konus f/mutter DIN DN 80 AISI 316L | Ja | 60181426 | 5835200 | Deler rustfrie rør |  | 5820210 | Deler for tilførselsrør, metall | NOBB VAVVS
60352070 | 215657 | MUTTER FPL M22X15MM | FPL trykkmutter, forkr | Ja | 41128943 | 5815100 | Deler trykkrør PE |  | 5810330 | Deler for tilførselsrør, plast | NOBB VAVVS
60352070 | 283655 | MUTTER FPL M22X15MM | FPL trykkmutter, forkr | Nei | 41128943 | 5815100 | Deler trykkrør PE |  | 5810330 | Deler for tilførselsrør, plast | NOBB VAVVS
60352088 | 283655 |  | RØRDELER, RED. MUFFE, BAIO PN16, GJS | Nei | 60188403 | 5865100 | Strekkfaste rørdeler støpejern |  | 5820210 | Deler for tilførselsrør, metall | NOBB VAVVS
60352088 | 740116 |  | RØRDELER, RED. MUFFE, BAIO PN16, GJS | Ja | 60188403 | 5865100 | Strekkfaste rørdeler støpejern |  | 5820210 | Deler for tilførselsrør, metall | NOBB VAVVS
60352092 | 204439 |  | PP Pragma Infra grenrør m/avgr. for OD | Ja | 60174279 | 5410100 | Deler til drensrør/overvannsrør |  | 5401300 | Deler til drensrør og overvannsrør | NOBB VAVVS
60352097 | 216269 | BEND 45° MAPRESS SYREFAST 108MM | Mapress Syrefast bend 45° med 2 muffer | Ja | 41695101 | 5845200 | Deler syrefaste rør |  | 5820210 | Deler for tilførselsrør, metall | NOBB VAVVS
60352097 | 283655 | BEND 45° MAPRESS SYREFAST 108MM | Mapress Syrefast bend 45° med 2 muffer | Nei | 41695101 | 5845200 | Deler syrefaste rør |  | 5820210 | Deler for tilførselsrør, metall | NOBB VAVVS
60352101 | 740600 |  | AVK dobbelt flenserør type FF, 1000 mm, PN10, | Ja | 60175801 | 5865100 | Strekkfaste rørdeler støpejern |  | 5820210 | Deler for tilførselsrør, metall | NOBB VAVVS
60352102 | 283655 |  | AVK Reduksjonsflens.Type A.PN10. | Nei | 60175811 | 5865100 | Strekkfaste rørdeler støpejern |  | 5820210 | Deler for tilførselsrør, metall | NOBB VAVVS
60352102 | 740600 |  | AVK Reduksjonsflens.Type A.PN10. | Ja | 60175811 | 5865100 | Strekkfaste rørdeler støpejern |  | 5820210 | Deler for tilførselsrør, metall | NOBB VAVVS
60352122 | 741032 |  | EPDM Pakning for S/07,77,75,78 | Ja | 60187616 | 5815300 | Kuplinger rør i rørsystemer |  | 5810550 | Deler for rørsystemer | NOBB VAVVS
60352136 | 267542 |  | T-RØR 90° GJENGET AVSTIKK TP PVC-U | Ja | 60653312 | 5815220 | Deler trykkrør andre typer plast |  | 5810330 | Deler for tilførselsrør, plast | NOBB VAVVS
60352139 | 740392 |  | PVC REDUKSJON KORT UTV.LIM/INNV.LIM | Ja | 60186119 | 5815100 | Deler trykkrør PE |  | 5810330 | Deler for tilførselsrør, plast | NOBB VAVVS
60352149 | 283655 | REDUKSJONSSKJØT 40/32MM | DL REDUKSJONSSKJØT TIL FIBERRØR PERLA | Nei | 60688998 | 5615100 | Deler til kabelrør |  | 5610150 | Deler til kabelrør | NOBB VAVVS
60352149 | 728216 | REDUKSJONSSKJØT 40/32MM | DL REDUKSJONSSKJØT TIL FIBERRØR PERLA | Ja | 60688998 | 5615100 | Deler til kabelrør |  | 5610150 | Deler til kabelrør | NOBB VAVVS
60352150 | 740308 |  | Rør i rør m/10 W/m kabel/isolering | Ja | 60183579 | 5810300 | Trykkrør (rør i rør) |  | 5810100 | Tilførselsrør plast (tidl Trykkrør PE) | NOBB VAVVS
60352171 | 283655 | BEND 90° M/1 MUFFE 28MM STEELPRES | STEELPRES BEND 90° M/1 MUFFE | Ja | 60181389 | 5855200 | Deler karbonrør |  | 5820210 | Deler for tilførselsrør, metall | NOBB VAVVS
60352174 | 745164 |  | PAM MA Reduksjon eksentrisk | Ja | 60183774 | 5501300 | Avløpsrør støpejern/MA |  | 5505110 | Avløpsrør, metall | NOBB VAVVS
60352187 | 283655 | SLANGENIPPEL MESSING | SLANGENIPPEL MESSING | Ja | 60184764 | 5827100 | Messingdeler for trykkrør |  | 5820210 | Deler for tilførselsrør, metall | NOBB VAVVS
60352201 | 283655 | GREN ENK 88° 75X75MM | PREIS GREN ENK 88° | Ja | 60181443 | 5501300 | Avløpsrør støpejern/MA |  | 5505110 | Avløpsrør, metall | NOBB VAVVS
60352220 | 214995 |  | HALFMUFFE SCR NPT 3000LBS ASTM A105 BLACK 3/4" (26,7) | Ja | 60642734 | 5855200 | Deler karbonrør |  | 5820210 | Deler for tilførselsrør, metall | NOBB VAVVS
60352224 | 204439 |  | PE 100 SDR 17 grenrør f/speilsveising | Ja | 60174178 | 5815100 | Deler trykkrør PE |  | 5810330 | Deler for tilførselsrør, plast | NOBB VAVVS
60352224 | 283655 |  | PE 100 SDR 17 grenrør f/speilsveising | Nei | 60174178 | 5815100 | Deler trykkrør PE |  | 5810330 | Deler for tilførselsrør, plast | NOBB VAVVS
60352225 | 740628 |  | PE100-RC-el.sveise muffe, SDR 17-7,4 | Ja | 60179883 | 5815100 | Deler trykkrør PE |  | 5810330 | Deler for tilførselsrør, plast | NOBB VAVVS
60352233 | 740392 |  | PE100 PREFAB BEND 90GR SDR17 | Ja | 60186104 | 5815100 | Deler trykkrør PE |  | 5810330 | Deler for tilførselsrør, plast | NOBB VAVVS
60352239 | 740264 |  | RAUPIANO Bend 30° | Ja | 60181791 | 5505150 | Deler til avløpsrør |  | 5501210 | Deler til avløpsrør, plast | NOBB VAVVS
60352242 | 726056 |  | A-press galv muffe | Ja | 60181812 | 5835200 | Deler rustfrie rør |  | 5820210 | Deler for tilførselsrør, metall | NOBB VAVVS
60352244 | 283655 | VASKEMASKINKRAN KORT 1904 1/2"X3/4" | Vaskemaskinkran Kort 1904 | Ja | 60181499 | 5815350 | Ventiler rør i rørsystemer |  | 5810550 | Deler for rørsystemer | NOBB VAVVS
60352256 | 740200 |  | 8" GALV. T-RØR | Ja | 60178049 | 5865100 | Strekkfaste rørdeler støpejern |  | 5820210 | Deler for tilførselsrør, metall | NOBB VAVVS
60352279 | 740488 |  | PE100 Segm.sveist bend SDR17 | Ja | 60187986 | 5815100 | Deler trykkrør PE |  | 5810330 | Deler for tilførselsrør, plast | NOBB VAVVS
60352286 | 740264 |  | RAUPIANO bend 45 grader | Ja | 60181791 | 5505150 | Deler til avløpsrør |  | 5501210 | Deler til avløpsrør, plast | NOBB VAVVS
60352300 | 200868 |  | K5 T-stykke | Ja | 60174063 | 5815200 | Deler trykkrør flerlags |  | 5810360 | Deler for tilførselsrør, flerlags | NOBB VAVVS
60352349 | 204439 |  | Styrerør, varmgalvanisert, boret iht. PN10 | Ja | 60174234 | 5815100 | Deler trykkrør PE |  | 5810330 | Deler for tilførselsrør, plast | NOBB VAVVS
60352351 | 740664 |  | 12,7 MM X 1/2", NR. 1904986 FKR. MUTTER KRK 100, EZZE | Ja | 60180824 | 5827100 | Messingdeler for trykkrør |  | 5820210 | Deler for tilførselsrør, metall | NOBB VAVVS
60352354 | 741032 |  | S/741 Flensadapter Galvanisert Nitril T-A PN10/16 | Ja | 60675660 | 5855100 | Flenser karbonrør |  | 5820210 | Deler for tilførselsrør, metall | NOBB VAVVS
60352360 | 726056 | TIPPUNION 25 MM X 1/2" AHL | Tippunion AHL f/PE-trykkrør PN 16 | Ja | 60181915 | 5815150 | Deler trykkrør PEX |  | 5810330 | Deler for tilførselsrør, plast | NOBB VAVVS
60352364 | 740116 |  | Kupling Multisize PN16 Rilsan | Ja | 60188411 | 5865100 | Strekkfaste rørdeler støpejern |  | 5820210 | Deler for tilførselsrør, metall | NOBB VAVVS
60352368 | 283655 | VENTIL BAIO COMBI 3/3 V DN150 | Ventil Baio combi 3/3 E2 V. m/Br.uttak Hawle 438 | Nei | 60188403 | 5865100 | Strekkfaste rørdeler støpejern |  | 5820210 | Deler for tilførselsrør, metall | NOBB VAVVS
60352368 | 740116 | VENTIL BAIO COMBI 3/3 V DN150 | Ventil Baio combi 3/3 E2 V. m/Br.uttak Hawle 438 | Ja | 60188403 | 5865100 | Strekkfaste rørdeler støpejern |  | 5820210 | Deler for tilførselsrør, metall | NOBB VAVVS
60352387 | 204439 |  | Pragma drensgren 90° | Ja | 60174357 | 5410100 | Deler til drensrør/overvannsrør |  | 5401300 | Deler til drensrør og overvannsrør | NOBB VAVVS
60352387 | 283655 |  | Pragma drensgren 90° | Nei | 60174357 | 5410100 | Deler til drensrør/overvannsrør |  | 5401300 | Deler til drensrør og overvannsrør | NOBB VAVVS
60352394 | 740664 |  | 8 MM, NR. 1980010 MESS. RETT KOPLING, KOBBER/KOBBER, EZZE 32 | Ja | 60180819 | 5827100 | Messingdeler for trykkrør |  | 5820210 | Deler for tilførselsrør, metall | NOBB VAVVS
60352403 | 740488 |  | Armert flensepakning DN50 | Ja | 60187986 | 5815100 | Deler trykkrør PE |  | 5810330 | Deler for tilførselsrør, plast | NOBB VAVVS
60352449 | 215954 |  | LK T-RØR M/INNVENDIG GJ. A50 X 1.1/2" X A50 F/ALU-PEX RØR | Ja | 60176024 | 5825300 | Pressfittings, CuNi |  | 5820210 | Deler for tilførselsrør, metall | NOBB VAVVS
60352477 | 740204 |  | 28 x 3 G pakning, HNBR, t/Profipress g- og Sanpress inox G k | Ja | 60178210 | 5825100 | Pressfittings, kobber |  | 5820210 | Deler for tilførselsrør, metall | NOBB VAVVS
60352479 | 216269 | REDUKSJON MAPRESS EL.FORS. 108X76,1 | Mapress El-Forsinket reduksjon med 1 muffe | Ja | 60185311 | 5855200 | Deler karbonrør |  | 5820210 | Deler for tilførselsrør, metall | NOBB VAVVS
60352479 | 283655 | REDUKSJON MAPRESS EL.FORS. 108X76,1 | Mapress El-Forsinket reduksjon med 1 muffe | Nei | 60185311 | 5855200 | Deler karbonrør |  | 5820210 | Deler for tilførselsrør, metall | NOBB VAVVS
60352491 | 215954 | VEGGDEKSEL M5 | LK Veggdeksel M5 | Ja | 41920394 | 5815550 | Gulvvarmesystemer (ekskl. rør) |  | 5810410 | Deler for gulvvarme/gatevarme | NOBB VAVVS
60352516 | 214995 |  | Sveiseflens plan 316L PN16 DN150/168,3 | Ja | 60642695 | 5845100 | Flenser syrefaste rør |  | 5820210 | Deler for tilførselsrør, metall | NOBB VAVVS
60352533 | 283655 | T-RØR 76,1MM STEELPRES | STEELPRES T-RØR | Ja | 60181389 | 5855200 | Deler karbonrør |  | 5820210 | Deler for tilførselsrør, metall | NOBB VAVVS
60352534 | 740308 |  | Seriekoblingsrør SRS 300 | Ja | 60183567 | 5820250 | Kobberrør rette |  | 5820100 | Tilførselsrør metall (tidl Kobberrør glødet kveil) | NOBB VAVVS
60352551 | 267542 |  | iJOINT FLENSEMUFFE, PP | Ja | 60175024 | 5815100 | Deler trykkrør PE |  | 5810330 | Deler for tilførselsrør, plast | NOBB VAVVS
60352591 | 283655 | OVERGANG 5373 24MM UTV. X 1/2" UTV | BF FORKR.OVERGANG 5373 24MM UTV. X 1/2" UTV. | Ja | 60184764 | 5827100 | Messingdeler for trykkrør |  | 5820210 | Deler for tilførselsrør, metall | NOBB VAVVS
60352592 | 740204 |  | R2 Muffe | Ja | 60178193 | 5893100 | Deler til trykkrør i andre materialer |  | 5830210 | Deler til tilførselsrør, andre materialer | NOBB VAVVS
60352606 | 740496 |  | Lycro Løpemuffe Hvit | Ja | 60188209 | 5410100 | Deler til drensrør/overvannsrør |  | 5401300 | Deler til drensrør og overvannsrør | NOBB VAVVS
60352612 | 740628 |  | PE100-RC Plate, svart | Ja | 60179887 | 5815100 | Deler trykkrør PE |  | 5810330 | Deler for tilførselsrør, plast | NOBB VAVVS
60352613 | 743276 |  | Flenserør L=200 Blå epoxy PN10 | Ja | 60183776 | 5865200 | Ikke strekkfaste rørdeler støpejern |  | 5820210 | Deler for tilførselsrør, metall | NOBB VAVVS
60352631 | 267542 |  | ENDEKAPPE, MUFFESVEIS | Ja | 60653330 | 5815220 | Deler trykkrør andre typer plast |  | 5810330 | Deler for tilførselsrør, plast | NOBB VAVVS
60352633 | 740308 |  | Master 6 kurser trådløs m/timer (sort, RF) | Ja | 60183669 | 5827100 | Messingdeler for trykkrør |  | 5820210 | Deler for tilførselsrør, metall | NOBB VAVVS
60352634 | 740628 |  | Magnum-kobling albue 90° tippunion innv.gj. | Ja | 60179935 | 5815220 | Deler trykkrør andre typer plast |  | 5810330 | Deler for tilførselsrør, plast | NOBB VAVVS
60352642 | 215909 |  | Ultragrip Endekappe 218,1-256,0 mm | Ja | 60175488 | 5865100 | Strekkfaste rørdeler støpejern |  | 5820210 | Deler for tilførselsrør, metall | NOBB VAVVS
60352642 | 283655 |  | Ultragrip Endekappe 218,1-256,0 mm | Nei | 60175488 | 5865100 | Strekkfaste rørdeler støpejern |  | 5820210 | Deler for tilførselsrør, metall | NOBB VAVVS
60352647 | 214995 |  | STÅLRØR RØD RILLET EN 10217-1 P235TR1 60,3X2,6 6m | Ja | 60642708 | 5850200 | Sveiste rør karbon |  | 5820100 | Tilførselsrør metall (tidl Kobberrør glødet kveil) | NOBB VAVVS
60352654 | 215756 | TIPPUNION ISIFLO SPRINT 40MMX11/2 | Tippunion Isiflo Sprint | Ja | 41689577 | 5815100 | Deler trykkrør PE |  | 5810330 | Deler for tilførselsrør, plast | NOBB VAVVS
60352661 | 740628 |  | PE100-bend 90° SDR17, bøyd av rør, R=2,5 | Ja | 60179883 | 5815100 | Deler trykkrør PE |  | 5810330 | Deler for tilførselsrør, plast | NOBB VAVVS
60352663 | 214995 |  | BEND 90DG LR ASTM A403 WP316S 6'' SCH10S | Ja | 60642367 | 5845200 | Deler syrefaste rør |  | 5820210 | Deler for tilførselsrør, metall | NOBB VAVVS
60352675 | 740760 |  | Blue Floor PE-RT rør for flate oppvarming | Ja | 60183075 | 5810400 | Rør gulvvarme |  | 5810260 | Tilførselsrør, plast, gulvvarme/gatevarme | NOBB VAVVS
60352678 | 740628 |  | PE100-bend 22° SDR17, bøyd av rør, R=2,5 | Ja | 60179883 | 5815100 | Deler trykkrør PE |  | 5810330 | Deler for tilførselsrør, plast | NOBB VAVVS
60352679 | 215909 |  | DOBBELMUFFE DN150 TYTON M/ESCO LOCK | Ja | 60175471 | 5865100 | Strekkfaste rørdeler støpejern |  | 5820210 | Deler for tilførselsrør, metall | NOBB VAVVS
60352679 | 283655 |  | DOBBELMUFFE DN150 TYTON M/ESCO LOCK | Nei | 60175471 | 5865100 | Strekkfaste rørdeler støpejern |  | 5820210 | Deler for tilførselsrør, metall | NOBB VAVVS
60352687 | 740176 |  | BLÜCHER MARINE GJENNOMF. M KR/MU | Ja | 60176281 | 5505150 | Deler til avløpsrør |  | 5505160 | Deler til avløpsrør, metall | NOBB VAVVS
60352695 | 726056 | KAPPE 35MM KOBBER | Kappe kobber A-press | Ja | 60182048 | 5825300 | Pressfittings, CuNi |  | 5820210 | Deler for tilførselsrør, metall | NOBB VAVVS
60352701 | 420984 |  | ACO PIPE RØR-FORLENGELS F/110 MM RUSTF. AISI 304 NR. 410136 | Ja | 60174447 | 5501250 | Avløpsrør rustfritt stål |  | 5505110 | Avløpsrør, metall | NOBB VAVVS
60352704 | 215602 | ROTTESTOPP RAT-EXX 200 | ROTTESTOPP RAT-EXX 200 | Ja | 60174699 | 5505150 | Deler til avløpsrør |  | 5505160 | Deler til avløpsrør, metall | NOBB VAVVS
60352724 | 740392 |  | PE100 Prefab Bend 11gr SDR11 | Ja | 60186104 | 5815100 | Deler trykkrør PE |  | 5810330 | Deler for tilførselsrør, plast | NOBB VAVVS
60352736 | 267542 |  | NIPPEL REDUSERT INNV FORSTERKET GJENGE TP PVC-U | Ja | 60175000 | 5815220 | Deler trykkrør andre typer plast |  | 5810330 | Deler for tilførselsrør, plast | NOBB VAVVS
60352737 | 283655 |  | MUFFE T- RØR HAWLE 8515 System 2000 | Nei | 60188403 | 5865100 | Strekkfaste rørdeler støpejern |  | 5820210 | Deler for tilførselsrør, metall | NOBB VAVVS
60352737 | 740116 |  | MUFFE T- RØR HAWLE 8515 System 2000 | Ja | 60188403 | 5865100 | Strekkfaste rørdeler støpejern |  | 5820210 | Deler for tilførselsrør, metall | NOBB VAVVS
60352745 | 204439 |  | Løsflens, stål m/PP belegg, boret iht. PN 10 | Ja | 60174247 | 5815100 | Deler trykkrør PE |  | 5810330 | Deler for tilførselsrør, plast | NOBB VAVVS
60352745 | 283655 |  | Løsflens, stål m/PP belegg, boret iht. PN 10 | Nei | 60174247 | 5815100 | Deler trykkrør PE |  | 5810330 | Deler for tilførselsrør, plast | NOBB VAVVS
60352747 | 215954 | EKSTERN GIVER S1 L=4M | LK Ekstern giver S1 L=4m | Ja | 41920477 | 5815550 | Gulvvarmesystemer (ekskl. rør) |  | 5810410 | Deler for gulvvarme/gatevarme | NOBB VAVVS
60352762 | 740204 |  | 15 x 1/2 Prestabo tippunion, SC-Contur, ulegert stål, flat t | Ja | 60178143 | 5855200 | Deler karbonrør |  | 5820210 | Deler for tilførselsrør, metall | NOBB VAVVS
60352766 | 740176 |  | BLÜCHER EUROPIPE PAKNING EPDM SORT | Ja | 60176274 | 5505150 | Deler til avløpsrør |  | 5505160 | Deler til avløpsrør, metall | NOBB VAVVS
60352767 | 215954 | ANSLUTKUPPL G15 UG MED VINKEL | Anslutkuppl G15 UG med vinkel | Ja | 41920602 | 5810300 | Trykkrør (rør i rør) |  | 5810100 | Tilførselsrør plast (tidl Trykkrør PE) | NOBB VAVVS
60352767 | 283655 | ANSLUTKUPPL G15 UG MED VINKEL | Anslutkuppl G15 UG med vinkel | Nei | 41920602 | 5810300 | Trykkrør (rør i rør) |  | 5810100 | Tilførselsrør plast (tidl Trykkrør PE) | NOBB VAVVS
60352772 | 740628 |  | PVC Muffe innv.lim | Ja | 60179889 | 5815220 | Deler trykkrør andre typer plast |  | 5810330 | Deler for tilførselsrør, plast | NOBB VAVVS
60352773 | 740116 | BLINDFLENS DN 40 X 2'' | Blindflens DN 40 x 2'' Frischut | Ja | 60188398 | 5865100 | Strekkfaste rørdeler støpejern |  | 5820210 | Deler for tilførselsrør, metall | NOBB VAVVS
60352786 | 283655 | SLANGENIPPEL MESSING 3/4"X19 | 3/4" X 19 MM MESS. SLANGENIPPEL | Ja | 60184764 | 5827100 | Messingdeler for trykkrør |  | 5820210 | Deler for tilførselsrør, metall | NOBB VAVVS
60352788 | 283655 |  | AVK Flensespiss f/PVC.L=165.PN10/16 | Nei | 60175801 | 5865100 | Strekkfaste rørdeler støpejern |  | 5820210 | Deler for tilførselsrør, metall | NOBB VAVVS
60352788 | 740600 |  | AVK Flensespiss f/PVC.L=165.PN10/16 | Ja | 60175801 | 5865100 | Strekkfaste rørdeler støpejern |  | 5820210 | Deler for tilførselsrør, metall | NOBB VAVVS
60352790 | 276835 | T-RØR PP-RCT SDR11 BUTTSVEIS 200 MM | T-rør PP-RCT SDR11 buttsveis | Ja | 60650369 | 5505150 | Deler til avløpsrør |  | 5501210 | Deler til avløpsrør, plast | NOBB VAVVS
60352812 | 283655 |  | 64-83/32-/50 GUMMINIPPEL RÖD | Nei | 60183809 | 5505150 | Deler til avløpsrør |  | 5501210 | Deler til avløpsrør, plast | NOBB VAVVS
60352812 | 740324 |  | 64-83/32-/50 GUMMINIPPEL RÖD | Ja | 60183809 | 5505150 | Deler til avløpsrør |  | 5501210 | Deler til avløpsrør, plast | NOBB VAVVS
60352831 | 740628 |  | PE100-RC Trappet reduksjon, SDR17 | Ja | 60179889 | 5815220 | Deler trykkrør andre typer plast |  | 5810330 | Deler for tilførselsrør, plast | NOBB VAVVS
60352839 | 740628 |  | PE100 El.sadel | Ja | 60179921 | 5815100 | Deler trykkrør PE |  | 5810330 | Deler for tilførselsrør, plast | NOBB VAVVS
60352843 | 740204 |  | Sanpress muffe, SC-Contur, rødgods, | Ja | 60677132 | 5893100 | Deler til trykkrør i andre materialer |  | 5830210 | Deler til tilførselsrør, andre materialer | NOBB VAVVS
60352848 | 740308 |  | El-kassett albue | Ja | 60183669 | 5827100 | Messingdeler for trykkrør |  | 5820210 | Deler for tilførselsrør, metall | NOBB VAVVS
60352863 | 740600 |  | AVK Flensekryss m/br.avstikk.L=900/800.PN10 | Ja | 60175801 | 5865100 | Strekkfaste rørdeler støpejern |  | 5820210 | Deler for tilførselsrør, metall | NOBB VAVVS
60352867 | 283655 | VINKEL EZZE 3/4 | BF Ezze vinkel | Ja | 60184699 | 5827100 | Messingdeler for trykkrør |  | 5820210 | Deler for tilførselsrør, metall | NOBB VAVVS
60352880 | 740628 |  | PVC Albue 90° innv.gj. | Ja | 60179889 | 5815220 | Deler trykkrør andre typer plast |  | 5810330 | Deler for tilførselsrør, plast | NOBB VAVVS
60352890 | 740600 |  | AVK flense T-rør, dukt. stpj., L=1650x825, PN16, | Ja | 60175801 | 5865100 | Strekkfaste rørdeler støpejern |  | 5820210 | Deler for tilførselsrør, metall | NOBB VAVVS
60352901 | 283655 |  | Plasson El-Anb-Sadelstropp PE100 m.kniv SDR11-17 | Nei | 60186171 | 5815100 | Deler trykkrør PE |  | 5810330 | Deler for tilførselsrør, plast | NOBB VAVVS
60352901 | 740392 |  | Plasson El-Anb-Sadelstropp PE100 m.kniv SDR11-17 | Ja | 60186171 | 5815100 | Deler trykkrør PE |  | 5810330 | Deler for tilførselsrør, plast | NOBB VAVVS
60352918 | 745164 |  | PAM MA Rør L=3m | Ja | 60183774 | 5501300 | Avløpsrør støpejern/MA |  | 5505110 | Avløpsrør, metall | NOBB VAVVS
60352947 | 743276 |  | Flenseovergang Blå epoxy PN10 | Ja | 60183776 | 5865200 | Ikke strekkfaste rørdeler støpejern |  | 5820210 | Deler for tilførselsrør, metall | NOBB VAVVS
60352958 | 740756 |  | 22 X 18 MM ANBO RED. NIPPEL 1201 | Ja | 60183065 | 5827100 | Messingdeler for trykkrør |  | 5820210 | Deler for tilførselsrør, metall | NOBB VAVVS
60352965 | 200868 | SITECH+ TERS 125MM | SiTech+ Ters 125mm | Ja | 60807078 | 5505150 | Deler til avløpsrør |  | 5501210 | Deler til avløpsrør, plast | NOBB VAVVS
60352989 | 215756 | UNION ISIFLO 63X60 MM | Union - reduksjon Isiflo | Ja | 41689536 | 5815100 | Deler trykkrør PE |  | 5810330 | Deler for tilførselsrør, plast | NOBB VAVVS
60352989 | 283655 | UNION ISIFLO 63X60 MM | Union - reduksjon Isiflo | Nei | 41689536 | 5815100 | Deler trykkrør PE |  | 5810330 | Deler for tilførselsrør, plast | NOBB VAVVS
60353012 | 740392 |  | PE100 PREFAB BEND 15GR SDR33 | Ja | 60186104 | 5815100 | Deler trykkrør PE |  | 5810330 | Deler for tilførselsrør, plast | NOBB VAVVS
60353014 | 726056 | ALBUE 90° 40 MM X 1 1/4", AHL | Albue 90° AHL m/utv. gj. f/PE-trykkrør, PN 16 | Ja | 60181915 | 5815150 | Deler trykkrør PEX |  | 5810330 | Deler for tilførselsrør, plast | NOBB VAVVS
60353049 | 215954 | UNIVERSALRØR PAL A63 RETT L=5M | LK Pal Universalrør A63 rett lengde 5 m | Ja | 60176158 | 5810300 | Trykkrør (rør i rør) |  | 5810100 | Tilførselsrør plast (tidl Trykkrør PE) | NOBB VAVVS
60353049 | 283655 | UNIVERSALRØR PAL A63 RETT L=5M | LK Pal Universalrør A63 rett lengde 5 m | Nei | 60176158 | 5810300 | Trykkrør (rør i rør) |  | 5810100 | Tilførselsrør plast (tidl Trykkrør PE) | NOBB VAVVS
60353050 | 741032 |  | N/10 90° Bend Oransje | Ja | 60187611 | 5865100 | Strekkfaste rørdeler støpejern |  | 5820210 | Deler for tilførselsrør, metall | NOBB VAVVS
60353057 | 740488 |  | PE100 Segm.sveist T-rør SDR17 | Ja | 60187986 | 5815100 | Deler trykkrør PE |  | 5810330 | Deler for tilførselsrør, plast | NOBB VAVVS
60353061 | 740628 |  | PE100 Segmentbend 22°, SDR11 Tr.red.fakt. 0,8 | Ja | 60179883 | 5815100 | Deler trykkrør PE |  | 5810330 | Deler for tilførselsrør, plast | NOBB VAVVS
60353077 | 740628 |  | PE100 krage forlenget L=1200mm SDR26 | Ja | 60179883 | 5815100 | Deler trykkrør PE |  | 5810330 | Deler for tilførselsrør, plast | NOBB VAVVS
60353081 | 276835 | ALBUE 10 X 10 MM M/2 KUPLINGER | UNISUPER ALBU M/2 KPL. | Ja | 60650676 | 5827100 | Messingdeler for trykkrør |  | 5820210 | Deler for tilførselsrør, metall | NOBB VAVVS
60353083 | 740392 |  | PVC ENDEPLUGG UTV.GJ | Ja | 60186123 | 5815100 | Deler trykkrør PE |  | 5810330 | Deler for tilførselsrør, plast | NOBB VAVVS
60353085 | 743276 |  | Flensespiss Blå epoxy PN16 | Ja | 60183776 | 5865200 | Ikke strekkfaste rørdeler støpejern |  | 5820210 | Deler for tilførselsrør, metall | NOBB VAVVS
60353088 | 740628 |  | PE100-RC el-sveis albue 90° | Ja | 60179883 | 5815100 | Deler trykkrør PE |  | 5810330 | Deler for tilførselsrør, plast | NOBB VAVVS
60353107 | 216269 | OVG.MUFFE MAPRESS SYREF 22X1" | Mapress Syrefast overgangsmuffe innvendige gjenger | Ja | 41695101 | 5845200 | Deler syrefaste rør |  | 5820210 | Deler for tilførselsrør, metall | NOBB VAVVS
60353107 | 283655 | OVG.MUFFE MAPRESS SYREF 22X1" | Mapress Syrefast overgangsmuffe innvendige gjenger | Nei | 41695101 | 5845200 | Deler syrefaste rør |  | 5820210 | Deler for tilførselsrør, metall | NOBB VAVVS
60353112 | 216269 | T-RØR MEPLA 26X20X26MM | Mepla T-rør | Ja | 60185512 | 5815200 | Deler trykkrør flerlags |  | 5810360 | Deler for tilførselsrør, flerlags | NOBB VAVVS
60353112 | 283655 | T-RØR MEPLA 26X20X26MM | Mepla T-rør | Nei | 60185512 | 5815200 | Deler trykkrør flerlags |  | 5810360 | Deler for tilførselsrør, flerlags | NOBB VAVVS
60353118 | 267542 |  | ANBORRINGSKLAMMER M/KNIV | Ja | 60175008 | 5815100 | Deler trykkrør PE |  | 5810330 | Deler for tilførselsrør, plast | NOBB VAVVS
60353118 | 283655 |  | ANBORRINGSKLAMMER M/KNIV | Nei | 60175008 | 5815100 | Deler trykkrør PE |  | 5810330 | Deler for tilførselsrør, plast | NOBB VAVVS
60353126 | 267542 |  | T-RØR 90°, KIT | Ja | 60175014 | 5815220 | Deler trykkrør andre typer plast |  | 5810330 | Deler for tilførselsrør, plast | NOBB VAVVS
60353144 | 283655 |  | AVK Flenseovergang, dukt stpj.L=200.PN10/16 | Nei | 60175801 | 5865100 | Strekkfaste rørdeler støpejern |  | 5820210 | Deler for tilførselsrør, metall | NOBB VAVVS
60353144 | 740600 |  | AVK Flenseovergang, dukt stpj.L=200.PN10/16 | Ja | 60175801 | 5865100 | Strekkfaste rørdeler støpejern |  | 5820210 | Deler for tilførselsrør, metall | NOBB VAVVS
60353150 | 740264 |  | RAUPIANO løpemuffe | Ja | 60181791 | 5505150 | Deler til avløpsrør |  | 5501210 | Deler til avløpsrør, plast | NOBB VAVVS
60353153 | 740308 |  | Albue for fordeler | Ja | 60183570 | 5810300 | Trykkrør (rør i rør) |  | 5810100 | Tilførselsrør plast (tidl Trykkrør PE) | NOBB VAVVS
60353161 | 267542 |  | MULTI/JOINT 3207+ ENDEKAPPE M/GJ.UTTAK EPDM/A4 | Ja | 60174971 | 5893100 | Deler til trykkrør i andre materialer |  | 5830210 | Deler til tilførselsrør, andre materialer | NOBB VAVVS
60353161 | 283655 |  | MULTI/JOINT 3207+ ENDEKAPPE M/GJ.UTTAK EPDM/A4 | Nei | 60174971 | 5893100 | Deler til trykkrør i andre materialer |  | 5830210 | Deler til tilførselsrør, andre materialer | NOBB VAVVS
60353162 | 420984 |  | MODULAR 20 RENNE MIDTPL.SLUK Ø110 AISI316 | Ja | 60174449 | 5501250 | Avløpsrør rustfritt stål |  | 5505110 | Avløpsrør, metall | NOBB VAVVS
60353172 | 283655 | VENTIL, KOMBINERT, COMBI 3/3, DN200 | Ventil, kombinert, Combi E2 3/3, med 3/4'' serv.ventil | Nei | 60188403 | 5865100 | Strekkfaste rørdeler støpejern |  | 5820210 | Deler for tilførselsrør, metall | NOBB VAVVS
60353172 | 740116 | VENTIL, KOMBINERT, COMBI 3/3, DN200 | Ventil, kombinert, Combi E2 3/3, med 3/4'' serv.ventil | Ja | 60188403 | 5865100 | Strekkfaste rørdeler støpejern |  | 5820210 | Deler for tilførselsrør, metall | NOBB VAVVS
60353174 | 267542 |  | T-RØR 90° SPEILSVEIS PE100 / SDR17-17,6 | Ja | 60175037 | 5815100 | Deler trykkrør PE |  | 5810330 | Deler for tilførselsrør, plast | NOBB VAVVS
60353209 | 283655 | KRYMPETAPE 75 MM | FLEXCLAD 75 MM KRYMPETAPE BATEK FLEXISKJØT | Nei | 60679730 | 5505150 | Deler til avløpsrør |  | 5810420 | Deler til fjernvarmerør, plast | NOBB VAVVS
60353209 | 740592 | KRYMPETAPE 75 MM | FLEXCLAD 75 MM KRYMPETAPE BATEK FLEXISKJØT | Ja | 60679730 | 5505150 | Deler til avløpsrør |  | 5810420 | Deler til fjernvarmerør, plast | NOBB VAVVS
60353215 | 215954 |  | PF T-rør AX20 | Ja | 60176046 | 5825200 | Pushfittings, kobber forkrommet |  | 5820210 | Deler for tilførselsrør, metall | NOBB VAVVS
60353215 | 283655 |  | PF T-rør AX20 | Nei | 60176046 | 5825200 | Pushfittings, kobber forkrommet |  | 5820210 | Deler for tilførselsrør, metall | NOBB VAVVS
60353221 | 276835 | BEND PP-R 25 MM | Bend PP-R | Ja | 60650368 | 5505150 | Deler til avløpsrør |  | 5810550 | Deler for rørsystemer | NOBB VAVVS
60353226 | 267542 |  | MULTI/JOINT 3000+ SKJØTEMUFFE D432-464MM | Ja | 60174971 | 5893100 | Deler til trykkrør i andre materialer |  | 5830210 | Deler til tilførselsrør, andre materialer | NOBB VAVVS
60353243 | 740188 |  | Reduksjonsadapter, gjenget | Ja | 60177889 | 5860100 | Strekkfaste rør støpejern |  | 5820100 | Tilførselsrør metall (tidl Kobberrør glødet kveil) | NOBB VAVVS
60353256 | 276835 | SKJØTEUNION 35X35 M/KUPLING | 35 X 35 MM UNISUPER SKJØTEUNION M/KPL., FKR. | Ja | 60650676 | 5827100 | Messingdeler for trykkrør |  | 5820210 | Deler for tilførselsrør, metall | NOBB VAVVS
60353267 | 215657 | ALBUE FPL R3/4"X 18MM | FPL albue m/utv gj, mess | Ja | 41128943 | 5815100 | Deler trykkrør PE |  | 5810330 | Deler for tilførselsrør, plast | NOBB VAVVS
60353267 | 283655 | ALBUE FPL R3/4"X 18MM | FPL albue m/utv gj, mess | Nei | 41128943 | 5815100 | Deler trykkrør PE |  | 5810330 | Deler for tilførselsrør, plast | NOBB VAVVS
60353274 | 726056 |  | kobb. muffe m/inv.g | Ja | 60182048 | 5825300 | Pressfittings, CuNi |  | 5820210 | Deler for tilførselsrør, metall | NOBB VAVVS
60353276 | 750282 | UNION HENCO SP 75X50 | Union Henco SP | Ja | 60772236 | 5815200 | Deler trykkrør flerlags |  | 5810360 | Deler for tilførselsrør, flerlags | NOBB VAVVS
60353279 | 741032 |  | N/12 22,5° Bend Oransje m/svanehals | Ja | 60187611 | 5865100 | Strekkfaste rørdeler støpejern |  | 5820210 | Deler for tilførselsrør, metall | NOBB VAVVS
60353280 | 740116 |  | Flensemuffe Multisize EPDM A2 Bolter PN10 | Ja | 60188411 | 5865100 | Strekkfaste rørdeler støpejern |  | 5820210 | Deler for tilførselsrør, metall | NOBB VAVVS
60353295 | 267542 |  | Ventilende BSP for VSA m/innv gj Rp TP | Ja | 60175000 | 5815220 | Deler trykkrør andre typer plast |  | 5810330 | Deler for tilførselsrør, plast | NOBB VAVVS
60353302 | 283655 |  | MA STPJ. SERVANTSTUSS | Nei | 60178486 | 5505150 | Deler til avløpsrør |  | 5505160 | Deler til avløpsrør, metall | NOBB VAVVS
60353302 | 741228 |  | MA STPJ. SERVANTSTUSS | Ja | 60178486 | 5505150 | Deler til avløpsrør |  | 5505160 | Deler til avløpsrør, metall | NOBB VAVVS
60353305 | 215756 | SLANGENIPPEL G1/2"X1/2"13,5MM | Slangenippel | Ja | 60667720 | 5815100 | Deler trykkrør PE |  | 5810330 | Deler for tilførselsrør, plast | NOBB VAVVS
60353305 | 283655 | SLANGENIPPEL G1/2"X1/2"13,5MM | Slangenippel | Nei | 60667720 | 5815100 | Deler trykkrør PE |  | 5810330 | Deler for tilførselsrør, plast | NOBB VAVVS
60353306 | 740628 |  | PE100-bend 45° SDR11, bøyd av rør, R=2,5 | Ja | 60179883 | 5815100 | Deler trykkrør PE |  | 5810330 | Deler for tilførselsrør, plast | NOBB VAVVS
60353308 | 740392 |  | PE100 PREFAB BEND 90GR SDR26 | Ja | 60186104 | 5815100 | Deler trykkrør PE |  | 5810330 | Deler for tilførselsrør, plast | NOBB VAVVS
60353327 | 726056 |  | 18 MM X 1/2" NIPPELMUFFE SYREF. PRESSFITTING | Ja | 60181881 | 5845200 | Deler syrefaste rør |  | 5820210 | Deler for tilførselsrør, metall | NOBB VAVVS
60353330 | 283655 | U-BEND FLEX SLANGE 15 INOXPRES | 15 INOXPRES U-BEND FLEX SLANGE | Ja | 60181395 | 5835200 | Deler rustfrie rør |  | 5820210 | Deler for tilførselsrør, metall | NOBB VAVVS
60353357 | 740628 |  | Flexkobling Foring | Ja | 60179874 | 5815220 | Deler trykkrør andre typer plast |  | 5810330 | Deler for tilførselsrør, plast | NOBB VAVVS
60353365 | 283655 |  | 5/8" NR. 2175234 MESS. SLANGESKJØT, EZZE 3411 | Nei | 60180820 | 5827100 | Messingdeler for trykkrør |  | 5820210 | Deler for tilførselsrør, metall | NOBB VAVVS
60353365 | 740664 |  | 5/8" NR. 2175234 MESS. SLANGESKJØT, EZZE 3411 | Ja | 60180820 | 5827100 | Messingdeler for trykkrør |  | 5820210 | Deler for tilførselsrør, metall | NOBB VAVVS
60353372 | 216269 | PASSBEND 30° MAPRESS CU 42MM | Mapress Kobber passbend: 30° | Ja | 60185446 | 5825100 | Pressfittings, kobber |  | 5820210 | Deler for tilførselsrør, metall | NOBB VAVVS
60353372 | 283655 | PASSBEND 30° MAPRESS CU 42MM | Mapress Kobber passbend: 30° | Nei | 60185446 | 5825100 | Pressfittings, kobber |  | 5820210 | Deler for tilførselsrør, metall | NOBB VAVVS
60353381 | 267542 |  | BEND 90° SPEILSVEIS PE100 / SDR17-17,6 | Ja | 60175034 | 5815100 | Deler trykkrør PE |  | 5810330 | Deler for tilførselsrør, plast | NOBB VAVVS
60353388 | 740628 |  | PE100 T-rør segm. SDR26 | Ja | 60179888 | 5815100 | Deler trykkrør PE |  | 5810330 | Deler for tilførselsrør, plast | NOBB VAVVS
60353399 | 740176 |  | BLÜCHER EUROPIPE AVLØPSRØR M/1 MUFFE AISI316L | Ja | 60176259 | 5501250 | Avløpsrør rustfritt stål |  | 5505110 | Avløpsrør, metall | NOBB VAVVS
60353413 | 267542 |  | Pakningssett for VSA EPDM PTFE TP | Ja | 60175000 | 5815220 | Deler trykkrør andre typer plast |  | 5810330 | Deler for tilførselsrør, plast | NOBB VAVVS
60353417 | 740392 |  | PE100 RC Bend Sømløst SDR17 | Ja | 60186104 | 5815100 | Deler trykkrør PE |  | 5810330 | Deler for tilførselsrør, plast | NOBB VAVVS
60353436 | 200868 |  | Tigris K5 overgang m/muffe | Ja | 60174058 | 5815200 | Deler trykkrør flerlags |  | 5810360 | Deler for tilførselsrør, flerlags | NOBB VAVVS
60353440 | 740280 | KGS/TK SDR 11 NBR DN32 40 X 82 | Klinger KGS/TK SDR 11 NBR | Ja | 60182784 | 5855200 | Deler karbonrør |  | 5820210 | Deler for tilførselsrør, metall | NOBB VAVVS
60353451 | 740392 |  | PVC T-RØR INNV.LIM/INNV.GJ/INNV.LIM | Ja | 60186120 | 5815100 | Deler trykkrør PE |  | 5810330 | Deler for tilførselsrør, plast | NOBB VAVVS
60353457 | 283655 | SKJØTEUNION FPL 15X15MM | BF skjøteunion FPL 15x15mm | Ja | 42098818 | 5505150 | Deler til avløpsrør |  | 5501210 | Deler til avløpsrør, plast | NOBB VAVVS
60353460 | 741124 |  | TYPE 309 - 40 LENGDE REPARASJONSMUFFE IPP | Ja | 60188212 | 5865200 | Ikke strekkfaste rørdeler støpejern |  | 5820210 | Deler for tilførselsrør, metall | NOBB VAVVS
60353462 | 283655 | SEGLASS MUTTERDIN DN100 M/SVEISEST. | Seglass i mutter DIN DN100 m/sveisestuss, Borosilikat | Ja | 60181426 | 5835200 | Deler rustfrie rør |  | 5820210 | Deler for tilførselsrør, metall | NOBB VAVVS
60353485 | 743276 |  | Duktile rør Standard PE-G C40 | Ja | 60183775 | 5860200 | Ikke strekkfaste rør støpejern |  | 5820100 | Tilførselsrør metall (tidl Kobberrør glødet kveil) | NOBB VAVVS
60353502 | 215909 |  | FLENSEMUFFE DN500 MAXI 540-557MM | Ja | 60175485 | 5865200 | Ikke strekkfaste rørdeler støpejern |  | 5820210 | Deler for tilførselsrør, metall | NOBB VAVVS
60353502 | 283655 |  | FLENSEMUFFE DN500 MAXI 540-557MM | Nei | 60175485 | 5865200 | Ikke strekkfaste rørdeler støpejern |  | 5820210 | Deler for tilførselsrør, metall | NOBB VAVVS
60353511 | 283655 |  | MA BEND 88° | Nei | 60178486 | 5505150 | Deler til avløpsrør |  | 5505160 | Deler til avløpsrør, metall | NOBB VAVVS
60353511 | 741228 |  | MA BEND 88° | Ja | 60178486 | 5505150 | Deler til avløpsrør |  | 5505160 | Deler til avløpsrør, metall | NOBB VAVVS
60353519 | 743276 |  | Muffebend 22° Tyton Blå epoxy | Ja | 60183776 | 5865200 | Ikke strekkfaste rørdeler støpejern |  | 5820210 | Deler for tilførselsrør, metall | NOBB VAVVS
60353523 | 204439 |  | Saniflex twin PEX PN10 preisolert rør | Ja | 60174221 | 5810200 | Trykkrør PEX |  | 5810360 | Deler for tilførselsrør, flerlags | NOBB VAVVS
60353523 | 283655 |  | Saniflex twin PEX PN10 preisolert rør | Nei | 60174221 | 5810200 | Trykkrør PEX |  | 5810360 | Deler for tilførselsrør, flerlags | NOBB VAVVS
60353524 | 740392 |  | PE80 AVLØP ALBUE 90 GR. KORT/LANG | Ja | 60186116 | 5815100 | Deler trykkrør PE |  | 5810330 | Deler for tilførselsrør, plast | NOBB VAVVS
60353527 | 215756 | NIPPELMUFFE 3/4"X1/2" | Nippelmuffe | Ja | 41689557 | 5827100 | Messingdeler for trykkrør |  | 5820210 | Deler for tilførselsrør, metall | NOBB VAVVS
60353527 | 283655 | NIPPELMUFFE 3/4"X1/2" | Nippelmuffe | Nei | 41689557 | 5827100 | Messingdeler for trykkrør |  | 5820210 | Deler for tilførselsrør, metall | NOBB VAVVS
60353530 | 740392 |  | PE100 RC BEND 45° SØMLØST SDR11 R=1,5xD | Ja | 60186104 | 5815100 | Deler trykkrør PE |  | 5810330 | Deler for tilførselsrør, plast | NOBB VAVVS
60353540 | 215800 | RØR 28 MM KVEIL A 60M MULTIPEX | Roth MultiPex rør | Ja | 41948738 | 5810200 | Trykkrør PEX |  | 5810100 | Tilførselsrør plast (tidl Trykkrør PE) | NOBB VAVVS
60353540 | 283655 | RØR 28 MM KVEIL A 60M MULTIPEX | Roth MultiPex rør | Nei | 41948738 | 5810200 | Trykkrør PEX |  | 5810100 | Tilførselsrør plast (tidl Trykkrør PE) | NOBB VAVVS
60353552 | 200868 |  | AS+ LANGMUFFE | Ja | 60637673 | 5505150 | Deler til avløpsrør |  | 5501210 | Deler til avløpsrør, plast | NOBB VAVVS
60353552 | 283655 |  | AS+ LANGMUFFE | Nei | 60637673 | 5505150 | Deler til avløpsrør |  | 5501210 | Deler til avløpsrør, plast | NOBB VAVVS
60353554 | 726056 |  | O-ring oljebestandig grønn | Ja | 60181885 | 5845200 | Deler syrefaste rør |  | 5820210 | Deler for tilførselsrør, metall | NOBB VAVVS
60353611 | 740628 |  | PVC Nippel utv.lim x innv.gj., PN16 | Ja | 60179889 | 5815220 | Deler trykkrør andre typer plast |  | 5810330 | Deler for tilførselsrør, plast | NOBB VAVVS
60353630 | 215909 |  | SKJØTEMUFFE DN300 MEGA 315-349MM | Ja | 60175485 | 5865200 | Ikke strekkfaste rørdeler støpejern |  | 5820210 | Deler for tilførselsrør, metall | NOBB VAVVS
60353630 | 283655 |  | SKJØTEMUFFE DN300 MEGA 315-349MM | Nei | 60175485 | 5865200 | Ikke strekkfaste rørdeler støpejern |  | 5820210 | Deler for tilførselsrør, metall | NOBB VAVVS
60353646 | 267542 |  | ELEKTROMUFFE PE100/SDR11 | Ja | 60175010 | 5815220 | Deler trykkrør andre typer plast |  | 5810330 | Deler for tilførselsrør, plast | NOBB VAVVS
60353648 | 267542 |  | ANBORRINGSKLAMMER MED SPISSENDE OG KNIV | Ja | 60175008 | 5815100 | Deler trykkrør PE |  | 5810330 | Deler for tilførselsrør, plast | NOBB VAVVS
60353651 | 740628 |  | PVC Blindflens PN10/16 | Ja | 60179893 | 5815100 | Deler trykkrør PE |  | 5810330 | Deler for tilførselsrør, plast | NOBB VAVVS
60353668 | 283655 | GAS KRANFORBINDER1/2"X15MM | Inoxpres Gas kranforbinder | Ja | 60181392 | 5835200 | Deler rustfrie rør |  | 5820210 | Deler for tilførselsrør, metall | NOBB VAVVS
60353674 | 420984 |  | MODULAR 200 RENNE AISI304 | Ja | 60174449 | 5501250 | Avløpsrør rustfritt stål |  | 5505110 | Avløpsrør, metall | NOBB VAVVS
60353679 | 283655 | BLINDKONUS SMS 1", AISI 316L | Blindkonus SMS 1", AISI 316L | Ja | 60181428 | 5845200 | Deler syrefaste rør |  | 5820210 | Deler for tilførselsrør, metall | NOBB VAVVS
60353680 | 58834 |  | EOS uttrekksfilter std G4 | Ja | 60182848 | 3015410 | Baderomsvifter |  | 6920100 | Baderomsvifter | NOBB VAVVS
60353692 | 267542 |  | MULTI/JOINT 3157+ RED. FLENSEMUFFE PN10/16 | Ja | 60174971 | 5893100 | Deler til trykkrør i andre materialer |  | 5830210 | Deler til tilførselsrør, andre materialer | NOBB VAVVS
60353708 | 215954 |  | LK Veggskinne Flex SmartBox | Ja | 60175996 | 5815400 | Veggbokser rør i rørsystemer |  | 5810550 | Deler for rørsystemer | NOBB VAVVS
60353708 | 283655 |  | LK Veggskinne Flex SmartBox | Nei | 60175996 | 5815400 | Veggbokser rør i rørsystemer |  | 5810550 | Deler for rørsystemer | NOBB VAVVS
60353727 | 740488 |  | PE100 Elektro reduksjon SDR11 | Ja | 60187986 | 5815100 | Deler trykkrør PE |  | 5810330 | Deler for tilførselsrør, plast | NOBB VAVVS
60353728 | 267542 |  | Håndtak for VFA-02D TP PVC metrisk reservedel | Ja | 60175000 | 5815220 | Deler trykkrør andre typer plast |  | 5810330 | Deler for tilførselsrør, plast | NOBB VAVVS
60353745 | 740628 |  | PVC T-rør innv.gj. | Ja | 60179890 | 5815220 | Deler trykkrør andre typer plast |  | 5810330 | Deler for tilførselsrør, plast | NOBB VAVVS
60353756 | 740204 |  | Megapress S nippelmuffe | Ja | 60178132 | 5855200 | Deler karbonrør |  | 5820210 | Deler for tilførselsrør, metall | NOBB VAVVS
60353775 | 267542 |  | MULTI/JOINT 3057+ FLENSEMUFFE PN10/16 NBR/A2 | Ja | 60174971 | 5893100 | Deler til trykkrør i andre materialer |  | 5830210 | Deler til tilførselsrør, andre materialer | NOBB VAVVS
60353775 | 283655 |  | MULTI/JOINT 3057+ FLENSEMUFFE PN10/16 NBR/A2 | Nei | 60174971 | 5893100 | Deler til trykkrør i andre materialer |  | 5830210 | Deler til tilførselsrør, andre materialer | NOBB VAVVS
60353789 | 200868 |  | Wavin alupex rør hvit 5 m | Ja | 60174099 | 5810250 | Trykkrør flerlags |  | 5810210 | Tilførselsrør, flerlags | NOBB VAVVS
60353793 | 267542 |  | ALBUE 90° PVC-U | Ja | 60653313 | 5815220 | Deler trykkrør andre typer plast |  | 5810330 | Deler for tilførselsrør, plast | NOBB VAVVS
60353813 | 267542 |  | OVERGANG ABS | Ja | 60653304 | 5815220 | Deler trykkrør andre typer plast |  | 5810330 | Deler for tilførselsrør, plast | NOBB VAVVS
60353827 | 741032 |  | N/60 Blindlokk m/Konsentrisk BSPT tappehull Rød | Ja | 60187611 | 5865100 | Strekkfaste rørdeler støpejern |  | 5820210 | Deler for tilførselsrør, metall | NOBB VAVVS
60353838 | 267542 |  | BEND 90° SPEILSVEIS PE100 / SDR11 | Ja | 60175034 | 5815100 | Deler trykkrør PE |  | 5810330 | Deler for tilførselsrør, plast | NOBB VAVVS
60353846 | 214995 |  | Muffe press galv. | Ja | 60638017 | 5855200 | Deler karbonrør |  | 5820210 | Deler for tilførselsrør, metall | NOBB VAVVS
60353847 | 283655 | T-RØR 18MM INOXPRES | INOXPRES T-RØR | Ja | 60181392 | 5835200 | Deler rustfrie rør |  | 5820210 | Deler for tilførselsrør, metall | NOBB VAVVS
60353858 | 276835 | ALBUE UTV. 3/8" X 10 MM | UNISUPER ALBU M/UTV.GJ. | Ja | 60650676 | 5827100 | Messingdeler for trykkrør |  | 5820210 | Deler for tilførselsrør, metall | NOBB VAVVS
60353874 | 276835 | RØR-I-RØR 16X2,7/25 MM 75M | Alu Pe-X, rør i rør | Ja | 60649881 | 5810300 | Trykkrør (rør i rør) |  | 5810100 | Tilførselsrør plast (tidl Trykkrør PE) | NOBB VAVVS
60353880 | 741032 |  | S/922 FL Sprinkler-T Rød EPDM innv.gjenge BSPP | Ja | 60187583 | 5865100 | Strekkfaste rørdeler støpejern |  | 5820210 | Deler for tilførselsrør, metall | NOBB VAVVS
60353890 | 216269 | REDUKSJON MAPRESS SYREF 42X28MM | Mapress Syrefast reduksjon med 1 muffe | Ja | 41695101 | 5845200 | Deler syrefaste rør |  | 5820210 | Deler for tilførselsrør, metall | NOBB VAVVS
60353890 | 283655 | REDUKSJON MAPRESS SYREF 42X28MM | Mapress Syrefast reduksjon med 1 muffe | Nei | 41695101 | 5845200 | Deler syrefaste rør |  | 5820210 | Deler for tilførselsrør, metall | NOBB VAVVS
60353891 | 420984 |  | MODULAR 200 RENNE AISI316 | Ja | 60174449 | 5501250 | Avløpsrør rustfritt stål |  | 5505110 | Avløpsrør, metall | NOBB VAVVS
60353895 | 420984 |  | ACO PIPE 110x75MM GRENRØR DOBB RED 45° | Ja | 60174419 | 5501250 | Avløpsrør rustfritt stål |  | 5505110 | Avløpsrør, metall | NOBB VAVVS
60353914 | 740780 |  | 1x22 KLEMR,KOBL,ALB,INV,MES | Ja | 60183299 | 5827100 | Messingdeler for trykkrør |  | 5820210 | Deler for tilførselsrør, metall | NOBB VAVVS
60353930 | 740392 |  | PP-HURTIGKOBL. REDUKSJON | Ja | 60186141 | 5815100 | Deler trykkrør PE |  | 5810330 | Deler for tilførselsrør, plast | NOBB VAVVS
60353936 | 740392 |  | MONTASJE-SETT FOR XXL AN-SADLER RØRDIM d250MM | Ja | 60186154 | 5815100 | Deler trykkrør PE |  | 5810330 | Deler for tilførselsrør, plast | NOBB VAVVS
60353946 | 743412 |  | K-FLEX TWIN SOLAR SYSTEM SPIRAL RØR DN20 | Ja | 60182812 | 3015060 | Ventil Komplette |  | 1130530 | Rørisolasjon andre materialer | NOBB VAVVS
60353965 | 743276 |  | DN800 Duktile rør Universal Standard VE ZMU C30 | Ja | 60183775 | 5860200 | Ikke strekkfaste rør støpejern |  | 5820100 | Tilførselsrør metall (tidl Kobberrør glødet kveil) | NOBB VAVVS
60353969 | 267542 |  | iJOINT OVERGANGSALBUE 90° M/ UTV. GJ. PP | Ja | 60175024 | 5815100 | Deler trykkrør PE |  | 5810330 | Deler for tilførselsrør, plast | NOBB VAVVS
60353972 | 740488 |  | Galv. Løsflens PN10/16 | Ja | 60187986 | 5815100 | Deler trykkrør PE |  | 5810330 | Deler for tilførselsrør, plast | NOBB VAVVS
60353976 | 740392 |  | PVC SLANGENIPPEL UTV.LIM | Ja | 60186119 | 5815100 | Deler trykkrør PE |  | 5810330 | Deler for tilførselsrør, plast | NOBB VAVVS
60353990 | 740392 |  | PE100 Albue 11° lang for EL-sveis SDR11 | Ja | 60186104 | 5815100 | Deler trykkrør PE |  | 5810330 | Deler for tilførselsrør, plast | NOBB VAVVS
60353998 | 740488 |  | PE100 Segm.sveist bend SDR17 | Ja | 60187986 | 5815100 | Deler trykkrør PE |  | 5810330 | Deler for tilførselsrør, plast | NOBB VAVVS
60354006 | 740392 |  | PE100 RED.FLENS LANG F.EL-SVEIS-A PN16 SDR11 | Ja | 60186104 | 5815100 | Deler trykkrør PE |  | 5810330 | Deler for tilførselsrør, plast | NOBB VAVVS
60354007 | 740308 |  | Festeskinne for fordeler | Ja | 60183570 | 5810300 | Trykkrør (rør i rør) |  | 5810100 | Tilførselsrør plast (tidl Trykkrør PE) | NOBB VAVVS
60354010 | 267542 |  | MULTI/JOINT 3107+ REDUKSJONSMUFFE D63-90/D46-71MM | Ja | 60174971 | 5893100 | Deler til trykkrør i andre materialer |  | 5830210 | Deler til tilførselsrør, andre materialer | NOBB VAVVS
60354015 | 215954 |  | LK T-RØR A50 F/ALU-PEX RØR | Ja | 60176024 | 5825300 | Pressfittings, CuNi |  | 5820210 | Deler for tilførselsrør, metall | NOBB VAVVS
60354015 | 283655 |  | LK T-RØR A50 F/ALU-PEX RØR | Nei | 60176024 | 5825300 | Pressfittings, CuNi |  | 5820210 | Deler for tilførselsrør, metall | NOBB VAVVS
60354025 | 267542 |  | ALBUE 90° PVC-U | Ja | 60653313 | 5815220 | Deler trykkrør andre typer plast |  | 5810330 | Deler for tilførselsrør, plast | NOBB VAVVS
60354048 | 215954 | SHUNT 2/3-2,5 GULVVARME INNV. 3/4" | LK-SHUNT 2/3-2,5 GULVVARME INNV. 3/4" SEKUNDÆR UTV. 1" | Ja | 41920481 | 5815550 | Gulvvarmesystemer (ekskl. rør) |  | 5810410 | Deler for gulvvarme/gatevarme | NOBB VAVVS
60354051 | 740392 |  | PE100 PREFAB BEND 15GR SDR26 | Ja | 60186104 | 5815100 | Deler trykkrør PE |  | 5810330 | Deler for tilførselsrør, plast | NOBB VAVVS
60354054 | 743276 |  | Duktile rør Standard Natural C30 | Ja | 60183775 | 5860200 | Ikke strekkfaste rør støpejern |  | 5820100 | Tilførselsrør metall (tidl Kobberrør glødet kveil) | NOBB VAVVS
60354058 | 740628 |  | PE100 krage lang, konet for spjeldventil SDR17 | Ja | 60179883 | 5815100 | Deler trykkrør PE |  | 5810330 | Deler for tilførselsrør, plast | NOBB VAVVS
60354065 | 740496 |  | Jotiflex Grenrør 45°-90° AM Grå | Ja | 60188209 | 5410100 | Deler til drensrør/overvannsrør |  | 5401300 | Deler til drensrør og overvannsrør | NOBB VAVVS
60354071 | 741032 |  | N/50 Konsentrisk Overgang Galvanisert | Ja | 60187611 | 5865100 | Strekkfaste rørdeler støpejern |  | 5820210 | Deler for tilførselsrør, metall | NOBB VAVVS
60354072 | 741032 |  | N/11 45° Bend Oransje | Ja | 60187611 | 5865100 | Strekkfaste rørdeler støpejern |  | 5820210 | Deler for tilførselsrør, metall | NOBB VAVVS
60354098 | 267542 |  | NIPPELMUFFE INNV.GJ | Ja | 60175034 | 5815100 | Deler trykkrør PE |  | 5810330 | Deler for tilførselsrør, plast | NOBB VAVVS
60354106 | 215909 |  | REP.MUFFE TS20 108-128 L=300 EPDM A2 | Ja | 60175491 | 5865200 | Ikke strekkfaste rørdeler støpejern |  | 5820210 | Deler for tilførselsrør, metall | NOBB VAVVS
60354108 | 204439 |  | PP kortovergang sort | Ja | 60174128 | 5505150 | Deler til avløpsrør |  | 5501210 | Deler til avløpsrør, plast | NOBB VAVVS
60354108 | 283655 |  | PP kortovergang sort | Nei | 60174128 | 5505150 | Deler til avløpsrør |  | 5501210 | Deler til avløpsrør, plast | NOBB VAVVS
60354114 | 740264 |  | RAUPIANO bend 15 grader | Ja | 60181791 | 5505150 | Deler til avløpsrør |  | 5501210 | Deler til avløpsrør, plast | NOBB VAVVS
60354120 | 740780 |  | 1 1/2-50x6,9R PEM-KOBL,UTV ME, | Ja | 60656567 | 5815150 | Deler trykkrør PEX |  | 5810330 | Deler for tilførselsrør, plast | NOBB VAVVS
60354128 | 283655 |  | Baio Anb.Muffe/spiss Duktilt med ZAK 69 uttak | Nei | 60188403 | 5865100 | Strekkfaste rørdeler støpejern |  | 5820210 | Deler for tilførselsrør, metall | NOBB VAVVS
60354128 | 740116 |  | Baio Anb.Muffe/spiss Duktilt med ZAK 69 uttak | Ja | 60188403 | 5865100 | Strekkfaste rørdeler støpejern |  | 5820210 | Deler for tilførselsrør, metall | NOBB VAVVS
60354129 | 267542 |  | KRAVE SPEILSVEIS PE100 / SDR11 | Ja | 60175035 | 5815100 | Deler trykkrør PE |  | 5810330 | Deler for tilførselsrør, plast | NOBB VAVVS
60354134 | 283655 |  | TYPE 210 - 12 LENGDE REPARASJONSMUFFE IPP | Nei | 60188212 | 5865200 | Ikke strekkfaste rørdeler støpejern |  | 5820210 | Deler for tilførselsrør, metall | NOBB VAVVS
60354134 | 741124 |  | TYPE 210 - 12 LENGDE REPARASJONSMUFFE IPP | Ja | 60188212 | 5865200 | Ikke strekkfaste rørdeler støpejern |  | 5820210 | Deler for tilførselsrør, metall | NOBB VAVVS
60354143 | 740628 |  | PE100 T-rør red. lang prefab SDR17 | Ja | 60179888 | 5815100 | Deler trykkrør PE |  | 5810330 | Deler for tilførselsrør, plast | NOBB VAVVS
60354152 | 740204 |  | Sanpress tippunion, SC-Contur, rødgods, | Ja | 60677132 | 5893100 | Deler til trykkrør i andre materialer |  | 5830210 | Deler til tilførselsrør, andre materialer | NOBB VAVVS
60354153 | 215954 |  | PF T-rør AX16 x 1/2" x AX16 innv.gj | Ja | 60176046 | 5825200 | Pushfittings, kobber forkrommet |  | 5820210 | Deler for tilførselsrør, metall | NOBB VAVVS
60354153 | 283655 |  | PF T-rør AX16 x 1/2" x AX16 innv.gj | Nei | 60176046 | 5825200 | Pushfittings, kobber forkrommet |  | 5820210 | Deler for tilførselsrør, metall | NOBB VAVVS
60354162 | 740628 |  | PE100 Reduksjon kort, SDR17, Konsentrisk | Ja | 60179883 | 5815100 | Deler trykkrør PE |  | 5810330 | Deler for tilførselsrør, plast | NOBB VAVVS
60354165 | 726056 | TIPPUNION 40 MM X 2" AHL | Tippunion AHL- f/PE-trykkrør PN 16 | Ja | 60181915 | 5815150 | Deler trykkrør PEX |  | 5810330 | Deler for tilførselsrør, plast | NOBB VAVVS
60354169 | 740628 |  | Magnum-kobling tippunion utv.gj. | Ja | 60179935 | 5815220 | Deler trykkrør andre typer plast |  | 5810330 | Deler for tilførselsrør, plast | NOBB VAVVS
60354170 | 283655 |  | 1" NR. 2176634 MESS. STRÅLERØR F/SL.ANSL., REGB. M/AVSTENGN. | Nei | 60180820 | 5827100 | Messingdeler for trykkrør |  | 5820210 | Deler for tilførselsrør, metall | NOBB VAVVS
60354170 | 740664 |  | 1" NR. 2176634 MESS. STRÅLERØR F/SL.ANSL., REGB. M/AVSTENGN. | Ja | 60180820 | 5827100 | Messingdeler for trykkrør |  | 5820210 | Deler for tilførselsrør, metall | NOBB VAVVS
60354188 | 740628 |  | PP/stål løsflens PN10/16 | Ja | 60179893 | 5815100 | Deler trykkrør PE |  | 5810330 | Deler for tilførselsrør, plast | NOBB VAVVS
60354189 | 216269 | NIPPELMUFFE MAPRESS CU GASS 3/4"X15 | Mapress Kobber nippelmuffe utvendige gjenger (gass) | Ja | 60185446 | 5825100 | Pressfittings, kobber |  | 5820210 | Deler for tilførselsrør, metall | NOBB VAVVS
60354189 | 283655 | NIPPELMUFFE MAPRESS CU GASS 3/4"X15 | Mapress Kobber nippelmuffe utvendige gjenger (gass) | Nei | 60185446 | 5825100 | Pressfittings, kobber |  | 5820210 | Deler for tilførselsrør, metall | NOBB VAVVS
60354192 | 267542 |  | REDUKSJON SPEILSVEIS | Ja | 60175034 | 5815100 | Deler trykkrør PE |  | 5810330 | Deler for tilførselsrør, plast | NOBB VAVVS
60354194 | 740628 |  | PE100 Segmentbend 45°, SDR26 Tr.red.fakt. 0,8 | Ja | 60179883 | 5815100 | Deler trykkrør PE |  | 5810330 | Deler for tilførselsrør, plast | NOBB VAVVS
60354210 | 283655 |  | PLASSON EL-ANB-KLAMMER PE100 M.KNIV SDR11-17 | Nei | 60186171 | 5815100 | Deler trykkrør PE |  | 5810330 | Deler for tilførselsrør, plast | NOBB VAVVS
60354210 | 740392 |  | PLASSON EL-ANB-KLAMMER PE100 M.KNIV SDR11-17 | Ja | 60186171 | 5815100 | Deler trykkrør PE |  | 5810330 | Deler for tilførselsrør, plast | NOBB VAVVS
60354212 | 214995 |  | Sømløst rør API 5L X52N Mod 2" XXS (60,3X11,1) | Ja | 60642718 | 5850100 | Sømløse rør karbon |  | 5820100 | Tilførselsrør metall (tidl Kobberrør glødet kveil) | NOBB VAVVS
60354223 | 740780 |  | 3/8x10 KLEMR,KOBL,ALB,UTV,MES | Ja | 60183299 | 5827100 | Messingdeler for trykkrør |  | 5820210 | Deler for tilførselsrør, metall | NOBB VAVVS
60354235 | 740628 |  | Flexkobling Foring | Ja | 60179874 | 5815220 | Deler trykkrør andre typer plast |  | 5810330 | Deler for tilførselsrør, plast | NOBB VAVVS
60354239 | 283655 |  | Anb.muffe Baio | Nei | 60188403 | 5865100 | Strekkfaste rørdeler støpejern |  | 5820210 | Deler for tilførselsrør, metall | NOBB VAVVS
60354239 | 740116 |  | Anb.muffe Baio | Ja | 60188403 | 5865100 | Strekkfaste rørdeler støpejern |  | 5820210 | Deler for tilførselsrør, metall | NOBB VAVVS
60354244 | 204439 |  | PE 100 SDR 11 krage f/elektromuffer | Ja | 60174262 | 5815100 | Deler trykkrør PE |  | 5810330 | Deler for tilførselsrør, plast | NOBB VAVVS
60354244 | 283655 |  | PE 100 SDR 11 krage f/elektromuffer | Nei | 60174262 | 5815100 | Deler trykkrør PE |  | 5810330 | Deler for tilførselsrør, plast | NOBB VAVVS
60354247 | 420984 |  | MODULAR 200 RENNE ENDEPL.UTLØP Ø142 | Ja | 60174449 | 5501250 | Avløpsrør rustfritt stål |  | 5505110 | Avløpsrør, metall | NOBB VAVVS
60354257 | 216269 | BEND 60° I/U MAPRESS CUNIFE 22 MM | BEND 60° MAPRESS CUNIFE inn/ut med 1 muffe | Ja | 60185444 | 5825300 | Pressfittings, CuNi |  | 5820210 | Deler for tilførselsrør, metall | NOBB VAVVS
60354270 | 215619 | ALBUE PLAST/KBR 2139 MS 32X44XCU35 | 2139 Albue plast/kbr ms 32x44xCu35 | Ja | 60175244 | 5825250 | Rørdeler, CuNi |  | 5820210 | Deler for tilførselsrør, metall | NOBB VAVVS
60354289 | 276835 | UNION PEX 1/2X22 | UNIPEX UNION | Ja | 60650741 | 5827100 | Messingdeler for trykkrør |  | 5820210 | Deler for tilførselsrør, metall | NOBB VAVVS
60354291 | 740664 |  | 2" NR. 2174266 MESS. SLANGENIPPEL UTV. GJ. X SL., EZZE 3414, | Ja | 60180819 | 5827100 | Messingdeler for trykkrør |  | 5820210 | Deler for tilførselsrør, metall | NOBB VAVVS
60354298 | 204439 |  | PP Pragma Infra grenrør | Ja | 60174279 | 5410100 | Deler til drensrør/overvannsrør |  | 5401300 | Deler til drensrør og overvannsrør | NOBB VAVVS
60354300 | 740600 |  | AVK Reduksjonsflens.Type B.PN16. | Ja | 60175811 | 5865100 | Strekkfaste rørdeler støpejern |  | 5820210 | Deler for tilførselsrør, metall | NOBB VAVVS
60354301 | 740488 |  | PE100 Reduksjon SDR17 kort | Ja | 60187986 | 5815100 | Deler trykkrør PE |  | 5810330 | Deler for tilførselsrør, plast | NOBB VAVVS
60354326 | 740488 |  | PE100 Segm.sveist bend SDR26 | Ja | 60187986 | 5815100 | Deler trykkrør PE |  | 5810330 | Deler for tilførselsrør, plast | NOBB VAVVS
60354335 | 209298 | RAMME TIL SKAP 790X535 C | Uponor Aqua Plus Ramme til skap C | Ja | 41867054 | 5815150 | Deler trykkrør PEX |  | 5810330 | Deler for tilførselsrør, plast | NOBB VAVVS, NOBB Total
60354335 | 283655 | RAMME TIL SKAP 790X535 C | Uponor Aqua Plus Ramme til skap C | Nei | 41867054 | 5815150 | Deler trykkrør PEX |  | 5810330 | Deler for tilførselsrør, plast | NOBB VAVVS
60354338 | 204439 |  | Protectline bend r=2,0m, PVC, svart | Ja | 60174301 | 5615100 | Deler til kabelrør |  | 5610150 | Deler til kabelrør | NOBB VAVVS
60354338 | 283655 |  | Protectline bend r=2,0m, PVC, svart | Nei | 60174301 | 5615100 | Deler til kabelrør |  | 5610150 | Deler til kabelrør | NOBB VAVVS
60354350 | 204439 |  | PE 100 SDR 11 T-rør f/elektromuffer | Ja | 60174243 | 5815100 | Deler trykkrør PE |  | 5810330 | Deler for tilførselsrør, plast | NOBB VAVVS
60354350 | 283655 |  | PE 100 SDR 11 T-rør f/elektromuffer | Nei | 60174243 | 5815100 | Deler trykkrør PE |  | 5810330 | Deler for tilførselsrør, plast | NOBB VAVVS
60354367 | 420984 |  | SLUK 157 TETT RIBBERIST PLAN L15 AISI316 | Ja | 60174449 | 5501250 | Avløpsrør rustfritt stål |  | 5505110 | Avløpsrør, metall | NOBB VAVVS
60354369 | 740204 |  | 15 x 1/2 Sanpress albu 90°, SC-Contur, rødgods, innvendig gj | Ja | 60677132 | 5893100 | Deler til trykkrør i andre materialer |  | 5830210 | Deler til tilførselsrør, andre materialer | NOBB VAVVS
60354387 | 276835 | EKSENTRISK OVERGANG 75/50MM | POLO-KAL XS eksentrisk overgang 75/50 | Ja | 60648583 | 5505150 | Deler til avløpsrør |  | 5501210 | Deler til avløpsrør, plast | NOBB VAVVS
60354389 | 740496 |  | Jotiflex Grenrør 45°-90° AM Grå | Ja | 60188209 | 5410100 | Deler til drensrør/overvannsrør |  | 5401300 | Deler til drensrør og overvannsrør | NOBB VAVVS
60354395 | 283655 | LØPEMUFFE 88,9MM | STEELPRES LØPEMUFFE | Ja | 60181389 | 5855200 | Deler karbonrør |  | 5820210 | Deler for tilførselsrør, metall | NOBB VAVVS
60354420 | 215909 | MELLOMRING DN150 1 E-LOCK | MELLOMRING DN150 M/ESCO LOCK 1 UTTAK | Ja | 60175600 | 5865200 | Ikke strekkfaste rørdeler støpejern |  | 5820210 | Deler for tilførselsrør, metall | NOBB VAVVS
60354420 | 283655 | MELLOMRING DN150 1 E-LOCK | MELLOMRING DN150 M/ESCO LOCK 1 UTTAK | Nei | 60175600 | 5865200 | Ikke strekkfaste rørdeler støpejern |  | 5820210 | Deler for tilførselsrør, metall | NOBB VAVVS
60354423 | 267542 |  | UNION OVERGANG TP PVC-U | Ja | 60653304 | 5815220 | Deler trykkrør andre typer plast |  | 5810330 | Deler for tilførselsrør, plast | NOBB VAVVS
60354424 | 740628 |  | Camlock kobling 633/C hun-del | Ja | 60179889 | 5815220 | Deler trykkrør andre typer plast |  | 5810330 | Deler for tilførselsrør, plast | NOBB VAVVS
60354429 | 740488 |  | PE100 Endekappe SDR11 | Ja | 60187986 | 5815100 | Deler trykkrør PE |  | 5810330 | Deler for tilførselsrør, plast | NOBB VAVVS
60354435 | 214995 |  | TIPPUNION CU | Ja | 60178848 | 5825100 | Pressfittings, kobber |  | 5820210 | Deler for tilførselsrør, metall | NOBB VAVVS
60354440 | 740392 |  | PE100 T-Rør lang for EL-sveis SDR17 | Ja | 60186105 | 5815100 | Deler trykkrør PE |  | 5810330 | Deler for tilførselsrør, plast | NOBB VAVVS
60354441 | 740948 |  | SANHA-THERM PRESS KAPPE | Ja | 60186662 | 5855200 | Deler karbonrør |  | 5820210 | Deler for tilførselsrør, metall | NOBB VAVVS
60354449 | 740392 |  | PE80 AVLØP RED. EKSENTRISK | Ja | 60186116 | 5815100 | Deler trykkrør PE |  | 5810330 | Deler for tilførselsrør, plast | NOBB VAVVS
60354452 | 283655 | GJ.STUSS F/DIN UNION DN 40 M/INNV. | Gj.stuss f/DIN union DN 40 m/innv. BSP-gjenger R11/2" | Ja | 60181426 | 5835200 | Deler rustfrie rør |  | 5820210 | Deler for tilførselsrør, metall | NOBB VAVVS
60354456 | 267542 |  | MULTI/JOINT 3000+ SKJØTEMUFFE D548-580MM | Ja | 60174971 | 5893100 | Deler til trykkrør i andre materialer |  | 5830210 | Deler til tilførselsrør, andre materialer | NOBB VAVVS
60354472 | 276835 | SHUNTGRUPPE 20 KW 1 INNV | TECEfloor shuntgruppe 25/6 | Ja | 60649886 | 5815550 | Gulvvarmesystemer (ekskl. rør) |  | 5810410 | Deler for gulvvarme/gatevarme | NOBB VAVVS
60354473 | 740760 |  | Gulvvarmefordeler 1" (51A-serie) 4 kretser | Ja | 60183073 | 5815550 | Gulvvarmesystemer (ekskl. rør) |  | 5810410 | Deler for gulvvarme/gatevarme | NOBB VAVVS
60354474 | 215619 | TIPPUNION PE 1136 20X1/2 | 1136 PE-Tippunion 20x1/2 | Ja | 60175244 | 5825250 | Rørdeler, CuNi |  | 5820210 | Deler for tilførselsrør, metall | NOBB VAVVS
60354475 | 741000 |  | STRÅLERØR 1/2" KPL.NIPPEL 5375 K NITO BUTIKKPAKKET (K) | Ja | 60187152 | 5827100 | Messingdeler for trykkrør |  | 5820210 | Deler for tilførselsrør, metall | NOBB VAVVS
60354496 | 267542 |  | ELEKTROMUFFE | Ja | 60175010 | 5815220 | Deler trykkrør andre typer plast |  | 5810330 | Deler for tilførselsrør, plast | NOBB VAVVS
60354496 | 283655 |  | ELEKTROMUFFE | Nei | 60175010 | 5815220 | Deler trykkrør andre typer plast |  | 5810330 | Deler for tilførselsrør, plast | NOBB VAVVS
60354507 | 740204 |  | Profipress bend 45°, SC-Contur, kobber, en muffe, | Ja | 60178176 | 5825100 | Pressfittings, kobber |  | 5820210 | Deler for tilførselsrør, metall | NOBB VAVVS
60354508 | 200868 | SITECH+ BEND 125X87,5° | SiTech+ Bend 87,5° | Ja | 60806388 | 5505150 | Deler til avløpsrør |  | 5501210 | Deler til avløpsrør, plast | NOBB VAVVS
60354525 | 740392 |  | PP-HURTIGKOBL. OVERGANGS-SETT PE-KOBBER | Ja | 60186147 | 5815100 | Deler trykkrør PE |  | 5810330 | Deler for tilførselsrør, plast | NOBB VAVVS
60354537 | 267542 |  | LIMESADEL TP PVC-U | Ja | 60175000 | 5815220 | Deler trykkrør andre typer plast |  | 5810330 | Deler for tilførselsrør, plast | NOBB VAVVS
60354554 | 741032 |  | N/E490 90° Bend ST100-rill CF8M(SS316)3mm tykkelse | Ja | 60675664 | 5845200 | Deler syrefaste rør |  | 5820210 | Deler for tilførselsrør, metall | NOBB VAVVS
60354562 | 740600 |  | AVK Flense T-rør,dukt.stpj.L=520/250.PN16 | Ja | 60175801 | 5865100 | Strekkfaste rørdeler støpejern |  | 5820210 | Deler for tilførselsrør, metall | NOBB VAVVS
60354573 | 267542 |  | REDUKSJON PVC-U | Ja | 60653699 | 5815220 | Deler trykkrør andre typer plast |  | 5810330 | Deler for tilførselsrør, plast | NOBB VAVVS
60354581 | 743276 |  | Flensebend 22° Blå epoxy PN16 | Ja | 60183776 | 5865200 | Ikke strekkfaste rørdeler støpejern |  | 5820210 | Deler for tilførselsrør, metall | NOBB VAVVS
60354584 | 267542 |  | OVERGANGS ALBUE 90° PVC-U | Ja | 60653304 | 5815220 | Deler trykkrør andre typer plast |  | 5810330 | Deler for tilførselsrør, plast | NOBB VAVVS
60354586 | 215756 | T-RØR 3/8" | T-rør | Ja | 41689557 | 5827100 | Messingdeler for trykkrør |  | 5820210 | Deler for tilførselsrør, metall | NOBB VAVVS
60354586 | 283655 | T-RØR 3/8" | T-rør | Nei | 41689557 | 5827100 | Messingdeler for trykkrør |  | 5820210 | Deler for tilførselsrør, metall | NOBB VAVVS
60354602 | 204439 |  | 200/315 MM 11° M/TREKKRØR ISOVARM LANGBEND F/PP AVLØP | Ja | 60174368 | 5505100 | Deler til avløpsrør isolert |  | 5501210 | Deler til avløpsrør, plast | NOBB VAVVS
60354612 | 740392 |  | PP/Stål Løsflens Bor.PN10 Rat.PN10 | Ja | 60186107 | 5815100 | Deler trykkrør PE |  | 5810330 | Deler for tilførselsrør, plast | NOBB VAVVS
60354616 | 740392 |  | PE100 KRAGE KORT FOR SP-SVEIS SDR33 | Ja | 60186104 | 5815100 | Deler trykkrør PE |  | 5810330 | Deler for tilførselsrør, plast | NOBB VAVVS
60354618 | 283655 | DV KUMGJENNOMFØRING DN400 X-STR./IQ | F930 Kumgjennomføring for X-Stream/IQ DN 400 mm | Nei | 60174909 | 5505150 | Deler til avløpsrør |  | 5894250 | Pakninger øvrige | NOBB VAVVS
60354618 | 740592 | DV KUMGJENNOMFØRING DN400 X-STR./IQ | F930 Kumgjennomføring for X-Stream/IQ DN 400 mm | Ja | 60174909 | 5505150 | Deler til avløpsrør |  | 5894250 | Pakninger øvrige | NOBB VAVVS
60354638 | 741032 |  | S/920N Anboringsklammer Galv EPDM m/innv.gj BSP | Ja | 60187583 | 5865100 | Strekkfaste rørdeler støpejern |  | 5820210 | Deler for tilførselsrør, metall | NOBB VAVVS
60354643 | 740488 |  | PE100 Elektro reduksjon SDR11 | Ja | 60187986 | 5815100 | Deler trykkrør PE |  | 5810330 | Deler for tilførselsrør, plast | NOBB VAVVS
60354648 | 276835 | VINKEL 45° PP-R SDR 5 20 MM | Vinkel 45° PP-R | Ja | 60650368 | 5505150 | Deler til avløpsrør |  | 5810550 | Deler for rørsystemer | NOBB VAVVS
60354656 | 420984 |  | MODULAR 200 RENNE MIDTPL.UTLØP Ø110 AISI316 | Ja | 60174449 | 5501250 | Avløpsrør rustfritt stål |  | 5505110 | Avløpsrør, metall | NOBB VAVVS
60354670 | 740628 |  | PVC Nippelmuffe innv.gj. | Ja | 60179889 | 5815220 | Deler trykkrør andre typer plast |  | 5810330 | Deler for tilførselsrør, plast | NOBB VAVVS
60354677 | 267542 |  | ENDEKAPPE TP PVC-U | Ja | 60653330 | 5815220 | Deler trykkrør andre typer plast |  | 5810330 | Deler for tilførselsrør, plast | NOBB VAVVS
60354677 | 283655 |  | ENDEKAPPE TP PVC-U | Nei | 60653330 | 5815220 | Deler trykkrør andre typer plast |  | 5810330 | Deler for tilførselsrør, plast | NOBB VAVVS
60354678 | 215756 | GRIPERING PRO54MM | gripering Pro | Ja | 41689586 | 5825150 | Pushfittings, kobber |  | 5820210 | Deler for tilførselsrør, metall | NOBB VAVVS
60354711 | 215756 | UNION 1/4" | Union | Ja | 41689557 | 5827100 | Messingdeler for trykkrør |  | 5820210 | Deler for tilførselsrør, metall | NOBB VAVVS
60354711 | 283655 | UNION 1/4" | Union | Nei | 41689557 | 5827100 | Messingdeler for trykkrør |  | 5820210 | Deler for tilførselsrør, metall | NOBB VAVVS
60354712 | 740628 |  | PVC Union innv.gj./innv.lim | Ja | 60179889 | 5815220 | Deler trykkrør andre typer plast |  | 5810330 | Deler for tilførselsrør, plast | NOBB VAVVS
60354720 | 283655 | KOBLING 60-68/38-43 | PAC0682 (Ø60-68/38-43 MM) FERNCO OVERGANG | Nei | 60174900 | 5505150 | Deler til avløpsrør |  | 1850640 | Forlengere og Overganger | NOBB VAVVS
60354720 | 740592 | KOBLING 60-68/38-43 | PAC0682 (Ø60-68/38-43 MM) FERNCO OVERGANG | Ja | 60174900 | 5505150 | Deler til avløpsrør |  | 1850640 | Forlengere og Overganger | NOBB VAVVS
60354731 | 393656 |  | KABELBESKYTTELSE - KUM 550gr | Ja | 41917401 | 5615100 | Deler til kabelrør |  | 5610150 | Deler til kabelrør | NOBB VAVVS
60354735 | 204439 |  | PE 100 SDR 26 grenrør f/speilsveising | Ja | 60174178 | 5815100 | Deler trykkrør PE |  | 5810330 | Deler for tilførselsrør, plast | NOBB VAVVS
60354735 | 283655 |  | PE 100 SDR 26 grenrør f/speilsveising | Nei | 60174178 | 5815100 | Deler trykkrør PE |  | 5810330 | Deler for tilførselsrør, plast | NOBB VAVVS
60354745 | 741032 |  | N/11 45° Bend Galvanisert | Ja | 60187611 | 5865100 | Strekkfaste rørdeler støpejern |  | 5820210 | Deler for tilførselsrør, metall | NOBB VAVVS
60354755 | 740628 |  | PE100-bend 90° SDR17 bøyd rør R=1,5 | Ja | 60179883 | 5815100 | Deler trykkrør PE |  | 5810330 | Deler for tilførselsrør, plast | NOBB VAVVS
60354766 | 740600 |  | AVK dobbelt flenserør type FF, 1000 mm, PN16, | Ja | 60175801 | 5865100 | Strekkfaste rørdeler støpejern |  | 5820210 | Deler for tilførselsrør, metall | NOBB VAVVS
60354771 | 740628 |  | PVC Endekappe innv.lim | Ja | 60179895 | 5815220 | Deler trykkrør andre typer plast |  | 5810330 | Deler for tilførselsrør, plast | NOBB VAVVS
60354773 | 216269 | BEND 45° I/U MAPRESS CU 108MM | Mapress Kobber bend 45° inn/ut med 1 muffe | Ja | 60185446 | 5825100 | Pressfittings, kobber |  | 5820210 | Deler for tilførselsrør, metall | NOBB VAVVS
60354773 | 283655 | BEND 45° I/U MAPRESS CU 108MM | Mapress Kobber bend 45° inn/ut med 1 muffe | Nei | 60185446 | 5825100 | Pressfittings, kobber |  | 5820210 | Deler for tilførselsrør, metall | NOBB VAVVS
60354775 | 740600 |  | Duktilt stp.rør.Kalibrert.Blå epoxy. | Ja | 60681663 | 5860100 | Strekkfaste rør støpejern |  | 5820100 | Tilførselsrør metall (tidl Kobberrør glødet kveil) | NOBB VAVVS
60354779 | 267542 |  | iJOINT PAKNING | Ja | 60175029 | 5815220 | Deler trykkrør andre typer plast |  | 5810330 | Deler for tilførselsrør, plast | NOBB VAVVS
60354791 | 740628 |  | PE100-bend 90° SDR11, bøyd av rør, R=1,5 | Ja | 60179883 | 5815100 | Deler trykkrør PE |  | 5810330 | Deler for tilførselsrør, plast | NOBB VAVVS
60354809 | 740600 |  | AVK Reduksjonsflens.Type A.PN10. | Ja | 60175811 | 5865100 | Strekkfaste rørdeler støpejern |  | 5820210 | Deler for tilførselsrør, metall | NOBB VAVVS
60354834 | 283655 |  | PP/STÅL BLINDFLENS BOR.PN10 RAT.PN6 DN350 | Nei | 60186110 | 5815100 | Deler trykkrør PE |  | 5810330 | Deler for tilførselsrør, plast | NOBB VAVVS
60354834 | 740392 |  | PP/STÅL BLINDFLENS BOR.PN10 RAT.PN6 DN350 | Ja | 60186110 | 5815100 | Deler trykkrør PE |  | 5810330 | Deler for tilførselsrør, plast | NOBB VAVVS
60354851 | 209298 | ALBUE M/UTVGJENGE 25-R3/4"MT | Uponor S-Press PLUS albue m/utv.gjenge | Ja | 41867122 | 5815200 | Deler trykkrør flerlags |  | 5810360 | Deler for tilførselsrør, flerlags | NOBB VAVVS, NOBB Total
60354851 | 283655 | ALBUE M/UTVGJENGE 25-R3/4"MT | Uponor S-Press PLUS albue m/utv.gjenge | Nei | 41867122 | 5815200 | Deler trykkrør flerlags |  | 5810360 | Deler for tilførselsrør, flerlags | NOBB VAVVS
60354856 | 420984 |  | MODULAR 200 RENNE T-STYKKE AISI316 | Ja | 60174449 | 5501250 | Avløpsrør rustfritt stål |  | 5505110 | Avløpsrør, metall | NOBB VAVVS
60354858 | 740308 |  | Fordelerskap 2017 | Ja | 60183580 | 5815450 | Fordelerskap rør i rørsystemer |  | 5810550 | Deler for rørsystemer | NOBB VAVVS
60354862 | 420984 |  | ACO hygenisk rist W568 L298 H30 bar 30x6, antislip, FHD, | Ja | 60174449 | 5501250 | Avløpsrør rustfritt stål |  | 5505110 | Avløpsrør, metall | NOBB VAVVS
60354869 | 283655 | GRENRØR DRAIN CONEL 40MM X 45° | Conel drain grenrør | Ja | 60181449 | 5505150 | Deler til avløpsrør |  | 5501210 | Deler til avløpsrør, plast | NOBB VAVVS
60354878 | 267542 |  | T-RØR 90° REDUSERT LANG ENDE | Ja | 60175037 | 5815100 | Deler trykkrør PE |  | 5810330 | Deler for tilførselsrør, plast | NOBB VAVVS
60354880 | 740628 |  | Flexkobling Foring | Ja | 60179874 | 5815220 | Deler trykkrør andre typer plast |  | 5810330 | Deler for tilførselsrør, plast | NOBB VAVVS
60354894 | 740628 |  | PE100 krage kort, konet for spjeldventil SDR11 | Ja | 60179889 | 5815220 | Deler trykkrør andre typer plast |  | 5810330 | Deler for tilførselsrør, plast | NOBB VAVVS
60354896 | 283655 | KRYMPESTRØMPE 565-345 MM | KRYMPESTRØMPE MPSM-C30 DN 400 - 300 | Nei | 60174901 | 5505150 | Deler til avløpsrør |  | 1850640 | Forlengere og Overganger | NOBB VAVVS
60354896 | 740592 | KRYMPESTRØMPE 565-345 MM | KRYMPESTRØMPE MPSM-C30 DN 400 - 300 | Ja | 60174901 | 5505150 | Deler til avløpsrør |  | 1850640 | Forlengere og Overganger | NOBB VAVVS
60354914 | 740204 |  | T-rør, forniklet kobber m/SC contur | Ja | 60677033 | 5825110 | Pressfittings, kobber forkrommet |  | 5820210 | Deler for tilførselsrør, metall | NOBB VAVVS
60354919 | 283655 | RAPID KOBLING 110 MM | PREIS RAPID KOBLING | Ja | 60181443 | 5501300 | Avløpsrør støpejern/MA |  | 5505110 | Avløpsrør, metall | NOBB VAVVS
60354931 | 740664 |  | 3/8", NR. 2173706 MESS. SLANGEKUPLING, UTV. GJ., EZZE 3413 | Ja | 60180821 | 5827100 | Messingdeler for trykkrør |  | 5820210 | Deler for tilførselsrør, metall | NOBB VAVVS
60354936 | 740628 |  | PVC Reduksjon utv./innv.lim, PN16 | Ja | 60179889 | 5815220 | Deler trykkrør andre typer plast |  | 5810330 | Deler for tilførselsrør, plast | NOBB VAVVS
60354939 | 740628 |  | PE100 El.sadel | Ja | 60179921 | 5815100 | Deler trykkrør PE |  | 5810330 | Deler for tilførselsrør, plast | NOBB VAVVS
60354942 | 283655 | OVERGANGSMUFFE M/INNVGJ 28X1 | STEELPRES OVERGANGSMUFFE M/INNV GJ | Ja | 60181389 | 5855200 | Deler karbonrør |  | 5820210 | Deler for tilførselsrør, metall | NOBB VAVVS
60354948 | 740600 |  | AVK Flensebend 254/254.PN10 | Ja | 60175801 | 5865100 | Strekkfaste rørdeler støpejern |  | 5820210 | Deler for tilførselsrør, metall | NOBB VAVVS
60354961 | 740628 |  | PE100 Reduksjon lang, SDR17, Eksentrisk | Ja | 60179883 | 5815100 | Deler trykkrør PE |  | 5810330 | Deler for tilførselsrør, plast | NOBB VAVVS
60354972 | 283655 | GAS T-RØR M/ INNV GJ 3/4"X35MM | Inoxpres Gas t-rør m/ innv gj | Ja | 60181392 | 5835200 | Deler rustfrie rør |  | 5820210 | Deler for tilførselsrør, metall | NOBB VAVVS
60354980 | 276835 | T-RØR PP-R REDUSERING 63-32-63MM | T-rør PP-R redusering | Ja | 60650369 | 5505150 | Deler til avløpsrør |  | 5501210 | Deler til avløpsrør, plast | NOBB VAVVS
60354983 | 200868 |  | WAVIN DOBB.BESLAG F/KOBLINGSbks TYPE 5 | Ja | 60174039 | 5815150 | Deler trykkrør PEX |  | 5810330 | Deler for tilførselsrør, plast | NOBB VAVVS
60354989 | 214995 |  | ALBU CU 90GR | Ja | 60178848 | 5825100 | Pressfittings, kobber |  | 5820210 | Deler for tilførselsrør, metall | NOBB VAVVS
60354990 | 740392 |  | PE100 T-RØR 45 LANG FOR EL-SVEIS SDR17 | Ja | 60186105 | 5815100 | Deler trykkrør PE |  | 5810330 | Deler for tilførselsrør, plast | NOBB VAVVS
60355004 | 283655 |  | AVK Flensemuffe f/PVC.Dukt.stpj.PN10 | Nei | 60175801 | 5865100 | Strekkfaste rørdeler støpejern |  | 5820210 | Deler for tilførselsrør, metall | NOBB VAVVS
60355004 | 740600 |  | AVK Flensemuffe f/PVC.Dukt.stpj.PN10 | Ja | 60175801 | 5865100 | Strekkfaste rørdeler støpejern |  | 5820210 | Deler for tilførselsrør, metall | NOBB VAVVS
60355010 | 740308 |  | Høiax | Ja | 60183669 | 5827100 | Messingdeler for trykkrør |  | 5820210 | Deler for tilførselsrør, metall | NOBB VAVVS
60355011 | 283655 |  | RØRDELER, T-RØR, BAIO, GJS, 2XMUFFE/MUFFE | Nei | 60188403 | 5865100 | Strekkfaste rørdeler støpejern |  | 5820210 | Deler for tilførselsrør, metall | NOBB VAVVS
60355011 | 740116 |  | RØRDELER, T-RØR, BAIO, GJS, 2XMUFFE/MUFFE | Ja | 60188403 | 5865100 | Strekkfaste rørdeler støpejern |  | 5820210 | Deler for tilførselsrør, metall | NOBB VAVVS
60355013 | 740628 |  | PE100 T-rør red. lang prefab SDR11 | Ja | 60179888 | 5815100 | Deler trykkrør PE |  | 5810330 | Deler for tilførselsrør, plast | NOBB VAVVS
60355014 | 283655 |  | TYPE 119 - 10 LENGDE REPARASJONSMUFFE IPP | Nei | 60188212 | 5865200 | Ikke strekkfaste rørdeler støpejern |  | 5820210 | Deler for tilførselsrør, metall | NOBB VAVVS
60355014 | 741124 |  | TYPE 119 - 10 LENGDE REPARASJONSMUFFE IPP | Ja | 60188212 | 5865200 | Ikke strekkfaste rørdeler støpejern |  | 5820210 | Deler for tilførselsrør, metall | NOBB VAVVS
60355017 | 283655 |  | Muffebend 11° Universal Tyton blå epoxy | Nei | 60183776 | 5865200 | Ikke strekkfaste rørdeler støpejern |  | 5820210 | Deler for tilførselsrør, metall | NOBB VAVVS
60355017 | 743276 |  | Muffebend 11° Universal Tyton blå epoxy | Ja | 60183776 | 5865200 | Ikke strekkfaste rørdeler støpejern |  | 5820210 | Deler for tilførselsrør, metall | NOBB VAVVS
60355019 | 740392 |  | PE100 RED.EKS KORT F/SP-SVEIS SDR11 | Ja | 60186104 | 5815100 | Deler trykkrør PE |  | 5810330 | Deler for tilførselsrør, plast | NOBB VAVVS
60355024 | 740392 |  | PE100 Red.Kons lang for EL-sveis SDR17 | Ja | 60186104 | 5815100 | Deler trykkrør PE |  | 5810330 | Deler for tilførselsrør, plast | NOBB VAVVS
60355025 | 267542 |  | ANBORRINGSKLAMMER MED KNIV, KIT | Ja | 60175008 | 5815100 | Deler trykkrør PE |  | 5810330 | Deler for tilførselsrør, plast | NOBB VAVVS
60355050 | 283655 | BL.MUTTER F/UNION DIN DN 65(21/2") | Bl.mutter f/union DIN DN 65(21/2") Rd 95x1/6 m/knop og kjede | Ja | 60181426 | 5835200 | Deler rustfrie rør |  | 5820210 | Deler for tilførselsrør, metall | NOBB VAVVS
60355059 | 283655 | KONUS DIN DN 10 M/ SVEISEKRAGE | Konus DIN DN 10 m/ sveisekrage f/DIN-rør, AISI 316L | Ja | 60181428 | 5845200 | Deler syrefaste rør |  | 5820210 | Deler for tilførselsrør, metall | NOBB VAVVS
60355061 | 267542 |  | REDUKSJON SPEILSVEIS PE100 / SDR17 | Ja | 60175034 | 5815100 | Deler trykkrør PE |  | 5810330 | Deler for tilførselsrør, plast | NOBB VAVVS
60355062 | 267542 |  | ALBUE 90° PVC-U | Ja | 60653313 | 5815220 | Deler trykkrør andre typer plast |  | 5810330 | Deler for tilførselsrør, plast | NOBB VAVVS
60355063 | 740264 |  | Brannmansjett f/ RAU-PE-X-rør | Ja | 60181800 | 5891100 | Deler til preisolerte rør fjernvarme |  | 5810420 | Deler til fjernvarmerør, plast | NOBB VAVVS
60355069 | 741032 |  | N/60 Blindlokk m/Konsentrisk BSPT tappehull Rød | Ja | 60187611 | 5865100 | Strekkfaste rørdeler støpejern |  | 5820210 | Deler for tilførselsrør, metall | NOBB VAVVS
60355072 | 283655 | FIRKANTRØR 100X100X3 UTVENDIG SLIPT | Sveiste rør firkant, uglødet, AISI 304 | Ja | 60774416 | 5830200 | Sveiste rør rustfrie |  | 5820100 | Tilførselsrør metall (tidl Kobberrør glødet kveil) | NOBB VAVVS
60355097 | 215619 | KOBLING VINKEL KROM DY15 X DY15 | Kobling vinkel krom. Dy15xDy15 | Ja | 60175244 | 5825250 | Rørdeler, CuNi |  | 5820210 | Deler for tilførselsrør, metall | NOBB VAVVS
60355097 | 283655 | KOBLING VINKEL KROM DY15 X DY15 | Kobling vinkel krom. Dy15xDy15 | Nei | 60175244 | 5825250 | Rørdeler, CuNi |  | 5820210 | Deler for tilførselsrør, metall | NOBB VAVVS
60355104 | 726056 |  | GALV. STÅL LØSFLENS S235JRG2/RST37.2 | Ja | 60181844 | 5835100 | Flenser rustfrie rør |  | 5820210 | Deler for tilførselsrør, metall | NOBB VAVVS
60355115 | 743276 |  | Flensemuffe m/ skruskjøt | Ja | 60183776 | 5865200 | Ikke strekkfaste rørdeler støpejern |  | 5820210 | Deler for tilførselsrør, metall | NOBB VAVVS
60355129 | 214995 | FLENSEPAKNING Ø610/Ø695, PN10, EPDM | FLENSEPAKNING, STÅLARMERT, Ø610/Ø695, PN10, EPDM | Ja | 60178590 | 5865200 | Ikke strekkfaste rørdeler støpejern |  | 5820210 | Deler for tilførselsrør, metall | NOBB VAVVS
60355159 | 740760 |  | Gulvvarmefordeler 1" (75A-serie) 3 kretser | Ja | 60183073 | 5815550 | Gulvvarmesystemer (ekskl. rør) |  | 5810410 | Deler for gulvvarme/gatevarme | NOBB VAVVS
60355175 | 740628 |  | PVC Endekappe innv.lim, PN16 | Ja | 60179895 | 5815220 | Deler trykkrør andre typer plast |  | 5810330 | Deler for tilførselsrør, plast | NOBB VAVVS
60355182 | 267542 |  | BEND 11° LANG ENDE PE100 / SDR17 | Ja | 60175034 | 5815100 | Deler trykkrør PE |  | 5810330 | Deler for tilførselsrør, plast | NOBB VAVVS
60355196 | 743276 |  | Blindflens Blå epoxy PN10 | Ja | 60183776 | 5865200 | Ikke strekkfaste rørdeler støpejern |  | 5820210 | Deler for tilførselsrør, metall | NOBB VAVVS
60355198 | 283655 | MUFFE MESSING BF 1/2 | MUFFE MESSING BF | Ja | 60184696 | 5827100 | Messingdeler for trykkrør |  | 5820210 | Deler for tilførselsrør, metall | NOBB VAVVS
60355206 | 420984 |  | Inspeksjons stykke 190x190 DN150 | Ja | 60174449 | 5501250 | Avløpsrør rustfritt stål |  | 5505110 | Avløpsrør, metall | NOBB VAVVS
60355208 | 740176 |  | BLÜCHER EUROPIPE BEND AISI316L | Ja | 60176281 | 5505150 | Deler til avløpsrør |  | 5505160 | Deler til avløpsrør, metall | NOBB VAVVS
60355219 | 726056 | BEND 22 MM 90GR. GALVANISERT | Bend 90 gr. m/1 muffe galvanisert, A-press | Ja | 60181812 | 5835200 | Deler rustfrie rør |  | 5820210 | Deler for tilførselsrør, metall | NOBB VAVVS
60355226 | 276835 |  | 2x1 OVERGANGSNIPPEL MESS | Nei | 60183305 | 5827100 | Messingdeler for trykkrør |  | 5820210 | Deler for tilførselsrør, metall | NOBB VAVVS
60355226 | 740780 |  | 2x1 OVERGANGSNIPPEL MESS | Ja | 60183305 | 5827100 | Messingdeler for trykkrør |  | 5820210 | Deler for tilførselsrør, metall | NOBB VAVVS
60355227 | 204439 |  | PP Smartline gulvrosett gråhvit | Ja | 60174145 | 5505150 | Deler til avløpsrør |  | 5501210 | Deler til avløpsrør, plast | NOBB VAVVS
60355227 | 283655 |  | PP Smartline gulvrosett gråhvit | Nei | 60174145 | 5505150 | Deler til avløpsrør |  | 5501210 | Deler til avløpsrør, plast | NOBB VAVVS
60355230 | 741032 |  | N/60 Blindlokk m/Eksentrisk BSPT tappehull Rød | Ja | 60187611 | 5865100 | Strekkfaste rørdeler støpejern |  | 5820210 | Deler for tilførselsrør, metall | NOBB VAVVS
60355233 | 743072 |  | GEV-12SR3.8 WD SYREF. SNITTRING BSP UTV.GJ | Ja | 60184528 | 5815300 | Kuplinger rør i rørsystemer |  | 5810550 | Deler for rørsystemer | NOBB VAVVS
60355234 | 740600 |  | AVK Flense T-rør m/br.avst.L=900/450.PN16 | Ja | 60175801 | 5865100 | Strekkfaste rørdeler støpejern |  | 5820210 | Deler for tilførselsrør, metall | NOBB VAVVS
60355237 | 276835 | GRENRØR 110X50MM 87,5° | 110 X 50 MM X 87,5° POLO-KAL NG PP GRENRØR | Ja | 60648508 | 5505150 | Deler til avløpsrør |  | 5501210 | Deler til avløpsrør, plast | NOBB VAVVS
60355238 | 740628 |  | PE100 T-rør red. lang prefab SDR17 | Ja | 60179888 | 5815100 | Deler trykkrør PE |  | 5810330 | Deler for tilførselsrør, plast | NOBB VAVVS
60355251 | 216269 | RAD.TILK. ENDEDEL MAPRESS 15X15MM | Mapress El-Forsinket tilkoplingsendestykke | Ja | 60185318 | 5855200 | Deler karbonrør |  | 5820210 | Deler for tilførselsrør, metall | NOBB VAVVS
60355251 | 283655 | RAD.TILK. ENDEDEL MAPRESS 15X15MM | Mapress El-Forsinket tilkoplingsendestykke | Nei | 60185318 | 5855200 | Deler karbonrør |  | 5820210 | Deler for tilførselsrør, metall | NOBB VAVVS
60355257 | 267542 |  | MUFFE GJENGET TP PVC-U | Ja | 60175000 | 5815220 | Deler trykkrør andre typer plast |  | 5810330 | Deler for tilførselsrør, plast | NOBB VAVVS
60355258 | 216269 | T-RØR MAPRESS SYREF 54X3/4"X54 | Mapress Syrefast T-rør innvendige gjenger | Ja | 60185758 | 5845200 | Deler syrefaste rør |  | 5820210 | Deler for tilførselsrør, metall | NOBB VAVVS
60355258 | 283655 | T-RØR MAPRESS SYREF 54X3/4"X54 | Mapress Syrefast T-rør innvendige gjenger | Nei | 60185758 | 5845200 | Deler syrefaste rør |  | 5820210 | Deler for tilførselsrør, metall | NOBB VAVVS
60355259 | 740392 |  | PE100 Albue 90° lang for EL-sveis SDR11 | Ja | 60186104 | 5815100 | Deler trykkrør PE |  | 5810330 | Deler for tilførselsrør, plast | NOBB VAVVS
60355264 | 283655 |  | PE100 T-RØR KORT F/SP-SVEIS SDR17 | Nei | 60186105 | 5815100 | Deler trykkrør PE |  | 5810330 | Deler for tilførselsrør, plast | NOBB VAVVS
60355264 | 740392 |  | PE100 T-RØR KORT F/SP-SVEIS SDR17 | Ja | 60186105 | 5815100 | Deler trykkrør PE |  | 5810330 | Deler for tilførselsrør, plast | NOBB VAVVS
60355265 | 267542 |  | REDUKSJON | Ja | 60175010 | 5815220 | Deler trykkrør andre typer plast |  | 5810330 | Deler for tilførselsrør, plast | NOBB VAVVS
60355271 | 740664 |  | 1.1/2" R X 1.1/4" R, NR. 1987163 MESS. OVG. NIPPELMUFFE | Ja | 60180819 | 5827100 | Messingdeler for trykkrør |  | 5820210 | Deler for tilførselsrør, metall | NOBB VAVVS
60355277 | 267542 |  | ANBORRINGSKLAMMER MED SPISSENDE OG KNIV | Ja | 60175008 | 5815100 | Deler trykkrør PE |  | 5810330 | Deler for tilførselsrør, plast | NOBB VAVVS
60355284 | 740780 |  | 1/2x1/4R U/U ANS NIPPEL MESS | Ja | 60183305 | 5827100 | Messingdeler for trykkrør |  | 5820210 | Deler for tilførselsrør, metall | NOBB VAVVS
60355285 | 267542 |  | 3/8" X 3/8" PRIMOFIT MUFFE GALV. M/NBR PAKN. STÅLxINNV. GJ. | Ja | 60174968 | 5887100 | Deler til Galvaniserte rør |  | 5820210 | Deler for tilførselsrør, metall | NOBB VAVVS
60355288 | 267542 |  | ELEKTROMUFFE PE100/SDR17 | Ja | 60175010 | 5815220 | Deler trykkrør andre typer plast |  | 5810330 | Deler for tilførselsrør, plast | NOBB VAVVS
60355296 | 204439 |  | Skjøtekopling PEX PN10 | Ja | 60174219 | 5815150 | Deler trykkrør PEX |  | 5810360 | Deler for tilførselsrør, flerlags | NOBB VAVVS
60355312 | 740392 |  | PE100 RC KRAGE FORLENGET SDR11 | Ja | 60186104 | 5815100 | Deler trykkrør PE |  | 5810330 | Deler for tilførselsrør, plast | NOBB VAVVS
60355314 | 740176 |  | BLÜCHER EUROPIPE DOBBELTGREN 45° | Ja | 60176281 | 5505150 | Deler til avløpsrør |  | 5505160 | Deler til avløpsrør, metall | NOBB VAVVS
60355316 | 740392 |  | PE100 Albue 90° lang for EL-sveis SDR17 | Ja | 60186104 | 5815100 | Deler trykkrør PE |  | 5810330 | Deler for tilførselsrør, plast | NOBB VAVVS
60355320 | 283655 | ENDEKAPPE 15MM | INOXPRES ENDEKAPPE | Ja | 60181392 | 5835200 | Deler rustfrie rør |  | 5820210 | Deler for tilførselsrør, metall | NOBB VAVVS
60355321 | 283655 |  | PE100 Albue 45° lang for EL-sveis SDR11 | Nei | 60186104 | 5815100 | Deler trykkrør PE |  | 5810330 | Deler for tilførselsrør, plast | NOBB VAVVS
60355321 | 740392 |  | PE100 Albue 45° lang for EL-sveis SDR11 | Ja | 60186104 | 5815100 | Deler trykkrør PE |  | 5810330 | Deler for tilførselsrør, plast | NOBB VAVVS
60355350 | 216269 | BEND 45° I/U MAPRESS SYREF. 18 MM | Mapress Syrefast bend 45° inn/ut med 1 muffe | Ja | 41695101 | 5845200 | Deler syrefaste rør |  | 5820210 | Deler for tilførselsrør, metall | NOBB VAVVS
60355350 | 283655 | BEND 45° I/U MAPRESS SYREF. 18 MM | Mapress Syrefast bend 45° inn/ut med 1 muffe | Nei | 41695101 | 5845200 | Deler syrefaste rør |  | 5820210 | Deler for tilførselsrør, metall | NOBB VAVVS
60355351 | 204439 |  | PE 100 SDR 11 sentrisk dim. overgang lang | Ja | 60174242 | 5815100 | Deler trykkrør PE |  | 5810330 | Deler for tilførselsrør, plast | NOBB VAVVS
60355351 | 283655 |  | PE 100 SDR 11 sentrisk dim. overgang lang | Nei | 60174242 | 5815100 | Deler trykkrør PE |  | 5810330 | Deler for tilførselsrør, plast | NOBB VAVVS
60355360 | 740392 |  | PP-GJ RISER M/UTV.GJ.BSP | Ja | 60186138 | 5815100 | Deler trykkrør PE |  | 5810330 | Deler for tilførselsrør, plast | NOBB VAVVS
60355365 | 743276 |  | Flenseovergang Blå epoxy PN16 | Ja | 60183776 | 5865200 | Ikke strekkfaste rørdeler støpejern |  | 5820210 | Deler for tilførselsrør, metall | NOBB VAVVS
60355380 | 740204 |  | Megapress, T-stykke m/SC-Contur | Ja | 60178132 | 5855200 | Deler karbonrør |  | 5820210 | Deler for tilførselsrør, metall | NOBB VAVVS
60355382 | 740936 |  | Kombikuppling | Ja | 60186421 | 5827100 | Messingdeler for trykkrør |  | 5820210 | Deler for tilførselsrør, metall | NOBB VAVVS
60355391 | 740264 |  | Endekappe f/fjernvarmerør | Ja | 60181800 | 5891100 | Deler til preisolerte rør fjernvarme |  | 5810420 | Deler til fjernvarmerør, plast | NOBB VAVVS
60355399 | 267542 |  | MULTI/JOINT 3207+ ENDEKAPPE M/GJ.UTTAK | Ja | 60174974 | 5893100 | Deler til trykkrør i andre materialer |  | 5830210 | Deler til tilførselsrør, andre materialer | NOBB VAVVS
60355401 | 215657 | KOBLINGSETT FPL PX M28X18X2,5 | FPL-PX koblingssett, mess | Ja | 41128943 | 5815100 | Deler trykkrør PE |  | 5810330 | Deler for tilførselsrør, plast | NOBB VAVVS
60355401 | 283655 | KOBLINGSETT FPL PX M28X18X2,5 | FPL-PX koblingssett, mess | Nei | 41128943 | 5815100 | Deler trykkrør PE |  | 5810330 | Deler for tilførselsrør, plast | NOBB VAVVS
60355425 | 216269 | FLENS MAPRESS CUNIFE PN10/16 76,1 | FLENS MAPRESS CUNIFE med muffe PN 10/16 | Ja | 60185444 | 5825300 | Pressfittings, CuNi |  | 5820210 | Deler for tilførselsrør, metall | NOBB VAVVS
60355426 | 740188 |  | Reduksjons T-rør innv. gjenget | Ja | 60177889 | 5860100 | Strekkfaste rør støpejern |  | 5820100 | Tilførselsrør metall (tidl Kobberrør glødet kveil) | NOBB VAVVS
60355445 | 740628 |  | PE100 krage lang, konet for spjeldventil SDR17 | Ja | 60179883 | 5815100 | Deler trykkrør PE |  | 5810330 | Deler for tilførselsrør, plast | NOBB VAVVS
60355452 | 283655 |  | Plasson El-Anb-Sadel-stropp PE100 SDR11-17 | Nei | 60186171 | 5815100 | Deler trykkrør PE |  | 5810330 | Deler for tilførselsrør, plast | NOBB VAVVS
60355452 | 740392 |  | Plasson El-Anb-Sadel-stropp PE100 SDR11-17 | Ja | 60186171 | 5815100 | Deler trykkrør PE |  | 5810330 | Deler for tilførselsrør, plast | NOBB VAVVS
60355461 | 215954 |  | LK Ramme/luke UNI INB 350x350 | Ja | 60176013 | 5815400 | Veggbokser rør i rørsystemer |  | 5810550 | Deler for rørsystemer | NOBB VAVVS
60355461 | 283655 |  | LK Ramme/luke UNI INB 350x350 | Nei | 60176013 | 5815400 | Veggbokser rør i rørsystemer |  | 5810550 | Deler for rørsystemer | NOBB VAVVS
60355466 | 740308 |  | Bøyefiksturer | Ja | 60183669 | 5827100 | Messingdeler for trykkrør |  | 5820210 | Deler for tilførselsrør, metall | NOBB VAVVS
60355470 | 276835 | T-RØR PP-R REDUSERING 50-40-50MM | T-rør PP-R redusering | Ja | 60650369 | 5505150 | Deler til avløpsrør |  | 5501210 | Deler til avløpsrør, plast | NOBB VAVVS
60355475 | 740200 |  | 21/2" PN10/16 GALV. GRINNELL FLENS | Ja | 60178049 | 5865100 | Strekkfaste rørdeler støpejern |  | 5820210 | Deler for tilførselsrør, metall | NOBB VAVVS
60355504 | 740204 |  | 42 x 1 1/2 Prestabo bend 90°, SC-Contur, ulegert stål, utven | Ja | 60178143 | 5855200 | Deler karbonrør |  | 5820210 | Deler for tilførselsrør, metall | NOBB VAVVS
60355508 | 215954 | RAMME/LUKE GV 850 INB | Ramme/luke GV 850 INB | Ja | 41920394 | 5815550 | Gulvvarmesystemer (ekskl. rør) |  | 5810410 | Deler for gulvvarme/gatevarme | NOBB VAVVS
60355508 | 283655 | RAMME/LUKE GV 850 INB | Ramme/luke GV 850 INB | Nei | 41920394 | 5815550 | Gulvvarmesystemer (ekskl. rør) |  | 5810410 | Deler for gulvvarme/gatevarme | NOBB VAVVS
60355510 | 215756 | UNION ISIFLO 60MMX2 INV.GJENGE | Union med innvendig gjenge Isiflo | Ja | 41689536 | 5815100 | Deler trykkrør PE |  | 5810330 | Deler for tilførselsrør, plast | NOBB VAVVS
60355510 | 283655 | UNION ISIFLO 60MMX2 INV.GJENGE | Union med innvendig gjenge Isiflo | Nei | 41689536 | 5815100 | Deler trykkrør PE |  | 5810330 | Deler for tilførselsrør, plast | NOBB VAVVS
60355513 | 216269 | NIPPELMUFFE EL.FORSINKET 28X1" | Mapress El-Forsinket nippelmuffe utvendige gjenger | Ja | 60185311 | 5855200 | Deler karbonrør |  | 5820210 | Deler for tilførselsrør, metall | NOBB VAVVS
60355513 | 283655 | NIPPELMUFFE EL.FORSINKET 28X1" | Mapress El-Forsinket nippelmuffe utvendige gjenger | Nei | 60185311 | 5855200 | Deler karbonrør |  | 5820210 | Deler for tilførselsrør, metall | NOBB VAVVS
60355525 | 267542 |  | OVERGANGSMUFFE NIPPEL TP PVC-U | Ja | 60653304 | 5815220 | Deler trykkrør andre typer plast |  | 5810330 | Deler for tilførselsrør, plast | NOBB VAVVS
60355531 | 743072 |  | TV-15L SNITTRING T-RØRSKJØT | Ja | 60184523 | 5815300 | Kuplinger rør i rørsystemer |  | 5810550 | Deler for rørsystemer | NOBB VAVVS
60355540 | 283655 |  | PE100 RED.KONS KORT FOR SP-SVEIS SDR26 | Nei | 60186104 | 5815100 | Deler trykkrør PE |  | 5810330 | Deler for tilførselsrør, plast | NOBB VAVVS
60355540 | 740392 |  | PE100 RED.KONS KORT FOR SP-SVEIS SDR26 | Ja | 60186104 | 5815100 | Deler trykkrør PE |  | 5810330 | Deler for tilførselsrør, plast | NOBB VAVVS
60355541 | 740204 |  | Prestabo T-rør | Ja | 60178143 | 5855200 | Deler karbonrør |  | 5820210 | Deler for tilførselsrør, metall | NOBB VAVVS
60355549 | 740264 |  | Raupiano Plus terslås | Ja | 60181791 | 5505150 | Deler til avløpsrør |  | 5501210 | Deler til avløpsrør, plast | NOBB VAVVS
60355553 | 740204 |  | Profipress t-rør, SC-Contur, kobber, | Ja | 60178176 | 5825100 | Pressfittings, kobber |  | 5820210 | Deler for tilførselsrør, metall | NOBB VAVVS
60355566 | 267542 |  | MULTI/JOINT 3050+ FLENSEMUFFE PN10/16 EPDM/A4 | Ja | 60174971 | 5893100 | Deler til trykkrør i andre materialer |  | 5830210 | Deler til tilførselsrør, andre materialer | NOBB VAVVS
60355579 | 283655 |  | PE100 T-RØR LANG F/EL-SVEIS SDR17 | Nei | 60186105 | 5815100 | Deler trykkrør PE |  | 5810330 | Deler for tilførselsrør, plast | NOBB VAVVS
60355579 | 740392 |  | PE100 T-RØR LANG F/EL-SVEIS SDR17 | Ja | 60186105 | 5815100 | Deler trykkrør PE |  | 5810330 | Deler for tilførselsrør, plast | NOBB VAVVS
60355581 | 267542 |  | UNION ADUS./ABS | Ja | 60174981 | 5815220 | Deler trykkrør andre typer plast |  | 5810330 | Deler for tilførselsrør, plast | NOBB VAVVS
60355590 | 740392 |  | PE100 RC BEND 45° SØMLØST SDR17 R=1,5xD | Ja | 60186104 | 5815100 | Deler trykkrør PE |  | 5810330 | Deler for tilførselsrør, plast | NOBB VAVVS
60355611 | 283655 |  | PE100 T-Rør red. lang for EL-sveis SDR11 | Nei | 60186105 | 5815100 | Deler trykkrør PE |  | 5810330 | Deler for tilførselsrør, plast | NOBB VAVVS
60355611 | 740392 |  | PE100 T-Rør red. lang for EL-sveis SDR11 | Ja | 60186105 | 5815100 | Deler trykkrør PE |  | 5810330 | Deler for tilførselsrør, plast | NOBB VAVVS
60355613 | 740264 |  | Krympeendekappe f/fjernvarmerør | Ja | 60181800 | 5891100 | Deler til preisolerte rør fjernvarme |  | 5810420 | Deler til fjernvarmerør, plast | NOBB VAVVS
60355618 | 214995 |  | 1 3/8" i/u Bend 45° K65 i kopperlegering f/120 bar MMD | Ja | 60674053 | 5825350 | Rørdeler, kobber, kapillar |  | 5820210 | Deler for tilførselsrør, metall | NOBB VAVVS
60355629 | 740392 |  | PP-HURTIGKOBL. ADAPTOR UTV. GJ. | Ja | 60186141 | 5815100 | Deler trykkrør PE |  | 5810330 | Deler for tilførselsrør, plast | NOBB VAVVS
60355630 | 214995 |  | T-rør K65 i kopperlegering f/120 bar | Ja | 60674070 | 5825350 | Rørdeler, kobber, kapillar |  | 5820210 | Deler for tilførselsrør, metall | NOBB VAVVS
60355641 | 216269 | DOBBELMUFFE SILENTPRO 90MM | Silent-Pro dobbelmuffe | Ja | 60185765 | 5505150 | Deler til avløpsrør |  | 5501210 | Deler til avløpsrør, plast | NOBB VAVVS
60355641 | 283655 | DOBBELMUFFE SILENTPRO 90MM | Silent-Pro dobbelmuffe | Nei | 60185765 | 5505150 | Deler til avløpsrør |  | 5501210 | Deler til avløpsrør, plast | NOBB VAVVS
60355671 | 740628 |  | PVC Nippelmuffe innv.gj./lim, PN16 | Ja | 60179889 | 5815220 | Deler trykkrør andre typer plast |  | 5810330 | Deler for tilførselsrør, plast | NOBB VAVVS
60355673 | 745164 |  | PAM MA Reduksjon eksentrisk | Ja | 60183774 | 5501300 | Avløpsrør støpejern/MA |  | 5505110 | Avløpsrør, metall | NOBB VAVVS
60355680 | 204439 |  | PP ters f/grunnavløpsrør | Ja | 60174332 | 5505150 | Deler til avløpsrør |  | 5501210 | Deler til avløpsrør, plast | NOBB VAVVS
60355680 | 283655 |  | PP ters f/grunnavløpsrør | Nei | 60174332 | 5505150 | Deler til avløpsrør |  | 5501210 | Deler til avløpsrør, plast | NOBB VAVVS
60355684 | 740204 |  | Sanpress inox glidemuffe, SC-Contur, syrefast stål | Ja | 60650472 | 5845200 | Deler syrefaste rør |  | 5820210 | Deler for tilførselsrør, metall | NOBB VAVVS
60355688 | 740488 |  | PE100 Segm.sveist bend SDR17 | Ja | 60187986 | 5815100 | Deler trykkrør PE |  | 5810330 | Deler for tilførselsrør, plast | NOBB VAVVS
60355691 | 267542 |  | REDUKSJON SPEILSVEIS PE100 / SDR17 | Ja | 60175034 | 5815100 | Deler trykkrør PE |  | 5810330 | Deler for tilførselsrør, plast | NOBB VAVVS
60355716 | 740780 |  | 1x3/4 OVERGANGSNIPPEL MESS FKR | Ja | 60183305 | 5827100 | Messingdeler for trykkrør |  | 5820210 | Deler for tilførselsrør, metall | NOBB VAVVS
60355729 | 740628 |  | PE100 krage kort, konet for spjeldventil SDR17 | Ja | 60179889 | 5815220 | Deler trykkrør andre typer plast |  | 5810330 | Deler for tilførselsrør, plast | NOBB VAVVS
60355733 | 215619 | TIPPUNION MS 1136 RETT NIPL 12XG3/8 | 1136 Tippunion ms rett nippel-ende 12xG 3/8 | Ja | 60175244 | 5825250 | Rørdeler, CuNi |  | 5820210 | Deler for tilførselsrør, metall | NOBB VAVVS
60355739 | 200868 |  | AS+ GRENRØR | Ja | 60638120 | 5505150 | Deler til avløpsrør |  | 5501210 | Deler til avløpsrør, plast | NOBB VAVVS
60355739 | 283655 |  | AS+ GRENRØR | Nei | 60638120 | 5505150 | Deler til avløpsrør |  | 5501210 | Deler til avløpsrør, plast | NOBB VAVVS
60355747 | 743276 |  | Flensemuffe Tyton Blå epoxy PN10 | Ja | 60183776 | 5865200 | Ikke strekkfaste rørdeler støpejern |  | 5820210 | Deler for tilførselsrør, metall | NOBB VAVVS
60355750 | 740204 |  | 54 x rp2 Seapress overgangsmuffe, cunife, innvendig gjenge, | Ja | 60178167 | 5825300 | Pressfittings, CuNi |  | 5820210 | Deler for tilførselsrør, metall | NOBB VAVVS
60355756 | 740280 | KGS GII NBR DN 200 PN 40 | Klinger KGS GII stålarmert NBR flenspakning | Ja | 60182781 | 5855200 | Deler karbonrør |  | 5820210 | Deler for tilførselsrør, metall | NOBB VAVVS
60355758 | 214995 |  | SVEISEGRENRØR BW 3000LBS ASTM A105 BLACK 1" x 3 1/2"-3" XS | Ja | 60642734 | 5855200 | Deler karbonrør |  | 5820210 | Deler for tilførselsrør, metall | NOBB VAVVS
60355773 | 216269 | T-RØR MEPLA 32X20X26MM | Mepla T-rør | Ja | 60185512 | 5815200 | Deler trykkrør flerlags |  | 5810360 | Deler for tilførselsrør, flerlags | NOBB VAVVS
60355773 | 283655 | T-RØR MEPLA 32X20X26MM | Mepla T-rør | Nei | 60185512 | 5815200 | Deler trykkrør flerlags |  | 5810360 | Deler for tilførselsrør, flerlags | NOBB VAVVS
60355797 | 741032 |  | N/50 Konsentrisk Overgang Oransje | Ja | 60187611 | 5865100 | Strekkfaste rørdeler støpejern |  | 5820210 | Deler for tilførselsrør, metall | NOBB VAVVS
60355804 | 420984 |  | MODULAR 125 RENNE MIDTPL.UTLØP Ø142 | Ja | 60174449 | 5501250 | Avløpsrør rustfritt stål |  | 5505110 | Avløpsrør, metall | NOBB VAVVS
60355809 | 740308 |  | Lås m/nøkkel til skap. Ny modell. | Ja | 60183584 | 5815450 | Fordelerskap rør i rørsystemer |  | 5810550 | Deler for rørsystemer | NOBB VAVVS
60355811 | 267542 |  | MULTI/JOINT 3100+ REDUKSJONSMUFFE | Ja | 60174971 | 5893100 | Deler til trykkrør i andre materialer |  | 5830210 | Deler til tilførselsrør, andre materialer | NOBB VAVVS
60355819 | 740628 |  | PE100 El.sveis anboring med ventil SDR11 | Ja | 60179921 | 5815100 | Deler trykkrør PE |  | 5810330 | Deler for tilførselsrør, plast | NOBB VAVVS
60355827 | 283655 |  | Notap Anboringsklammer K1 | Nei | 60187066 | 5865200 | Ikke strekkfaste rørdeler støpejern |  | 5820210 | Deler for tilførselsrør, metall | NOBB VAVVS
60355827 | 740972 |  | Notap Anboringsklammer K1 | Ja | 60187066 | 5865200 | Ikke strekkfaste rørdeler støpejern |  | 5820210 | Deler for tilførselsrør, metall | NOBB VAVVS
60355839 | 204439 |  | PE 100 SDR 11 T-rør f/elektromuffer | Ja | 60174243 | 5815100 | Deler trykkrør PE |  | 5810330 | Deler for tilførselsrør, plast | NOBB VAVVS
60355839 | 283655 |  | PE 100 SDR 11 T-rør f/elektromuffer | Nei | 60174243 | 5815100 | Deler trykkrør PE |  | 5810330 | Deler for tilførselsrør, plast | NOBB VAVVS
60355840 | 209298 |  | Uponor SPI Tignum 17 Freseverktøy-hode | Ja | 60176803 | 5815550 | Gulvvarmesystemer (ekskl. rør) |  | 5810410 | Deler for gulvvarme/gatevarme | NOBB VAVVS
60355842 | 283655 |  | AVK Muffe/spiss bend.Tyton. | Nei | 60175812 | 5865200 | Ikke strekkfaste rørdeler støpejern |  | 5820210 | Deler for tilførselsrør, metall | NOBB VAVVS
60355842 | 740600 |  | AVK Muffe/spiss bend.Tyton. | Ja | 60175812 | 5865200 | Ikke strekkfaste rørdeler støpejern |  | 5820210 | Deler for tilførselsrør, metall | NOBB VAVVS
60355844 | 267542 |  | MULTI/JOINT 3000+ UNI/FIKSERS SET, Type D | Ja | 60174970 | 5893100 | Deler til trykkrør i andre materialer |  | 5830210 | Deler til tilførselsrør, andre materialer | NOBB VAVVS
60355854 | 267542 |  | T-RØR 90° REDUSERT LANG ENDE | Ja | 60175037 | 5815100 | Deler trykkrør PE |  | 5810330 | Deler for tilførselsrør, plast | NOBB VAVVS
60355855 | 283655 |  | T-RØR ZAK46 L=120 H=60 | Nei | 60188395 | 5865100 | Strekkfaste rørdeler støpejern |  | 5820210 | Deler for tilførselsrør, metall | NOBB VAVVS
60355855 | 740116 |  | T-RØR ZAK46 L=120 H=60 | Ja | 60188395 | 5865100 | Strekkfaste rørdeler støpejern |  | 5820210 | Deler for tilførselsrør, metall | NOBB VAVVS
60355867 | 216269 | BEND 15° MAPRESS SYREFAST 76,1 MM | Mapress Syrefast bend 15° med 2 muffer | Ja | 41695101 | 5845200 | Deler syrefaste rør |  | 5820210 | Deler for tilførselsrør, metall | NOBB VAVVS
60355871 | 740628 |  | Magnum-kobling tippunion utv.gj. | Ja | 60179935 | 5815220 | Deler trykkrør andre typer plast |  | 5810330 | Deler for tilførselsrør, plast | NOBB VAVVS
60355875 | 215909 |  | Ultragrip Red. Kupling 192,2-226,9/218,1-256mm | Ja | 60175488 | 5865100 | Strekkfaste rørdeler støpejern |  | 5820210 | Deler for tilførselsrør, metall | NOBB VAVVS
60355875 | 283655 |  | Ultragrip Red. Kupling 192,2-226,9/218,1-256mm | Nei | 60175488 | 5865100 | Strekkfaste rørdeler støpejern |  | 5820210 | Deler for tilførselsrør, metall | NOBB VAVVS
60355886 | 204439 |  | PP grenrør f/grunnavløpsrør | Ja | 60174314 | 5505150 | Deler til avløpsrør |  | 5501210 | Deler til avløpsrør, plast | NOBB VAVVS
60355886 | 283655 |  | PP grenrør f/grunnavløpsrør | Nei | 60174314 | 5505150 | Deler til avløpsrør |  | 5501210 | Deler til avløpsrør, plast | NOBB VAVVS
60355896 | 740392 |  | PE100 RED.FLENS FORL. L=1.2M-B PN10 SDR17 | Ja | 60186104 | 5815100 | Deler trykkrør PE |  | 5810330 | Deler for tilførselsrør, plast | NOBB VAVVS
60355899 | 276835 | MELLOMSTYKKE VEGGBOKS C-C 150 | TECE brakett for veggboks C-C 150 mm | Ja | 60653364 | 5815200 | Deler trykkrør flerlags |  | 5810360 | Deler for tilførselsrør, flerlags | NOBB VAVVS
60355926 | 741032 |  | N/60 Blindlokk m/Eksentrisk BSPT tappehull Rød | Ja | 60187611 | 5865100 | Strekkfaste rørdeler støpejern |  | 5820210 | Deler for tilførselsrør, metall | NOBB VAVVS
60355943 | 267542 |  | ANBORRINGSKLAMMER M/KNIV | Ja | 60175008 | 5815100 | Deler trykkrør PE |  | 5810330 | Deler for tilførselsrør, plast | NOBB VAVVS
60355943 | 283655 |  | ANBORRINGSKLAMMER M/KNIV | Nei | 60175008 | 5815100 | Deler trykkrør PE |  | 5810330 | Deler for tilførselsrør, plast | NOBB VAVVS
60355944 | 420984 |  | MODULAR 200 TETT ENDE AISI304 | Ja | 60174449 | 5501250 | Avløpsrør rustfritt stål |  | 5505110 | Avløpsrør, metall | NOBB VAVVS
60355949 | 740204 |  | 42 x 3/4 x 42 Sanpress t-rør, SC-Contur, rødgods, utvendig g | Ja | 60677132 | 5893100 | Deler til trykkrør i andre materialer |  | 5830210 | Deler til tilførselsrør, andre materialer | NOBB VAVVS
60355954 | 276835 | ALBUE INNV MESSING 16X3/4 | TECEflex nordic albu innv., messing | Ja | 60650424 | 5505150 | Deler til avløpsrør |  | 5810550 | Deler for rørsystemer | NOBB VAVVS
60355962 | 215909 |  | ANBORINGS MUFFE DN100 (115-126) 2" HENGSLET | Ja | 60175485 | 5865200 | Ikke strekkfaste rørdeler støpejern |  | 5820210 | Deler for tilførselsrør, metall | NOBB VAVVS
60355962 | 283655 |  | ANBORINGS MUFFE DN100 (115-126) 2" HENGSLET | Nei | 60175485 | 5865200 | Ikke strekkfaste rørdeler støpejern |  | 5820210 | Deler for tilførselsrør, metall | NOBB VAVVS
60355973 | 740116 |  | VENTIL, SLUSE, BAIO PN16, GJS, COMBI T, E2 | Ja | 60188403 | 5865100 | Strekkfaste rørdeler støpejern |  | 5820210 | Deler for tilførselsrør, metall | NOBB VAVVS
60355976 | 204439 |  | PE 100 SDR 11 bend, f/speilsveising | Ja | 60174177 | 5815100 | Deler trykkrør PE |  | 5810330 | Deler for tilførselsrør, plast | NOBB VAVVS
60355976 | 283655 |  | PE 100 SDR 11 bend, f/speilsveising | Nei | 60174177 | 5815100 | Deler trykkrør PE |  | 5810330 | Deler for tilførselsrør, plast | NOBB VAVVS
60355979 | 283655 | RØR U/MUFFE 110 X 3000 MM | PREIS RØR U/MUFFE | Ja | 60181443 | 5501300 | Avløpsrør støpejern/MA |  | 5505110 | Avløpsrør, metall | NOBB VAVVS
60355981 | 740628 |  | PVC Reduksjon utv./innv.lim | Ja | 60179889 | 5815220 | Deler trykkrør andre typer plast |  | 5810330 | Deler for tilførselsrør, plast | NOBB VAVVS
60355983 | 740204 |  | Muffe Smartpress-Aupex | Ja | 60178159 | 5815200 | Deler trykkrør flerlags |  | 5810360 | Deler for tilførselsrør, flerlags | NOBB VAVVS
60355985 | 740600 |  | AVK Flensekryss dukt.stpj.L=330/350.PN10/16 | Ja | 60175801 | 5865100 | Strekkfaste rørdeler støpejern |  | 5820210 | Deler for tilførselsrør, metall | NOBB VAVVS
60356003 | 740392 |  | PE100 RC BEND 90° SØMLØST SDR11 R=1,5xD | Ja | 60186104 | 5815100 | Deler trykkrør PE |  | 5810330 | Deler for tilførselsrør, plast | NOBB VAVVS
60356012 | 267542 |  | BEND 90° SPEILSVEIS PE100 / SDR11 | Ja | 60175034 | 5815100 | Deler trykkrør PE |  | 5810330 | Deler for tilførselsrør, plast | NOBB VAVVS
60356021 | 740628 |  | PE100-bend 60° SDR17, bøyd av rør, R=1,5 | Ja | 60179883 | 5815100 | Deler trykkrør PE |  | 5810330 | Deler for tilførselsrør, plast | NOBB VAVVS
60356024 | 283655 | RØR A 6 MTR 316L 28MM X 1,2 | INOXPRES RØR A 6 MTR 316L | Ja | 60181392 | 5835200 | Deler rustfrie rør |  | 5820210 | Deler for tilførselsrør, metall | NOBB VAVVS
60356065 | 740392 |  | PE100 RC BEND 11° SØMLØST SDR17 R=1,5xD | Ja | 60186104 | 5815100 | Deler trykkrør PE |  | 5810330 | Deler for tilførselsrør, plast | NOBB VAVVS
60356066 | 216269 | NIPPELMUFFE MAPRESS CU 35X1" | Mapress Kobber nippelmuffe utvendige gjenger | Ja | 60185446 | 5825100 | Pressfittings, kobber |  | 5820210 | Deler for tilførselsrør, metall | NOBB VAVVS
60356066 | 283655 | NIPPELMUFFE MAPRESS CU 35X1" | Mapress Kobber nippelmuffe utvendige gjenger | Nei | 60185446 | 5825100 | Pressfittings, kobber |  | 5820210 | Deler for tilførselsrør, metall | NOBB VAVVS
60356072 | 420984 |  | ACO Multiline V100 Galv SPALTERAMME 500 H105 D400 | Ja | 60174458 | 5501250 | Avløpsrør rustfritt stål |  | 5505110 | Avløpsrør, metall | NOBB VAVVS
60356104 | 283655 |  | Dekkskive Falu Vulk delbar dobbel CC60 brun | Nei | 60183820 | 5505150 | Deler til avløpsrør |  | 5501210 | Deler til avløpsrør, plast | NOBB VAVVS
60356104 | 740324 |  | Dekkskive Falu Vulk delbar dobbel CC60 brun | Ja | 60183820 | 5505150 | Deler til avløpsrør |  | 5501210 | Deler til avløpsrør, plast | NOBB VAVVS
60356111 | 726056 | RØRKUPLING 316, 315-328 MM | Rørkupling 316, NBR PN6 Strekkfast | Ja | 60181851 | 5835200 | Deler rustfrie rør |  | 5820210 | Deler for tilførselsrør, metall | NOBB VAVVS
60356124 | 276835 |  | TECEfloor ramme+dør til gulvvarmeskap | Ja | 60650525 | 5815450 | Fordelerskap rør i rørsystemer |  | 5810550 | Deler for rørsystemer | NOBB VAVVS
60356129 | 740296 |  | 32 MM X 1" PN 16 PLASSIM PP KOMPRESJONS-ADAPTER M/UTV. GJ. F | Ja | 60183361 | 5815100 | Deler trykkrør PE |  | 5810330 | Deler for tilførselsrør, plast | NOBB VAVVS
60356144 | 741032 |  | S/920N Anboringsklamme Org EPDM m/innv.gj BSP | Ja | 60187583 | 5865100 | Strekkfaste rørdeler støpejern |  | 5820210 | Deler for tilførselsrør, metall | NOBB VAVVS
60356145 | 267542 |  | FILTERHUS 305 TRANSPARENT PVC | Ja | 60653308 | 5815220 | Deler trykkrør andre typer plast |  | 5810330 | Deler for tilførselsrør, plast | NOBB VAVVS
60356147 | 741052 |  | Virvelkammer, PUR, Utløp 160 PVC spiss, 2,9 l/s - 1,2m | Ja | 60187881 | 5410100 | Deler til drensrør/overvannsrør |  | 5401300 | Deler til drensrør og overvannsrør | NOBB VAVVS
60356152 | 283655 |  | ULTRAJET-KOBLING | Nei | 60178482 | 5505150 | Deler til avløpsrør |  | 1655400 | Klembåndskoblinger | NOBB VAVVS
60356152 | 741228 |  | ULTRAJET-KOBLING | Ja | 60178482 | 5505150 | Deler til avløpsrør |  | 1655400 | Klembåndskoblinger | NOBB VAVVS
60356158 | 267542 |  | T-RØR 90° REDUSERT LANG ENDE PE100 / SDR11 | Ja | 60175037 | 5815100 | Deler trykkrør PE |  | 5810330 | Deler for tilførselsrør, plast | NOBB VAVVS
60356164 | 267542 |  | BEND 45° LANG ENDE PE100 / SDR11 | Ja | 60175034 | 5815100 | Deler trykkrør PE |  | 5810330 | Deler for tilførselsrør, plast | NOBB VAVVS
60356173 | 216269 | OVERGANG M/GJENGER PE 50MM | PE gjenget overgang tilpasset skrulokk | Ja | 60185631 | 5505150 | Deler til avløpsrør |  | 5501210 | Deler til avløpsrør, plast | NOBB VAVVS
60356183 | 214995 |  | T-rør press m/innv. gjenge. galv. | Ja | 60639703 | 5855200 | Deler karbonrør |  | 5820210 | Deler for tilførselsrør, metall | NOBB VAVVS
60356185 | 740628 |  | PE100-bend 30° SDR17, bøyd av rør, R=2,5 | Ja | 60179883 | 5815100 | Deler trykkrør PE |  | 5810330 | Deler for tilførselsrør, plast | NOBB VAVVS
60356191 | 216269 | T-RØR MAPRESS CU GASS 18MM | Mapress Kobber T-rør likt (gass) | Ja | 60185448 | 5825100 | Pressfittings, kobber |  | 5820210 | Deler for tilførselsrør, metall | NOBB VAVVS
60356191 | 283655 | T-RØR MAPRESS CU GASS 18MM | Mapress Kobber T-rør likt (gass) | Nei | 60185448 | 5825100 | Pressfittings, kobber |  | 5820210 | Deler for tilførselsrør, metall | NOBB VAVVS
60356195 | 743072 |  | EGKO-08SR1.4WD SYREF. SNITTRING INNSK. BSP | Ja | 60184528 | 5815300 | Kuplinger rør i rørsystemer |  | 5810550 | Deler for rørsystemer | NOBB VAVVS
60356199 | 740628 |  | PE100 Segmentbend 45°, SDR11 Tr.red.fakt. 0,8 | Ja | 60179883 | 5815100 | Deler trykkrør PE |  | 5810330 | Deler for tilførselsrør, plast | NOBB VAVVS
60356207 | 200868 |  | Tigris K5 overgangsvinkel m/mf | Ja | 60174058 | 5815200 | Deler trykkrør flerlags |  | 5810360 | Deler for tilførselsrør, flerlags | NOBB VAVVS
60356210 | 215619 | TRYKKMUTTER 1220 MS 15 G1/2 | 1220 Trykkmutter ms 15 (G 1/2) | Ja | 60175254 | 5827100 | Messingdeler for trykkrør |  | 5820210 | Deler for tilførselsrør, metall | NOBB VAVVS
60356211 | 283655 | OVERGANGSMUFFE M/INNVGJ 15X172 | STEELPRES OVERGANGSMUFFE M/INNV GJ | Ja | 60181389 | 5855200 | Deler karbonrør |  | 5820210 | Deler for tilførselsrør, metall | NOBB VAVVS
60356234 | 743276 |  | Blindflens Blå epoxy PN10 | Ja | 60183776 | 5865200 | Ikke strekkfaste rørdeler støpejern |  | 5820210 | Deler for tilførselsrør, metall | NOBB VAVVS
60356235 | 740628 |  | PVC Muffereduksjon utv./innv.lim lang | Ja | 60179889 | 5815220 | Deler trykkrør andre typer plast |  | 5810330 | Deler for tilførselsrør, plast | NOBB VAVVS
60356236 | 267542 |  | Koblingsmutter 546 PPGF f/PP trykkrør | Ja | 60175039 | 5815220 | Deler trykkrør andre typer plast |  | 5810330 | Deler for tilførselsrør, plast | NOBB VAVVS
60356237 | 740628 |  | PVC Nippel utv./innv.lim utv.gj. | Ja | 60179889 | 5815220 | Deler trykkrør andre typer plast |  | 5810330 | Deler for tilførselsrør, plast | NOBB VAVVS
60356238 | 283655 | REDUKSJON 54X35 | Aespres reduksjon | Ja | 60181602 | 5825100 | Pressfittings, kobber |  | 5820210 | Deler for tilførselsrør, metall | NOBB VAVVS
60356239 | 740392 |  | PP-HURTIGKOBL. OMB.-SETT RED. (RED. I GUMMI) | Ja | 60186147 | 5815100 | Deler trykkrør PE |  | 5810330 | Deler for tilførselsrør, plast | NOBB VAVVS
60356252 | 267542 |  | ENDEKAPPE LANG ENDE PE100 / SDR17-17,6 | Ja | 60653332 | 5815100 | Deler trykkrør PE |  | 5810330 | Deler for tilførselsrør, plast | NOBB VAVVS
60356257 | 740392 |  | PE100 PREFAB BEND 22GR SDR17 | Ja | 60186104 | 5815100 | Deler trykkrør PE |  | 5810330 | Deler for tilførselsrør, plast | NOBB VAVVS
60356266 | 215756 | T-RØR TECTITE CLASSIC15MM | T-rør Tectite Classic | Ja | 41689586 | 5825150 | Pushfittings, kobber |  | 5820210 | Deler for tilførselsrør, metall | NOBB VAVVS
60356266 | 283655 | T-RØR TECTITE CLASSIC15MM | T-rør Tectite Classic | Nei | 41689586 | 5825150 | Pushfittings, kobber |  | 5820210 | Deler for tilførselsrør, metall | NOBB VAVVS
60356269 | 283655 | NIPPEL M/PAKNING 18X3/4 | STEELPRES NIPPEL M/PAKNING | Ja | 60181389 | 5855200 | Deler karbonrør |  | 5820210 | Deler for tilførselsrør, metall | NOBB VAVVS
60356272 | 740392 |  | PP-HURTIGKOBL. OMB.-SETT PE-KOBBER-RØR | Ja | 60186147 | 5815100 | Deler trykkrør PE |  | 5810330 | Deler for tilførselsrør, plast | NOBB VAVVS
60356278 | 740204 |  | Bend 90° m/ 2 muffer | Ja | 60178159 | 5815200 | Deler trykkrør flerlags |  | 5810360 | Deler for tilførselsrør, flerlags | NOBB VAVVS
60356287 | 215756 | OVERGANG ISIFLO UTV RØRGJ 63MMX2 | Overgang til utvendig rørgjenge | Ja | 41689536 | 5815100 | Deler trykkrør PE |  | 5810330 | Deler for tilførselsrør, plast | NOBB VAVVS
60356287 | 283655 | OVERGANG ISIFLO UTV RØRGJ 63MMX2 | Overgang til utvendig rørgjenge | Nei | 41689536 | 5815100 | Deler trykkrør PE |  | 5810330 | Deler for tilførselsrør, plast | NOBB VAVVS
60356294 | 204439 |  | BØYEFIKSTUR FOR PEX, R=1300 MM | Ja | 60174224 | 5815150 | Deler trykkrør PEX |  | 5810360 | Deler for tilførselsrør, flerlags | NOBB VAVVS
60356294 | 283655 |  | BØYEFIKSTUR FOR PEX, R=1300 MM | Nei | 60174224 | 5815150 | Deler trykkrør PEX |  | 5810360 | Deler for tilførselsrør, flerlags | NOBB VAVVS
60356296 | 267542 |  | T-RØR 90° SPEILSVEIS PE100 / SDR11 | Ja | 60175037 | 5815100 | Deler trykkrør PE |  | 5810330 | Deler for tilførselsrør, plast | NOBB VAVVS
60356297 | 216269 | TILKOBLINGSBEND WC PE 90X90MM V U | PE tilslutningsbend 90° krumt mot venstre m utvidels | Ja | 60185631 | 5505150 | Deler til avløpsrør |  | 5501210 | Deler til avløpsrør, plast | NOBB VAVVS
60356298 | 216269 | NIPPELM MAPRESS SYREF 3/4"X22 GAS | Mapress Syrefast nippelmuffe utv. gjenger (gass) | Ja | 41695101 | 5845200 | Deler syrefaste rør |  | 5820210 | Deler for tilførselsrør, metall | NOBB VAVVS
60356298 | 283655 | NIPPELM MAPRESS SYREF 3/4"X22 GAS | Mapress Syrefast nippelmuffe utv. gjenger (gass) | Nei | 41695101 | 5845200 | Deler syrefaste rør |  | 5820210 | Deler for tilførselsrør, metall | NOBB VAVVS
60356299 | 209298 | ALBUE 90° PRESS KOMP PPSU 40-40 | Uponor S-Press Kompositt Albue PPSU | Ja | 41867156 | 5815200 | Deler trykkrør flerlags |  | 5810360 | Deler for tilførselsrør, flerlags | NOBB VAVVS, NOBB Total
60356299 | 283655 | ALBUE 90° PRESS KOMP PPSU 40-40 | Uponor S-Press Kompositt Albue PPSU | Nei | 41867156 | 5815200 | Deler trykkrør flerlags |  | 5810360 | Deler for tilførselsrør, flerlags | NOBB VAVVS
60356301 | 393656 |  | SPILLVANN Ultra Rib 2 - PAKNING | Ja | 60649089 | 5505150 | Deler til avløpsrør |  | 5501210 | Deler til avløpsrør, plast | NOBB VAVVS
60356303 | 743276 |  | DN300 Duktile rør Tyton Natural BioZinalium C40 | Ja | 60183775 | 5860200 | Ikke strekkfaste rør støpejern |  | 5820100 | Tilførselsrør metall (tidl Kobberrør glødet kveil) | NOBB VAVVS
60356319 | 740204 |  | Sanpress inox bend 45°, SC-Contur, syrefast stål,en muffe | Ja | 60650472 | 5845200 | Deler syrefaste rør |  | 5820210 | Deler for tilførselsrør, metall | NOBB VAVVS
60356327 | 267542 |  | SADEL SATURN-TOPLOAD | Ja | 60175008 | 5815100 | Deler trykkrør PE |  | 5810330 | Deler for tilførselsrør, plast | NOBB VAVVS
60356332 | 283655 |  | AVK Tyton Muffe T-Rør m/fl.avstikk DN150. PN10/16 | Nei | 60175812 | 5865200 | Ikke strekkfaste rørdeler støpejern |  | 5820210 | Deler for tilførselsrør, metall | NOBB VAVVS
60356332 | 740600 |  | AVK Tyton Muffe T-Rør m/fl.avstikk DN150. PN10/16 | Ja | 60175812 | 5865200 | Ikke strekkfaste rørdeler støpejern |  | 5820210 | Deler for tilførselsrør, metall | NOBB VAVVS
60356341 | 216269 | REDUS MAPRESS SYREF 22X18MM GASS | Mapress Syrefast reduksjon med 1 muffe (gass) | Ja | 41695101 | 5845200 | Deler syrefaste rør |  | 5820210 | Deler for tilførselsrør, metall | NOBB VAVVS
60356341 | 283655 | REDUS MAPRESS SYREF 22X18MM GASS | Mapress Syrefast reduksjon med 1 muffe (gass) | Nei | 41695101 | 5845200 | Deler syrefaste rør |  | 5820210 | Deler for tilførselsrør, metall | NOBB VAVVS
60356360 | 420984 |  | MODULAR 20 RENNE M/FALL AISI304 | Ja | 60174449 | 5501250 | Avløpsrør rustfritt stål |  | 5505110 | Avløpsrør, metall | NOBB VAVVS
60356368 | 276835 | POLO-KAL NG PP BEND 87,5° 160MM | POLO-KAL NG PP bend 160mm 87,5° | Ja | 60648277 | 5505150 | Deler til avløpsrør |  | 5501210 | Deler til avløpsrør, plast | NOBB VAVVS
60356376 | 209298 | TERMOMETERSETT Ø 40MM | Uponor Vario Plus Termometer | Ja | 41864443 | 5815550 | Gulvvarmesystemer (ekskl. rør) |  | 5810410 | Deler for gulvvarme/gatevarme | NOBB VAVVS, NOBB Total
60356376 | 283655 | TERMOMETERSETT Ø 40MM | Uponor Vario Plus Termometer | Nei | 41864443 | 5815550 | Gulvvarmesystemer (ekskl. rør) |  | 5810410 | Deler for gulvvarme/gatevarme | NOBB VAVVS
60356380 | 283655 |  | AVK Anboringsklammer f/PVC-PE-rør | Nei | 60175858 | 5865100 | Strekkfaste rørdeler støpejern |  | 5820210 | Deler for tilførselsrør, metall | NOBB VAVVS
60356380 | 740600 |  | AVK Anboringsklammer f/PVC-PE-rør | Ja | 60175858 | 5865100 | Strekkfaste rørdeler støpejern |  | 5820210 | Deler for tilførselsrør, metall | NOBB VAVVS
60356386 | 267542 |  | KRAVE FLAT PVC-U PN16 | Ja | 60174991 | 5815220 | Deler trykkrør andre typer plast |  | 5810330 | Deler for tilførselsrør, plast | NOBB VAVVS
60356393 | 420984 |  | MODULAR 125 RENNE ENDEPL.UTLØP Ø110 AISI316 | Ja | 60174449 | 5501250 | Avløpsrør rustfritt stål |  | 5505110 | Avløpsrør, metall | NOBB VAVVS
60356395 | 740392 |  | PE100 RED.EKS KORT F/SP-SVEIS SDR11 | Ja | 60186104 | 5815100 | Deler trykkrør PE |  | 5810330 | Deler for tilførselsrør, plast | NOBB VAVVS
60356396 | 267542 |  | MULTI/JOINT 3050+ FLENSEMUFFE PN10/16 NBR/A2 | Ja | 60174971 | 5893100 | Deler til trykkrør i andre materialer |  | 5830210 | Deler til tilførselsrør, andre materialer | NOBB VAVVS
60356409 | 750282 | BRAKETT FOR VISION FORDELER | Brakett for Vision fordeler | Ja | 60772474 | 5815250 | Fordelere rør i rørsystemer |  | 5810550 | Deler for rørsystemer | NOBB VAVVS
60356410 | 740176 |  | BLÜCHER EUROPIPE GRENRØR 45° | Ja | 60176281 | 5505150 | Deler til avløpsrør |  | 5505160 | Deler til avløpsrør, metall | NOBB VAVVS
60356412 | 216269 | FLENS SPISSENDE MAPRESS SYREF 88,9 | Mapress Syrefast flens m/spissende PN 10/16 | Ja | 41695101 | 5845200 | Deler syrefaste rør |  | 5820210 | Deler for tilførselsrør, metall | NOBB VAVVS
60356418 | 283655 |  | PE100 TIPPUNION PE/304 innv.gj BSP | Nei | 60186104 | 5815100 | Deler trykkrør PE |  | 5810330 | Deler for tilførselsrør, plast | NOBB VAVVS
60356418 | 740392 |  | PE100 TIPPUNION PE/304 innv.gj BSP | Ja | 60186104 | 5815100 | Deler trykkrør PE |  | 5810330 | Deler for tilførselsrør, plast | NOBB VAVVS
60356424 | 216269 | T-RØR MAPRESS EL.FORS 88,9X3/4X88,9 | Mapress El-Forsinket T-rør innvendige gjenger | Ja | 60185314 | 5855200 | Deler karbonrør |  | 5820210 | Deler for tilførselsrør, metall | NOBB VAVVS
60356424 | 283655 | T-RØR MAPRESS EL.FORS 88,9X3/4X88,9 | Mapress El-Forsinket T-rør innvendige gjenger | Nei | 60185314 | 5855200 | Deler karbonrør |  | 5820210 | Deler for tilførselsrør, metall | NOBB VAVVS
60356428 | 743276 |  | Flenseovergang Blå epoxy PN10 | Ja | 60183776 | 5865200 | Ikke strekkfaste rørdeler støpejern |  | 5820210 | Deler for tilførselsrør, metall | NOBB VAVVS
60356430 | 214995 |  | RØR SØMLØST 2'' SCH10S ASTM A312 TP316 60,3x2,77 | Ja | 60642360 | 5830100 | Sømløse rør rustfrie |  | 5820100 | Tilførselsrør metall (tidl Kobberrør glødet kveil) | NOBB VAVVS
60356431 | 740392 |  | PP-HURTIGKOBL. REDUKSJON | Ja | 60186141 | 5815100 | Deler trykkrør PE |  | 5810330 | Deler for tilførselsrør, plast | NOBB VAVVS
60356435 | 276835 | RØR I RØR 25/34+ISOL 20MM 25M | Komposittrør i rør for tappevann, isolert 20 mm | Ja | 60650541 | 5810200 | Trykkrør PEX |  | 5810100 | Tilførselsrør plast (tidl Trykkrør PE) | NOBB VAVVS
60356441 | 283655 |  | STØTTEHYLSER, BAIO, AISI304, PE80/100 SDR11 | Nei | 60188400 | 5865200 | Ikke strekkfaste rørdeler støpejern |  | 5820210 | Deler for tilførselsrør, metall | NOBB VAVVS
60356441 | 740116 |  | STØTTEHYLSER, BAIO, AISI304, PE80/100 SDR11 | Ja | 60188400 | 5865200 | Ikke strekkfaste rørdeler støpejern |  | 5820210 | Deler for tilførselsrør, metall | NOBB VAVVS
60356459 | 267542 |  | iJOINT SPENNRING | Ja | 60175031 | 5815100 | Deler trykkrør PE |  | 5810330 | Deler for tilførselsrør, plast | NOBB VAVVS
60356467 | 216269 | ALBUE MAPRESS SYREF. INV.GJ 22X3/4 | Mapress Syrefast albue 90° innvendige gjenger | Ja | 41695101 | 5845200 | Deler syrefaste rør |  | 5820210 | Deler for tilførselsrør, metall | NOBB VAVVS
60356467 | 283655 | ALBUE MAPRESS SYREF. INV.GJ 22X3/4 | Mapress Syrefast albue 90° innvendige gjenger | Nei | 41695101 | 5845200 | Deler syrefaste rør |  | 5820210 | Deler for tilførselsrør, metall | NOBB VAVVS
60356472 | 215756 | ALBUE INNV GJ 45 GR 32X1" | Albue inv gj 45 gr | Ja | 41689536 | 5815100 | Deler trykkrør PE |  | 5810330 | Deler for tilførselsrør, plast | NOBB VAVVS
60356475 | 215756 | UNION M/INNV. GJ.28MMX1" | Union m/innv. gj. | Ja | 41689586 | 5825150 | Pushfittings, kobber |  | 5820210 | Deler for tilførselsrør, metall | NOBB VAVVS
60356475 | 283655 | UNION M/INNV. GJ.28MMX1" | Union m/innv. gj. | Nei | 41689586 | 5825150 | Pushfittings, kobber |  | 5820210 | Deler for tilførselsrør, metall | NOBB VAVVS
60356477 | 741032 |  | S/E493 Reduserende T-rør F/ST100 SS304L | Ja | 60187588 | 5865100 | Strekkfaste rørdeler støpejern |  | 5820210 | Deler for tilførselsrør, metall | NOBB VAVVS
60356480 | 741032 |  | S/77 Fleksibel Kupling Oransje EPDM | Ja | 60187616 | 5815300 | Kuplinger rør i rørsystemer |  | 5810550 | Deler for rørsystemer | NOBB VAVVS
60356483 | 740276 |  | PE100 Segmentbend SDR11 31-60° | Ja | 60182772 | 5815100 | Deler trykkrør PE |  | 5810330 | Deler for tilførselsrør, plast | NOBB VAVVS
60356485 | 204439 |  | PE 100 SDR 17 T-rør f/speilsveising | Ja | 60174250 | 5815100 | Deler trykkrør PE |  | 5810330 | Deler for tilførselsrør, plast | NOBB VAVVS
60356485 | 283655 |  | PE 100 SDR 17 T-rør f/speilsveising | Nei | 60174250 | 5815100 | Deler trykkrør PE |  | 5810330 | Deler for tilførselsrør, plast | NOBB VAVVS
60356491 | 740392 |  | PP-HURTIGKOBL. T-RØR UTSTIKK UTV.GJ. | Ja | 60186142 | 5815100 | Deler trykkrør PE |  | 5810330 | Deler for tilførselsrør, plast | NOBB VAVVS
60356492 | 215756 | TIPPUNION22MMX1" | Tippunion | Ja | 41689586 | 5825150 | Pushfittings, kobber |  | 5820210 | Deler for tilførselsrør, metall | NOBB VAVVS
60356492 | 283655 | TIPPUNION22MMX1" | Tippunion | Nei | 41689586 | 5825150 | Pushfittings, kobber |  | 5820210 | Deler for tilførselsrør, metall | NOBB VAVVS
60356496 | 740264 |  | T-stykke f/fjernvarmerør SDR11 | Ja | 60181800 | 5891100 | Deler til preisolerte rør fjernvarme |  | 5810420 | Deler til fjernvarmerør, plast | NOBB VAVVS
60356518 | 740756 |  | 1/2" X 15 MM ANBO TIPPUNION M/UTV. GJ. 1106 | Ja | 60183065 | 5827100 | Messingdeler for trykkrør |  | 5820210 | Deler for tilførselsrør, metall | NOBB VAVVS
60356539 | 740628 |  | PE100 El.sadel | Ja | 60179921 | 5815100 | Deler trykkrør PE |  | 5810330 | Deler for tilførselsrør, plast | NOBB VAVVS
60356548 | 740628 |  | PE100 Reduksjon kort, SDR17, Konsentrisk | Ja | 60179889 | 5815220 | Deler trykkrør andre typer plast |  | 5810330 | Deler for tilførselsrør, plast | NOBB VAVVS
60356550 | 740392 |  | Plasson SERIE.1 PVC-INNSATS-SETT FOR d063MM UNIONER | Ja | 60186147 | 5815100 | Deler trykkrør PE |  | 5810330 | Deler for tilførselsrør, plast | NOBB VAVVS
60356551 | 726056 |  | A-press galv T-rør | Ja | 60181814 | 5835200 | Deler rustfrie rør |  | 5820210 | Deler for tilførselsrør, metall | NOBB VAVVS
60356567 | 743276 |  | Duktil Muffebend Express 90 Epoxy | Ja | 60183776 | 5865200 | Ikke strekkfaste rørdeler støpejern |  | 5820210 | Deler for tilførselsrør, metall | NOBB VAVVS
60356568 | 745164 |  | PAM MA Reduksjon eksentrisk | Ja | 60183774 | 5501300 | Avløpsrør støpejern/MA |  | 5505110 | Avløpsrør, metall | NOBB VAVVS
60356577 | 740264 |  | RAUPIANO bend 15 grader | Ja | 60181791 | 5505150 | Deler til avløpsrør |  | 5501210 | Deler til avløpsrør, plast | NOBB VAVVS
60356579 | 283655 |  | PE100 BEND 90° LANG F/EL-SVEIS SDR11 R=1xD | Nei | 60186104 | 5815100 | Deler trykkrør PE |  | 5810330 | Deler for tilførselsrør, plast | NOBB VAVVS
60356579 | 740392 |  | PE100 BEND 90° LANG F/EL-SVEIS SDR11 R=1xD | Ja | 60186104 | 5815100 | Deler trykkrør PE |  | 5810330 | Deler for tilførselsrør, plast | NOBB VAVVS
60356585 | 276835 | T-RØR PP-R REDUSERING 63-25-63MM | T-rør PP-R redusering | Ja | 60650369 | 5505150 | Deler til avløpsrør |  | 5501210 | Deler til avløpsrør, plast | NOBB VAVVS
60356590 | 740392 |  | PE100 RED.EKS KORT F/SP-SVEIS SDR11 | Ja | 60186104 | 5815100 | Deler trykkrør PE |  | 5810330 | Deler for tilførselsrør, plast | NOBB VAVVS
60356592 | 740308 |  | MESSING OVERGANGSNIPPEL | Ja | 60183669 | 5827100 | Messingdeler for trykkrør |  | 5820210 | Deler for tilførselsrør, metall | NOBB VAVVS
60356597 | 740628 |  | PE100 T-rør red. lang prefab SDR26 | Ja | 60179888 | 5815100 | Deler trykkrør PE |  | 5810330 | Deler for tilførselsrør, plast | NOBB VAVVS
60356599 | 420984 |  | ACO PIPE 110MM GRENRØR DOBBELT 45° | Ja | 60174413 | 5501250 | Avløpsrør rustfritt stål |  | 5505110 | Avløpsrør, metall | NOBB VAVVS
60356613 | 267542 |  | NIPPEL REDUSERT INNV FORSTERKET GJENGE TP PVC-U | Ja | 60175000 | 5815220 | Deler trykkrør andre typer plast |  | 5810330 | Deler for tilførselsrør, plast | NOBB VAVVS
60356616 | 740628 |  | PE100 T-rør red. lang prefab SDR11 | Ja | 60179888 | 5815100 | Deler trykkrør PE |  | 5810330 | Deler for tilførselsrør, plast | NOBB VAVVS
60356646 | 740628 |  | PE100-albue 45° lang SDR17 | Ja | 60179883 | 5815100 | Deler trykkrør PE |  | 5810330 | Deler for tilførselsrør, plast | NOBB VAVVS
60356649 | 740204 |  | rep.skyvemuffe Raxofix | Ja | 60677650 | 5893100 | Deler til trykkrør i andre materialer |  | 5830210 | Deler til tilførselsrør, andre materialer | NOBB VAVVS
60356650 | 267542 |  | Løsflens sett m/krave skruer og muttere TP PVC metrisk | Ja | 60175000 | 5815220 | Deler trykkrør andre typer plast |  | 5810330 | Deler for tilførselsrør, plast | NOBB VAVVS
60356652 | 743412 |  | K-FLEX TWIN SOLAR SYSTEM SPIRAL RØR DN20 | Ja | 60182812 | 3015060 | Ventil Komplette |  | 1130530 | Rørisolasjon andre materialer | NOBB VAVVS
60356660 | 740392 |  | PVC T-RØR INNV.GJ | Ja | 60186120 | 5815100 | Deler trykkrør PE |  | 5810330 | Deler for tilførselsrør, plast | NOBB VAVVS
60356663 | 204439 |  | PP eksentrisk overgang f/grunnavløpsrør | Ja | 60174316 | 5505150 | Deler til avløpsrør |  | 5501210 | Deler til avløpsrør, plast | NOBB VAVVS
60356663 | 283655 |  | PP eksentrisk overgang f/grunnavløpsrør | Nei | 60174316 | 5505150 | Deler til avløpsrør |  | 5501210 | Deler til avløpsrør, plast | NOBB VAVVS
60356666 | 740628 |  | PE100 El.sadel | Ja | 60179921 | 5815100 | Deler trykkrør PE |  | 5810330 | Deler for tilførselsrør, plast | NOBB VAVVS
60356675 | 740308 |  | Ramme og Dør til skap for varme (8377611) | Ja | 60183669 | 5827100 | Messingdeler for trykkrør |  | 5820210 | Deler for tilførselsrør, metall | NOBB VAVVS
60356692 | 267542 |  | BEND 90° ABS | Ja | 60653313 | 5815220 | Deler trykkrør andre typer plast |  | 5810330 | Deler for tilførselsrør, plast | NOBB VAVVS
60356695 | 215756 | ALBUE 90° M/2 MUFFER 26X26U | Albue 90° m/2 mufferu | Nei | 60769817 | 5815200 | Deler trykkrør flerlags |  | 5810360 | Deler for tilførselsrør, flerlags | NOBB VAVVS
60356695 | 283655 | ALBUE 90° M/2 MUFFER 26X26U | Albue 90° m/2 mufferu | Nei | 60769817 | 5815200 | Deler trykkrør flerlags |  | 5810360 | Deler for tilførselsrør, flerlags | NOBB VAVVS
60356696 | 740392 |  | PVC ANSATSNIPPEL REDUKSJON | Ja | 60186119 | 5815100 | Deler trykkrør PE |  | 5810330 | Deler for tilførselsrør, plast | NOBB VAVVS
60356698 | 283655 |  | AVK Flense T-rør m/br.avst.L=800/300.PN10 | Nei | 60175801 | 5865100 | Strekkfaste rørdeler støpejern |  | 5820210 | Deler for tilførselsrør, metall | NOBB VAVVS
60356698 | 740600 |  | AVK Flense T-rør m/br.avst.L=800/300.PN10 | Ja | 60175801 | 5865100 | Strekkfaste rørdeler støpejern |  | 5820210 | Deler for tilførselsrør, metall | NOBB VAVVS
60356703 | 267542 |  | KRAVE FOR TILBAKESLAGSVENTIL SPEILSVEIS | Ja | 60175035 | 5815100 | Deler trykkrør PE |  | 5810330 | Deler for tilførselsrør, plast | NOBB VAVVS
60356707 | 740760 |  | Blue Floor PE-RT rør for flate oppvarming | Ja | 60183075 | 5810400 | Rør gulvvarme |  | 5810260 | Tilførselsrør, plast, gulvvarme/gatevarme | NOBB VAVVS
60356709 | 283655 |  | RØRDELER, RED. MUFFE, BAIO PN16, GJS | Nei | 60188403 | 5865100 | Strekkfaste rørdeler støpejern |  | 5820210 | Deler for tilførselsrør, metall | NOBB VAVVS
60356709 | 740116 |  | RØRDELER, RED. MUFFE, BAIO PN16, GJS | Ja | 60188403 | 5865100 | Strekkfaste rørdeler støpejern |  | 5820210 | Deler for tilførselsrør, metall | NOBB VAVVS
60356712 | 740392 |  | PP-HURTIGKOBL. ADAPTOR UTV. GJ. | Ja | 60186141 | 5815100 | Deler trykkrør PE |  | 5810330 | Deler for tilførselsrør, plast | NOBB VAVVS
60356718 | 215657 | UNION RETT FPL FKR G3/8"X15MM | FPL union, forkr | Ja | 41128943 | 5815100 | Deler trykkrør PE |  | 5810330 | Deler for tilførselsrør, plast | NOBB VAVVS
60356718 | 283655 | UNION RETT FPL FKR G3/8"X15MM | FPL union, forkr | Nei | 41128943 | 5815100 | Deler trykkrør PE |  | 5810330 | Deler for tilførselsrør, plast | NOBB VAVVS
60356725 | 214995 |  | RØR SØMLØST 2 1/2'' SCH10S ASTM A312 TP316 73x3,05 | Ja | 60642360 | 5830100 | Sømløse rør rustfrie |  | 5820100 | Tilførselsrør metall (tidl Kobberrør glødet kveil) | NOBB VAVVS
60356730 | 740628 |  | PE100 El.sadel | Ja | 60179921 | 5815100 | Deler trykkrør PE |  | 5810330 | Deler for tilførselsrør, plast | NOBB VAVVS
60356735 | 740392 |  | PE100 KRAGE KORT F/SP-SVEIS SDR33 | Ja | 60186104 | 5815100 | Deler trykkrør PE |  | 5810330 | Deler for tilførselsrør, plast | NOBB VAVVS
60356736 | 740628 |  | PE100 krage kort, konet for spjeldventil SDR17 | Ja | 60179889 | 5815220 | Deler trykkrør andre typer plast |  | 5810330 | Deler for tilførselsrør, plast | NOBB VAVVS
60356740 | 215909 |  | FLENSEPAKNING DN500 EPDM PN16 | Ja | 60175483 | 5865200 | Ikke strekkfaste rørdeler støpejern |  | 5820210 | Deler for tilførselsrør, metall | NOBB VAVVS
60356740 | 283655 |  | FLENSEPAKNING DN500 EPDM PN16 | Nei | 60175483 | 5865200 | Ikke strekkfaste rørdeler støpejern |  | 5820210 | Deler for tilførselsrør, metall | NOBB VAVVS
60356742 | 214995 |  | T-RØR CU | Ja | 60178849 | 5825100 | Pressfittings, kobber |  | 5820210 | Deler for tilførselsrør, metall | NOBB VAVVS
60356748 | 215909 | FLENSEOVERGANG DN200X150 L=300 PN16 | Flenseovergang DN200x150 L=300 PN16 | Ja | 41693185 | 5865200 | Ikke strekkfaste rørdeler støpejern |  | 5820210 | Deler for tilførselsrør, metall | NOBB VAVVS
60356750 | 743072 |  | GV-15L SYREF. SNITTRING RETT RØRSKJØT | Ja | 60184528 | 5815300 | Kuplinger rør i rørsystemer |  | 5810550 | Deler for rørsystemer | NOBB VAVVS
60356769 | 215909 |  | REP.MUFFE TS20 210-230 L=300 EPDM A2 | Ja | 60175491 | 5865200 | Ikke strekkfaste rørdeler støpejern |  | 5820210 | Deler for tilførselsrør, metall | NOBB VAVVS
60356776 | 204439 |  | PE 100 SDR 17 sentrisk dim. overgang kort | Ja | 60174252 | 5815100 | Deler trykkrør PE |  | 5810330 | Deler for tilførselsrør, plast | NOBB VAVVS
60356776 | 283655 |  | PE 100 SDR 17 sentrisk dim. overgang kort | Nei | 60174252 | 5815100 | Deler trykkrør PE |  | 5810330 | Deler for tilførselsrør, plast | NOBB VAVVS
60356783 | 283655 |  | PP/STÅL LØSFLENS BOR.PN10/16 RAT.PN16 DN150 | Nei | 60186107 | 5815100 | Deler trykkrør PE |  | 5810330 | Deler for tilførselsrør, plast | NOBB VAVVS
60356783 | 740392 |  | PP/STÅL LØSFLENS BOR.PN10/16 RAT.PN16 DN150 | Ja | 60186107 | 5815100 | Deler trykkrør PE |  | 5810330 | Deler for tilførselsrør, plast | NOBB VAVVS
60356796 | 283655 |  | Mellomring PN16 m/1 x zak 46 uttak | Nei | 60188395 | 5865100 | Strekkfaste rørdeler støpejern |  | 5820210 | Deler for tilførselsrør, metall | NOBB VAVVS
60356796 | 740116 |  | Mellomring PN16 m/1 x zak 46 uttak | Ja | 60188395 | 5865100 | Strekkfaste rørdeler støpejern |  | 5820210 | Deler for tilførselsrør, metall | NOBB VAVVS
60356801 | 283655 |  | MA APPARATBEND, 88° | Nei | 60178486 | 5505150 | Deler til avløpsrør |  | 5505160 | Deler til avløpsrør, metall | NOBB VAVVS
60356801 | 741228 |  | MA APPARATBEND, 88° | Ja | 60178486 | 5505150 | Deler til avløpsrør |  | 5505160 | Deler til avløpsrør, metall | NOBB VAVVS
60356802 | 740628 |  | PE100 Y-gren 45° lang SDR11 | Ja | 60179888 | 5815100 | Deler trykkrør PE |  | 5810330 | Deler for tilførselsrør, plast | NOBB VAVVS
60356807 | 283655 | ALBUE 90° M/INNVENDIG GJ 18X1/2" | Aespres albue 90° m/innvendig gjenger | Ja | 60181602 | 5825100 | Pressfittings, kobber |  | 5820210 | Deler for tilførselsrør, metall | NOBB VAVVS
60356816 | 216269 | T-RØR MAPRESS SYREFAST 18X15X15MM | Mapress Syrefast T-rør redusert | Ja | 60185758 | 5845200 | Deler syrefaste rør |  | 5820210 | Deler for tilførselsrør, metall | NOBB VAVVS
60356817 | 726056 | REDUKSJON 28 X 18 MM. GALVANISERT | Reduksjon galvanisert, A-press | Ja | 60181812 | 5835200 | Deler rustfrie rør |  | 5820210 | Deler for tilførselsrør, metall | NOBB VAVVS
60356843 | 740628 |  | PE100 El.sveis anboring med kniv SDR11 | Ja | 60179921 | 5815100 | Deler trykkrør PE |  | 5810330 | Deler for tilførselsrør, plast | NOBB VAVVS
60356850 | 214995 |  | T-rør press galv | Ja | 60639703 | 5855200 | Deler karbonrør |  | 5820210 | Deler for tilførselsrør, metall | NOBB VAVVS
60356860 | 215756 | OVERGANGSNIPPEL 11/2"X11/4" | Overgangsnippel | Ja | 41689557 | 5827100 | Messingdeler for trykkrør |  | 5820210 | Deler for tilførselsrør, metall | NOBB VAVVS
60356860 | 283655 | OVERGANGSNIPPEL 11/2"X11/4" | Overgangsnippel | Nei | 41689557 | 5827100 | Messingdeler for trykkrør |  | 5820210 | Deler for tilførselsrør, metall | NOBB VAVVS
60356862 | 420984 |  | ACO PIPE 160MM RØRKLAMMER MED GUMMI /BØYLE | Ja | 60174426 | 5501250 | Avløpsrør rustfritt stål |  | 5505110 | Avløpsrør, metall | NOBB VAVVS
60356867 | 740264 |  | T-stykke f/fjernvarmerør SDR 7,4 | Ja | 60181800 | 5891100 | Deler til preisolerte rør fjernvarme |  | 5810420 | Deler til fjernvarmerør, plast | NOBB VAVVS
60356869 | 283655 | KGS GII EPDM DN 500 PN 10 | Klinger KGS GII stålarmert EPDM flenspakning | Nei | 60182781 | 5855200 | Deler karbonrør |  | 5820210 | Deler for tilførselsrør, metall | NOBB VAVVS
60356869 | 740280 | KGS GII EPDM DN 500 PN 10 | Klinger KGS GII stålarmert EPDM flenspakning | Ja | 60182781 | 5855200 | Deler karbonrør |  | 5820210 | Deler for tilførselsrør, metall | NOBB VAVVS
60356874 | 740628 |  | PVC Nippel innv./utv.lim x innv.gj. | Ja | 60179889 | 5815220 | Deler trykkrør andre typer plast |  | 5810330 | Deler for tilførselsrør, plast | NOBB VAVVS
60356879 | 204439 |  | PP Smartline gren sort | Ja | 60174143 | 5505150 | Deler til avløpsrør |  | 5501210 | Deler til avløpsrør, plast | NOBB VAVVS
60356879 | 283655 |  | PP Smartline gren sort | Nei | 60174143 | 5505150 | Deler til avløpsrør |  | 5501210 | Deler til avløpsrør, plast | NOBB VAVVS
60356880 | 216269 | OVERG. MEPLA/MAPRESS 20X18MM | Mepla overgang til Mapress spissende | Ja | 41695047 | 5815200 | Deler trykkrør flerlags |  | 5810360 | Deler for tilførselsrør, flerlags | NOBB VAVVS
60356880 | 283655 | OVERG. MEPLA/MAPRESS 20X18MM | Mepla overgang til Mapress spissende | Nei | 41695047 | 5815200 | Deler trykkrør flerlags |  | 5810360 | Deler for tilførselsrør, flerlags | NOBB VAVVS
60356888 | 740780 |  | 1/2 x 35 NIPPELMUFFE MESS I/U | Ja | 60183305 | 5827100 | Messingdeler for trykkrør |  | 5820210 | Deler for tilførselsrør, metall | NOBB VAVVS
60356892 | 420984 |  | MODULAR 125 RENNE AISI304 | Ja | 60174449 | 5501250 | Avløpsrør rustfritt stål |  | 5505110 | Avløpsrør, metall | NOBB VAVVS
60356904 | 740628 |  | PE100 El.sveis anboring med kniv SDR11 | Ja | 60179921 | 5815100 | Deler trykkrør PE |  | 5810330 | Deler for tilførselsrør, plast | NOBB VAVVS
60356916 | 200868 |  | WAVIN X-STREAM ENDELOKK | Ja | 40208670 | 5410100 | Deler til drensrør/overvannsrør |  | 5401300 | Deler til drensrør og overvannsrør | NOBB VAVVS
60356916 | 283655 |  | WAVIN X-STREAM ENDELOKK | Nei | 40208670 | 5410100 | Deler til drensrør/overvannsrør |  | 5401300 | Deler til drensrør og overvannsrør | NOBB VAVVS
60356921 | 283655 |  | PP-GJ ALBUE 90 INNV.GJ.BSP | Nei | 60186138 | 5815100 | Deler trykkrør PE |  | 5810330 | Deler for tilførselsrør, plast | NOBB VAVVS
60356921 | 740392 |  | PP-GJ ALBUE 90 INNV.GJ.BSP | Ja | 60186138 | 5815100 | Deler trykkrør PE |  | 5810330 | Deler for tilførselsrør, plast | NOBB VAVVS
60356925 | 743412 |  | K-FLEX TWIN SOLAR SYSTEM BØLGET RØR DN16 | Ja | 60182812 | 3015060 | Ventil Komplette |  | 1130530 | Rørisolasjon andre materialer | NOBB VAVVS
60356931 | 740264 |  | Fordelerkobling u/skyvehylse f/industrifordeler | Ja | 60679924 | 5815550 | Gulvvarmesystemer (ekskl. rør) |  | 5810410 | Deler for gulvvarme/gatevarme | NOBB VAVVS
60356944 | 740780 |  | 1x1/2 OVERGANGSNIPPEL MESS FKR | Ja | 60183305 | 5827100 | Messingdeler for trykkrør |  | 5820210 | Deler for tilførselsrør, metall | NOBB VAVVS
60356969 | 276835 | SKJØTEUNION PP-RCT 20-20 MESSING | Skjøteunion SDR11, PP-RCT messinggjenger | Ja | 60650368 | 5505150 | Deler til avløpsrør |  | 5810550 | Deler for rørsystemer | NOBB VAVVS
60356979 | 276835 |  | 110 X 75 MM X 87,5° POLO-KAL 3S PP STØYDEMPET GRENRØR | Ja | 60648578 | 5505150 | Deler til avløpsrør |  | 5501210 | Deler til avløpsrør, plast | NOBB VAVVS
60356985 | 204439 |  | PVC løpemuffe for trykkrør SDR 21 grå | Ja | 60174180 | 5815100 | Deler trykkrør PE |  | 5810330 | Deler for tilførselsrør, plast | NOBB VAVVS
60356985 | 283655 |  | PVC løpemuffe for trykkrør SDR 21 grå | Nei | 60174180 | 5815100 | Deler trykkrør PE |  | 5810330 | Deler for tilførselsrør, plast | NOBB VAVVS
60356991 | 215619 | VEGGBRAKETT KLEMHYLSE 3RØR DY16 | Veggbrakett klemhylse 3-rør Vat-plast Dy 16 | Ja | 60175247 | 5825250 | Rørdeler, CuNi |  | 5820210 | Deler for tilførselsrør, metall | NOBB VAVVS
60357001 | 283655 |  | VARMGALV. STÅL LØSFLENS BOR.PN10 RAT.PN6 t=44 | Nei | 60186107 | 5815100 | Deler trykkrør PE |  | 5810330 | Deler for tilførselsrør, plast | NOBB VAVVS
60357001 | 740392 |  | VARMGALV. STÅL LØSFLENS BOR.PN10 RAT.PN6 t=44 | Ja | 60186107 | 5815100 | Deler trykkrør PE |  | 5810330 | Deler for tilførselsrør, plast | NOBB VAVVS
60357005 | 743072 |  | M-10S MUTTER (SNITTRING/WALFORM) | Ja | 60184523 | 5815300 | Kuplinger rør i rørsystemer |  | 5810550 | Deler for rørsystemer | NOBB VAVVS
60357014 | 267542 |  | MULTI/JOINT 3207+ ENDEKAPPE M/GJ.UTTAK NBR/A2 | Ja | 60174971 | 5893100 | Deler til trykkrør i andre materialer |  | 5830210 | Deler til tilførselsrør, andre materialer | NOBB VAVVS
60357022 | 215756 | UNION ISIFLO 42MMX11/4 INV.GJENGE | Union med innvendig gjenge Isiflo | Ja | 41689536 | 5815100 | Deler trykkrør PE |  | 5810330 | Deler for tilførselsrør, plast | NOBB VAVVS
60357022 | 283655 | UNION ISIFLO 42MMX11/4 INV.GJENGE | Union med innvendig gjenge Isiflo | Nei | 41689536 | 5815100 | Deler trykkrør PE |  | 5810330 | Deler for tilførselsrør, plast | NOBB VAVVS
60357025 | 214995 |  | Kulderør K65 i kopperlegering f/120 bar | Ja | 60674071 | 5825350 | Rørdeler, kobber, kapillar |  | 5820210 | Deler for tilførselsrør, metall | NOBB VAVVS
60357034 | 740204 |  | Union m/løpemutter 6735 | Ja | 60178159 | 5815200 | Deler trykkrør flerlags |  | 5810360 | Deler for tilførselsrør, flerlags | NOBB VAVVS
60357037 | 726056 | T-RØR 12 X 12 X 12 MM | T-RØR A-KLEMRINGSKOPLING, FKR. | Ja | 60182050 | 5815150 | Deler trykkrør PEX |  | 5810330 | Deler for tilførselsrør, plast | NOBB VAVVS
60357050 | 745164 |  | PAM MA Kobling 1-skrue RAPID-S W2 rustfri | Ja | 60183774 | 5501300 | Avløpsrør støpejern/MA |  | 5505110 | Avløpsrør, metall | NOBB VAVVS
60357051 | 283655 |  | Varmgalv. Stål Løsflens Bor.PN10/16 RAT.PN16 | Nei | 60186107 | 5815100 | Deler trykkrør PE |  | 5810330 | Deler for tilførselsrør, plast | NOBB VAVVS
60357051 | 740392 |  | Varmgalv. Stål Løsflens Bor.PN10/16 RAT.PN16 | Ja | 60186107 | 5815100 | Deler trykkrør PE |  | 5810330 | Deler for tilførselsrør, plast | NOBB VAVVS
60357056 | 740592 | KUMGJENNOMFØRING DN100 DUKT. | TRELLEBORG 910 GUMMIPAKN. F/KJERNEBORING | Ja | 60174909 | 5505150 | Deler til avløpsrør |  | 5894250 | Pakninger øvrige | NOBB VAVVS
60357057 | 740296 |  | PN 16 PLASSIM PP KOMPRESJONS-KOPLING M/UTV. GJ. | Ja | 60183361 | 5815100 | Deler trykkrør PE |  | 5810330 | Deler for tilførselsrør, plast | NOBB VAVVS
60357059 | 726056 | GLIDEMUFFE 42 MM. KOBBER | Glidemuffe kobber, A-press | Ja | 60182048 | 5825300 | Pressfittings, CuNi |  | 5820210 | Deler for tilførselsrør, metall | NOBB VAVVS
60357072 | 204439 |  | ISOVARM LANGBEND PVC PN12,5 SDR21 | Ja | 60174199 | 5815100 | Deler trykkrør PE |  | 5810330 | Deler for tilførselsrør, plast | NOBB VAVVS
60357072 | 283655 |  | ISOVARM LANGBEND PVC PN12,5 SDR21 | Nei | 60174199 | 5815100 | Deler trykkrør PE |  | 5810330 | Deler for tilførselsrør, plast | NOBB VAVVS
60357074 | 743412 |  | K-FLEX K-BOX EKSPANSJONS-KOBLING | Ja | 60182812 | 3015060 | Ventil Komplette |  | 1130530 | Rørisolasjon andre materialer | NOBB VAVVS
60357082 | 740948 |  | MM SANHA-THERM PRESS T-RØR | Ja | 60186662 | 5855200 | Deler karbonrør |  | 5820210 | Deler for tilførselsrør, metall | NOBB VAVVS
60357114 | 741032 |  | N/002 FL T-rør Galvanisert | Ja | 60187588 | 5865100 | Strekkfaste rørdeler støpejern |  | 5820210 | Deler for tilførselsrør, metall | NOBB VAVVS
60357141 | 740280 | KGS/TK SDR 17 EPDM DN700 633 X 810 | Klinger KGS/TK SDR 17 EPDM | Ja | 60182784 | 5855200 | Deler karbonrør |  | 5820210 | Deler for tilførselsrør, metall | NOBB VAVVS
60357144 | 267542 |  | iJOINT ENDEKAPPE, PP | Ja | 60653330 | 5815220 | Deler trykkrør andre typer plast |  | 5810330 | Deler for tilførselsrør, plast | NOBB VAVVS
60357146 | 214995 |  | TIPPUNION CU | Ja | 60178848 | 5825100 | Pressfittings, kobber |  | 5820210 | Deler for tilførselsrør, metall | NOBB VAVVS
60357147 | 740668 |  | CFB1200 Vifteblader Ø 1218mm (3 stk.) | Ja | 60180861 | 3015420 | Takvifter |  | 6920300 | Takvifter | NOBB VAVVS
60357154 | 200868 |  | AS+ GRENRØR | Ja | 60638120 | 5505150 | Deler til avløpsrør |  | 5501210 | Deler til avløpsrør, plast | NOBB VAVVS
60357154 | 283655 |  | AS+ GRENRØR | Nei | 60638120 | 5505150 | Deler til avløpsrør |  | 5501210 | Deler til avløpsrør, plast | NOBB VAVVS
60357155 | 740664 |  | 22 MM X 3/4", NR. 1980663 MESS. RETT KOPLING, KOBBER/UTV. GJ | Ja | 60180819 | 5827100 | Messingdeler for trykkrør |  | 5820210 | Deler for tilførselsrør, metall | NOBB VAVVS
60357178 | 214995 |  | Rør syrefast 316 | Ja | 60657145 | 5840200 | Sveiste rør syrefaste |  | 5820100 | Tilførselsrør metall (tidl Kobberrør glødet kveil) | NOBB VAVVS
60357187 | 741032 |  | N/65 FL Reduserende Rørbend Rød OGSxIGS | Ja | 60187611 | 5865100 | Strekkfaste rørdeler støpejern |  | 5820210 | Deler for tilførselsrør, metall | NOBB VAVVS
60357198 | 276835 | T-RØR 50 X 50 X 50 MM | TECEflex T-rør 50 x 50 x 50 mm | Ja | 60650425 | 5505150 | Deler til avløpsrør |  | 5810550 | Deler for rørsystemer | NOBB VAVVS
60357208 | 740628 |  | Varmgalv. stål løsflens PN10/PN16 | Ja | 60179868 | 5815100 | Deler trykkrør PE |  | 5810330 | Deler for tilførselsrør, plast | NOBB VAVVS
60357212 | 740628 |  | EPDM pakning flat | Ja | 60179897 | 5835200 | Deler rustfrie rør |  | 5820210 | Deler for tilførselsrør, metall | NOBB VAVVS
60357225 | 267542 |  | T-RØR 90° LANG ENDE PE100 / SDR17-17,6 | Ja | 60175037 | 5815100 | Deler trykkrør PE |  | 5810330 | Deler for tilførselsrør, plast | NOBB VAVVS
60357234 | 740392 |  | PE100 T-RØR RED. LANG FOR EL-SVEIS SDR11 | Ja | 60186105 | 5815100 | Deler trykkrør PE |  | 5810330 | Deler for tilførselsrør, plast | NOBB VAVVS
60357236 | 215800 |  | Roth Alu-LaserPlusRIR, TG | Ja | 60177391 | 5810250 | Trykkrør flerlags |  | 5810210 | Tilførselsrør, flerlags | NOBB VAVVS
60357239 | 740204 |  | Prestabo XL 45° bend, SC-Contur, ulegert stål, en muffe | Ja | 60178143 | 5855200 | Deler karbonrør |  | 5820210 | Deler for tilførselsrør, metall | NOBB VAVVS
60357241 | 626740 |  | Gulvvarmeplate 280x1150, 16/17mm 1 spor | Ja | 60177246 | 5815550 | Gulvvarmesystemer (ekskl. rør) |  | 5810410 | Deler for gulvvarme/gatevarme | NOBB VAVVS
60357244 | 741032 |  | N/E491 45° Bend ST100-rill CF8M(SS316)2mm tykkelse | Ja | 60675664 | 5845200 | Deler syrefaste rør |  | 5820210 | Deler for tilførselsrør, metall | NOBB VAVVS
60357255 | 283655 |  | PE100 RED.KONS KORT FOR SP-SVEIS SDR11 | Nei | 60186104 | 5815100 | Deler trykkrør PE |  | 5810330 | Deler for tilførselsrør, plast | NOBB VAVVS
60357255 | 740392 |  | PE100 RED.KONS KORT FOR SP-SVEIS SDR11 | Ja | 60186104 | 5815100 | Deler trykkrør PE |  | 5810330 | Deler for tilførselsrør, plast | NOBB VAVVS
60357257 | 204439 |  | PE 100 SDR 17 grenrør f/speilsveising | Ja | 60174178 | 5815100 | Deler trykkrør PE |  | 5810330 | Deler for tilførselsrør, plast | NOBB VAVVS
60357257 | 283655 |  | PE 100 SDR 17 grenrør f/speilsveising | Nei | 60174178 | 5815100 | Deler trykkrør PE |  | 5810330 | Deler for tilførselsrør, plast | NOBB VAVVS
60357265 | 740600 |  | AVK flenseovergang, duktilt støpejern, L=600, PN10, | Ja | 60175801 | 5865100 | Strekkfaste rørdeler støpejern |  | 5820210 | Deler for tilførselsrør, metall | NOBB VAVVS
60357267 | 741032 |  | S/920 Anboringsklamme Org EPDM m/rillet utg | Ja | 60187583 | 5865100 | Strekkfaste rørdeler støpejern |  | 5820210 | Deler for tilførselsrør, metall | NOBB VAVVS
60357274 | 740204 |  | Prestabo reduksjon, SC-Contur, ulegert stål, | Ja | 60178143 | 5855200 | Deler karbonrør |  | 5820210 | Deler for tilførselsrør, metall | NOBB VAVVS
60357285 | 740204 |  | Prestabo bend 90° sc-contur ulegeret stål en muffe 11161 | Ja | 60178143 | 5855200 | Deler karbonrør |  | 5820210 | Deler for tilførselsrør, metall | NOBB VAVVS
60357287 | 740628 |  | PE100 bend 90° SDR11 bøyd rør R=1,5 | Ja | 60179883 | 5815100 | Deler trykkrør PE |  | 5810330 | Deler for tilførselsrør, plast | NOBB VAVVS
60357291 | 283655 | SEGLASS I MUTTER DN80 SVEISESTUSS | Seglass i mutter DIN DN 80 m/sveisestuss, Borosilikat | Ja | 60181426 | 5835200 | Deler rustfrie rør |  | 5820210 | Deler for tilførselsrør, metall | NOBB VAVVS
60357301 | 740628 |  | PE100 T-rør red. lang prefab SDR17 | Ja | 60179888 | 5815100 | Deler trykkrør PE |  | 5810330 | Deler for tilførselsrør, plast | NOBB VAVVS
60357308 | 267542 |  | iJOINT 45° ALBUE, PP | Ja | 60175024 | 5815100 | Deler trykkrør PE |  | 5810330 | Deler for tilførselsrør, plast | NOBB VAVVS
60357319 | 740392 |  | PE100 BEND 90° KORT (L) F/SP-SVEIS SDR17 | Ja | 60186104 | 5815100 | Deler trykkrør PE |  | 5810330 | Deler for tilførselsrør, plast | NOBB VAVVS
60357321 | 214995 |  | T-rør press m/innv. gjenge. 316 | Ja | 60639469 | 5845200 | Deler syrefaste rør |  | 5820210 | Deler for tilførselsrør, metall | NOBB VAVVS
60357334 | 204439 |  | PP Pragma Infra endelokk | Ja | 60174291 | 5410100 | Deler til drensrør/overvannsrør |  | 5401300 | Deler til drensrør og overvannsrør | NOBB VAVVS
60357342 | 209298 | T-RØR REDUKSJON 20-25-16 | Uponor S-Press PLUS t-rør reduksjon | Ja | 41867122 | 5815200 | Deler trykkrør flerlags |  | 5810360 | Deler for tilførselsrør, flerlags | NOBB VAVVS, NOBB Total
60357342 | 283655 | T-RØR REDUKSJON 20-25-16 | Uponor S-Press PLUS t-rør reduksjon | Nei | 41867122 | 5815200 | Deler trykkrør flerlags |  | 5810360 | Deler for tilførselsrør, flerlags | NOBB VAVVS
60357351 | 740392 |  | PE100 RC BEND 15° SØMLØST SDR11 | Ja | 60186104 | 5815100 | Deler trykkrør PE |  | 5810330 | Deler for tilførselsrør, plast | NOBB VAVVS
60357354 | 209298 | RØR THERMO VIP TWIN 2X75X6,8/250 | UPONOR ECOFLEX THERMO VIP TWIN RØR | Ja | 60176775 | 5810200 | Trykkrør PEX |  | 5810100 | Tilførselsrør plast (tidl Trykkrør PE) | NOBB VAVVS
60357355 | 215800 | RØR ALU-LASERPLUS 40 X 3,5 MM, 3,2 | Roth Alu-LaserPlus rør | Ja | 41948814 | 5810250 | Trykkrør flerlags |  | 5810210 | Tilførselsrør, flerlags | NOBB VAVVS
60357355 | 283655 | RØR ALU-LASERPLUS 40 X 3,5 MM, 3,2 | Roth Alu-LaserPlus rør | Nei | 41948814 | 5810250 | Trykkrør flerlags |  | 5810210 | Tilførselsrør, flerlags | NOBB VAVVS
60357362 | 420984 |  | SLUK 218 OVERDEL STANDARD AISI316 | Ja | 60174449 | 5501250 | Avløpsrør rustfritt stål |  | 5505110 | Avløpsrør, metall | NOBB VAVVS
60357374 | 740664 |  | 1.1/2" R X 1" R, NR. 1986397 FKR. OVERGANGSANSATSNIPPEL, PLA | Ja | 60180826 | 5827100 | Messingdeler for trykkrør |  | 5820210 | Deler for tilførselsrør, metall | NOBB VAVVS
60357375 | 740488 |  | PE100 Segm.sveist bend SDR26 | Ja | 60187986 | 5815100 | Deler trykkrør PE |  | 5810330 | Deler for tilførselsrør, plast | NOBB VAVVS
60357384 | 740488 |  | PE100 Endekappe SDR11 | Ja | 60187986 | 5815100 | Deler trykkrør PE |  | 5810330 | Deler for tilførselsrør, plast | NOBB VAVVS
60357385 | 267542 |  | 3/4" X 3/4" GF. 775.102.052 PRIMOFIT KOBLING GALV. M/ | Ja | 60174968 | 5887100 | Deler til Galvaniserte rør |  | 5820210 | Deler for tilførselsrør, metall | NOBB VAVVS
60357388 | 740392 |  | PE100 RED.FLENS LANG F.EL-SVEIS-A PN10 SDR11 | Ja | 60186104 | 5815100 | Deler trykkrør PE |  | 5810330 | Deler for tilførselsrør, plast | NOBB VAVVS
60357404 | 215954 | UNIVERSAL BESKYTTELSESKAPPE PE-X 25 | LK-UNIVERSAL BESKYTTELSESKAPPE PE-X 25 | Ja | 41921207 | 5815450 | Fordelerskap rør i rørsystemer |  | 5810550 | Deler for rørsystemer | NOBB VAVVS
60357420 | 743412 |  | K-FLEX K-BOX BALANSERINGS-VENTIL OVENTROP | Ja | 60182812 | 3015060 | Ventil Komplette |  | 1130530 | Rørisolasjon andre materialer | NOBB VAVVS
60357436 | 283655 |  | MA APPARATGRENRØR 88° | Nei | 60178488 | 5505150 | Deler til avløpsrør |  | 5505160 | Deler til avløpsrør, metall | NOBB VAVVS
60357436 | 741228 |  | MA APPARATGRENRØR 88° | Ja | 60178488 | 5505150 | Deler til avløpsrør |  | 5505160 | Deler til avløpsrør, metall | NOBB VAVVS
60357447 | 215619 | UNION MS 1138 INNV RØRGJ 35XG1 1/4 | 1138 Union ms innvendig rørgjenge 35xG 1 1/4 | Ja | 60175244 | 5825250 | Rørdeler, CuNi |  | 5820210 | Deler for tilførselsrør, metall | NOBB VAVVS
60357448 | 740392 |  | PE100 RED.KONS LANG F/EL-SVEIS SDR11 | Ja | 60186104 | 5815100 | Deler trykkrør PE |  | 5810330 | Deler for tilførselsrør, plast | NOBB VAVVS
60357451 | 740628 |  | PE100-albue 30° lang SDR17 | Ja | 60179883 | 5815100 | Deler trykkrør PE |  | 5810330 | Deler for tilførselsrør, plast | NOBB VAVVS
60357461 | 740392 |  | PP-HURTIGKOBL. ALBUE 90 REDUKSJON | Ja | 60186141 | 5815100 | Deler trykkrør PE |  | 5810330 | Deler for tilførselsrør, plast | NOBB VAVVS
60357464 | 283655 |  | Overgang ZAK46 muffe - 11/4"utv.gj. | Nei | 60188395 | 5865100 | Strekkfaste rørdeler støpejern |  | 5820210 | Deler for tilførselsrør, metall | NOBB VAVVS
60357464 | 740116 |  | Overgang ZAK46 muffe - 11/4"utv.gj. | Ja | 60188395 | 5865100 | Strekkfaste rørdeler støpejern |  | 5820210 | Deler for tilførselsrør, metall | NOBB VAVVS
60357474 | 283655 |  | TYPE 202 IPP REPARASJONSMUFFE AISI 316 | Nei | 60188212 | 5865200 | Ikke strekkfaste rørdeler støpejern |  | 5820210 | Deler for tilførselsrør, metall | NOBB VAVVS
60357474 | 741124 |  | TYPE 202 IPP REPARASJONSMUFFE AISI 316 | Ja | 60188212 | 5865200 | Ikke strekkfaste rørdeler støpejern |  | 5820210 | Deler for tilførselsrør, metall | NOBB VAVVS
60357477 | 740780 |  | 15x15 KLEMRINGSKOBLING MESS | Ja | 60183299 | 5827100 | Messingdeler for trykkrør |  | 5820210 | Deler for tilførselsrør, metall | NOBB VAVVS
60357489 | 420984 |  | ACO gulvbrønn W430/400 L430/400 H60 D200 standard kant | Ja | 60174449 | 5501250 | Avløpsrør rustfritt stål |  | 5505110 | Avløpsrør, metall | NOBB VAVVS
60357500 | 267542 |  | REDUKSJON EKSENTRISK SPEILSVEIS PE100 / SDR11 | Ja | 60175034 | 5815100 | Deler trykkrør PE |  | 5810330 | Deler for tilførselsrør, plast | NOBB VAVVS
60357501 | 740392 |  | EL-ANB-SADEL STR PE100 SDR17-SDR11 ECOL | Ja | 60186171 | 5815100 | Deler trykkrør PE |  | 5810330 | Deler for tilførselsrør, plast | NOBB VAVVS
60357506 | 283655 |  | 32 X 11/4" ALBU INNV. M/1 KPL FKR. | Nei | 60183806 | 5505150 | Deler til avløpsrør |  | 5501210 | Deler til avløpsrør, plast | NOBB VAVVS
60357506 | 740324 |  | 32 X 11/4" ALBU INNV. M/1 KPL FKR. | Ja | 60183806 | 5505150 | Deler til avløpsrør |  | 5501210 | Deler til avløpsrør, plast | NOBB VAVVS
60357513 | 209298 | REDUKSJONSRING 200-90 | Uponor Ecoflex Reduksjonsring | Ja | 41867421 | 5815150 | Deler trykkrør PEX |  | 5810330 | Deler for tilførselsrør, plast | NOBB VAVVS, NOBB Total
60357513 | 283655 | REDUKSJONSRING 200-90 | Uponor Ecoflex Reduksjonsring | Nei | 41867421 | 5815150 | Deler trykkrør PEX |  | 5810330 | Deler for tilførselsrør, plast | NOBB VAVVS
60357516 | 740188 |  | Sprinklerslange L=1500mm | Ja | 60177889 | 5860100 | Strekkfaste rør støpejern |  | 5820100 | Tilførselsrør metall (tidl Kobberrør glødet kveil) | NOBB VAVVS
60357520 | 200868 |  | 32x1" M5 overgang m/muffe | Ja | 60174063 | 5815200 | Deler trykkrør flerlags |  | 5810360 | Deler for tilførselsrør, flerlags | NOBB VAVVS
60357521 | 204439 |  | PE100 bend SDR17, f/speilsveising | Ja | 60174177 | 5815100 | Deler trykkrør PE |  | 5810330 | Deler for tilførselsrør, plast | NOBB VAVVS
60357521 | 283655 |  | PE100 bend SDR17, f/speilsveising | Nei | 60174177 | 5815100 | Deler trykkrør PE |  | 5810330 | Deler for tilførselsrør, plast | NOBB VAVVS
60357530 | 740628 |  | PE100-bend 45° SDR17, bøyd av rør, R=1,5 | Ja | 60179883 | 5815100 | Deler trykkrør PE |  | 5810330 | Deler for tilførselsrør, plast | NOBB VAVVS
60357533 | 740504 |  | CPVC rør for sprinkler DN32x2,9 m | Ja | 60658561 | 6815100 | CPVC Rør for sprinkler |  | 6815110 | Rør for sprinkler, plast | NOBB VAVVS
60357538 | 267542 |  | T-RØR 90° REDUSERT | Ja | 60175014 | 5815220 | Deler trykkrør andre typer plast |  | 5810330 | Deler for tilførselsrør, plast | NOBB VAVVS
60357550 | 283655 | GAS T-RØR M/ INNV GJ 1/2"X42MM | Inoxpres Gas t-rør m/ innv gj | Ja | 60181392 | 5835200 | Deler rustfrie rør |  | 5820210 | Deler for tilførselsrør, metall | NOBB VAVVS
60357552 | 283655 | MANNLUKE DIN DN 600 TRYKKLØS | Mannluke DIN DN 600 trykkløs, AISI 316L | Ja | 60181428 | 5845200 | Deler syrefaste rør |  | 5820210 | Deler for tilførselsrør, metall | NOBB VAVVS
60357565 | 740204 |  | Sanpress inox G t-rør, SC-Contur, syrefast stål, | Ja | 60178207 | 5845200 | Deler syrefaste rør |  | 5820210 | Deler for tilførselsrør, metall | NOBB VAVVS
60357574 | 740392 |  | PE100 RC Bend Sømløst SDR11 | Ja | 60186104 | 5815100 | Deler trykkrør PE |  | 5810330 | Deler for tilførselsrør, plast | NOBB VAVVS
60357583 | 200868 |  | WAVIN PVC BEND FOR TRYKKRØR 45° PN12,5 | Ja | 60173876 | 5815100 | Deler trykkrør PE |  | 5810330 | Deler for tilførselsrør, plast | NOBB VAVVS
60357583 | 283655 |  | WAVIN PVC BEND FOR TRYKKRØR 45° PN12,5 | Nei | 60173876 | 5815100 | Deler trykkrør PE |  | 5810330 | Deler for tilførselsrør, plast | NOBB VAVVS
60357598 | 741032 |  | N/11 45° Bend Galvanisert | Ja | 60187611 | 5865100 | Strekkfaste rørdeler støpejern |  | 5820210 | Deler for tilførselsrør, metall | NOBB VAVVS
60357600 | 741032 |  | N/60 Blindlokk m/Konsentrisk BSPT tappehull Rød | Ja | 60187611 | 5865100 | Strekkfaste rørdeler støpejern |  | 5820210 | Deler for tilførselsrør, metall | NOBB VAVVS
60357605 | 214995 |  | RØR, DUKTILT, DN500, C40 (K9), TYTON, ZnAl 400+EPOXY | Ja | 60639303 | 5860100 | Strekkfaste rør støpejern |  | 5820100 | Tilførselsrør metall (tidl Kobberrør glødet kveil) | NOBB VAVVS
60357615 | 283655 |  | JET - Reduxkobling klass B med EPDM gummi | Nei | 60178482 | 5505150 | Deler til avløpsrør |  | 1655400 | Klembåndskoblinger | NOBB VAVVS
60357615 | 741228 |  | JET - Reduxkobling klass B med EPDM gummi | Ja | 60178482 | 5505150 | Deler til avløpsrør |  | 1655400 | Klembåndskoblinger | NOBB VAVVS
60357619 | 215909 |  | REP.MUFFE TS20 100-120 L=300 EPDM A2 | Ja | 60175491 | 5865200 | Ikke strekkfaste rørdeler støpejern |  | 5820210 | Deler for tilførselsrør, metall | NOBB VAVVS
60357621 | 215909 | FLENSEBEND DN250X90 PN16 | FLENSEBEND DN250x90 PN16 | Ja | 60175461 | 5865100 | Strekkfaste rørdeler støpejern |  | 5820210 | Deler for tilførselsrør, metall | NOBB VAVVS
60357643 | 743276 |  | Kameleo Express sett Epoxy | Ja | 60183776 | 5865200 | Ikke strekkfaste rørdeler støpejern |  | 5820210 | Deler for tilførselsrør, metall | NOBB VAVVS
60357655 | 216269 | PASSBEND 15° MAPRESS SYREF 108MM | Mapress Syrefast passbend: 15° | Ja | 41695101 | 5845200 | Deler syrefaste rør |  | 5820210 | Deler for tilførselsrør, metall | NOBB VAVVS
60357656 | 276835 | TERMOSTAT HVIT LCD, 86X86X31 | TECEfloor romtermostat 24V, digital, Control hvit | Ja | 60649886 | 5815550 | Gulvvarmesystemer (ekskl. rør) |  | 5810410 | Deler for gulvvarme/gatevarme | NOBB VAVVS
60357657 | 420984 |  | MODULAR 200 RENNE AISI316 | Ja | 60174449 | 5501250 | Avløpsrør rustfritt stål |  | 5505110 | Avløpsrør, metall | NOBB VAVVS
60357670 | 740308 |  | Varmeford.plater alu 1-spor | Ja | 60183669 | 5827100 | Messingdeler for trykkrør |  | 5820210 | Deler for tilførselsrør, metall | NOBB VAVVS
60357671 | 740176 |  | BLÜCHER EUROPIPE GRENRØR 67,5° | Ja | 60176281 | 5505150 | Deler til avløpsrør |  | 5505160 | Deler til avløpsrør, metall | NOBB VAVVS
60357677 | 726056 |  | A-press galv 90 gr. Passbend | Ja | 60181816 | 5835200 | Deler rustfrie rør |  | 5820210 | Deler for tilførselsrør, metall | NOBB VAVVS
60357684 | 740392 |  | PE100 PREFAB BEND 45GR SDR26 | Ja | 60186104 | 5815100 | Deler trykkrør PE |  | 5810330 | Deler for tilførselsrør, plast | NOBB VAVVS
60357685 | 740628 |  | PE100-bend 90° SDR17, bøyd av rør, R=2,5 | Ja | 60179883 | 5815100 | Deler trykkrør PE |  | 5810330 | Deler for tilførselsrør, plast | NOBB VAVVS
60357686 | 204439 |  | PE 100 SDR 11 sentrisk dim.overgang kort | Ja | 60174252 | 5815100 | Deler trykkrør PE |  | 5810330 | Deler for tilførselsrør, plast | NOBB VAVVS
60357686 | 283655 |  | PE 100 SDR 11 sentrisk dim.overgang kort | Nei | 60174252 | 5815100 | Deler trykkrør PE |  | 5810330 | Deler for tilførselsrør, plast | NOBB VAVVS
60357691 | 215909 |  | Ultragrip Kupling 43,5-63,5 x 43,5-63,5 mm | Ja | 60175488 | 5865100 | Strekkfaste rørdeler støpejern |  | 5820210 | Deler for tilførselsrør, metall | NOBB VAVVS
60357691 | 283655 |  | Ultragrip Kupling 43,5-63,5 x 43,5-63,5 mm | Nei | 60175488 | 5865100 | Strekkfaste rørdeler støpejern |  | 5820210 | Deler for tilførselsrør, metall | NOBB VAVVS
60357705 | 267542 |  | FILTERHUS 305 ABS/EPDM | Ja | 60653308 | 5815220 | Deler trykkrør andre typer plast |  | 5810330 | Deler for tilførselsrør, plast | NOBB VAVVS
60357706 | 740628 |  | PE100-RC-el.sveise muffe, SDR 17-7,4 | Ja | 60179883 | 5815100 | Deler trykkrør PE |  | 5810330 | Deler for tilførselsrør, plast | NOBB VAVVS
60357708 | 740204 |  | T-rør Raxofix | Ja | 60677650 | 5893100 | Deler til trykkrør i andre materialer |  | 5830210 | Deler til tilførselsrør, andre materialer | NOBB VAVVS
60357725 | 726056 | REDUKSJON 15 X 12 MM. GALVANISERT | Reduksjon galvanisert, A-press | Ja | 60181812 | 5835200 | Deler rustfrie rør |  | 5820210 | Deler for tilførselsrør, metall | NOBB VAVVS
60357739 | 216269 | REDUKSJON PE SENTRISK KORT 125X110 | PE sentrisk reduksjon, kort | Ja | 60185631 | 5505150 | Deler til avløpsrør |  | 5501210 | Deler til avløpsrør, plast | NOBB VAVVS
60357740 | 740628 |  | PE100-albue 45° kort SDR11 | Ja | 60179883 | 5815100 | Deler trykkrør PE |  | 5810330 | Deler for tilførselsrør, plast | NOBB VAVVS
60357753 | 740392 |  | PE100 KRAGE KORT FREST SDR11 | Ja | 60186104 | 5815100 | Deler trykkrør PE |  | 5810330 | Deler for tilførselsrør, plast | NOBB VAVVS
60357755 | 204439 |  | PE 100 SDR 11 Union | Ja | 60174246 | 5815100 | Deler trykkrør PE |  | 5810330 | Deler for tilførselsrør, plast | NOBB VAVVS
60357755 | 283655 |  | PE 100 SDR 11 Union | Nei | 60174246 | 5815100 | Deler trykkrør PE |  | 5810330 | Deler for tilførselsrør, plast | NOBB VAVVS
60357756 | 276835 |  | 1/2R ALBUE INV MESS | Nei | 60183305 | 5827100 | Messingdeler for trykkrør |  | 5820210 | Deler for tilførselsrør, metall | NOBB VAVVS
60357756 | 740780 |  | 1/2R ALBUE INV MESS | Ja | 60183305 | 5827100 | Messingdeler for trykkrør |  | 5820210 | Deler for tilførselsrør, metall | NOBB VAVVS
60357761 | 740204 |  | Megapress S nippelmuffe | Ja | 60178132 | 5855200 | Deler karbonrør |  | 5820210 | Deler for tilførselsrør, metall | NOBB VAVVS
60357763 | 267542 |  | UNION GJENGET MESSING PVC-U/EPDM | Ja | 60653530 | 5815220 | Deler trykkrør andre typer plast |  | 5810330 | Deler for tilførselsrør, plast | NOBB VAVVS
60357772 | 743072 |  | ELKO-22L SYREF. SNITTRING JUSTERB. T-RØR | Ja | 60184528 | 5815300 | Kuplinger rør i rørsystemer |  | 5810550 | Deler for rørsystemer | NOBB VAVVS
60357774 | 283655 | BL.MUTTER F/UNION DIN DN100(4") | Bl.mutter f/union DIN DN100(4") Rd 130x1/4 m/knop og kjede | Ja | 60181426 | 5835200 | Deler rustfrie rør |  | 5820210 | Deler for tilførselsrør, metall | NOBB VAVVS
60357777 | 740392 |  | PE100 RC BEND 15° SØMLØST SDR11 | Ja | 60186104 | 5815100 | Deler trykkrør PE |  | 5810330 | Deler for tilførselsrør, plast | NOBB VAVVS
60357784 | 726056 |  | A-press galv bend 45 gr. 1 muffe | Ja | 60181812 | 5835200 | Deler rustfrie rør |  | 5820210 | Deler for tilførselsrør, metall | NOBB VAVVS
60357785 | 740392 |  | PP-GJ T-RØR INNV.GJ.BSP (FORSTERKET) | Ja | 60186139 | 5815100 | Deler trykkrør PE |  | 5810330 | Deler for tilførselsrør, plast | NOBB VAVVS
60357787 | 267542 |  | T-RØR 90° REDUSERT LANG ENDE PE100 / SDR11 | Ja | 60175037 | 5815100 | Deler trykkrør PE |  | 5810330 | Deler for tilførselsrør, plast | NOBB VAVVS
60357802 | 209298 | KNOTTEFOLIE 8STK 6,2M2 MINITEC | Uponor Minitec Knottefolie | Ja | 41864462 | 5815550 | Gulvvarmesystemer (ekskl. rør) |  | 5810410 | Deler for gulvvarme/gatevarme | NOBB VAVVS, NOBB Total
60357802 | 283655 | KNOTTEFOLIE 8STK 6,2M2 MINITEC | Uponor Minitec Knottefolie | Nei | 41864462 | 5815550 | Gulvvarmesystemer (ekskl. rør) |  | 5810410 | Deler for gulvvarme/gatevarme | NOBB VAVVS
60357806 | 741032 |  | S/422 Anboringskl.EPDM Glv m/SS ST100rill utløps | Ja | 60187583 | 5865100 | Strekkfaste rørdeler støpejern |  | 5820210 | Deler for tilførselsrør, metall | NOBB VAVVS
60357807 | 740664 |  | 3/4", NR. 1885748 FKR. ALBU KRK 155, EZZE | Ja | 60180826 | 5827100 | Messingdeler for trykkrør |  | 5820210 | Deler for tilførselsrør, metall | NOBB VAVVS
60357835 | 204439 |  | PP Pragma Infra bekkeinntak | Ja | 60174287 | 5410100 | Deler til drensrør/overvannsrør |  | 5401300 | Deler til drensrør og overvannsrør | NOBB VAVVS
60357837 | 743072 |  | XDRV-10L SYREF. SNITTRING TILBAKESLAGSVENTIL | Ja | 60184528 | 5815300 | Kuplinger rør i rørsystemer |  | 5810550 | Deler for rørsystemer | NOBB VAVVS
60357846 | 740392 |  | PE100 Prefab Bend 15gr SDR11 | Ja | 60186104 | 5815100 | Deler trykkrør PE |  | 5810330 | Deler for tilførselsrør, plast | NOBB VAVVS
60357849 | 204439 |  | PP overgang for betongmuffe | Ja | 60174316 | 5505150 | Deler til avløpsrør |  | 5501210 | Deler til avløpsrør, plast | NOBB VAVVS
60357849 | 283655 |  | PP overgang for betongmuffe | Nei | 60174316 | 5505150 | Deler til avløpsrør |  | 5501210 | Deler til avløpsrør, plast | NOBB VAVVS
60357862 | 214995 |  | T-RØR BE 4'' SCH10S ASTM A403 WP316S | Ja | 60642367 | 5845200 | Deler syrefaste rør |  | 5820210 | Deler for tilførselsrør, metall | NOBB VAVVS
60357880 | 740204 |  | Megapress S bend 45° | Ja | 60178132 | 5855200 | Deler karbonrør |  | 5820210 | Deler for tilførselsrør, metall | NOBB VAVVS
60357912 | 740628 |  | PE100 Reduksjon kort, SDR17, Konsentrisk | Ja | 60179883 | 5815100 | Deler trykkrør PE |  | 5810330 | Deler for tilførselsrør, plast | NOBB VAVVS
60357918 | 741032 |  | N/60 Blindlokk m/Konsentrisk BSPT tappehull Rød | Ja | 60187611 | 5865100 | Strekkfaste rørdeler støpejern |  | 5820210 | Deler for tilførselsrør, metall | NOBB VAVVS
60357932 | 740628 |  | PVC Endekappe innv.gj. | Ja | 60179895 | 5815220 | Deler trykkrør andre typer plast |  | 5810330 | Deler for tilførselsrør, plast | NOBB VAVVS
60357936 | 215657 | KONUS FPL 1/2X13MM | FPL konus | Ja | 41128943 | 5815100 | Deler trykkrør PE |  | 5810330 | Deler for tilførselsrør, plast | NOBB VAVVS
60357936 | 283655 | KONUS FPL 1/2X13MM | FPL konus | Nei | 41128943 | 5815100 | Deler trykkrør PE |  | 5810330 | Deler for tilførselsrør, plast | NOBB VAVVS
60357939 | 740392 |  | PP-HURTIGKOBL. ALB 90 UTV.GJ. | Ja | 60186141 | 5815100 | Deler trykkrør PE |  | 5810330 | Deler for tilførselsrør, plast | NOBB VAVVS
60357948 | 200868 |  | Wavin K1 T-stykke | Ja | 60174049 | 5815200 | Deler trykkrør flerlags |  | 5810360 | Deler for tilførselsrør, flerlags | NOBB VAVVS
60357950 | 204439 |  | PP overgang for betongmuffe IG | Ja | 60174316 | 5505150 | Deler til avløpsrør |  | 5501210 | Deler til avløpsrør, plast | NOBB VAVVS
60357950 | 283655 |  | PP overgang for betongmuffe IG | Nei | 60174316 | 5505150 | Deler til avløpsrør |  | 5501210 | Deler til avløpsrør, plast | NOBB VAVVS
60357953 | 283655 |  | Universal anb.Klammer m/ventil | Nei | 60188415 | 5865100 | Strekkfaste rørdeler støpejern |  | 5820210 | Deler for tilførselsrør, metall | NOBB VAVVS
60357953 | 740116 |  | Universal anb.Klammer m/ventil | Ja | 60188415 | 5865100 | Strekkfaste rørdeler støpejern |  | 5820210 | Deler for tilførselsrør, metall | NOBB VAVVS
60357968 | 214995 |  | Reduksjon press 316 | Ja | 60178513 | 5835200 | Deler rustfrie rør |  | 5820210 | Deler for tilførselsrør, metall | NOBB VAVVS
60357974 | 740392 |  | PE100 RED.FLENS LANG F.EL-SVEIS-A PN10/16 SDR11 | Ja | 60186104 | 5815100 | Deler trykkrør PE |  | 5810330 | Deler for tilførselsrør, plast | NOBB VAVVS
60357996 | 743276 |  | Flenserør L=400 Blå epoxy PN16 | Ja | 60183776 | 5865200 | Ikke strekkfaste rørdeler støpejern |  | 5820210 | Deler for tilførselsrør, metall | NOBB VAVVS
60358002 | 214995 |  | NIPPELMUFFE CU | Ja | 60178848 | 5825100 | Pressfittings, kobber |  | 5820210 | Deler for tilførselsrør, metall | NOBB VAVVS
60358008 | 743072 |  | VSD-25S BLINDPLUGG M/O-RING | Ja | 60184523 | 5815300 | Kuplinger rør i rørsystemer |  | 5810550 | Deler for rørsystemer | NOBB VAVVS
60358035 | 267542 |  | T-RØR 90° REDUSERT LANG ENDE PE100 / SDR11 | Ja | 60175037 | 5815100 | Deler trykkrør PE |  | 5810330 | Deler for tilførselsrør, plast | NOBB VAVVS
60358044 | 216269 | PLUGG SILENTPP 125MM | Silent-PP plugg | Ja | 60185399 | 5505150 | Deler til avløpsrør |  | 5501210 | Deler til avløpsrør, plast | NOBB VAVVS
60358053 | 420984 |  | PLASTRIST 0,5 M KLASSE A 15 KN NR. 21790 ACO RISTER RENNER S | Ja | 60174449 | 5501250 | Avløpsrør rustfritt stål |  | 5505110 | Avløpsrør, metall | NOBB VAVVS
60358058 | 267542 |  | Unionsende Bush innv Rp gj m/O-ring TP | Ja | 60175000 | 5815220 | Deler trykkrør andre typer plast |  | 5810330 | Deler for tilførselsrør, plast | NOBB VAVVS
60358069 | 740664 |  | 3/4", NR. 2175529 PAKNING F/SLANGEKPL., EZZE | Ja | 60180825 | 5827100 | Messingdeler for trykkrør |  | 5820210 | Deler for tilførselsrør, metall | NOBB VAVVS
60358076 | 740628 |  | PVC Nippel innv.gj. x utv./innv.lim, forst. | Ja | 60179889 | 5815220 | Deler trykkrør andre typer plast |  | 5810330 | Deler for tilførselsrør, plast | NOBB VAVVS
60358079 | 276835 | KOMBIGRENRØR 110/110/110MM 87° | POLO-KAL XS kombigrenrør 110/110/110 | Ja | 60648585 | 5505150 | Deler til avløpsrør |  | 5501210 | Deler til avløpsrør, plast | NOBB VAVVS
60358083 | 267542 |  | iJOINT ANBORINGSKLAMMER, PP | Ja | 60175025 | 5815220 | Deler trykkrør andre typer plast |  | 5810330 | Deler for tilførselsrør, plast | NOBB VAVVS
60358085 | 214995 |  | SVEISERØRDELER, BEND 90° SR. ASTM A 234 GR.WPB. | Ja | 60642719 | 5855200 | Deler karbonrør |  | 5820210 | Deler for tilførselsrør, metall | NOBB VAVVS
60358096 | 740264 |  | Fordeler, 11 kurser | Ja | 60679924 | 5815550 | Gulvvarmesystemer (ekskl. rør) |  | 5810410 | Deler for gulvvarme/gatevarme | NOBB VAVVS
60358101 | 283655 | EKSENTR. OVERG. DIN DN 50/25-53-29 | Eksentr. overg. DIN DN 50/25 - 53-29 utv. slipt, AISI 316L | Ja | 60181428 | 5845200 | Deler syrefaste rør |  | 5820210 | Deler for tilførselsrør, metall | NOBB VAVVS
60358104 | 740628 |  | PE100 Segmentbend 45°, SDR26 Tr.red.fakt. 0,8 | Ja | 60179883 | 5815100 | Deler trykkrør PE |  | 5810330 | Deler for tilførselsrør, plast | NOBB VAVVS
60358125 | 740628 |  | CPVC Kryss 90° innv.lim | Ja | 60179914 | 6815200 | CPVC Deler for sprinkler |  | 6815210 | Deler og tilbehør for sprinkler, plast | NOBB VAVVS
60358127 | 740816 |  | 1600 MM LUFTVEKT 3000 KG BELASTNINGSLODD AV BETONG, AVTRAPPE | Ja | 60184780 | 5815100 | Deler trykkrør PE |  | 5810330 | Deler for tilførselsrør, plast | NOBB VAVVS
60358144 | 740628 |  | PE100 El.sadel | Ja | 60179921 | 5815100 | Deler trykkrør PE |  | 5810330 | Deler for tilførselsrør, plast | NOBB VAVVS
60358151 | 745164 |  | PAM MA Bend 22° | Ja | 60183774 | 5501300 | Avløpsrør støpejern/MA |  | 5505110 | Avløpsrør, metall | NOBB VAVVS
60358154 | 740488 |  | PE100 Segm.sveist bend SDR17 | Ja | 60187986 | 5815100 | Deler trykkrør PE |  | 5810330 | Deler for tilførselsrør, plast | NOBB VAVVS
60358158 | 740504 |  | CPVC Red.kopling | Ja | 60658562 | 6815200 | CPVC Deler for sprinkler |  | 6815210 | Deler og tilbehør for sprinkler, plast | NOBB VAVVS
60358165 | 215954 |  | LK PressPex Albu Overgang Universalrør - CU A32 x 28 | Ja | 60175983 | 5825200 | Pushfittings, kobber forkrommet |  | 5820210 | Deler for tilførselsrør, metall | NOBB VAVVS
60358171 | 740600 |  | AVK dobbelt muffebend tyton 22 gr. | Ja | 60175812 | 5865200 | Ikke strekkfaste rørdeler støpejern |  | 5820210 | Deler for tilførselsrør, metall | NOBB VAVVS
60358184 | 726056 | MUFFE 42 MM. SYREFAST TYPE M | Muffe Syrefast A-press Type M | Ja | 60181881 | 5845200 | Deler syrefaste rør |  | 5820210 | Deler for tilførselsrør, metall | NOBB VAVVS
60358195 | 740392 |  | PE100 RC KRAGE FORLENGET SDR17 | Ja | 60186104 | 5815100 | Deler trykkrør PE |  | 5810330 | Deler for tilførselsrør, plast | NOBB VAVVS
60358201 | 204439 |  | ISOVARM LANGBEND PVC PN12,5 SDR21 | Ja | 60174199 | 5815100 | Deler trykkrør PE |  | 5810330 | Deler for tilførselsrør, plast | NOBB VAVVS
60358201 | 283655 |  | ISOVARM LANGBEND PVC PN12,5 SDR21 | Nei | 60174199 | 5815100 | Deler trykkrør PE |  | 5810330 | Deler for tilførselsrør, plast | NOBB VAVVS
60358206 | 215602 | OVERGANG Ø40X32 | OVERGANG Ø40X32 | Ja | 42002407 | 5505150 | Deler til avløpsrør |  | 5501210 | Deler til avløpsrør, plast | NOBB VAVVS
60358206 | 283655 | OVERGANG Ø40X32 | OVERGANG Ø40X32 | Nei | 42002407 | 5505150 | Deler til avløpsrør |  | 5501210 | Deler til avløpsrør, plast | NOBB VAVVS
60358207 | 740392 |  | PVC T-RØR INNV.LIM/INNV.GJ "MET" | Ja | 60186120 | 5815100 | Deler trykkrør PE |  | 5810330 | Deler for tilførselsrør, plast | NOBB VAVVS
60358212 | 740628 |  | PE100 T-rør red. lang prefab SDR17 | Ja | 60179888 | 5815100 | Deler trykkrør PE |  | 5810330 | Deler for tilførselsrør, plast | NOBB VAVVS
60358235 | 204439 |  | PP løpemuffe f/grunnavløpsrør | Ja | 60174316 | 5505150 | Deler til avløpsrør |  | 5501210 | Deler til avløpsrør, plast | NOBB VAVVS
60358235 | 283655 |  | PP løpemuffe f/grunnavløpsrør | Nei | 60174316 | 5505150 | Deler til avløpsrør |  | 5501210 | Deler til avløpsrør, plast | NOBB VAVVS
60358247 | 740264 |  | Union f/fjernvarmerør SDR 7,4 | Ja | 60181800 | 5891100 | Deler til preisolerte rør fjernvarme |  | 5810420 | Deler til fjernvarmerør, plast | NOBB VAVVS
60358249 | 740628 |  | Magnum-kobling flensadapter | Ja | 60179935 | 5815220 | Deler trykkrør andre typer plast |  | 5810330 | Deler for tilførselsrør, plast | NOBB VAVVS
60358250 | 740628 |  | PE100-bend 11° SDR11, bøyd av rør, R=2,5 | Ja | 60179883 | 5815100 | Deler trykkrør PE |  | 5810330 | Deler for tilførselsrør, plast | NOBB VAVVS
60358276 | 740392 |  | PE100 RC BEND 15° SØMLØST SDR17 | Ja | 60186104 | 5815100 | Deler trykkrør PE |  | 5810330 | Deler for tilførselsrør, plast | NOBB VAVVS
60358278 | 740664 |  | 15 MM X 1/2", NR. 1886035 KLEMRING OG PAKNING F/KLEMRINGSMUT | Ja | 60180824 | 5827100 | Messingdeler for trykkrør |  | 5820210 | Deler for tilførselsrør, metall | NOBB VAVVS
60358285 | 750282 | OVERGANGSMUFFE SPRINKLER 32X1" | Overgangsmuffe | Ja | 60772257 | 5815200 | Deler trykkrør flerlags |  | 5810360 | Deler for tilførselsrør, flerlags | NOBB VAVVS
60358286 | 215657 | UNION RETT FPL G1/2"X18MM | FPL union, mess | Ja | 41128943 | 5815100 | Deler trykkrør PE |  | 5810330 | Deler for tilførselsrør, plast | NOBB VAVVS
60358286 | 283655 | UNION RETT FPL G1/2"X18MM | FPL union, mess | Nei | 41128943 | 5815100 | Deler trykkrør PE |  | 5810330 | Deler for tilførselsrør, plast | NOBB VAVVS
60358292 | 740204 |  | 18 x 3/4 Prestabo overgangsmuffe, SC-Contur, ulegert stål, f | Ja | 60178143 | 5855200 | Deler karbonrør |  | 5820210 | Deler for tilførselsrør, metall | NOBB VAVVS
60358303 | 204439 |  | PE 100 SDR 11 bend f/elektromuffer | Ja | 60174232 | 5815100 | Deler trykkrør PE |  | 5810330 | Deler for tilførselsrør, plast | NOBB VAVVS
60358303 | 283655 |  | PE 100 SDR 11 bend f/elektromuffer | Nei | 60174232 | 5815100 | Deler trykkrør PE |  | 5810330 | Deler for tilførselsrør, plast | NOBB VAVVS
60358304 | 283655 |  | Pakning Tyton EPDM | Nei | 60183776 | 5865200 | Ikke strekkfaste rørdeler støpejern |  | 5820210 | Deler for tilførselsrør, metall | NOBB VAVVS
60358304 | 743276 |  | Pakning Tyton EPDM | Ja | 60183776 | 5865200 | Ikke strekkfaste rørdeler støpejern |  | 5820210 | Deler for tilførselsrør, metall | NOBB VAVVS
60358309 | 209298 | ALBUE M/UTVGJENGE 16-R3/8"MT | Uponor S-Press PLUS albue m/utv.gjenge | Ja | 41867122 | 5815200 | Deler trykkrør flerlags |  | 5810360 | Deler for tilførselsrør, flerlags | NOBB VAVVS, NOBB Total
60358309 | 283655 | ALBUE M/UTVGJENGE 16-R3/8"MT | Uponor S-Press PLUS albue m/utv.gjenge | Nei | 41867122 | 5815200 | Deler trykkrør flerlags |  | 5810360 | Deler for tilførselsrør, flerlags | NOBB VAVVS
60358310 | 215619 | ALBUE MS 1147 12XG3/8 | 1147 Albue ms 12xG 3/8 | Ja | 60175244 | 5825250 | Rørdeler, CuNi |  | 5820210 | Deler for tilførselsrør, metall | NOBB VAVVS
60358315 | 740488 |  | PP Løsflens PN10/16 | Ja | 60187986 | 5815100 | Deler trykkrør PE |  | 5810330 | Deler for tilførselsrør, plast | NOBB VAVVS
60358323 | 743276 |  | Flense-T-rør Blå epoxy PN16 | Ja | 60183776 | 5865200 | Ikke strekkfaste rørdeler støpejern |  | 5820210 | Deler for tilførselsrør, metall | NOBB VAVVS
60358337 | 740392 |  | PP-HURTIGKOBL. UNION INNV.GJ. | Ja | 60186141 | 5815100 | Deler trykkrør PE |  | 5810330 | Deler for tilførselsrør, plast | NOBB VAVVS
60358338 | 267542 |  | Pakningssett for VSA EPDM PTFE TP | Ja | 60175000 | 5815220 | Deler trykkrør andre typer plast |  | 5810330 | Deler for tilførselsrør, plast | NOBB VAVVS
60358345 | 740392 |  | VARMGALV. STÅL LØSFLENS BOR.PN16 RAT.PN16 | Ja | 60186107 | 5815100 | Deler trykkrør PE |  | 5810330 | Deler for tilførselsrør, plast | NOBB VAVVS
60358350 | 740176 |  | BLÜCHER EUROPIPE PAKNING SILIKON | Ja | 60176274 | 5505150 | Deler til avløpsrør |  | 5505160 | Deler til avløpsrør, metall | NOBB VAVVS
60358352 | 215657 | UNION RETT FPL FKR G1/4"X12MM | FPL union, forkr | Ja | 41128943 | 5815100 | Deler trykkrør PE |  | 5810330 | Deler for tilførselsrør, plast | NOBB VAVVS
60358358 | 267542 |  | iJOINT OVERGANGSALBUE 90° M/ UTV. GJ. PP | Ja | 60175024 | 5815100 | Deler trykkrør PE |  | 5810330 | Deler for tilførselsrør, plast | NOBB VAVVS
60358360 | 743412 |  | K-FLEX K-BOX MESSING Y FILTER | Ja | 60182812 | 3015060 | Ventil Komplette |  | 1130530 | Rørisolasjon andre materialer | NOBB VAVVS
60358378 | 276835 | T-RØR PP-RCT 200-160-200 SVEIS | T-rør PP-RCT SDR11 buttsveis | Ja | 60650369 | 5505150 | Deler til avløpsrør |  | 5501210 | Deler til avløpsrør, plast | NOBB VAVVS
60358385 | 740392 |  | EL-ANB-KLAMMER PE100 SDR11-41 SDR11 | Ja | 60186179 | 5815100 | Deler trykkrør PE |  | 5810330 | Deler for tilførselsrør, plast | NOBB VAVVS
60358397 | 214995 |  | FLANGE BLIND RF 3/4'' 150lbs ASTM A182 F316 | Ja | 60642368 | 5845100 | Flenser syrefaste rør |  | 5820210 | Deler for tilførselsrør, metall | NOBB VAVVS
60358400 | 215909 |  | FLENSEMUFFE DN450 MAXI 510-527MM | Ja | 60175485 | 5865200 | Ikke strekkfaste rørdeler støpejern |  | 5820210 | Deler for tilførselsrør, metall | NOBB VAVVS
60358400 | 283655 |  | FLENSEMUFFE DN450 MAXI 510-527MM | Nei | 60175485 | 5865200 | Ikke strekkfaste rørdeler støpejern |  | 5820210 | Deler for tilførselsrør, metall | NOBB VAVVS
60358405 | 740628 |  | PE100 Reduksjon kort, SDR11, Konsentrisk | Ja | 60179889 | 5815220 | Deler trykkrør andre typer plast |  | 5810330 | Deler for tilførselsrør, plast | NOBB VAVVS
60358419 | 743072 |  | KV-12S SNITTRING KRYSS | Ja | 60184523 | 5815300 | Kuplinger rør i rørsystemer |  | 5810550 | Deler for rørsystemer | NOBB VAVVS
60358422 | 740496 |  | Lycro Kortreduksjon Sort | Ja | 60188208 | 5410100 | Deler til drensrør/overvannsrør |  | 5401300 | Deler til drensrør og overvannsrør | NOBB VAVVS
60358431 | 740628 |  | Magnum-kobling albue 90° tippunion innv.gj. | Ja | 60179935 | 5815220 | Deler trykkrør andre typer plast |  | 5810330 | Deler for tilførselsrør, plast | NOBB VAVVS
60358438 | 214995 |  | Sveiste rør rillede galv. EN 10217-1 P235TR1 76,1 x 2,9 | Ja | 60642708 | 5850200 | Sveiste rør karbon |  | 5820100 | Tilførselsrør metall (tidl Kobberrør glødet kveil) | NOBB VAVVS
60358448 | 215954 | OVERGANGSNIPPEL INNV./INNV. 1"-1" | LK-OVERGANGSNIPPEL INNV./INNV. 1"-1" | Ja | 41920386 | 5815550 | Gulvvarmesystemer (ekskl. rør) |  | 5810410 | Deler for gulvvarme/gatevarme | NOBB VAVVS
60358478 | 215909 |  | Ultragrip Kupling 192,2-226,9 x 192,2-226,9mm | Ja | 60175488 | 5865100 | Strekkfaste rørdeler støpejern |  | 5820210 | Deler for tilførselsrør, metall | NOBB VAVVS
60358478 | 283655 |  | Ultragrip Kupling 192,2-226,9 x 192,2-226,9mm | Nei | 60175488 | 5865100 | Strekkfaste rørdeler støpejern |  | 5820210 | Deler for tilførselsrør, metall | NOBB VAVVS
60358482 | 740760 |  | Gulvvarmefordeler 1¼" InoxFlow UFST 2 kr | Ja | 60183073 | 5815550 | Gulvvarmesystemer (ekskl. rør) |  | 5810410 | Deler for gulvvarme/gatevarme | NOBB VAVVS
60358483 | 740628 |  | PE100 bend 22° SDR17 bøyd rør R=1,5 | Ja | 60179883 | 5815100 | Deler trykkrør PE |  | 5810330 | Deler for tilførselsrør, plast | NOBB VAVVS
60358490 | 740600 |  | AVK Flenserør,dukt.stpj.L=200.PN10 | Ja | 60175801 | 5865100 | Strekkfaste rørdeler støpejern |  | 5820210 | Deler for tilførselsrør, metall | NOBB VAVVS
60358501 | 740392 |  | PP-HURTIGKOBL. ALB 90 UTV.GJ. | Ja | 60186141 | 5815100 | Deler trykkrør PE |  | 5810330 | Deler for tilførselsrør, plast | NOBB VAVVS
60358508 | 267542 |  | RØR PVC-U PN10 | Ja | 60653336 | 5810320 | Trykkrør andre typer plast |  | 5810100 | Tilførselsrør plast (tidl Trykkrør PE) | NOBB VAVVS
60358514 | 216269 | OVERG.MUFFE MAPRESS CU 12X3/8" | Mapress Kobber overgangsmuffe innvendige gjenger | Ja | 60185446 | 5825100 | Pressfittings, kobber |  | 5820210 | Deler for tilførselsrør, metall | NOBB VAVVS
60358514 | 283655 | OVERG.MUFFE MAPRESS CU 12X3/8" | Mapress Kobber overgangsmuffe innvendige gjenger | Nei | 60185446 | 5825100 | Pressfittings, kobber |  | 5820210 | Deler for tilførselsrør, metall | NOBB VAVVS
60358522 | 740200 |  | 221/2* 4" GALV. BEND | Ja | 60178049 | 5865100 | Strekkfaste rørdeler støpejern |  | 5820210 | Deler for tilførselsrør, metall | NOBB VAVVS
60358531 | 215954 | KALIBRERINGSDON PRESSFIX 40/3,5MM | 40/3,5 MM LK PRESSFIX KALIBRERINGSDON | Ja | 41920617 | 5815300 | Kuplinger rør i rørsystemer |  | 5810550 | Deler for rørsystemer | NOBB VAVVS
60358539 | 740344 |  | 109 Sidemonterings stropp | Ja | 60184478 | 6815200 | CPVC Deler for sprinkler |  | 6815210 | Deler og tilbehør for sprinkler, plast | NOBB VAVVS
60358544 | 740628 |  | PE100 El.sveis anboring med ventil SDR11 | Ja | 60179921 | 5815100 | Deler trykkrør PE |  | 5810330 | Deler for tilførselsrør, plast | NOBB VAVVS
60358567 | 745164 |  | PAM MA Maling rød Extrem-1 (500ml) | Ja | 60647937 | 5860200 | Ikke strekkfaste rør støpejern |  | 5820100 | Tilførselsrør metall (tidl Kobberrør glødet kveil) | NOBB VAVVS
60358587 | 283655 |  | Notap Big Anboringsklammer | Nei | 60187066 | 5865200 | Ikke strekkfaste rørdeler støpejern |  | 5820210 | Deler for tilførselsrør, metall | NOBB VAVVS
60358587 | 740972 |  | Notap Big Anboringsklammer | Ja | 60187066 | 5865200 | Ikke strekkfaste rørdeler støpejern |  | 5820210 | Deler for tilførselsrør, metall | NOBB VAVVS
60358604 | 214995 |  | STÅLRØR RØD RILLET EN 10217-1 P235TR1 168,3X4,0 3m | Ja | 60642708 | 5850200 | Sveiste rør karbon |  | 5820100 | Tilførselsrør metall (tidl Kobberrør glødet kveil) | NOBB VAVVS
60358607 | 740204 |  | Megapress Kappe | Ja | 60178132 | 5855200 | Deler karbonrør |  | 5820210 | Deler for tilførselsrør, metall | NOBB VAVVS
60358610 | 204439 |  | PE 100 SDR 11 bend f/speilsveising | Ja | 60174249 | 5815100 | Deler trykkrør PE |  | 5810330 | Deler for tilførselsrør, plast | NOBB VAVVS
60358610 | 283655 |  | PE 100 SDR 11 bend f/speilsveising | Nei | 60174249 | 5815100 | Deler trykkrør PE |  | 5810330 | Deler for tilførselsrør, plast | NOBB VAVVS
60358614 | 215800 | RØR ALU-LASERPLUS 32 X 3 MM, 3,2 MT | Roth Alu-LaserPlus rør | Ja | 41948814 | 5810250 | Trykkrør flerlags |  | 5810210 | Tilførselsrør, flerlags | NOBB VAVVS
60358614 | 283655 | RØR ALU-LASERPLUS 32 X 3 MM, 3,2 MT | Roth Alu-LaserPlus rør | Nei | 41948814 | 5810250 | Trykkrør flerlags |  | 5810210 | Tilførselsrør, flerlags | NOBB VAVVS
60358625 | 740392 |  | PVC T-RØR INNV.GJ | Ja | 60186120 | 5815100 | Deler trykkrør PE |  | 5810330 | Deler for tilførselsrør, plast | NOBB VAVVS
60358636 | 420984 |  | SLUK 218 UNDERDEL VERT.UTLØP Ø110 AISI304 | Ja | 60174449 | 5501250 | Avløpsrør rustfritt stål |  | 5505110 | Avløpsrør, metall | NOBB VAVVS
60358638 | 214995 |  | RUSTFRIE PRESSEDE LØSFLENSER 1.4307/304L | Ja | 60642692 | 5835100 | Flenser rustfrie rør |  | 5820210 | Deler for tilførselsrør, metall | NOBB VAVVS
60358641 | 743072 |  | GEV-08LR1.4 WD SNITTRING BSP UTV.GJ | Ja | 60184523 | 5815300 | Kuplinger rør i rørsystemer |  | 5810550 | Deler for rørsystemer | NOBB VAVVS
60358648 | 283655 | BEND 45° M/2 MUFFER 76,1MM | STEELPRES BEND 45° M/2 MUFFER | Ja | 60181389 | 5855200 | Deler karbonrør |  | 5820210 | Deler for tilførselsrør, metall | NOBB VAVVS
60358652 | 740392 |  | PE80 AVLØP INSP.ENDELOKK FORSKRUVNING LANG | Ja | 60186117 | 5815100 | Deler trykkrør PE |  | 5810330 | Deler for tilførselsrør, plast | NOBB VAVVS
60358662 | 740628 |  | PE100-albue 90° lang SDR11 | Ja | 60179883 | 5815100 | Deler trykkrør PE |  | 5810330 | Deler for tilførselsrør, plast | NOBB VAVVS
60358666 | 740204 |  | Seapress reduksjon, cunife, | Ja | 60178167 | 5825300 | Pressfittings, CuNi |  | 5820210 | Deler for tilførselsrør, metall | NOBB VAVVS
60358667 | 200868 |  | WAVIN PVC BEND FOR TRYKKRØR 22° PN12,5 | Ja | 60173876 | 5815100 | Deler trykkrør PE |  | 5810330 | Deler for tilførselsrør, plast | NOBB VAVVS
60358667 | 283655 |  | WAVIN PVC BEND FOR TRYKKRØR 22° PN12,5 | Nei | 60173876 | 5815100 | Deler trykkrør PE |  | 5810330 | Deler for tilførselsrør, plast | NOBB VAVVS
60358668 | 741032 |  | S/920N Anboringsklamme Org EPDM m/rillet utg | Ja | 60187583 | 5865100 | Strekkfaste rørdeler støpejern |  | 5820210 | Deler for tilførselsrør, metall | NOBB VAVVS
60358669 | 283655 | RØR 29X1,5 UTVENDIG SLIPT, UGLØDET | Sveiste rør utvendig slipt, uglødet | Ja | 60785934 | 5840200 | Sveiste rør syrefaste |  | 5820100 | Tilførselsrør metall (tidl Kobberrør glødet kveil) | NOBB VAVVS
60358673 | 283655 |  | PLASSON SERIE.1 UNION REDUKSJON | Nei | 60186141 | 5815100 | Deler trykkrør PE |  | 5810330 | Deler for tilførselsrør, plast | NOBB VAVVS
60358673 | 740392 |  | PLASSON SERIE.1 UNION REDUKSJON | Ja | 60186141 | 5815100 | Deler trykkrør PE |  | 5810330 | Deler for tilførselsrør, plast | NOBB VAVVS
60358677 | 276835 | VINKEL 45° PP-R SDR 5 50 MM | Vinkel 45° PP-R | Ja | 60650368 | 5505150 | Deler til avløpsrør |  | 5810550 | Deler for rørsystemer | NOBB VAVVS
60358683 | 740628 |  | PE100 krage kort, konet for spjeldventil SDR11 | Ja | 60179889 | 5815220 | Deler trykkrør andre typer plast |  | 5810330 | Deler for tilførselsrør, plast | NOBB VAVVS
60358687 | 740392 |  | PE100 RED.EKS KORT F/SP-SVEIS SDR11 | Ja | 60186104 | 5815100 | Deler trykkrør PE |  | 5810330 | Deler for tilførselsrør, plast | NOBB VAVVS
60358694 | 740392 |  | PE100 Prefab Bend 30gr SDR11 | Ja | 60186104 | 5815100 | Deler trykkrør PE |  | 5810330 | Deler for tilførselsrør, plast | NOBB VAVVS
60358720 | 216269 | RAD.TILK. 1 SIDE MAPRESS 22X12MM | Mapress El-Forsinket tilkoplingskryss 1 side | Ja | 60185318 | 5855200 | Deler karbonrør |  | 5820210 | Deler for tilførselsrør, metall | NOBB VAVVS
60358722 | 283655 |  | BAIO SGJ muffe/flens fotbend HAWLE 548 | Nei | 60188397 | 5865100 | Strekkfaste rørdeler støpejern |  | 5820210 | Deler for tilførselsrør, metall | NOBB VAVVS
60358722 | 740116 |  | BAIO SGJ muffe/flens fotbend HAWLE 548 | Ja | 60188397 | 5865100 | Strekkfaste rørdeler støpejern |  | 5820210 | Deler for tilførselsrør, metall | NOBB VAVVS
60358729 | 740628 |  | PE100-bend 30° SDR17, bøyd av rør, R=1,5 | Ja | 60179883 | 5815100 | Deler trykkrør PE |  | 5810330 | Deler for tilførselsrør, plast | NOBB VAVVS
60358733 | 740392 |  | PE100 T-RØR 45 LANG FOR EL-SVEIS SDR11 | Ja | 60186105 | 5815100 | Deler trykkrør PE |  | 5810330 | Deler for tilførselsrør, plast | NOBB VAVVS
60358734 | 740204 |  | Profipress S bend 45° med SC-Contur 4526 | Ja | 60178176 | 5825100 | Pressfittings, kobber |  | 5820210 | Deler for tilførselsrør, metall | NOBB VAVVS
60358737 | 740200 |  | 90* 11/4" GALV. BEND | Ja | 60178049 | 5865100 | Strekkfaste rørdeler støpejern |  | 5820210 | Deler for tilførselsrør, metall | NOBB VAVVS
60358756 | 740204 |  | kobling Raxofix | Ja | 60677650 | 5893100 | Deler til trykkrør i andre materialer |  | 5830210 | Deler til tilførselsrør, andre materialer | NOBB VAVVS
60358761 | 740628 |  | PE100 T-rør kort, SDR11 | Ja | 60179888 | 5815100 | Deler trykkrør PE |  | 5810330 | Deler for tilførselsrør, plast | NOBB VAVVS
60358762 | 204439 |  | Styrerør, varmgalvanisert, boret iht. PN10 | Ja | 60174234 | 5815100 | Deler trykkrør PE |  | 5810330 | Deler for tilførselsrør, plast | NOBB VAVVS
60358764 | 204439 |  | PE 100 SDR 17 bend, f/speilsveising | Ja | 60174177 | 5815100 | Deler trykkrør PE |  | 5810330 | Deler for tilførselsrør, plast | NOBB VAVVS
60358772 | 267542 |  | LØSFLENS TP PVC-U | Ja | 60175000 | 5815220 | Deler trykkrør andre typer plast |  | 5810330 | Deler for tilførselsrør, plast | NOBB VAVVS
60358788 | 740628 |  | PE100 Reduksjon kort, SDR11, Konsentrisk | Ja | 60179889 | 5815220 | Deler trykkrør andre typer plast |  | 5810330 | Deler for tilførselsrør, plast | NOBB VAVVS
60358808 | 215954 | VEGGBOKSFRES UNI | LK Veggboksfres UNI | Ja | 41920526 | 5815550 | Gulvvarmesystemer (ekskl. rør) |  | 5810410 | Deler for gulvvarme/gatevarme | NOBB VAVVS
60358808 | 283655 | VEGGBOKSFRES UNI | LK Veggboksfres UNI | Nei | 41920526 | 5815550 | Gulvvarmesystemer (ekskl. rør) |  | 5810410 | Deler for gulvvarme/gatevarme | NOBB VAVVS
60358814 | 267542 |  | REDUKSJON PVC-U | Ja | 60653699 | 5815220 | Deler trykkrør andre typer plast |  | 5810330 | Deler for tilførselsrør, plast | NOBB VAVVS
60358815 | 216269 | PLATEALBUE 18X1/2" | Mapress Syrefast tilkoplingsbend: 90° | Ja | 60185760 | 5815200 | Deler trykkrør flerlags |  | 5810360 | Deler for tilførselsrør, flerlags | NOBB VAVVS
60358815 | 283655 | PLATEALBUE 18X1/2" | Mapress Syrefast tilkoplingsbend: 90° | Nei | 60185760 | 5815200 | Deler trykkrør flerlags |  | 5810360 | Deler for tilførselsrør, flerlags | NOBB VAVVS
60358823 | 741032 |  | N/E492 T-rør ST100-rill CF8(SS304) 2mm tykkelse | Ja | 60187588 | 5865100 | Strekkfaste rørdeler støpejern |  | 5820210 | Deler for tilførselsrør, metall | NOBB VAVVS
60358824 | 283655 |  | ANB.KL.PVC/PE M/SPERRE Ø 140 X ZAK46 | Nei | 60188395 | 5865100 | Strekkfaste rørdeler støpejern |  | 5820210 | Deler for tilførselsrør, metall | NOBB VAVVS
60358824 | 740116 |  | ANB.KL.PVC/PE M/SPERRE Ø 140 X ZAK46 | Ja | 60188395 | 5865100 | Strekkfaste rørdeler støpejern |  | 5820210 | Deler for tilførselsrør, metall | NOBB VAVVS
60358831 | 740628 |  | PE100-bend 11° SDR17, bøyd av rør, R=2,5 | Ja | 60179883 | 5815100 | Deler trykkrør PE |  | 5810330 | Deler for tilførselsrør, plast | NOBB VAVVS
60358840 | 200868 |  | WAVIN X-STREAM DOBBELTMUFFE | Ja | 60173815 | 5410100 | Deler til drensrør/overvannsrør |  | 5401300 | Deler til drensrør og overvannsrør | NOBB VAVVS
60358848 | 741032 |  | N/11 45° Bend Galvanisert | Ja | 60187611 | 5865100 | Strekkfaste rørdeler støpejern |  | 5820210 | Deler for tilførselsrør, metall | NOBB VAVVS
60358870 | 267542 |  | ENDEKAPPE LANG ENDE PE100 / SDR11 | Ja | 60653332 | 5815100 | Deler trykkrør PE |  | 5810330 | Deler for tilførselsrør, plast | NOBB VAVVS
60358870 | 283655 |  | ENDEKAPPE LANG ENDE PE100 / SDR11 | Nei | 60653332 | 5815100 | Deler trykkrør PE |  | 5810330 | Deler for tilførselsrør, plast | NOBB VAVVS
60358877 | 740948 |  | SANHA-THERM PRESS MUFFE | Ja | 60186662 | 5855200 | Deler karbonrør |  | 5820210 | Deler for tilførselsrør, metall | NOBB VAVVS
60358880 | 740628 |  | PE100-bend 45° SDR11, bøyd av rør, R=2,5 | Ja | 60179883 | 5815100 | Deler trykkrør PE |  | 5810330 | Deler for tilførselsrør, plast | NOBB VAVVS
60358890 | 740496 |  | Lycro Dobbelmuffe Grå | Ja | 60188210 | 5410100 | Deler til drensrør/overvannsrør |  | 5401300 | Deler til drensrør og overvannsrør | NOBB VAVVS
60358908 | 283655 | GLATTLØPSSLUSE PÅ AVSTIKK, DN 80/80 | Glattløpssluse på avstikk, Baio Combi T, Baio, Hawle | Nei | 60188403 | 5865100 | Strekkfaste rørdeler støpejern |  | 5820210 | Deler for tilførselsrør, metall | NOBB VAVVS
60358908 | 740116 | GLATTLØPSSLUSE PÅ AVSTIKK, DN 80/80 | Glattløpssluse på avstikk, Baio Combi T, Baio, Hawle | Ja | 60188403 | 5865100 | Strekkfaste rørdeler støpejern |  | 5820210 | Deler for tilførselsrør, metall | NOBB VAVVS
60358918 | 741032 |  | Nr/E498 Flensadapternippel SS316 m/galv flens PN10 | Ja | 60675671 | 5845100 | Flenser syrefaste rør |  | 5820210 | Deler for tilførselsrør, metall | NOBB VAVVS
60358919 | 267542 |  | ANBORRINGSKLAMMER MONOBLOCK M/KNIV | Ja | 60175008 | 5815100 | Deler trykkrør PE |  | 5810330 | Deler for tilførselsrør, plast | NOBB VAVVS
60358929 | 740276 |  | PE100 innstøpningsflens SDR17 L:1m | Ja | 60182772 | 5815100 | Deler trykkrør PE |  | 5810330 | Deler for tilførselsrør, plast | NOBB VAVVS
60358932 | 740392 |  | PE100 PREFAB BEND 22GR SDR26 | Ja | 60186104 | 5815100 | Deler trykkrør PE |  | 5810330 | Deler for tilførselsrør, plast | NOBB VAVVS
60358934 | 216269 | ENDEKAPPE MAPRESS EL.FORSINKET 54MM | Mapress El-Forsinket kappe | Ja | 60185319 | 5855200 | Deler karbonrør |  | 5820210 | Deler for tilførselsrør, metall | NOBB VAVVS
60358934 | 283655 | ENDEKAPPE MAPRESS EL.FORSINKET 54MM | Mapress El-Forsinket kappe | Nei | 60185319 | 5855200 | Deler karbonrør |  | 5820210 | Deler for tilførselsrør, metall | NOBB VAVVS
60358950 | 740628 |  | PE100 multibend 90° lang, SDR11 | Ja | 60179889 | 5815220 | Deler trykkrør andre typer plast |  | 5810330 | Deler for tilførselsrør, plast | NOBB VAVVS
60358955 | 740392 |  | PP-HURTIGKOBL. TIPPUNION UTV.GJ. | Ja | 60186141 | 5815100 | Deler trykkrør PE |  | 5810330 | Deler for tilførselsrør, plast | NOBB VAVVS
60358967 | 740780 |  | 3/8R UNION INV/UTV | Ja | 60183305 | 5827100 | Messingdeler for trykkrør |  | 5820210 | Deler for tilførselsrør, metall | NOBB VAVVS
60358969 | 204439 |  | PE100 bend SDR11, f/speilsveising | Ja | 60174177 | 5815100 | Deler trykkrør PE |  | 5810330 | Deler for tilførselsrør, plast | NOBB VAVVS
60358969 | 283655 |  | PE100 bend SDR11, f/speilsveising | Nei | 60174177 | 5815100 | Deler trykkrør PE |  | 5810330 | Deler for tilførselsrør, plast | NOBB VAVVS
60358979 | 204439 |  | PE 100 SDR 17 sentrisk dim.overgang kort | Ja | 60174252 | 5815100 | Deler trykkrør PE |  | 5810330 | Deler for tilførselsrør, plast | NOBB VAVVS
60358979 | 283655 |  | PE 100 SDR 17 sentrisk dim.overgang kort | Nei | 60174252 | 5815100 | Deler trykkrør PE |  | 5810330 | Deler for tilførselsrør, plast | NOBB VAVVS
60358999 | 740204 |  | Megapress S glidemuffe | Ja | 60178132 | 5855200 | Deler karbonrør |  | 5820210 | Deler for tilførselsrør, metall | NOBB VAVVS
60359000 | 740392 |  | PE100 BEND 90° KORT F/SP.SVEIS SDR11 | Ja | 60186104 | 5815100 | Deler trykkrør PE |  | 5810330 | Deler for tilførselsrør, plast | NOBB VAVVS
60359010 | 740628 |  | PVC Nippelmuffe innv.gj., PN16 | Ja | 60179889 | 5815220 | Deler trykkrør andre typer plast |  | 5810330 | Deler for tilførselsrør, plast | NOBB VAVVS
60359016 | 420984 |  | SLUK 157 UNDERDEL VERT.UTLØP Ø110 AISI316 | Ja | 60174449 | 5501250 | Avløpsrør rustfritt stål |  | 5505110 | Avløpsrør, metall | NOBB VAVVS
60359021 | 283655 | NIPPEL M/UTV GJENGE 18X3/4 | Steelpres Nippel m/utv gjenge | Ja | 60181393 | 5855200 | Deler karbonrør |  | 5820210 | Deler for tilførselsrør, metall | NOBB VAVVS
60359030 | 267542 |  | REDUKSJON KORT ABS | Ja | 60174981 | 5815220 | Deler trykkrør andre typer plast |  | 5810330 | Deler for tilførselsrør, plast | NOBB VAVVS
60359035 | 267542 |  | ENDEKAPPE TP PVC-U | Ja | 60653330 | 5815220 | Deler trykkrør andre typer plast |  | 5810330 | Deler for tilførselsrør, plast | NOBB VAVVS
60359035 | 283655 |  | ENDEKAPPE TP PVC-U | Nei | 60653330 | 5815220 | Deler trykkrør andre typer plast |  | 5810330 | Deler for tilførselsrør, plast | NOBB VAVVS
60359048 | 216269 | GRENRØR SILENTPP 110X90MM 45° | Silent-PP grenrør: 45° | Ja | 60185386 | 5505150 | Deler til avløpsrør |  | 5501210 | Deler til avløpsrør, plast | NOBB VAVVS
60359055 | 283655 |  | PLASSON SERIE.1 T-RØR REDUKSJON | Nei | 60186142 | 5815100 | Deler trykkrør PE |  | 5810330 | Deler for tilførselsrør, plast | NOBB VAVVS
60359055 | 740392 |  | PLASSON SERIE.1 T-RØR REDUKSJON | Ja | 60186142 | 5815100 | Deler trykkrør PE |  | 5810330 | Deler for tilførselsrør, plast | NOBB VAVVS
60359062 | 743276 |  | Flensekryss m/ brannavstikk Blå epoxy PN10 | Ja | 60183776 | 5865200 | Ikke strekkfaste rørdeler støpejern |  | 5820210 | Deler for tilførselsrør, metall | NOBB VAVVS
60359067 | 726056 | GRENRØR MA 160 X 160 MM X 45° | Grenrør MA | Ja | 60181896 | 5505150 | Deler til avløpsrør |  | 5505160 | Deler til avløpsrør, metall | NOBB VAVVS
60359074 | 743072 |  | VSI-R1.8WD PLUGG UTV.GJ. BSP | Ja | 60184523 | 5815300 | Kuplinger rør i rørsystemer |  | 5810550 | Deler for rørsystemer | NOBB VAVVS
60359078 | 267542 |  | UNION GJENGET MESSING PVC-U/EPDM | Ja | 60653530 | 5815220 | Deler trykkrør andre typer plast |  | 5810330 | Deler for tilførselsrør, plast | NOBB VAVVS
60359087 | 740488 |  | PE100 Segm.sveist bend SDR17 | Ja | 60187986 | 5815100 | Deler trykkrør PE |  | 5810330 | Deler for tilførselsrør, plast | NOBB VAVVS
60359089 | 204439 |  | Klemkopling PEX PN10 | Ja | 60174219 | 5815150 | Deler trykkrør PEX |  | 5810360 | Deler for tilførselsrør, flerlags | NOBB VAVVS
60359089 | 283655 |  | Klemkopling PEX PN10 | Nei | 60174219 | 5815150 | Deler trykkrør PEX |  | 5810360 | Deler for tilførselsrør, flerlags | NOBB VAVVS
60359121 | 214995 |  | Sømløst rør ASTM A106 Gr B 14" SCH 30/STD (355,6X9,53) | Ja | 60642715 | 5850100 | Sømløse rør karbon |  | 5820100 | Tilførselsrør metall (tidl Kobberrør glødet kveil) | NOBB VAVVS
60359125 | 204439 |  | PE 100 SDR 26 bend, f/speilsveising | Ja | 60174177 | 5815100 | Deler trykkrør PE |  | 5810330 | Deler for tilførselsrør, plast | NOBB VAVVS
60359125 | 283655 |  | PE 100 SDR 26 bend, f/speilsveising | Nei | 60174177 | 5815100 | Deler trykkrør PE |  | 5810330 | Deler for tilførselsrør, plast | NOBB VAVVS
60359133 | 200868 |  | M5 Reparasjon kobling | Ja | 60174063 | 5815200 | Deler trykkrør flerlags |  | 5810360 | Deler for tilførselsrør, flerlags | NOBB VAVVS
60359144 | 740204 |  | Sanpress inox bend 90°, SC-Contur, syrefast stål, | Ja | 60677121 | 5845200 | Deler syrefaste rør |  | 5820210 | Deler for tilførselsrør, metall | NOBB VAVVS
60359159 | 283655 |  | 1/2" R X 3/8" R, NR. 1987049 MESS. OVG. NIPPELMUFFE, EZZE 32 | Nei | 60180819 | 5827100 | Messingdeler for trykkrør |  | 5820210 | Deler for tilførselsrør, metall | NOBB VAVVS
60359159 | 740664 |  | 1/2" R X 3/8" R, NR. 1987049 MESS. OVG. NIPPELMUFFE, EZZE 32 | Ja | 60180819 | 5827100 | Messingdeler for trykkrør |  | 5820210 | Deler for tilførselsrør, metall | NOBB VAVVS
60359166 | 267542 |  | TIPPUNION GJENGET MESSING PVC-U/EPDM | Ja | 60653529 | 5815220 | Deler trykkrør andre typer plast |  | 5810330 | Deler for tilførselsrør, plast | NOBB VAVVS
60359170 | 283655 |  | Varmgalv. Stål Løsflens Bor.PN10/16 RAT.PN16 | Nei | 60186107 | 5815100 | Deler trykkrør PE |  | 5810330 | Deler for tilførselsrør, plast | NOBB VAVVS
60359170 | 740392 |  | Varmgalv. Stål Løsflens Bor.PN10/16 RAT.PN16 | Ja | 60186107 | 5815100 | Deler trykkrør PE |  | 5810330 | Deler for tilførselsrør, plast | NOBB VAVVS
60359181 | 740392 |  | PE100 RC BEND 90° SØMLØST SDR17 R=1,5xD | Ja | 60186104 | 5815100 | Deler trykkrør PE |  | 5810330 | Deler for tilførselsrør, plast | NOBB VAVVS
60359198 | 741000 |  | KOPLINGSHUS M/STOPPVENT. 1" INNV. 7353 E NITO 1" SERIEN (E) | Ja | 60187152 | 5827100 | Messingdeler for trykkrør |  | 5820210 | Deler for tilførselsrør, metall | NOBB VAVVS
60359200 | 740488 |  | PE100 T-rør SDR17 lang | Ja | 60187986 | 5815100 | Deler trykkrør PE |  | 5810330 | Deler for tilførselsrør, plast | NOBB VAVVS
60359203 | 215954 |  | X16 RØR I RØR EXSTRA RINGER A 50M ISOLERT TOMRØR | Ja | 60175984 | 5810300 | Trykkrør (rør i rør) |  | 5810100 | Tilførselsrør plast (tidl Trykkrør PE) | NOBB VAVVS
60359203 | 283655 |  | X16 RØR I RØR EXSTRA RINGER A 50M ISOLERT TOMRØR | Nei | 60175984 | 5810300 | Trykkrør (rør i rør) |  | 5810100 | Tilførselsrør plast (tidl Trykkrør PE) | NOBB VAVVS
60359205 | 743276 |  | Flenseovergang Blå epoxy PN16 | Ja | 60183776 | 5865200 | Ikke strekkfaste rørdeler støpejern |  | 5820210 | Deler for tilførselsrør, metall | NOBB VAVVS
60359210 | 740116 |  | 280 MM X 1.1/4" RAAX-HAKU ANBORINGSKLAMMER F/PLASTRØR, HAWLE | Ja | 60188415 | 5865100 | Strekkfaste rørdeler støpejern |  | 5820210 | Deler for tilførselsrør, metall | NOBB VAVVS
60359222 | 740628 |  | PVC-U trykkrør PN 10, L=5m | Ja | 60179892 | 5810320 | Trykkrør andre typer plast |  | 5810100 | Tilførselsrør plast (tidl Trykkrør PE) | NOBB VAVVS
60359234 | 214995 |  | HALVMUFFE 2" 3000lbs NPT F316/316L ASTM A182 | Ja | 60642396 | 5845200 | Deler syrefaste rør |  | 5820210 | Deler for tilførselsrør, metall | NOBB VAVVS
60359236 | 200868 |  | M5 T-stykke | Ja | 60174063 | 5815200 | Deler trykkrør flerlags |  | 5810360 | Deler for tilførselsrør, flerlags | NOBB VAVVS
60359242 | 740296 |  | 90 MM PLASSIM KLEMRINTG | Ja | 60183361 | 5815100 | Deler trykkrør PE |  | 5810330 | Deler for tilførselsrør, plast | NOBB VAVVS
60359243 | 216269 | LØPEMUTTER MEPLA 26X1 1/4" | Mepla overgang med unionmutter | Ja | 41695047 | 5815200 | Deler trykkrør flerlags |  | 5810360 | Deler for tilførselsrør, flerlags | NOBB VAVVS
60359243 | 283655 | LØPEMUTTER MEPLA 26X1 1/4" | Mepla overgang med unionmutter | Nei | 41695047 | 5815200 | Deler trykkrør flerlags |  | 5810360 | Deler for tilførselsrør, flerlags | NOBB VAVVS
60359245 | 276835 | MIKROBOBLEUTSKILLER 1 1/2 | Mikrobobleutskiller | Ja | 60654420 | 5815550 | Gulvvarmesystemer (ekskl. rør) |  | 5810410 | Deler for gulvvarme/gatevarme | NOBB VAVVS
60359258 | 743276 |  | Flensebend 90° Blå epoxy PN10 | Ja | 60183776 | 5865200 | Ikke strekkfaste rørdeler støpejern |  | 5820210 | Deler for tilførselsrør, metall | NOBB VAVVS
60359274 | 740488 |  | PE100 Elektromuffe Light SDR33-17 | Ja | 60187986 | 5815100 | Deler trykkrør PE |  | 5810330 | Deler for tilførselsrør, plast | NOBB VAVVS
60359276 | 740600 |  | AVK Flensebend 135/135.PN10 | Ja | 60175801 | 5865100 | Strekkfaste rørdeler støpejern |  | 5820210 | Deler for tilførselsrør, metall | NOBB VAVVS
60359280 | 740600 |  | AVK Flense T-rør m/br.avst.L=800/300.PN16 | Ja | 60175801 | 5865100 | Strekkfaste rørdeler støpejern |  | 5820210 | Deler for tilførselsrør, metall | NOBB VAVVS
60359284 | 740200 |  | ANBORRING M/GJ.UTTAK | Ja | 60178049 | 5865100 | Strekkfaste rørdeler støpejern |  | 5820210 | Deler for tilførselsrør, metall | NOBB VAVVS
60359292 | 267542 |  | MULTI/JOINT 3207+ ENDEKAPPE BLIND EPDM/A4 | Ja | 60174971 | 5893100 | Deler til trykkrør i andre materialer |  | 5830210 | Deler til tilførselsrør, andre materialer | NOBB VAVVS
60359292 | 283655 |  | MULTI/JOINT 3207+ ENDEKAPPE BLIND EPDM/A4 | Nei | 60174971 | 5893100 | Deler til trykkrør i andre materialer |  | 5830210 | Deler til tilførselsrør, andre materialer | NOBB VAVVS
60359293 | 267542 |  | MULTI/JOINT 3000+ SKJØTEMUFFE D192-232MM | Ja | 60174971 | 5893100 | Deler til trykkrør i andre materialer |  | 5830210 | Deler til tilførselsrør, andre materialer | NOBB VAVVS
60359303 | 204439 |  | T-kopling PEX PN6 | Ja | 60174219 | 5815150 | Deler trykkrør PEX |  | 5810360 | Deler for tilførselsrør, flerlags | NOBB VAVVS
60359305 | 200868 |  | AS+ PAKNING NBR | Ja | 60173836 | 5505150 | Deler til avløpsrør |  | 5894250 | Pakninger øvrige | NOBB VAVVS
60359305 | 283655 |  | AS+ PAKNING NBR | Nei | 60173836 | 5505150 | Deler til avløpsrør |  | 5894250 | Pakninger øvrige | NOBB VAVVS
60359308 | 283655 | ALBUE 40MM X 90GRADER | BF HVIT ALBUE 40MM X 90GRADER | Ja | 42098818 | 5505150 | Deler til avløpsrør |  | 5501210 | Deler til avløpsrør, plast | NOBB VAVVS
60359313 | 740204 |  | Seapress t-rør, cunife, | Ja | 60178167 | 5825300 | Pressfittings, CuNi |  | 5820210 | Deler for tilførselsrør, metall | NOBB VAVVS
60359320 | 740392 |  | PE100 RC BEND 45° SØMLØST SDR11 R=1,5xD | Ja | 60186104 | 5815100 | Deler trykkrør PE |  | 5810330 | Deler for tilførselsrør, plast | NOBB VAVVS
60359323 | 740392 |  | PVC REDUKSJON KORT UTV.LIM/INNV.LIM | Ja | 60186119 | 5815100 | Deler trykkrør PE |  | 5810330 | Deler for tilførselsrør, plast | NOBB VAVVS
60359324 | 216269 | TIPPUNION MAPRESS SYREF 15X1/2" | Mapress Syrefast tippunion utvendige gjenger | Ja | 41695101 | 5845200 | Deler syrefaste rør |  | 5820210 | Deler for tilførselsrør, metall | NOBB VAVVS
60359327 | 743072 |  | ELVD-30S SNITTRING JUSTERB. T-RØR | Ja | 60184523 | 5815300 | Kuplinger rør i rørsystemer |  | 5810550 | Deler for rørsystemer | NOBB VAVVS
60359328 | 200868 |  | WAVIN PEX RØR I RØR 50m PN10 WNO | Ja | 60174036 | 5810200 | Trykkrør PEX |  | 5810100 | Tilførselsrør plast (tidl Trykkrør PE) | NOBB VAVVS
60359334 | 726056 | T-RØR 25 MM X 3/4" M/INNV.GJ. AHL | T-rør 90° m/innv.gj. AHL f/PE-trykkrør PN 16 | Ja | 60181916 | 5815100 | Deler trykkrør PE |  | 5810330 | Deler for tilførselsrør, plast | NOBB VAVVS
60359338 | 743276 |  | Duktile rør Standard Natural C40 | Ja | 60183775 | 5860200 | Ikke strekkfaste rør støpejern |  | 5820100 | Tilførselsrør metall (tidl Kobberrør glødet kveil) | NOBB VAVVS
60359343 | 740780 |  | 2-50x4,6R PEM-KOBLING UTV MESS | Ja | 60656567 | 5815150 | Deler trykkrør PEX |  | 5810330 | Deler for tilførselsrør, plast | NOBB VAVVS
60359344 | 740276 |  | PE100 Segmentbend SDR11 31-60° | Ja | 60182772 | 5815100 | Deler trykkrør PE |  | 5810330 | Deler for tilførselsrør, plast | NOBB VAVVS
60359347 | 740816 |  | AVRUNDA BELASTNINGSLODD I BETONG , LUFTVEKT | Ja | 60184780 | 5815100 | Deler trykkrør PE |  | 5810330 | Deler for tilførselsrør, plast | NOBB VAVVS
60359359 | 740628 |  | PE100 T-rør red. lang, SDR11 | Ja | 60179888 | 5815100 | Deler trykkrør PE |  | 5810330 | Deler for tilførselsrør, plast | NOBB VAVVS
60359368 | 420984 |  | SLUK 157 DEKKPLATE PLAN M125 AISI316 | Ja | 60174449 | 5501250 | Avløpsrør rustfritt stål |  | 5505110 | Avløpsrør, metall | NOBB VAVVS
60359373 | 743276 |  | Dobbeltmuffe m/ 2" gjengeavstikk Tyton Blå epoxy | Ja | 60183776 | 5865200 | Ikke strekkfaste rørdeler støpejern |  | 5820210 | Deler for tilførselsrør, metall | NOBB VAVVS
60359387 | 740664 |  | 3/4" X 100 MM, NR. 1988583 MESS. SLETTNIPPEL, PLANDREID, UTV | Ja | 60180819 | 5827100 | Messingdeler for trykkrør |  | 5820210 | Deler for tilførselsrør, metall | NOBB VAVVS
60359390 | 283655 |  | PLASSON SERIE.1 SPLIT RING SR.1 | Nei | 60186147 | 5815100 | Deler trykkrør PE |  | 5810330 | Deler for tilførselsrør, plast | NOBB VAVVS
60359390 | 740392 |  | PLASSON SERIE.1 SPLIT RING SR.1 | Ja | 60186147 | 5815100 | Deler trykkrør PE |  | 5810330 | Deler for tilførselsrør, plast | NOBB VAVVS
60359398 | 214995 |  | Sprinklerrør press galvanisert | Ja | 60178526 | 5850300 | Sveiste rør for press karbon |  | 5820100 | Tilførselsrør metall (tidl Kobberrør glødet kveil) | NOBB VAVVS
60359401 | 740780 |  | 15mm KLEMRINGSMUTTER MESS | Ja | 60183303 | 5827100 | Messingdeler for trykkrør |  | 5820210 | Deler for tilførselsrør, metall | NOBB VAVVS
60359417 | 283655 | T-RØR M/INNV GJ I AVST 15MM X 1/2" | STEELPRES T-RØR M/INNV GJ I AVST | Ja | 60181389 | 5855200 | Deler karbonrør |  | 5820210 | Deler for tilførselsrør, metall | NOBB VAVVS
60359422 | 283655 | SKJØTEMUFFE 108MM INOXPRES | INOXPRES SKJØTEMUFFE | Ja | 60181392 | 5835200 | Deler rustfrie rør |  | 5820210 | Deler for tilførselsrør, metall | NOBB VAVVS
60359426 | 740392 |  | EL-ANB-SADEL STR PE100 SDR17-SDR11 ECOL | Ja | 60186171 | 5815100 | Deler trykkrør PE |  | 5810330 | Deler for tilførselsrør, plast | NOBB VAVVS
60359441 | 740392 |  | Plasson El-Muffe PE100 lang type SDR11 | Ja | 60186168 | 5815100 | Deler trykkrør PE |  | 5810330 | Deler for tilførselsrør, plast | NOBB VAVVS
60359448 | 740600 |  | AVK Flenserør,dukt.stpj.L=1000.PN16 | Ja | 60175801 | 5865100 | Strekkfaste rørdeler støpejern |  | 5820210 | Deler for tilførselsrør, metall | NOBB VAVVS
60359456 | 740116 |  | Spissrør kalibrert DN 300/326 L=800mm | Ja | 60188398 | 5865100 | Strekkfaste rørdeler støpejern |  | 5820210 | Deler for tilførselsrør, metall | NOBB VAVVS
60359458 | 283655 | DREIESPJ.VENTIL DIN DN40 M/AKTUATOR | Dreiespj.ventil DIN DN 40 m/aktuator l/f,gjenge/gjenge | Ja | 60181426 | 5835200 | Deler rustfrie rør |  | 5820210 | Deler for tilførselsrør, metall | NOBB VAVVS
60359461 | 740296 |  | 3/4" M X 1" F PLASSIM HYLSE M/F | Ja | 60183361 | 5815100 | Deler trykkrør PE |  | 5810330 | Deler for tilførselsrør, plast | NOBB VAVVS
60359463 | 267542 |  | REDUKSJON LANG ENDE | Ja | 60175034 | 5815100 | Deler trykkrør PE |  | 5810330 | Deler for tilførselsrør, plast | NOBB VAVVS
60359468 | 204439 |  | PE 100 SDR 17 sentrisk dim.overgang kort | Ja | 60174252 | 5815100 | Deler trykkrør PE |  | 5810330 | Deler for tilførselsrør, plast | NOBB VAVVS
60359468 | 283655 |  | PE 100 SDR 17 sentrisk dim.overgang kort | Nei | 60174252 | 5815100 | Deler trykkrør PE |  | 5810330 | Deler for tilførselsrør, plast | NOBB VAVVS
60359470 | 283655 |  | PE100 Grenrør lang for EL-sveis SDR11 | Nei | 60186105 | 5815100 | Deler trykkrør PE |  | 5810330 | Deler for tilførselsrør, plast | NOBB VAVVS
60359470 | 740392 |  | PE100 Grenrør lang for EL-sveis SDR11 | Ja | 60186105 | 5815100 | Deler trykkrør PE |  | 5810330 | Deler for tilførselsrør, plast | NOBB VAVVS
60359473 | 215954 | RADIATORFORDEL. AX20XAX16XAX20 | Radiatorfordel. AX20xAX16xAX20 | Ja | 41920617 | 5815300 | Kuplinger rør i rørsystemer |  | 5810550 | Deler for rørsystemer | NOBB VAVVS
60359473 | 283655 | RADIATORFORDEL. AX20XAX16XAX20 | Radiatorfordel. AX20xAX16xAX20 | Nei | 41920617 | 5815300 | Kuplinger rør i rørsystemer |  | 5810550 | Deler for rørsystemer | NOBB VAVVS
60359478 | 209298 | PIPE COMFORT 12X1.7 120M | Uponor Comfort Pipe | Ja | 41864439 | 5810400 | Rør gulvvarme |  | 5810260 | Tilførselsrør, plast, gulvvarme/gatevarme | NOBB VAVVS, NOBB Total
60359478 | 283655 | PIPE COMFORT 12X1.7 120M | Uponor Comfort Pipe | Nei | 41864439 | 5810400 | Rør gulvvarme |  | 5810260 | Tilførselsrør, plast, gulvvarme/gatevarme | NOBB VAVVS
60359480 | 740296 |  | 16 X 16 X 16 MM PN 16 PLASSIM PP KOMPRESJONS T-RØR F/PE-RØR | Ja | 60183361 | 5815100 | Deler trykkrør PE |  | 5810330 | Deler for tilførselsrør, plast | NOBB VAVVS
60359484 | 740392 |  | PE80 AVLØP RED. KONSENTRISK | Ja | 60186116 | 5815100 | Deler trykkrør PE |  | 5810330 | Deler for tilførselsrør, plast | NOBB VAVVS
60359491 | 740628 |  | PE100 El.sadel | Ja | 60179921 | 5815100 | Deler trykkrør PE |  | 5810330 | Deler for tilførselsrør, plast | NOBB VAVVS
60359505 | 209298 | BØYEFJÆR INNV 16MM | Uponor MLC Bøyefjær | Ja | 41867167 | 5815200 | Deler trykkrør flerlags |  | 5810360 | Deler for tilførselsrør, flerlags | NOBB VAVVS, NOBB Total
60359505 | 283655 | BØYEFJÆR INNV 16MM | Uponor MLC Bøyefjær | Nei | 41867167 | 5815200 | Deler trykkrør flerlags |  | 5810360 | Deler for tilførselsrør, flerlags | NOBB VAVVS
60359516 | 740392 |  | Plasson El-Bend 45° Adapt PE100/Mess.utv.gj.BSP | Ja | 60186168 | 5815100 | Deler trykkrør PE |  | 5810330 | Deler for tilførselsrør, plast | NOBB VAVVS
60359517 | 740204 |  | Profipress muffe, SC-Contur, kobber, redusert, | Ja | 60677119 | 5825100 | Pressfittings, kobber |  | 5820210 | Deler for tilførselsrør, metall | NOBB VAVVS
60359522 | 216269 | BEND PE 88,5° 63MM | PE bend 88,5° | Ja | 60185631 | 5505150 | Deler til avløpsrør |  | 5501210 | Deler til avløpsrør, plast | NOBB VAVVS
60359522 | 283655 | BEND PE 88,5° 63MM | PE bend 88,5° | Nei | 60185631 | 5505150 | Deler til avløpsrør |  | 5501210 | Deler til avløpsrør, plast | NOBB VAVVS
60359523 | 204439 |  | 200-200-200/315 MM 45° M/TREKKRØR ISOVARM GRENRØR F/PP AVLØP | Ja | 60174368 | 5505100 | Deler til avløpsrør isolert |  | 5501210 | Deler til avløpsrør, plast | NOBB VAVVS
60359541 | 215800 |  | Roth QuickBox til plate vegg 18 mm, IS | Ja | 60177375 | 5815300 | Kuplinger rør i rørsystemer |  | 5810550 | Deler for rørsystemer | NOBB VAVVS
60359541 | 283655 |  | Roth QuickBox til plate vegg 18 mm, IS | Nei | 60177375 | 5815300 | Kuplinger rør i rørsystemer |  | 5810550 | Deler for rørsystemer | NOBB VAVVS
60359542 | 216269 | OVERG.MUFFE MAPRESS CU GASS 22X1" | Mapress Kobber overgangsmuffe (gass) | Ja | 60185446 | 5825100 | Pressfittings, kobber |  | 5820210 | Deler for tilførselsrør, metall | NOBB VAVVS
60359542 | 283655 | OVERG.MUFFE MAPRESS CU GASS 22X1" | Mapress Kobber overgangsmuffe (gass) | Nei | 60185446 | 5825100 | Pressfittings, kobber |  | 5820210 | Deler for tilførselsrør, metall | NOBB VAVVS
60359548 | 215954 |  | LK Reglersentral | Ja | 60176157 | 5815550 | Gulvvarmesystemer (ekskl. rør) |  | 5810410 | Deler for gulvvarme/gatevarme | NOBB VAVVS
60359567 | 283655 |  | MA STAKERØR | Nei | 60178486 | 5505150 | Deler til avløpsrør |  | 5505160 | Deler til avløpsrør, metall | NOBB VAVVS
60359567 | 741228 |  | MA STAKERØR | Ja | 60178486 | 5505150 | Deler til avløpsrør |  | 5505160 | Deler til avløpsrør, metall | NOBB VAVVS
60359572 | 283655 |  | PE100 RED.KONS KORT F/SP-SVEIS SDR11 | Nei | 60186104 | 5815100 | Deler trykkrør PE |  | 5810330 | Deler for tilførselsrør, plast | NOBB VAVVS
60359572 | 740392 |  | PE100 RED.KONS KORT F/SP-SVEIS SDR11 | Ja | 60186104 | 5815100 | Deler trykkrør PE |  | 5810330 | Deler for tilførselsrør, plast | NOBB VAVVS
60359577 | 740392 |  | PE80 AVLØP ALBUE 45 GR. | Ja | 60186116 | 5815100 | Deler trykkrør PE |  | 5810330 | Deler for tilførselsrør, plast | NOBB VAVVS
60359588 | 267542 |  | KRAVE MED O-RING SPOR, MUFFESVEIS | Ja | 60175035 | 5815100 | Deler trykkrør PE |  | 5810330 | Deler for tilførselsrør, plast | NOBB VAVVS
60359593 | 283655 | T-RØR M/RED I AVST 76,1MM X 22MM | INOXPRES T-RØR M/RED I AVST | Ja | 60181392 | 5835200 | Deler rustfrie rør |  | 5820210 | Deler for tilførselsrør, metall | NOBB VAVVS
60359598 | 283655 | TERS DRAIN CONEL 40MM | Conel drain ters | Ja | 60181453 | 5505150 | Deler til avløpsrør |  | 5509100 | Deler til trykkavløpsrør | NOBB VAVVS
60359602 | 267542 |  | BEND 30° LANG ENDE PE100 / SDR17,6 | Ja | 60175034 | 5815100 | Deler trykkrør PE |  | 5810330 | Deler for tilførselsrør, plast | NOBB VAVVS
60359602 | 283655 |  | BEND 30° LANG ENDE PE100 / SDR17,6 | Nei | 60175034 | 5815100 | Deler trykkrør PE |  | 5810330 | Deler for tilførselsrør, plast | NOBB VAVVS
60359606 | 283655 |  | AVK flenserør type FF, 100 mm, PN10/16, | Nei | 60175801 | 5865100 | Strekkfaste rørdeler støpejern |  | 5820210 | Deler for tilførselsrør, metall | NOBB VAVVS
60359606 | 740600 |  | AVK flenserør type FF, 100 mm, PN10/16, | Ja | 60175801 | 5865100 | Strekkfaste rørdeler støpejern |  | 5820210 | Deler for tilførselsrør, metall | NOBB VAVVS
60359619 | 267542 |  | T-RØR 90° REDUSERT TP PVC-U | Ja | 60653312 | 5815220 | Deler trykkrør andre typer plast |  | 5810330 | Deler for tilførselsrør, plast | NOBB VAVVS
60359626 | 267542 |  | 3/4" GF. 775.302.052 PRIMOFIT T-RØR GALV. M/NBR PAKN. S | Ja | 60174968 | 5887100 | Deler til Galvaniserte rør |  | 5820210 | Deler for tilførselsrør, metall | NOBB VAVVS
60359629 | 283655 |  | PE100 T-RØR RED. LANG F/EL-SVEIS SDR17 | Nei | 60186105 | 5815100 | Deler trykkrør PE |  | 5810330 | Deler for tilførselsrør, plast | NOBB VAVVS
60359629 | 740392 |  | PE100 T-RØR RED. LANG F/EL-SVEIS SDR17 | Ja | 60186105 | 5815100 | Deler trykkrør PE |  | 5810330 | Deler for tilførselsrør, plast | NOBB VAVVS
60359646 | 283655 |  | SKJØTEMUFFE SYST.2000, EPOXYBEL. SGJ. HAWLE 0430 | Nei | 60188401 | 5865100 | Strekkfaste rørdeler støpejern |  | 5820210 | Deler for tilførselsrør, metall | NOBB VAVVS
60359646 | 740116 |  | SKJØTEMUFFE SYST.2000, EPOXYBEL. SGJ. HAWLE 0430 | Ja | 60188401 | 5865100 | Strekkfaste rørdeler støpejern |  | 5820210 | Deler for tilførselsrør, metall | NOBB VAVVS
60359650 | 215800 |  | Roth union, IS | Ja | 60177349 | 5815300 | Kuplinger rør i rørsystemer |  | 5810550 | Deler for rørsystemer | NOBB VAVVS
60359650 | 283655 |  | Roth union, IS | Nei | 60177349 | 5815300 | Kuplinger rør i rørsystemer |  | 5810550 | Deler for rørsystemer | NOBB VAVVS
60359653 | 276835 | ALBU MESSING 25 X 25 | 25 x 25 TECEflex albu. messing | Ja | 60650424 | 5505150 | Deler til avløpsrør |  | 5810550 | Deler for rørsystemer | NOBB VAVVS
60359654 | 740392 |  | PE100 PREFAB T-RØR SDR26 | Ja | 60186105 | 5815100 | Deler trykkrør PE |  | 5810330 | Deler for tilførselsrør, plast | NOBB VAVVS
60359656 | 276835 | VANNRØR, FLERSJIKT 25 X 4.0 L=50M | TECEflex vannrør rett lengde 25 x 4.0 | Ja | 60649881 | 5810300 | Trykkrør (rør i rør) |  | 5810100 | Tilførselsrør plast (tidl Trykkrør PE) | NOBB VAVVS
60359659 | 267542 |  | Unionsende TP PVC metrisk | Ja | 60175000 | 5815220 | Deler trykkrør andre typer plast |  | 5810330 | Deler for tilførselsrør, plast | NOBB VAVVS
60359664 | 740116 |  | VENTIL, SLUSE, BAIO PN16, GJS, COMBI T, E2 | Ja | 60188403 | 5865100 | Strekkfaste rørdeler støpejern |  | 5820210 | Deler for tilførselsrør, metall | NOBB VAVVS
60359668 | 209298 | RAMME TIL SKAP 590X535 B | Uponor Aqua Plus Ramme til skap B | Ja | 41867054 | 5815150 | Deler trykkrør PEX |  | 5810330 | Deler for tilførselsrør, plast | NOBB VAVVS, NOBB Total
60359668 | 283655 | RAMME TIL SKAP 590X535 B | Uponor Aqua Plus Ramme til skap B | Nei | 41867054 | 5815150 | Deler trykkrør PEX |  | 5810330 | Deler for tilførselsrør, plast | NOBB VAVVS
60359672 | 216269 | REDUS MAPRESS SYREF 54X42MM GASS | Mapress Syrefast reduksjon med 1 muffe (gass) | Ja | 41695101 | 5845200 | Deler syrefaste rør |  | 5820210 | Deler for tilførselsrør, metall | NOBB VAVVS
60359672 | 283655 | REDUS MAPRESS SYREF 54X42MM GASS | Mapress Syrefast reduksjon med 1 muffe (gass) | Nei | 41695101 | 5845200 | Deler syrefaste rør |  | 5820210 | Deler for tilførselsrør, metall | NOBB VAVVS
60359678 | 267542 |  | T-RØR 90° REDUSERT LANG ENDE | Ja | 60175037 | 5815100 | Deler trykkrør PE |  | 5810330 | Deler for tilførselsrør, plast | NOBB VAVVS
60359684 | 283655 | BL.MUTTER F/UNION DIN DN 50(2") | Bl.mutter f/union DIN DN 50(2") Rd 78x1/6 m/knop og kjede | Ja | 60181426 | 5835200 | Deler rustfrie rør |  | 5820210 | Deler for tilførselsrør, metall | NOBB VAVVS
60359685 | 740204 |  | MEGAPRESS RESERVERT 15.10.2180 | Ja | 60178132 | 5855200 | Deler karbonrør |  | 5820210 | Deler for tilførselsrør, metall | NOBB VAVVS
60359694 | 740628 |  | PE100 El.sveis anboring med kniv SDR11 | Ja | 60179921 | 5815100 | Deler trykkrør PE |  | 5810330 | Deler for tilførselsrør, plast | NOBB VAVVS
60359696 | 267542 |  | Utløpskrave 369 PP-R SDR11 f/PP trykkrør | Ja | 60175039 | 5815220 | Deler trykkrør andre typer plast |  | 5810330 | Deler for tilførselsrør, plast | NOBB VAVVS
60359701 | 216269 | BEND 90° I/U MAPRESS CU GASS 28MM | Mapress Kobber bend 90° inn/ut med 1 muffe (gass) | Ja | 60185446 | 5825100 | Pressfittings, kobber |  | 5820210 | Deler for tilførselsrør, metall | NOBB VAVVS
60359701 | 283655 | BEND 90° I/U MAPRESS CU GASS 28MM | Mapress Kobber bend 90° inn/ut med 1 muffe (gass) | Nei | 60185446 | 5825100 | Pressfittings, kobber |  | 5820210 | Deler for tilførselsrør, metall | NOBB VAVVS
60359702 | 267542 |  | T-RØR 90° PVC-U | Ja | 60174997 | 5815220 | Deler trykkrør andre typer plast |  | 5810330 | Deler for tilførselsrør, plast | NOBB VAVVS
60359703 | 283655 | SEGLASS M/GJ.STUSSER DIN DN50 | Seglass m/gj.stusser DIN DN 50 Borosilikat, AISI 304 | Ja | 60181426 | 5835200 | Deler rustfrie rør |  | 5820210 | Deler for tilførselsrør, metall | NOBB VAVVS
60359707 | 740488 |  | PE100 Segm.sveist bend SDR11 | Ja | 60187986 | 5815100 | Deler trykkrør PE |  | 5810330 | Deler for tilførselsrør, plast | NOBB VAVVS
60359710 | 740628 |  | Magnum-kobling tippunion innv.gj. (metall) | Ja | 60179935 | 5815220 | Deler trykkrør andre typer plast |  | 5810330 | Deler for tilførselsrør, plast | NOBB VAVVS
60359712 | 215619 | ALBUE PE 1147 INNV RØRGJ 50X2 | 1147 PE-Albue innvendig rørgjenge 50x2 | Ja | 60175244 | 5825250 | Rørdeler, CuNi |  | 5820210 | Deler for tilførselsrør, metall | NOBB VAVVS
60359716 | 283655 | GRENRØR DRAIN CONEL 75MM X 50MM 45° | drain grenrør Conel | Ja | 60181449 | 5505150 | Deler til avløpsrør |  | 5501210 | Deler til avløpsrør, plast | NOBB VAVVS
60359732 | 283655 | FITTING 1 1/2" X 50 MM | Fitting UNION HAWLE NR. 6220 | Nei | 60188411 | 5865100 | Strekkfaste rørdeler støpejern |  | 5820210 | Deler for tilførselsrør, metall | NOBB VAVVS
60359732 | 740116 | FITTING 1 1/2" X 50 MM | Fitting UNION HAWLE NR. 6220 | Ja | 60188411 | 5865100 | Strekkfaste rørdeler støpejern |  | 5820210 | Deler for tilførselsrør, metall | NOBB VAVVS
60359733 | 740628 |  | PE100-bend 90° SDR11, bøyd av rør, R=1,5 | Ja | 60179883 | 5815100 | Deler trykkrør PE |  | 5810330 | Deler for tilførselsrør, plast | NOBB VAVVS
60359736 | 740628 |  | PVC Union innv.lim PN16 | Ja | 60179889 | 5815220 | Deler trykkrør andre typer plast |  | 5810330 | Deler for tilførselsrør, plast | NOBB VAVVS
60359744 | 740392 |  | PE100 PREFAB BEND 11GR SDR33 | Ja | 60186104 | 5815100 | Deler trykkrør PE |  | 5810330 | Deler for tilførselsrør, plast | NOBB VAVVS
60359756 | 267542 |  | ANBORRINGSKLAMMER MED KNIV, "BAKKEKRAN", KIT | Ja | 60175008 | 5815100 | Deler trykkrør PE |  | 5810330 | Deler for tilførselsrør, plast | NOBB VAVVS
60359758 | 740600 |  | AVK Anboringsklammer f/PVC-PE-rør | Ja | 60175858 | 5865100 | Strekkfaste rørdeler støpejern |  | 5820210 | Deler for tilførselsrør, metall | NOBB VAVVS
60359770 | 740116 |  | Reduksjonsflens DN 100/200 Type 2 PN10 | Ja | 60188398 | 5865100 | Strekkfaste rørdeler støpejern |  | 5820210 | Deler for tilførselsrør, metall | NOBB VAVVS
60359777 | 283655 | ALBU 10 X 10 MM | BF NIL ALBU 10 X 10 MM | Ja | 60184644 | 5505150 | Deler til avløpsrør |  | 5505160 | Deler til avløpsrør, metall | NOBB VAVVS
60359784 | 204439 |  | PP bend kort f/grunnavløpsrør | Ja | 60174316 | 5505150 | Deler til avløpsrør |  | 5501210 | Deler til avløpsrør, plast | NOBB VAVVS
60359784 | 283655 |  | PP bend kort f/grunnavløpsrør | Nei | 60174316 | 5505150 | Deler til avløpsrør |  | 5501210 | Deler til avløpsrør, plast | NOBB VAVVS
60359815 | 283655 | TC-BLINDLOKK DIN OG SMS DN 65 /3" | TC-blindlokk DIN og SMS DN 65 /3" AISI 316L | Ja | 60181428 | 5845200 | Deler syrefaste rør |  | 5820210 | Deler for tilførselsrør, metall | NOBB VAVVS
60359816 | 283655 | OVERGANGSMUFFE M/INNV.GJ. 22X1/2" | Aespres overgangsmuffe m/innvendig gjenger | Ja | 60181602 | 5825100 | Pressfittings, kobber |  | 5820210 | Deler for tilførselsrør, metall | NOBB VAVVS
60359821 | 215657 | KOBLINGSETT FPL PX M22X16X2,0 FN | FPL-PX koblingssett, forkr | Ja | 41128943 | 5815100 | Deler trykkrør PE |  | 5810330 | Deler for tilførselsrør, plast | NOBB VAVVS
60359821 | 283655 | KOBLINGSETT FPL PX M22X16X2,0 FN | FPL-PX koblingssett, forkr | Nei | 41128943 | 5815100 | Deler trykkrør PE |  | 5810330 | Deler for tilførselsrør, plast | NOBB VAVVS
60359825 | 209298 | RØR AQUA VIP SINGLE 75X10,3/140 | UPONOR ECOFLEX AQUA VIP SINGLE RØR | Ja | 60176775 | 5810200 | Trykkrør PEX |  | 5810100 | Tilførselsrør plast (tidl Trykkrør PE) | NOBB VAVVS
60359837 | 740392 |  | PP-HURTIGKOBL. ADAPT UTV.GJ. | Ja | 60186141 | 5815100 | Deler trykkrør PE |  | 5810330 | Deler for tilførselsrør, plast | NOBB VAVVS
60359843 | 209298 | REDUKSJON 25-20 | Uponor S-Press PLUS reduksjon | Ja | 41867122 | 5815200 | Deler trykkrør flerlags |  | 5810360 | Deler for tilførselsrør, flerlags | NOBB VAVVS, NOBB Total
60359843 | 283655 | REDUKSJON 25-20 | Uponor S-Press PLUS reduksjon | Nei | 41867122 | 5815200 | Deler trykkrør flerlags |  | 5810360 | Deler for tilførselsrør, flerlags | NOBB VAVVS
60359850 | 740600 |  | AVK Flensemuffe tyton til stpj.rør.PN16 | Ja | 60175801 | 5865100 | Strekkfaste rørdeler støpejern |  | 5820210 | Deler for tilførselsrør, metall | NOBB VAVVS
60359862 | 283655 | T-RØR 40 X 40 X 40MM X 45GRADER | BF HVIT T-RØR 40 X 40 X 40MM X 45GRADER | Ja | 42098818 | 5505150 | Deler til avløpsrør |  | 5501210 | Deler til avløpsrør, plast | NOBB VAVVS
60359870 | 740664 |  | 22 MM X 1", NR. 1894518 KLEMRING OG PAKNING F/KLEMRINGSMUTTE | Ja | 60180824 | 5827100 | Messingdeler for trykkrør |  | 5820210 | Deler for tilførselsrør, metall | NOBB VAVVS
60359881 | 215756 | ALBUE INNV UTVENDIG GJENGE 11/2" | Albue med innvendig/utvendig gjenge | Ja | 41689557 | 5827100 | Messingdeler for trykkrør |  | 5820210 | Deler for tilførselsrør, metall | NOBB VAVVS
60359881 | 283655 | ALBUE INNV UTVENDIG GJENGE 11/2" | Albue med innvendig/utvendig gjenge | Nei | 41689557 | 5827100 | Messingdeler for trykkrør |  | 5820210 | Deler for tilførselsrør, metall | NOBB VAVVS
60359888 | 267542 |  | ANBORRINGSKLAMMER MED KNIV, "BAKKEKRAN", KIT | Ja | 60175008 | 5815100 | Deler trykkrør PE |  | 5810330 | Deler for tilførselsrør, plast | NOBB VAVVS
60359889 | 740392 |  | PE100 Albue 60° lang for EL-sveis SDR11 | Ja | 60186104 | 5815100 | Deler trykkrør PE |  | 5810330 | Deler for tilførselsrør, plast | NOBB VAVVS
60359921 | 216269 | GRENRØR SILENTDB20 110X110X110 88,5 | Silent-db20 grenrør 88,5° dobbelt | Ja | 60185373 | 5505150 | Deler til avløpsrør |  | 5501210 | Deler til avløpsrør, plast | NOBB VAVVS
60359921 | 283655 | GRENRØR SILENTDB20 110X110X110 88,5 | Silent-db20 grenrør 88,5° dobbelt | Nei | 60185373 | 5505150 | Deler til avløpsrør |  | 5501210 | Deler til avløpsrør, plast | NOBB VAVVS
60359931 | 283655 |  | AVK Strekkfast skjøtekopling, universal.PN32. | Nei | 60175831 | 5835200 | Deler rustfrie rør |  | 5820210 | Deler for tilførselsrør, metall | NOBB VAVVS
60359931 | 740600 |  | AVK Strekkfast skjøtekopling, universal.PN32. | Ja | 60175831 | 5835200 | Deler rustfrie rør |  | 5820210 | Deler for tilførselsrør, metall | NOBB VAVVS
60359965 | 283655 | UNION 22X3/4 | STEELPRES UNION | Ja | 60181389 | 5855200 | Deler karbonrør |  | 5820210 | Deler for tilførselsrør, metall | NOBB VAVVS
60359977 | 267542 |  | OVERGANGSMUFFE PE/SS INNV. GJ. | Ja | 60175010 | 5815220 | Deler trykkrør andre typer plast |  | 5810330 | Deler for tilførselsrør, plast | NOBB VAVVS
60359985 | 204439 |  | PE 100 SDR 11 endekopp f/elektromuffer | Ja | 60174245 | 5815100 | Deler trykkrør PE |  | 5810330 | Deler for tilførselsrør, plast | NOBB VAVVS
60359985 | 283655 |  | PE 100 SDR 11 endekopp f/elektromuffer | Nei | 60174245 | 5815100 | Deler trykkrør PE |  | 5810330 | Deler for tilførselsrør, plast | NOBB VAVVS
60359989 | 283655 |  | Anb.klammer f.PVC/PE rør, Hawle 5250 | Nei | 60188415 | 5865100 | Strekkfaste rørdeler støpejern |  | 5820210 | Deler for tilførselsrør, metall | NOBB VAVVS
60359989 | 740116 |  | Anb.klammer f.PVC/PE rør, Hawle 5250 | Ja | 60188415 | 5865100 | Strekkfaste rørdeler støpejern |  | 5820210 | Deler for tilførselsrør, metall | NOBB VAVVS
60359995 | 216269 | T-RØR MAPRESS CU 12X1/2"X12 | Mapress Kobber T-rør innvendige gjenger | Ja | 60185448 | 5825100 | Pressfittings, kobber |  | 5820210 | Deler for tilførselsrør, metall | NOBB VAVVS
60359995 | 283655 | T-RØR MAPRESS CU 12X1/2"X12 | Mapress Kobber T-rør innvendige gjenger | Nei | 60185448 | 5825100 | Pressfittings, kobber |  | 5820210 | Deler for tilførselsrør, metall | NOBB VAVVS
60360000 | 740664 |  | 1/4" R X 1/8" R, NR. 1987007 MESS. OVG. NIPPELMUFFE, EZZE 32 | Ja | 60180819 | 5827100 | Messingdeler for trykkrør |  | 5820210 | Deler for tilførselsrør, metall | NOBB VAVVS
60360008 | 283655 | STEELPRES WELD. PIPE 2"1/2X76,1 | Steelpres weld. pipe 2"1/2x76,1 | Ja | 60181400 | 5855200 | Deler karbonrør |  | 5820210 | Deler for tilførselsrør, metall | NOBB VAVVS
60360009 | 740628 |  | PE100 bend 60° SDR17 bøyd rør R=1,5 | Ja | 60179883 | 5815100 | Deler trykkrør PE |  | 5810330 | Deler for tilførselsrør, plast | NOBB VAVVS
60360010 | 267542 |  | Unionsende TP PVC metrisk | Ja | 60175000 | 5815220 | Deler trykkrør andre typer plast |  | 5810330 | Deler for tilførselsrør, plast | NOBB VAVVS
60360015 | 740628 |  | Flexkobling Reduksjon | Ja | 60179874 | 5815220 | Deler trykkrør andre typer plast |  | 5810330 | Deler for tilførselsrør, plast | NOBB VAVVS
60360020 | 740392 |  | PP-HURTIGKOBL. REDUKSJON | Ja | 60186141 | 5815100 | Deler trykkrør PE |  | 5810330 | Deler for tilførselsrør, plast | NOBB VAVVS
60360022 | 267542 |  | MULTI/JOINT 3100+ REDUKSJONSMUFFE | Ja | 60174971 | 5893100 | Deler til trykkrør i andre materialer |  | 5830210 | Deler til tilførselsrør, andre materialer | NOBB VAVVS
60360025 | 276835 | MUFFE PP-R 90 MM | Muffe PP-R | Ja | 60650368 | 5505150 | Deler til avløpsrør |  | 5810550 | Deler for rørsystemer | NOBB VAVVS
60360026 | 267542 |  | REPARASJONSSKLAMMER, KIT | Ja | 60175008 | 5815100 | Deler trykkrør PE |  | 5810330 | Deler for tilførselsrør, plast | NOBB VAVVS
60360027 | 740204 |  | overgangsstykke Raxofix | Ja | 60677650 | 5893100 | Deler til trykkrør i andre materialer |  | 5830210 | Deler til tilførselsrør, andre materialer | NOBB VAVVS
60360049 | 740628 |  | Flexkobling Standard Bred | Ja | 60179874 | 5815220 | Deler trykkrør andre typer plast |  | 5810330 | Deler for tilførselsrør, plast | NOBB VAVVS
60360050 | 283655 |  | Sveisestykke m/spennring Dukt 200/225 Baio PE100 SDR11 | Nei | 60188403 | 5865100 | Strekkfaste rørdeler støpejern |  | 5820210 | Deler for tilførselsrør, metall | NOBB VAVVS
60360050 | 740116 |  | Sveisestykke m/spennring Dukt 200/225 Baio PE100 SDR11 | Ja | 60188403 | 5865100 | Strekkfaste rørdeler støpejern |  | 5820210 | Deler for tilførselsrør, metall | NOBB VAVVS
60360053 | 204439 |  | PP grenrør f/grunnavløpsrør | Ja | 60174314 | 5505150 | Deler til avløpsrør |  | 5501210 | Deler til avløpsrør, plast | NOBB VAVVS
60360053 | 283655 |  | PP grenrør f/grunnavløpsrør | Nei | 60174314 | 5505150 | Deler til avløpsrør |  | 5501210 | Deler til avløpsrør, plast | NOBB VAVVS
60360072 | 740628 |  | PE100 T-rør red. lang prefab SDR11 | Ja | 60179888 | 5815100 | Deler trykkrør PE |  | 5810330 | Deler for tilførselsrør, plast | NOBB VAVVS
60360085 | 214995 | MUFFE/MUFFE BEND BLS DN600X22° | Muffe/Muffe Bend (MMK), BLS | Ja | 60639481 | 5865100 | Strekkfaste rørdeler støpejern |  | 5820210 | Deler for tilførselsrør, metall | NOBB VAVVS
60360088 | 740280 | KGS/TK SDR 17 EPDM DN250 250 X 328 | Klinger KGS/TK SDR 17 EPDM | Ja | 60182784 | 5855200 | Deler karbonrør |  | 5820210 | Deler for tilførselsrør, metall | NOBB VAVVS
60360109 | 283655 |  | Plasson El-T-Rør PE100 SDR11-17 | Nei | 60186169 | 5815100 | Deler trykkrør PE |  | 5810330 | Deler for tilførselsrør, plast | NOBB VAVVS
60360109 | 740392 |  | Plasson El-T-Rør PE100 SDR11-17 | Ja | 60186169 | 5815100 | Deler trykkrør PE |  | 5810330 | Deler for tilførselsrør, plast | NOBB VAVVS
60360125 | 216269 | BEND 60° MAPRESS SYREFAST 22 MM | Mapress Syrefast bend 60° med 2 muffer | Ja | 41695101 | 5845200 | Deler syrefaste rør |  | 5820210 | Deler for tilførselsrør, metall | NOBB VAVVS
60360135 | 267542 |  | ABS RØR PN 10 | Ja | 60653336 | 5810320 | Trykkrør andre typer plast |  | 5810100 | Tilførselsrør plast (tidl Trykkrør PE) | NOBB VAVVS
60360137 | 750282 | OVERGANG ALUPEX-CU - HENCO ALU-PEX | Overgang Alupex-Cu for Henco Alu-Pex | Ja | 60772271 | 5815200 | Deler trykkrør flerlags |  | 5810360 | Deler for tilførselsrør, flerlags | NOBB VAVVS
60360142 | 740264 |  | Overgang m.utv.gjenger f/fjernvarmerør SDR11 | Ja | 60181800 | 5891100 | Deler til preisolerte rør fjernvarme |  | 5810420 | Deler til fjernvarmerør, plast | NOBB VAVVS
60360152 | 283655 | BEND 90° M/1 MUFFE & UTV GJ 28MMX1" | STEELPRES BEND 90° M/1 MUFFE & UTV GJ | Ja | 60181389 | 5855200 | Deler karbonrør |  | 5820210 | Deler for tilførselsrør, metall | NOBB VAVVS
60360155 | 740488 |  | PE100 Bend SDR17 lang | Ja | 60187986 | 5815100 | Deler trykkrør PE |  | 5810330 | Deler for tilførselsrør, plast | NOBB VAVVS
60360190 | 204439 |  | PE 100 SDR 17 T-rør f/speilsveising | Ja | 60174250 | 5815100 | Deler trykkrør PE |  | 5810330 | Deler for tilførselsrør, plast | NOBB VAVVS
60360190 | 283655 |  | PE 100 SDR 17 T-rør f/speilsveising | Nei | 60174250 | 5815100 | Deler trykkrør PE |  | 5810330 | Deler for tilførselsrør, plast | NOBB VAVVS
60360192 | 420984 |  | ACO PIPE 125x75MM GRENRØR MED RED 87,5° | Ja | 60174413 | 5501250 | Avløpsrør rustfritt stål |  | 5505110 | Avløpsrør, metall | NOBB VAVVS
60360216 | 741032 |  | S/E495 Konsentrisk Overgang F/ST100 CF8M/SS316L | Ja | 60675664 | 5845200 | Deler syrefaste rør |  | 5820210 | Deler for tilførselsrør, metall | NOBB VAVVS
60360220 | 283655 |  | Albue 90° IRECO | Nei | 60175842 | 5815100 | Deler trykkrør PE |  | 5810330 | Deler for tilførselsrør, plast | NOBB VAVVS
60360220 | 740600 |  | Albue 90° IRECO | Ja | 60175842 | 5815100 | Deler trykkrør PE |  | 5810330 | Deler for tilførselsrør, plast | NOBB VAVVS
60360225 | 741032 |  | N/E490 90° Bend ST100-rill CF8M(SS316) | Ja | 60675664 | 5845200 | Deler syrefaste rør |  | 5820210 | Deler for tilførselsrør, metall | NOBB VAVVS
60360256 | 740392 |  | PE80 AVLØP ENDEKAPPE KORT-B FOR SP-SVEIS | Ja | 60186117 | 5815100 | Deler trykkrør PE |  | 5810330 | Deler for tilførselsrør, plast | NOBB VAVVS
60360269 | 741032 |  | Bolt & Mutter Belagt ASTM CL9.8 Metrisk | Ja | 60187616 | 5815300 | Kuplinger rør i rørsystemer |  | 5810550 | Deler for rørsystemer | NOBB VAVVS
60360274 | 740392 |  | PE100 T-Rør red. lang for EL-sveis SDR17 | Ja | 60186105 | 5815100 | Deler trykkrør PE |  | 5810330 | Deler for tilførselsrør, plast | NOBB VAVVS
60360278 | 215909 | FLENSEKRYSS DN400X400 FORANKR. PN16 | Flensekryss DN400x400 forankring avstikk PN16 | Ja | 60175463 | 5865200 | Ikke strekkfaste rørdeler støpejern |  | 5820210 | Deler for tilførselsrør, metall | NOBB VAVVS
60360279 | 741032 |  | S/920 Anboringsklammer Galv EPDM m/innv.gj BSP | Ja | 60187583 | 5865100 | Strekkfaste rørdeler støpejern |  | 5820210 | Deler for tilførselsrør, metall | NOBB VAVVS
60360286 | 216269 | NIPPELMUFFE MAPRESS CUNIFE 22X1/2 | NIPPELMUFFE MAPRESS CUNIFE utvendige gjenger | Ja | 60185444 | 5825300 | Pressfittings, CuNi |  | 5820210 | Deler for tilførselsrør, metall | NOBB VAVVS
60360287 | 740504 |  | CPVC Bushing | Ja | 60658562 | 6815200 | CPVC Deler for sprinkler |  | 6815210 | Deler og tilbehør for sprinkler, plast | NOBB VAVVS
60360329 | 740600 |  | AVK Strekkfast skjøtekopling, universal.PN42. | Ja | 60175831 | 5835200 | Deler rustfrie rør |  | 5820210 | Deler for tilførselsrør, metall | NOBB VAVVS
60360361 | 741032 |  | S/920N Anboringsklammer Org EPDM m/innv.gj BSP | Ja | 60187583 | 5865100 | Strekkfaste rørdeler støpejern |  | 5820210 | Deler for tilførselsrør, metall | NOBB VAVVS
60360365 | 740392 |  | PE80 AVLØP RED. GRENRØR | Ja | 60186115 | 5815100 | Deler trykkrør PE |  | 5810330 | Deler for tilførselsrør, plast | NOBB VAVVS
60360371 | 200868 |  | 25x1" K5 overgangsvinkel m/np | Ja | 60174063 | 5815200 | Deler trykkrør flerlags |  | 5810360 | Deler for tilførselsrør, flerlags | NOBB VAVVS
60360372 | 283655 | RØR À 6M GALV BELEGG STEELPRES | STEELPRES RØR À 6M GALV M/PP BELEGG | Ja | 60181389 | 5855200 | Deler karbonrør |  | 5820210 | Deler for tilførselsrør, metall | NOBB VAVVS
60360382 | 214995 |  | MUFFE LU CU 1/2" 9600 | Ja | 60178837 | 5825100 | Pressfittings, kobber |  | 5820210 | Deler for tilførselsrør, metall | NOBB VAVVS
60360387 | 726056 |  | 28 MM X 1" MUFFE M/INNV. GJ. SYREF. PRESSFITTING | Ja | 60181881 | 5845200 | Deler syrefaste rør |  | 5820210 | Deler for tilførselsrør, metall | NOBB VAVVS
60360388 | 741032 |  | Nr/45RE Flensadapternippel PN10/16 Galvanisert | Ja | 60675660 | 5855100 | Flenser karbonrør |  | 5820210 | Deler for tilførselsrør, metall | NOBB VAVVS
60360391 | 215909 |  | FLENSEMUFFE DN250 MEGA 266-301MM | Ja | 60175485 | 5865200 | Ikke strekkfaste rørdeler støpejern |  | 5820210 | Deler for tilførselsrør, metall | NOBB VAVVS
60360391 | 283655 |  | FLENSEMUFFE DN250 MEGA 266-301MM | Nei | 60175485 | 5865200 | Ikke strekkfaste rørdeler støpejern |  | 5820210 | Deler for tilførselsrør, metall | NOBB VAVVS
60360397 | 216269 | T-RØR MAPRESS SYREF G 28X1/2"X28 | Mapress Syrefast T-rør innvendige gjenger (gass) | Ja | 60185758 | 5845200 | Deler syrefaste rør |  | 5820210 | Deler for tilførselsrør, metall | NOBB VAVVS
60360397 | 283655 | T-RØR MAPRESS SYREF G 28X1/2"X28 | Mapress Syrefast T-rør innvendige gjenger (gass) | Nei | 60185758 | 5845200 | Deler syrefaste rør |  | 5820210 | Deler for tilførselsrør, metall | NOBB VAVVS
60360420 | 743412 |  | K-FLEX K-BOX ISOLASJON AV KOBLINGER | Ja | 60182812 | 3015060 | Ventil Komplette |  | 1130530 | Rørisolasjon andre materialer | NOBB VAVVS
60360431 | 214995 | KOMPONENT EPOXYLAKK BLÅ 10 L BOKS | Komponent epoxylakk, blå i 1,0 liter boks | Ja | 60653785 | 5865200 | Ikke strekkfaste rørdeler støpejern |  | 5820210 | Deler for tilførselsrør, metall | NOBB VAVVS
60360451 | 216269 | BEND MAPRESS SYREFAST 22 MM GASS | Mapress Syrefast bend 90° med 2 muffer (gass) | Ja | 41695101 | 5845200 | Deler syrefaste rør |  | 5820210 | Deler for tilførselsrør, metall | NOBB VAVVS
60360451 | 283655 | BEND MAPRESS SYREFAST 22 MM GASS | Mapress Syrefast bend 90° med 2 muffer (gass) | Nei | 41695101 | 5845200 | Deler syrefaste rør |  | 5820210 | Deler for tilførselsrør, metall | NOBB VAVVS
60360452 | 740392 |  | PVC T-RØR INNV.LIM/INNV.GJ "MET" | Ja | 60186120 | 5815100 | Deler trykkrør PE |  | 5810330 | Deler for tilførselsrør, plast | NOBB VAVVS
60360457 | 214995 | FLENSEPAKNING Ø1016/Ø1124 PN10 NBR | FLENSEPAKNING, STÅLARMERT, Ø1016/Ø1124, PN10, NBR | Ja | 60178590 | 5865200 | Ikke strekkfaste rørdeler støpejern |  | 5820210 | Deler for tilførselsrør, metall | NOBB VAVVS
60360463 | 740628 |  | PE100 Segmentbend 22°, SDR11 Tr.red.fakt. 0,8 | Ja | 60179883 | 5815100 | Deler trykkrør PE |  | 5810330 | Deler for tilførselsrør, plast | NOBB VAVVS
60360479 | 215954 |  | P 40 X 40 X 32 MM LK PRESSFIX T-RØR | Ja | 60175994 | 5825100 | Pressfittings, kobber |  | 5820210 | Deler for tilførselsrør, metall | NOBB VAVVS
60360479 | 283655 |  | P 40 X 40 X 32 MM LK PRESSFIX T-RØR | Nei | 60175994 | 5825100 | Pressfittings, kobber |  | 5820210 | Deler for tilførselsrør, metall | NOBB VAVVS
60360481 | 267542 |  | UNION INNV. GJENGE AISI 316L ABS/EPDM | Ja | 60174981 | 5815220 | Deler trykkrør andre typer plast |  | 5810330 | Deler for tilførselsrør, plast | NOBB VAVVS
60360494 | 740628 |  | PE100 T-rør red. lang prefab SDR17 | Ja | 60179888 | 5815100 | Deler trykkrør PE |  | 5810330 | Deler for tilførselsrør, plast | NOBB VAVVS
60360495 | 740628 |  | PVC Løsflens PN10/16 | Ja | 60179893 | 5815100 | Deler trykkrør PE |  | 5810330 | Deler for tilførselsrør, plast | NOBB VAVVS
60360502 | 740488 |  | PE100 Segm.sveist bend SDR17 | Ja | 60187986 | 5815100 | Deler trykkrør PE |  | 5810330 | Deler for tilførselsrør, plast | NOBB VAVVS
60360506 | 214995 |  | BEND 90DG LR ASTM A403 WP316S 4'' SCH10S | Ja | 60642367 | 5845200 | Deler syrefaste rør |  | 5820210 | Deler for tilførselsrør, metall | NOBB VAVVS
60360515 | 215619 | PLASTHYLSE 1217 PE 2825 DY25 | 1217 PE Plasthylse 2825 f/PErør Dy25 | Ja | 60175257 | 5827100 | Messingdeler for trykkrør |  | 5820210 | Deler for tilførselsrør, metall | NOBB VAVVS
60360532 | 740948 |  | SANHA-THERM PRESS BEND 45° 2 MUFFER | Ja | 60186662 | 5855200 | Deler karbonrør |  | 5820210 | Deler for tilførselsrør, metall | NOBB VAVVS
60360552 | 216269 | LØPEMUTTER MAPRESS SYREF 76,1X3" | Mapress Syrefast overgangsmuffe m/løpemutter | Ja | 41695101 | 5845200 | Deler syrefaste rør |  | 5820210 | Deler for tilførselsrør, metall | NOBB VAVVS
60360557 | 276835 | ELEKTROSVEISEMUFFE SDR11 160 MM | Elektrosveisemuffe SDR11 | Ja | 60650368 | 5505150 | Deler til avløpsrør |  | 5810550 | Deler for rørsystemer | NOBB VAVVS
60360577 | 283655 | PLASTPROPP FOR FIRK. RØR 40X 40MM | Plastpropp for firk. rør 40x 40mm | Ja | 60181426 | 5835200 | Deler rustfrie rør |  | 5820210 | Deler for tilførselsrør, metall | NOBB VAVVS
60360579 | 740276 |  | PE100 Krave lang for tilkobling i kum SDR11 L:1m | Ja | 60182772 | 5815100 | Deler trykkrør PE |  | 5810330 | Deler for tilførselsrør, plast | NOBB VAVVS
60360586 | 267542 |  | ANBORRINGSKLAMMER M/KNIV "BAKKEKRAN" | Ja | 60175008 | 5815100 | Deler trykkrør PE |  | 5810330 | Deler for tilførselsrør, plast | NOBB VAVVS
60360586 | 283655 |  | ANBORRINGSKLAMMER M/KNIV "BAKKEKRAN" | Nei | 60175008 | 5815100 | Deler trykkrør PE |  | 5810330 | Deler for tilførselsrør, plast | NOBB VAVVS
60360589 | 743072 |  | GSV-08S SYREF. SNITTRING SKOTTGJ., RETT | Ja | 60184528 | 5815300 | Kuplinger rør i rørsystemer |  | 5810550 | Deler for rørsystemer | NOBB VAVVS
60360594 | 740392 |  | PVC MUFFE INNV-GJ | Ja | 60186119 | 5815100 | Deler trykkrør PE |  | 5810330 | Deler for tilførselsrør, plast | NOBB VAVVS
60360596 | 740392 |  | EL-MUFFE PE100 SDR26 | Ja | 60186168 | 5815100 | Deler trykkrør PE |  | 5810330 | Deler for tilførselsrør, plast | NOBB VAVVS
60360597 | 740948 |  | SANHA-THERM PRESS BEND 90° 2 MUFFER | Ja | 60186662 | 5855200 | Deler karbonrør |  | 5820210 | Deler for tilførselsrør, metall | NOBB VAVVS
60360608 | 216269 | BEND 30° MAPRESS CUNIFE 42 MM | BEND 30° MAPRESS CUNIFE med 2 muffer | Ja | 60185444 | 5825300 | Pressfittings, CuNi |  | 5820210 | Deler for tilførselsrør, metall | NOBB VAVVS
60360615 | 283655 |  | MUFFEBEND45° SYST2000, HAWLE 8545 PN16, | Nei | 60188401 | 5865100 | Strekkfaste rørdeler støpejern |  | 5820210 | Deler for tilførselsrør, metall | NOBB VAVVS
60360615 | 740116 |  | MUFFEBEND45° SYST2000, HAWLE 8545 PN16, | Ja | 60188401 | 5865100 | Strekkfaste rørdeler støpejern |  | 5820210 | Deler for tilførselsrør, metall | NOBB VAVVS
60360621 | 740116 |  | Flensemuffe PVC DN 125/140mm | Ja | 60188398 | 5865100 | Strekkfaste rørdeler støpejern |  | 5820210 | Deler for tilførselsrør, metall | NOBB VAVVS
60360634 | 216269 | T-RØR MAPRESS EL.FORS 54X35X54 | Mapress El-Forsinket T-rør redusert | Ja | 60185314 | 5855200 | Deler karbonrør |  | 5820210 | Deler for tilførselsrør, metall | NOBB VAVVS
60360634 | 283655 | T-RØR MAPRESS EL.FORS 54X35X54 | Mapress El-Forsinket T-rør redusert | Nei | 60185314 | 5855200 | Deler karbonrør |  | 5820210 | Deler for tilførselsrør, metall | NOBB VAVVS
60360644 | 740392 |  | PE100 RC BEND 90° SØMLØST SDR17 R=1,5xD | Ja | 60186104 | 5815100 | Deler trykkrør PE |  | 5810330 | Deler for tilførselsrør, plast | NOBB VAVVS
60360652 | 740496 |  | Lycro Kortreduksjon Grå | Ja | 60188209 | 5410100 | Deler til drensrør/overvannsrør |  | 5401300 | Deler til drensrør og overvannsrør | NOBB VAVVS
60360656 | 740324 |  | 20X60 MM DISTANSEKLOSS FKR | Ja | 60183816 | 5505150 | Deler til avløpsrør |  | 5501210 | Deler til avløpsrør, plast | NOBB VAVVS
60360663 | 740628 |  | PE100 krage lang, SDR7,4 | Ja | 60179883 | 5815100 | Deler trykkrør PE |  | 5810330 | Deler for tilførselsrør, plast | NOBB VAVVS
60360679 | 215756 | ALBU 90° KROM15MM | Albu 90° Krom | Ja | 41689586 | 5825150 | Pushfittings, kobber |  | 5820210 | Deler for tilførselsrør, metall | NOBB VAVVS
60360679 | 283655 | ALBU 90° KROM15MM | Albu 90° Krom | Nei | 41689586 | 5825150 | Pushfittings, kobber |  | 5820210 | Deler for tilførselsrør, metall | NOBB VAVVS
60360698 | 216269 | NIPPELM MAPRESS SYREF 22X3/4" | Mapress Syrefast nippelmuffe utvendige gjenger | Ja | 41695101 | 5845200 | Deler syrefaste rør |  | 5820210 | Deler for tilførselsrør, metall | NOBB VAVVS
60360698 | 283655 | NIPPELM MAPRESS SYREF 22X3/4" | Mapress Syrefast nippelmuffe utvendige gjenger | Nei | 41695101 | 5845200 | Deler syrefaste rør |  | 5820210 | Deler for tilførselsrør, metall | NOBB VAVVS
60360704 | 740204 |  | Megapress, innpresningsstuss | Ja | 60178132 | 5855200 | Deler karbonrør |  | 5820210 | Deler for tilførselsrør, metall | NOBB VAVVS
60360707 | 267542 |  | OVERGANG PE/MS PE100/SDR11, M/LØS MUTTER | Ja | 60175010 | 5815220 | Deler trykkrør andre typer plast |  | 5810330 | Deler for tilførselsrør, plast | NOBB VAVVS
60360707 | 283655 |  | OVERGANG PE/MS PE100/SDR11, M/LØS MUTTER | Nei | 60175010 | 5815220 | Deler trykkrør andre typer plast |  | 5810330 | Deler for tilførselsrør, plast | NOBB VAVVS
60360719 | 740280 | EPDM KGS/VD SKJEVPAK DN100 PN10-16 | Klinger EPDM KGS/VD stålarmert skjevpakning | Ja | 60648679 | 5505150 | Deler til avløpsrør |  | 5501210 | Deler til avløpsrør, plast | NOBB VAVVS
60360724 | 741032 |  | N/002 FL T-rør Rød | Ja | 60187588 | 5865100 | Strekkfaste rørdeler støpejern |  | 5820210 | Deler for tilførselsrør, metall | NOBB VAVVS
60360726 | 740664 |  | EZ-ALUPEX INNV. GJ. MESS. | Ja | 60180820 | 5827100 | Messingdeler for trykkrør |  | 5820210 | Deler for tilførselsrør, metall | NOBB VAVVS
60360744 | 740204 |  | Megapress S XL, Glidemuffe m/SC-Contur | Ja | 60178132 | 5855200 | Deler karbonrør |  | 5820210 | Deler for tilførselsrør, metall | NOBB VAVVS
60360745 | 740628 |  | PE100 T-rør red. lang prefab SDR17 | Ja | 60179888 | 5815100 | Deler trykkrør PE |  | 5810330 | Deler for tilførselsrør, plast | NOBB VAVVS
60360750 | 283655 |  | MUFFE T- RØR HAWLE 8515 System 2000 | Nei | 60188403 | 5865100 | Strekkfaste rørdeler støpejern |  | 5820210 | Deler for tilførselsrør, metall | NOBB VAVVS
60360750 | 740116 |  | MUFFE T- RØR HAWLE 8515 System 2000 | Ja | 60188403 | 5865100 | Strekkfaste rørdeler støpejern |  | 5820210 | Deler for tilførselsrør, metall | NOBB VAVVS
60360755 | 276835 | HJØRNEGREN DOBBEL 90/L50/R90MM | POLO-KAL XS dobbelt hjørnegrenrør 90/L50/R90 87° | Ja | 60648585 | 5505150 | Deler til avløpsrør |  | 5501210 | Deler til avløpsrør, plast | NOBB VAVVS
60360760 | 283655 |  | 110 MM X 2" RAAX-HAKU ANBORINGSKLAMMER F/PLASTRØR, HAWLE 525 | Nei | 60188415 | 5865100 | Strekkfaste rørdeler støpejern |  | 5820210 | Deler for tilførselsrør, metall | NOBB VAVVS
60360760 | 740116 |  | 110 MM X 2" RAAX-HAKU ANBORINGSKLAMMER F/PLASTRØR, HAWLE 525 | Ja | 60188415 | 5865100 | Strekkfaste rørdeler støpejern |  | 5820210 | Deler for tilførselsrør, metall | NOBB VAVVS
60360766 | 726056 |  | A-press galv rør 3 m. | Ja | 60181819 | 5868100 | Galvaniserte rør |  | 5820100 | Tilførselsrør metall (tidl Kobberrør glødet kveil) | NOBB VAVVS
60360774 | 200868 |  | Wavin K1 kobling | Ja | 60174048 | 5815200 | Deler trykkrør flerlags |  | 5810360 | Deler for tilførselsrør, flerlags | NOBB VAVVS
60360785 | 743072 |  | GEV-38SR3.2 WD SYREF. SNITTRING BSP UTV.GJ | Ja | 60184528 | 5815300 | Kuplinger rør i rørsystemer |  | 5810550 | Deler for rørsystemer | NOBB VAVVS
60360788 | 215909 | FLENSEPAKNING DN1000 NBR PN10 | FLENSEPAKNING DN1000 NBR PN10 | Ja | 41692779 | 5865200 | Ikke strekkfaste rørdeler støpejern |  | 5820210 | Deler for tilførselsrør, metall | NOBB VAVVS
60360788 | 283655 | FLENSEPAKNING DN1000 NBR PN10 | FLENSEPAKNING DN1000 NBR PN10 | Nei | 41692779 | 5865200 | Ikke strekkfaste rørdeler støpejern |  | 5820210 | Deler for tilførselsrør, metall | NOBB VAVVS
60360790 | 743072 |  | RED-5.4/1.2WD BSP REDUKSJON | Ja | 60184524 | 5815300 | Kuplinger rør i rørsystemer |  | 5810550 | Deler for rørsystemer | NOBB VAVVS
60360793 | 740628 |  | PVC Nippelmuffe innv.gj./lim, met.forsterket | Ja | 60179889 | 5815220 | Deler trykkrør andre typer plast |  | 5810330 | Deler for tilførselsrør, plast | NOBB VAVVS
60360800 | 215909 | FLENSEPAKNING DN025 EPDM PN10/40 | FLENSEPAKNING DN025 EPDM PN10/16/25/40 | Ja | 41692779 | 5865200 | Ikke strekkfaste rørdeler støpejern |  | 5820210 | Deler for tilførselsrør, metall | NOBB VAVVS
60360800 | 283655 | FLENSEPAKNING DN025 EPDM PN10/40 | FLENSEPAKNING DN025 EPDM PN10/16/25/40 | Nei | 41692779 | 5865200 | Ikke strekkfaste rørdeler støpejern |  | 5820210 | Deler for tilførselsrør, metall | NOBB VAVVS
60360811 | 216269 | BEND 15° I/U MAPRESS SYREF. 15 MM | Mapress Syrefast bend 15° inn/ut med 1 muffe | Ja | 41695101 | 5845200 | Deler syrefaste rør |  | 5820210 | Deler for tilførselsrør, metall | NOBB VAVVS
60360825 | 750282 | ALBU 90° SPRINKLER 50X50 | Albu 90° sprinkler | Ja | 60767171 | 5815200 | Deler trykkrør flerlags |  | 5810360 | Deler for tilførselsrør, flerlags | NOBB VAVVS
60360827 | 745164 |  | PAM MA Grenrør etasje 68° | Ja | 60183774 | 5501300 | Avløpsrør støpejern/MA |  | 5505110 | Avløpsrør, metall | NOBB VAVVS
60360833 | 216269 | GRENRØR PE 88,5° 40X40MM | PE grenrør 88,5° | Ja | 42013021 | 5505150 | Deler til avløpsrør |  | 5501210 | Deler til avløpsrør, plast | NOBB VAVVS
60360833 | 283655 | GRENRØR PE 88,5° 40X40MM | PE grenrør 88,5° | Nei | 42013021 | 5505150 | Deler til avløpsrør |  | 5501210 | Deler til avløpsrør, plast | NOBB VAVVS
60360856 | 216269 | LØPEM. MAPRESS SYREF 316 18X3/4" | Mapress Syrefast overgangsmuffe m/løpemutter 316 | Ja | 41695101 | 5845200 | Deler syrefaste rør |  | 5820210 | Deler for tilførselsrør, metall | NOBB VAVVS
60360877 | 740592 | KRYMPEMUFFE 188-205 MM | Krympeproduktr for 100 mm Løpe-muffe Waga | Ja | 60679730 | 5505150 | Deler til avløpsrør |  | 5810420 | Deler til fjernvarmerør, plast | NOBB VAVVS
60360879 | 726056 | REDUKSJON 28 X 15 MM. GALVANISERT | Reduksjon galvanisert, A-press | Ja | 60181812 | 5835200 | Deler rustfrie rør |  | 5820210 | Deler for tilførselsrør, metall | NOBB VAVVS
60360880 | 740392 |  | PE100 BEND 90° KORT (K) F/SP-SVEIS SDR11 | Ja | 60186104 | 5815100 | Deler trykkrør PE |  | 5810330 | Deler for tilførselsrør, plast | NOBB VAVVS
60360885 | 740664 |  | 4" R, NR. 1985340 MESS. ANSATSNIPPEL, PLANDREID, EZZE 3229 | Ja | 60180819 | 5827100 | Messingdeler for trykkrør |  | 5820210 | Deler for tilførselsrør, metall | NOBB VAVVS
60360893 | 215954 |  | PF Union AX20 x 1/2" innv.gj | Ja | 60176048 | 5825200 | Pushfittings, kobber forkrommet |  | 5820210 | Deler for tilførselsrør, metall | NOBB VAVVS
60360893 | 283655 |  | PF Union AX20 x 1/2" innv.gj | Nei | 60176048 | 5825200 | Pushfittings, kobber forkrommet |  | 5820210 | Deler for tilførselsrør, metall | NOBB VAVVS
60360897 | 420984 |  | ACO PIPE FLENSOVERGANG MED MUFFE EPDM PAKNING | Ja | 60174420 | 5501250 | Avløpsrør rustfritt stål |  | 5505110 | Avløpsrør, metall | NOBB VAVVS
60360900 | 283655 |  | DN 125 X 1.1/2" UNIVERSAL ANBORINGSKLAMMER F/STPJ./ETERN./ST | Nei | 60188415 | 5865100 | Strekkfaste rørdeler støpejern |  | 5820210 | Deler for tilførselsrør, metall | NOBB VAVVS
60360900 | 740116 |  | DN 125 X 1.1/2" UNIVERSAL ANBORINGSKLAMMER F/STPJ./ETERN./ST | Ja | 60188415 | 5865100 | Strekkfaste rørdeler støpejern |  | 5820210 | Deler for tilførselsrør, metall | NOBB VAVVS
60360905 | 204439 |  | Radiflex single PEX PN6 preisolert rør | Ja | 60174221 | 5810200 | Trykkrør PEX |  | 5810360 | Deler for tilførselsrør, flerlags | NOBB VAVVS
60360905 | 283655 |  | Radiflex single PEX PN6 preisolert rør | Nei | 60174221 | 5810200 | Trykkrør PEX |  | 5810360 | Deler for tilførselsrør, flerlags | NOBB VAVVS
60360916 | 740816 |  | AVRUNDA BELASTNINGSLODD I BETONG , LUFTVEKT | Ja | 60184780 | 5815100 | Deler trykkrør PE |  | 5810330 | Deler for tilførselsrør, plast | NOBB VAVVS
60360938 | 200868 |  | WAVIN PVC BEND FOR TRYKKRØR 45° PN12,5 | Ja | 60173876 | 5815100 | Deler trykkrør PE |  | 5810330 | Deler for tilførselsrør, plast | NOBB VAVVS
60360938 | 283655 |  | WAVIN PVC BEND FOR TRYKKRØR 45° PN12,5 | Nei | 60173876 | 5815100 | Deler trykkrør PE |  | 5810330 | Deler for tilførselsrør, plast | NOBB VAVVS
60360941 | 267542 |  | OVERGANGSMUFFE NIPPEL TP PVC-U | Ja | 60653304 | 5815220 | Deler trykkrør andre typer plast |  | 5810330 | Deler for tilførselsrør, plast | NOBB VAVVS
60360941 | 283655 |  | OVERGANGSMUFFE NIPPEL TP PVC-U | Nei | 60653304 | 5815220 | Deler trykkrør andre typer plast |  | 5810330 | Deler for tilførselsrør, plast | NOBB VAVVS
60360947 | 740116 |  | Flensemuffe Multigrip EPDM, PN10, DN300 | Ja | 60188411 | 5865100 | Strekkfaste rørdeler støpejern |  | 5820210 | Deler for tilførselsrør, metall | NOBB VAVVS
60360978 | 283655 |  | Plasson El-T-Rør Reduksjon PE100 SDR11 | Nei | 60186169 | 5815100 | Deler trykkrør PE |  | 5810330 | Deler for tilførselsrør, plast | NOBB VAVVS
60360978 | 740392 |  | Plasson El-T-Rør Reduksjon PE100 SDR11 | Ja | 60186169 | 5815100 | Deler trykkrør PE |  | 5810330 | Deler for tilførselsrør, plast | NOBB VAVVS
60360984 | 740392 |  | PVC ALBUE 90GR INNV.GJ | Ja | 60186119 | 5815100 | Deler trykkrør PE |  | 5810330 | Deler for tilførselsrør, plast | NOBB VAVVS
60360994 | 740780 |  | 1/4x8 KLEMR,KOBL, UTV, MESS | Ja | 60183299 | 5827100 | Messingdeler for trykkrør |  | 5820210 | Deler for tilførselsrør, metall | NOBB VAVVS
60360996 | 283655 | UNIONSNØKKEL 90/155-LEDDET F/MUTTER | Unionsnøkkel 90/155-leddet f/mutter | Ja | 60181426 | 5835200 | Deler rustfrie rør |  | 5820210 | Deler for tilførselsrør, metall | NOBB VAVVS
60360998 | 740628 |  | PVC-U trykkrør PN 16, L=5m | Ja | 60179892 | 5810320 | Trykkrør andre typer plast |  | 5810100 | Tilførselsrør plast (tidl Trykkrør PE) | NOBB VAVVS
60361007 | 267542 |  | KRAVE FOR TILBAKESLAGSVENTIL SPEILSVEIS | Ja | 60175035 | 5815100 | Deler trykkrør PE |  | 5810330 | Deler for tilførselsrør, plast | NOBB VAVVS
60361021 | 740392 |  | PE100 T-RØR KORT F/SP-SVEIS SDR33 | Ja | 60186105 | 5815100 | Deler trykkrør PE |  | 5810330 | Deler for tilførselsrør, plast | NOBB VAVVS
60361044 | 283655 |  | MA APPARATGRENRØR 88° | Nei | 60178488 | 5505150 | Deler til avløpsrør |  | 5505160 | Deler til avløpsrør, metall | NOBB VAVVS
60361044 | 741228 |  | MA APPARATGRENRØR 88° | Ja | 60178488 | 5505150 | Deler til avløpsrør |  | 5505160 | Deler til avløpsrør, metall | NOBB VAVVS
60361046 | 283655 |  | PE100 RC BEND 22° SØMLØST SDR11 R=1,5xD | Nei | 60186104 | 5815100 | Deler trykkrør PE |  | 5810330 | Deler for tilførselsrør, plast | NOBB VAVVS
60361046 | 740392 |  | PE100 RC BEND 22° SØMLØST SDR11 R=1,5xD | Ja | 60186104 | 5815100 | Deler trykkrør PE |  | 5810330 | Deler for tilførselsrør, plast | NOBB VAVVS
60361079 | 740116 |  | O-ring f/Zak + Delrin 20mm | Ja | 60188395 | 5865100 | Strekkfaste rørdeler støpejern |  | 5820210 | Deler for tilførselsrør, metall | NOBB VAVVS
60361082 | 726056 |  | A-press galv T-rør | Ja | 60181814 | 5835200 | Deler rustfrie rør |  | 5820210 | Deler for tilførselsrør, metall | NOBB VAVVS
60361085 | 283655 |  | Plasson El-Muffe PE100 Light-Fit SDR17-33 | Nei | 60186168 | 5815100 | Deler trykkrør PE |  | 5810330 | Deler for tilførselsrør, plast | NOBB VAVVS
60361085 | 740392 |  | Plasson El-Muffe PE100 Light-Fit SDR17-33 | Ja | 60186168 | 5815100 | Deler trykkrør PE |  | 5810330 | Deler for tilførselsrør, plast | NOBB VAVVS
60361089 | 740176 |  | BLÜCHER EUROPIPE LØPEMUFFE | Ja | 60176281 | 5505150 | Deler til avløpsrør |  | 5505160 | Deler til avløpsrør, metall | NOBB VAVVS
60361114 | 740628 |  | PVC Plugg utv.gj., PN16 | Ja | 60179895 | 5815220 | Deler trykkrør andre typer plast |  | 5810330 | Deler for tilførselsrør, plast | NOBB VAVVS
60361141 | 283655 | KOBBERRØR 10 X 0,8 MM | 10 X 0,8 MM KOBBERRØR F/KAPILLARLODDING EN | Nei | 60639673 | 5820250 | Kobberrør rette |  | 5820100 | Tilførselsrør metall (tidl Kobberrør glødet kveil) | NOBB VAVVS
60361141 | 741072 | KOBBERRØR 10 X 0,8 MM | 10 X 0,8 MM KOBBERRØR F/KAPILLARLODDING EN | Ja | 60639673 | 5820250 | Kobberrør rette |  | 5820100 | Tilførselsrør metall (tidl Kobberrør glødet kveil) | NOBB VAVVS
60361145 | 267542 |  | BEND 11° LANG ENDE PE100 / SDR17 | Ja | 60175034 | 5815100 | Deler trykkrør PE |  | 5810330 | Deler for tilførselsrør, plast | NOBB VAVVS
60361146 | 740264 |  | RAUPIANO bend 45 grader | Ja | 60181791 | 5505150 | Deler til avløpsrør |  | 5501210 | Deler til avløpsrør, plast | NOBB VAVVS
60361160 | 740628 |  | PVC krage innv.lim, rillet underside, PN10 | Ja | 60179889 | 5815220 | Deler trykkrør andre typer plast |  | 5810330 | Deler for tilførselsrør, plast | NOBB VAVVS
60361165 | 214995 |  | RØR DUKTILT, DN600, K9, TYTON, N BLS, ZnAl 400+EPOXY | Ja | 60639455 | 5860100 | Strekkfaste rør støpejern |  | 5820100 | Tilførselsrør metall (tidl Kobberrør glødet kveil) | NOBB VAVVS
60361169 | 740948 |  | MM SANHA-THERM PRESS T-RØR | Ja | 60186662 | 5855200 | Deler karbonrør |  | 5820210 | Deler for tilførselsrør, metall | NOBB VAVVS
60361181 | 740296 |  | 40 MM X 1.1/2" PN 16 PLASSIM PP KOMPRESJONS-KOPLING M/UTV. G | Ja | 60183361 | 5815100 | Deler trykkrør PE |  | 5810330 | Deler for tilførselsrør, plast | NOBB VAVVS
60361197 | 276835 |  | 1R KRYSS INV MESS | Nei | 60183307 | 5827100 | Messingdeler for trykkrør |  | 5820210 | Deler for tilførselsrør, metall | NOBB VAVVS
60361197 | 740780 |  | 1R KRYSS INV MESS | Ja | 60183307 | 5827100 | Messingdeler for trykkrør |  | 5820210 | Deler for tilførselsrør, metall | NOBB VAVVS
60361201 | 420984 |  | ACO hygenisk sluk 218 fast høyde W300 L300vertikal | Ja | 60174449 | 5501250 | Avløpsrør rustfritt stål |  | 5505110 | Avløpsrør, metall | NOBB VAVVS
60361206 | 740600 |  | AVK Muffe/spiss bend.Tyton. | Ja | 60175812 | 5865200 | Ikke strekkfaste rørdeler støpejern |  | 5820210 | Deler for tilførselsrør, metall | NOBB VAVVS
60361207 | 267542 |  | ANBORRINGSKLAMMER MED KNIV, KIT | Ja | 60175008 | 5815100 | Deler trykkrør PE |  | 5810330 | Deler for tilførselsrør, plast | NOBB VAVVS
60361209 | 283655 |  | TIPP UNION ZAK46 - 63MM | Nei | 60188395 | 5865100 | Strekkfaste rørdeler støpejern |  | 5820210 | Deler for tilførselsrør, metall | NOBB VAVVS
60361209 | 740116 |  | TIPP UNION ZAK46 - 63MM | Ja | 60188395 | 5865100 | Strekkfaste rørdeler støpejern |  | 5820210 | Deler for tilførselsrør, metall | NOBB VAVVS
60361243 | 204439 |  | PP løpemuffe f/grunnavløpsrør | Ja | 60174316 | 5505150 | Deler til avløpsrør |  | 5501210 | Deler til avløpsrør, plast | NOBB VAVVS
60361243 | 283655 |  | PP løpemuffe f/grunnavløpsrør | Nei | 60174316 | 5505150 | Deler til avløpsrør |  | 5501210 | Deler til avløpsrør, plast | NOBB VAVVS
60361251 | 267542 |  | LØSFLENS PVC-U | Ja | 60174991 | 5815220 | Deler trykkrør andre typer plast |  | 5810330 | Deler for tilførselsrør, plast | NOBB VAVVS
60361252 | 743276 |  | Reparasjonsmørtel for ZMU-rør (1,2kg) | Ja | 60183776 | 5865200 | Ikke strekkfaste rørdeler støpejern |  | 5820210 | Deler for tilførselsrør, metall | NOBB VAVVS
60361282 | 740628 |  | EPDM pakning flat | Ja | 60179897 | 5835200 | Deler rustfrie rør |  | 5820210 | Deler for tilførselsrør, metall | NOBB VAVVS
60361295 | 283655 | KLINGERSIL C-4324 DN 80 PN 10-40 | KLINGERSIL C-4324 flenspakning | Nei | 60182782 | 5855200 | Deler karbonrør |  | 5820210 | Deler for tilførselsrør, metall | NOBB VAVVS
60361295 | 740280 | KLINGERSIL C-4324 DN 80 PN 10-40 | KLINGERSIL C-4324 flenspakning | Ja | 60182782 | 5855200 | Deler karbonrør |  | 5820210 | Deler for tilførselsrør, metall | NOBB VAVVS
60361302 | 283655 | UNION 15MM X 1/2" STEELPRES | STEELPRES UNION | Ja | 60181389 | 5855200 | Deler karbonrør |  | 5820210 | Deler for tilførselsrør, metall | NOBB VAVVS
60361324 | 740628 |  | PE100 krage kort, SDR33 | Ja | 60179883 | 5815100 | Deler trykkrør PE |  | 5810330 | Deler for tilførselsrør, plast | NOBB VAVVS
60361329 | 743276 |  | DN 150 Flenserør L=500 Blå epoxy PN10 | Ja | 60183776 | 5865200 | Ikke strekkfaste rørdeler støpejern |  | 5820210 | Deler for tilførselsrør, metall | NOBB VAVVS
60361330 | 267542 |  | Blødeventil VRV-21F Kon Innv gj Rp EPDM TP | Ja | 60175000 | 5815220 | Deler trykkrør andre typer plast |  | 5810330 | Deler for tilførselsrør, plast | NOBB VAVVS
60361334 | 216269 | FLENS MAPRESS CUNIFE PN10/16 35MM | FLENS MAPRESS CUNIFE med muffe PN 10/16 | Ja | 60185444 | 5825300 | Pressfittings, CuNi |  | 5820210 | Deler for tilførselsrør, metall | NOBB VAVVS
60361341 | 740392 |  | PE100 RED.KONS LANG F/EL-SVEIS SDR17 | Ja | 60186104 | 5815100 | Deler trykkrør PE |  | 5810330 | Deler for tilførselsrør, plast | NOBB VAVVS
60361354 | 741228 |  | SUPER MA BEND / OVERGANGSRØR MED FOTSTØTTE DN100 | Ja | 60178496 | 5505150 | Deler til avløpsrør |  | 5505160 | Deler til avløpsrør, metall | NOBB VAVVS
60361365 | 267542 |  | MULTI/JOINT 3000+ SKJØTEMUFFE D481-513MM | Ja | 60174971 | 5893100 | Deler til trykkrør i andre materialer |  | 5830210 | Deler til tilførselsrør, andre materialer | NOBB VAVVS
60361368 | 726056 |  | A-press galv bend 45 gr. 1 muffe | Ja | 60181812 | 5835200 | Deler rustfrie rør |  | 5820210 | Deler for tilførselsrør, metall | NOBB VAVVS
60361370 | 276835 | ALUPEX RØR-I-RØR 32X3.0MM 50M | TECElogo Alupex Rør i Rør 32 x 3,0mm 50 m | Ja | 60649882 | 5810300 | Trykkrør (rør i rør) |  | 5810100 | Tilførselsrør plast (tidl Trykkrør PE) | NOBB VAVVS
60361380 | 740628 |  | PE100 T-rør red. lang prefab SDR26 | Ja | 60179888 | 5815100 | Deler trykkrør PE |  | 5810330 | Deler for tilførselsrør, plast | NOBB VAVVS
60361381 | 209298 | T-RØR REDUKSJON 25-16-20 PPSU | Uponor S-Press Plus T-rør reduksjon PPSU | Ja | 41867122 | 5815200 | Deler trykkrør flerlags |  | 5810360 | Deler for tilførselsrør, flerlags | NOBB VAVVS, NOBB Total
60361381 | 283655 | T-RØR REDUKSJON 25-16-20 PPSU | Uponor S-Press Plus T-rør reduksjon PPSU | Nei | 41867122 | 5815200 | Deler trykkrør flerlags |  | 5810360 | Deler for tilførselsrør, flerlags | NOBB VAVVS
60361387 | 740628 |  | PE100-RC el-sveis albue 90° | Ja | 60179883 | 5815100 | Deler trykkrør PE |  | 5810330 | Deler for tilførselsrør, plast | NOBB VAVVS
60361388 | 204439 |  | PE 100 SDR 26 bend, f/speilsveising | Ja | 60174177 | 5815100 | Deler trykkrør PE |  | 5810330 | Deler for tilførselsrør, plast | NOBB VAVVS
60361388 | 283655 |  | PE 100 SDR 26 bend, f/speilsveising | Nei | 60174177 | 5815100 | Deler trykkrør PE |  | 5810330 | Deler for tilførselsrør, plast | NOBB VAVVS
60361392 | 283655 |  | PLASSON SERIE.1 ALBUE 90° INNV.GJ. MESS | Nei | 60186141 | 5815100 | Deler trykkrør PE |  | 5810330 | Deler for tilførselsrør, plast | NOBB VAVVS
60361392 | 740392 |  | PLASSON SERIE.1 ALBUE 90° INNV.GJ. MESS | Ja | 60186141 | 5815100 | Deler trykkrør PE |  | 5810330 | Deler for tilførselsrør, plast | NOBB VAVVS
60361398 | 741032 |  | S/920N Anboringsklammer Galv EPDM m/innv.gj BSP | Ja | 60187583 | 5865100 | Strekkfaste rørdeler støpejern |  | 5820210 | Deler for tilførselsrør, metall | NOBB VAVVS
60361399 | 740392 |  | PE100 UNION KORT FOR SP-SVEIS SDR17 | Ja | 60186104 | 5815100 | Deler trykkrør PE |  | 5810330 | Deler for tilførselsrør, plast | NOBB VAVVS
60361401 | 214995 |  | STÅLRØR RØD RILLET EN 10217-1 P235TR1 168,3X4,0 6m | Ja | 60642708 | 5850200 | Sveiste rør karbon |  | 5820100 | Tilførselsrør metall (tidl Kobberrør glødet kveil) | NOBB VAVVS
60361405 | 267542 |  | ALBU 90° ABS | Ja | 60653313 | 5815220 | Deler trykkrør andre typer plast |  | 5810330 | Deler for tilførselsrør, plast | NOBB VAVVS
60361410 | 204439 |  | PE 100 SDR 11 grenrør f/speilsveising | Ja | 60174178 | 5815100 | Deler trykkrør PE |  | 5810330 | Deler for tilførselsrør, plast | NOBB VAVVS
60361410 | 283655 |  | PE 100 SDR 11 grenrør f/speilsveising | Nei | 60174178 | 5815100 | Deler trykkrør PE |  | 5810330 | Deler for tilførselsrør, plast | NOBB VAVVS
60361415 | 740176 |  | BLÜCHER MARINE GJENNOMFØRING BIMETALL M FLENS | Ja | 60176281 | 5505150 | Deler til avløpsrør |  | 5505160 | Deler til avløpsrør, metall | NOBB VAVVS
60361421 | 743072 |  | ETKO-10S SYREF. SNITTRING JUSTERB. T-RØR | Ja | 60184528 | 5815300 | Kuplinger rør i rørsystemer |  | 5810550 | Deler for rørsystemer | NOBB VAVVS
60361424 | 283655 |  | ACO PIPE 110X1000MM RØR MED MUFFE | Nei | 60174419 | 5501250 | Avløpsrør rustfritt stål |  | 5505110 | Avløpsrør, metall | NOBB VAVVS
60361424 | 420984 |  | ACO PIPE 110X1000MM RØR MED MUFFE | Ja | 60174419 | 5501250 | Avløpsrør rustfritt stål |  | 5505110 | Avløpsrør, metall | NOBB VAVVS
60361432 | 204439 |  | PE100 SDR 11 elektrosadel m/elektroavstikk | Ja | 60174239 | 5815100 | Deler trykkrør PE |  | 5810330 | Deler for tilførselsrør, plast | NOBB VAVVS
60361432 | 283655 |  | PE100 SDR 11 elektrosadel m/elektroavstikk | Nei | 60174239 | 5815100 | Deler trykkrør PE |  | 5810330 | Deler for tilførselsrør, plast | NOBB VAVVS
60361434 | 204439 |  | PVC eksentrisk overgang f/grunnavløpsrør | Ja | 60174316 | 5505150 | Deler til avløpsrør |  | 5501210 | Deler til avløpsrør, plast | NOBB VAVVS
60361434 | 283655 |  | PVC eksentrisk overgang f/grunnavløpsrør | Nei | 60174316 | 5505150 | Deler til avløpsrør |  | 5501210 | Deler til avløpsrør, plast | NOBB VAVVS
60361435 | 283655 | SKJØTEMUFFE 88,9MM INOXPRES | SKJØTEMUFFE | Ja | 60181392 | 5835200 | Deler rustfrie rør |  | 5820210 | Deler for tilførselsrør, metall | NOBB VAVVS
60361449 | 740628 |  | PE100 Reduksjon kort, SDR11, Konsentrisk | Ja | 60179889 | 5815220 | Deler trykkrør andre typer plast |  | 5810330 | Deler for tilførselsrør, plast | NOBB VAVVS
60361451 | 740116 |  | Reduksjonsflens DN 125/250 Type 2 PN10 | Ja | 60188398 | 5865100 | Strekkfaste rørdeler støpejern |  | 5820210 | Deler for tilførselsrør, metall | NOBB VAVVS
60361465 | 215800 |  | Roth isolering til gulvvarme og tappevannsfordeler | Ja | 60177480 | 5815550 | Gulvvarmesystemer (ekskl. rør) |  | 5810410 | Deler for gulvvarme/gatevarme | NOBB VAVVS
60361465 | 283655 |  | Roth isolering til gulvvarme og tappevannsfordeler | Nei | 60177480 | 5815550 | Gulvvarmesystemer (ekskl. rør) |  | 5810410 | Deler for gulvvarme/gatevarme | NOBB VAVVS
60361474 | 741032 |  | Nippel Vic 80, Rillet t/inv. Gjenget. ASTM | Ja | 60187611 | 5865100 | Strekkfaste rørdeler støpejern |  | 5820210 | Deler for tilførselsrør, metall | NOBB VAVVS
60361485 | 420984 |  | MODULAR 200 ENDE M/UTLØP Ø50 AISI316 | Ja | 60174449 | 5501250 | Avløpsrør rustfritt stål |  | 5505110 | Avløpsrør, metall | NOBB VAVVS
60361489 | 740116 |  | Skjøtemuffe Multigrip S EPDM, A2 Bolter PN16 | Ja | 60188411 | 5865100 | Strekkfaste rørdeler støpejern |  | 5820210 | Deler for tilførselsrør, metall | NOBB VAVVS
60361506 | 740176 |  | BLÜCHER EUROPIPE AVLØPSRØR M/1 MUFFE AISI316L | Ja | 60176259 | 5501250 | Avløpsrør rustfritt stål |  | 5505110 | Avløpsrør, metall | NOBB VAVVS
60361509 | 267542 |  | REDUKSJON EKSENTRISK SPEILSVEIS PE100 / SDR17,6 | Ja | 60175034 | 5815100 | Deler trykkrør PE |  | 5810330 | Deler for tilførselsrør, plast | NOBB VAVVS
60361511 | 740392 |  | PE100 KRAGE FORLENGET MED FASTPUNKT SDR11 L=1,2 METER | Ja | 60186104 | 5815100 | Deler trykkrør PE |  | 5810330 | Deler for tilførselsrør, plast | NOBB VAVVS
60361519 | 283655 |  | Rørfres INNVA PE-Rør 20-63mm Plast | Nei | 60188411 | 5865100 | Strekkfaste rørdeler støpejern |  | 5820210 | Deler for tilførselsrør, metall | NOBB VAVVS
60361519 | 740116 |  | Rørfres INNVA PE-Rør 20-63mm Plast | Ja | 60188411 | 5865100 | Strekkfaste rørdeler støpejern |  | 5820210 | Deler for tilførselsrør, metall | NOBB VAVVS
60361528 | 740600 |  | AVK dobbelt muffebend tyton 45 gr. | Ja | 60175812 | 5865200 | Ikke strekkfaste rørdeler støpejern |  | 5820210 | Deler for tilførselsrør, metall | NOBB VAVVS
60361530 | 214995 |  | Kappe press 316 | Ja | 60640267 | 5845200 | Deler syrefaste rør |  | 5820210 | Deler for tilførselsrør, metall | NOBB VAVVS
60361531 | 741032 |  | N/11 45° Bend Galvanisert | Ja | 60187611 | 5865100 | Strekkfaste rørdeler støpejern |  | 5820210 | Deler for tilførselsrør, metall | NOBB VAVVS
60361559 | 740392 |  | PLASSON SERIE.1 UNION UNIVERSAL | Ja | 60186141 | 5815100 | Deler trykkrør PE |  | 5810330 | Deler for tilførselsrør, plast | NOBB VAVVS
60361576 | 740392 |  | PE100 KRAGE KORT FREST SDR11 | Ja | 60186104 | 5815100 | Deler trykkrør PE |  | 5810330 | Deler for tilførselsrør, plast | NOBB VAVVS
60361578 | 283655 |  | ADAPTER PE100/MESS F. EL/SPEIL UTV.GJ. | Nei | 60186104 | 5815100 | Deler trykkrør PE |  | 5810330 | Deler for tilførselsrør, plast | NOBB VAVVS
60361578 | 740392 |  | ADAPTER PE100/MESS F. EL/SPEIL UTV.GJ. | Ja | 60186104 | 5815100 | Deler trykkrør PE |  | 5810330 | Deler for tilførselsrør, plast | NOBB VAVVS
60361580 | 740600 |  | AVK dobbelt muffebend tyton 45 gr. | Ja | 60175812 | 5865200 | Ikke strekkfaste rørdeler støpejern |  | 5820210 | Deler for tilførselsrør, metall | NOBB VAVVS
60361581 | 740392 |  | ADAPTER PE100/AISI 316L UTV.GJ.R050 FOR EL/SPEIL | Ja | 60186104 | 5815100 | Deler trykkrør PE |  | 5810330 | Deler for tilførselsrør, plast | NOBB VAVVS
60361584 | 741000 |  | NITO CLICK Kobling m slangenippel m. Klemmer | Ja | 60187152 | 5827100 | Messingdeler for trykkrør |  | 5820210 | Deler for tilførselsrør, metall | NOBB VAVVS
60361587 | 215619 | ALBUE PLAST/KBR 2139 MS20X20-23CU22 | 2139 Albue plast/kbr ms 20x20-23xCu22 | Ja | 60175244 | 5825250 | Rørdeler, CuNi |  | 5820210 | Deler for tilførselsrør, metall | NOBB VAVVS
60361598 | 740780 |  | 32mm PEM ALBUE SKJØT MESS | Ja | 60183291 | 5815100 | Deler trykkrør PE |  | 5810330 | Deler for tilførselsrør, plast | NOBB VAVVS
60361600 | 216269 | LØPEMUTTER MEPLA 20X11/8" | Mepla overgang med unionmutter | Ja | 41695047 | 5815200 | Deler trykkrør flerlags |  | 5810360 | Deler for tilførselsrør, flerlags | NOBB VAVVS
60361601 | 276835 | UNION MESSING 25 MM X 1" | Union, messing | Ja | 60650424 | 5505150 | Deler til avløpsrør |  | 5810550 | Deler for rørsystemer | NOBB VAVVS
60361609 | 267542 |  | NIPPEL REDUSERT INNV GJENGE TP PVC-U | Ja | 60175000 | 5815220 | Deler trykkrør andre typer plast |  | 5810330 | Deler for tilførselsrør, plast | NOBB VAVVS
60361613 | 276835 | SVEISESADEL PP-R 40-125 MM | Sveisesadel PP-R | Ja | 60650368 | 5505150 | Deler til avløpsrør |  | 5810550 | Deler for rørsystemer | NOBB VAVVS
60361617 | 267542 |  | OVERGANGSMUFFE-NIPPEL ABS | Ja | 60653304 | 5815220 | Deler trykkrør andre typer plast |  | 5810330 | Deler for tilførselsrør, plast | NOBB VAVVS
60361620 | 267542 |  | KRAVE LANG ENDE, UTEN INNVN. FAS | Ja | 60175035 | 5815100 | Deler trykkrør PE |  | 5810330 | Deler for tilførselsrør, plast | NOBB VAVVS
60361621 | 204439 |  | PP Pragma løpemuffe u/pakning rødbrun | Ja | 60174321 | 5505150 | Deler til avløpsrør |  | 5501210 | Deler til avløpsrør, plast | NOBB VAVVS
60361621 | 283655 |  | PP Pragma løpemuffe u/pakning rødbrun | Nei | 60174321 | 5505150 | Deler til avløpsrør |  | 5501210 | Deler til avløpsrør, plast | NOBB VAVVS
60361630 | 740628 |  | PE100 krage lang, SDR26 | Ja | 60179883 | 5815100 | Deler trykkrør PE |  | 5810330 | Deler for tilførselsrør, plast | NOBB VAVVS
60361638 | 740760 |  | Gulvvarmefordeler 1¼" (N75AS-serie)8 kretser | Ja | 60183073 | 5815550 | Gulvvarmesystemer (ekskl. rør) |  | 5810410 | Deler for gulvvarme/gatevarme | NOBB VAVVS
60361639 | 740600 |  | AVK Flensemuffe f/PVC.Dukt.stpj.PN16 | Ja | 60175801 | 5865100 | Strekkfaste rørdeler støpejern |  | 5820210 | Deler for tilførselsrør, metall | NOBB VAVVS
60361644 | 204439 |  | PRAGMA INFRA BEND AM | Ja | 60174278 | 5410100 | Deler til drensrør/overvannsrør |  | 5401300 | Deler til drensrør og overvannsrør | NOBB VAVVS
60361645 | 740600 |  | AVK Blindflens.Dukt.stpj.PN16 | Ja | 60175801 | 5865100 | Strekkfaste rørdeler støpejern |  | 5820210 | Deler for tilførselsrør, metall | NOBB VAVVS
60361648 | 214995 |  | Glidemuffe press galv. | Ja | 60638017 | 5855200 | Deler karbonrør |  | 5820210 | Deler for tilførselsrør, metall | NOBB VAVVS
60361649 | 420984 |  | ACO PIPE 125MM STAKERØR | Ja | 60174413 | 5501250 | Avløpsrør rustfritt stål |  | 5505110 | Avløpsrør, metall | NOBB VAVVS
60361670 | 267542 |  | T-RØR 90° REDUSERT LANG ENDE PE100 / SDR11 | Ja | 60175037 | 5815100 | Deler trykkrør PE |  | 5810330 | Deler for tilførselsrør, plast | NOBB VAVVS
60361678 | 726056 |  | kobber nippelmuffe | Ja | 60182048 | 5825300 | Pressfittings, CuNi |  | 5820210 | Deler for tilførselsrør, metall | NOBB VAVVS
60361695 | 216269 | BEND MAPRESS EL.FORS UTV. 22X3/4" | Mapress El-Forsinket bend 90° utvendige gjenger | Ja | 60185311 | 5855200 | Deler karbonrør |  | 5820210 | Deler for tilførselsrør, metall | NOBB VAVVS
60361695 | 283655 | BEND MAPRESS EL.FORS UTV. 22X3/4" | Mapress El-Forsinket bend 90° utvendige gjenger | Nei | 60185311 | 5855200 | Deler karbonrør |  | 5820210 | Deler for tilførselsrør, metall | NOBB VAVVS
60361707 | 740628 |  | PVC Reduksjon utv./innv.lim, PN16 | Ja | 60179889 | 5815220 | Deler trykkrør andre typer plast |  | 5810330 | Deler for tilførselsrør, plast | NOBB VAVVS
60361709 | 740276 |  | PE100 Segmentbend SDR17 0-30° | Ja | 60182772 | 5815100 | Deler trykkrør PE |  | 5810330 | Deler for tilførselsrør, plast | NOBB VAVVS
60361718 | 740628 |  | PE100 Reduksjon kort, SDR17, Konsentrisk | Ja | 60179883 | 5815100 | Deler trykkrør PE |  | 5810330 | Deler for tilførselsrør, plast | NOBB VAVVS
60361722 | 740204 |  | 35 x 11/4 Profipress G tippunion SC-Contur,rødgods,utvendig | Ja | 60178210 | 5825100 | Pressfittings, kobber |  | 5820210 | Deler for tilførselsrør, metall | NOBB VAVVS
60361723 | 283655 |  | VAKUMVENTIL M/1/2" UTV - 3/4" UTV.GJ. HVIT | Nei | 60183849 | 5505150 | Deler til avløpsrør |  | 5501210 | Deler til avløpsrør, plast | NOBB VAVVS
60361723 | 740324 |  | VAKUMVENTIL M/1/2" UTV - 3/4" UTV.GJ. HVIT | Ja | 60183849 | 5505150 | Deler til avløpsrør |  | 5501210 | Deler til avløpsrør, plast | NOBB VAVVS
60361724 | 740600 |  | PE-Krage.PE100/SDR17. | Ja | 60175840 | 5815100 | Deler trykkrør PE |  | 5810330 | Deler for tilførselsrør, plast | NOBB VAVVS
60361729 | 204439 |  | PE 100 SDR 26 krage f/speilsveising | Ja | 60174241 | 5815100 | Deler trykkrør PE |  | 5810330 | Deler for tilførselsrør, plast | NOBB VAVVS
60361729 | 283655 |  | PE 100 SDR 26 krage f/speilsveising | Nei | 60174241 | 5815100 | Deler trykkrør PE |  | 5810330 | Deler for tilførselsrør, plast | NOBB VAVVS
60361730 | 283655 |  | Mellomring PN16 m/1 x zak 46 uttak | Nei | 60188395 | 5865100 | Strekkfaste rørdeler støpejern |  | 5820210 | Deler for tilførselsrør, metall | NOBB VAVVS
60361730 | 740116 |  | Mellomring PN16 m/1 x zak 46 uttak | Ja | 60188395 | 5865100 | Strekkfaste rørdeler støpejern |  | 5820210 | Deler for tilførselsrør, metall | NOBB VAVVS
60361737 | 267542 |  | T-RØR 90° REDUKSJON PVC-U | Ja | 60653312 | 5815220 | Deler trykkrør andre typer plast |  | 5810330 | Deler for tilførselsrør, plast | NOBB VAVVS
60361741 | 283655 |  | Plasson El-T-Rør PE100 SDR11-17 | Nei | 60186169 | 5815100 | Deler trykkrør PE |  | 5810330 | Deler for tilførselsrør, plast | NOBB VAVVS
60361741 | 740392 |  | Plasson El-T-Rør PE100 SDR11-17 | Ja | 60186169 | 5815100 | Deler trykkrør PE |  | 5810330 | Deler for tilførselsrør, plast | NOBB VAVVS
60361754 | 215954 |  | Injusteringsventil, tur VKF RF | Ja | 60176118 | 5815550 | Gulvvarmesystemer (ekskl. rør) |  | 5810410 | Deler for gulvvarme/gatevarme | NOBB VAVVS
60361754 | 283655 |  | Injusteringsventil, tur VKF RF | Nei | 60176118 | 5815550 | Gulvvarmesystemer (ekskl. rør) |  | 5810410 | Deler for gulvvarme/gatevarme | NOBB VAVVS
60361762 | 216269 | BEND SILENTPP 15° 160MM | Silent-PP bend: 15° | Ja | 60185385 | 5505150 | Deler til avløpsrør |  | 5501210 | Deler til avløpsrør, plast | NOBB VAVVS
60361769 | 216269 | NIPPELM MAPRESS SYREF 3/4"X28 GAS | Mapress Syrefast nippelmuffe utv. gjenger (gass) | Ja | 41695101 | 5845200 | Deler syrefaste rør |  | 5820210 | Deler for tilførselsrør, metall | NOBB VAVVS
60361779 | 276835 |  | 1R PLUGG MESS | Nei | 60183308 | 5827100 | Messingdeler for trykkrør |  | 5820210 | Deler for tilførselsrør, metall | NOBB VAVVS
60361779 | 740780 |  | 1R PLUGG MESS | Ja | 60183308 | 5827100 | Messingdeler for trykkrør |  | 5820210 | Deler for tilførselsrør, metall | NOBB VAVVS
60361798 | 740628 |  | PE100-RC Plate, svart | Ja | 60179887 | 5815100 | Deler trykkrør PE |  | 5810330 | Deler for tilførselsrør, plast | NOBB VAVVS
60361813 | 743072 |  | GAV-14SR1.2 SYREF. SNITTRING BSP INNV.GJ | Ja | 60184528 | 5815300 | Kuplinger rør i rørsystemer |  | 5810550 | Deler for rørsystemer | NOBB VAVVS
60361817 | 276835 | POLO-KAL XS BEND 40MM 67° | 40 POLO-KAL XS bend 67° | Ja | 60648583 | 5505150 | Deler til avløpsrør |  | 5501210 | Deler til avløpsrør, plast | NOBB VAVVS
60361836 | 204439 |  | PP Pragma Infra dobbelmuffe u/tetningsring | Ja | 60174278 | 5410100 | Deler til drensrør/overvannsrør |  | 5401300 | Deler til drensrør og overvannsrør | NOBB VAVVS
60361836 | 283655 |  | PP Pragma Infra dobbelmuffe u/tetningsring | Nei | 60174278 | 5410100 | Deler til drensrør/overvannsrør |  | 5401300 | Deler til drensrør og overvannsrør | NOBB VAVVS
60361839 | 276835 | T-RØR PP-R REDUSERING 63-50-63MM | T-rør PP-R redusering | Ja | 60650369 | 5505150 | Deler til avløpsrør |  | 5501210 | Deler til avløpsrør, plast | NOBB VAVVS
60361847 | 267542 |  | OVERGANGSMUFFE PE/MS UTV. GJ, KIT | Ja | 60175010 | 5815220 | Deler trykkrør andre typer plast |  | 5810330 | Deler for tilførselsrør, plast | NOBB VAVVS
60361852 | 216269 | LØPEMUTTER MAPRESS SYREF 15X11/4" | Mapress Syrefast overgangsmuffe m/løpemutter | Ja | 41695101 | 5845200 | Deler syrefaste rør |  | 5820210 | Deler for tilførselsrør, metall | NOBB VAVVS
60361856 | 204439 |  | PP Pragma Infra bekkeinntak | Ja | 60174287 | 5410100 | Deler til drensrør/overvannsrør |  | 5401300 | Deler til drensrør og overvannsrør | NOBB VAVVS
60361865 | 740280 | KGS/TK SDR 17 NBR DN50 58 X 107 | Klinger KGS/TK SDR 17 NBR | Ja | 60182784 | 5855200 | Deler karbonrør |  | 5820210 | Deler for tilførselsrør, metall | NOBB VAVVS
60361866 | 267542 |  | MULTI/JOINT 3557+ FOTBEND | Ja | 60174971 | 5893100 | Deler til trykkrør i andre materialer |  | 5830210 | Deler til tilførselsrør, andre materialer | NOBB VAVVS
60361877 | 740628 |  | PE100 El.sveis anboring med kniv SDR11 | Ja | 60179921 | 5815100 | Deler trykkrør PE |  | 5810330 | Deler for tilførselsrør, plast | NOBB VAVVS
60361879 | 216269 | ALBUE UTV.GJ. MAPRESS CU 15X1/2" | Mapress Kobber albue 90° utvendige gjenger | Ja | 60185446 | 5825100 | Pressfittings, kobber |  | 5820210 | Deler for tilførselsrør, metall | NOBB VAVVS
60361879 | 283655 | ALBUE UTV.GJ. MAPRESS CU 15X1/2" | Mapress Kobber albue 90° utvendige gjenger | Nei | 60185446 | 5825100 | Pressfittings, kobber |  | 5820210 | Deler for tilførselsrør, metall | NOBB VAVVS
60361886 | 740628 |  | PE100 krage forlenget L=1200mm SDR26 | Ja | 60179883 | 5815100 | Deler trykkrør PE |  | 5810330 | Deler for tilførselsrør, plast | NOBB VAVVS
60361888 | 740344 |  | 107 Omsvøpende stropp | Ja | 60184488 | 6815200 | CPVC Deler for sprinkler |  | 6815210 | Deler og tilbehør for sprinkler, plast | NOBB VAVVS
60361897 | 740664 |  | 1.1/4" R X 1/2" R, NR. 1985993 FKR. OVERGANGSANSATSNIPPEL, P | Ja | 60180826 | 5827100 | Messingdeler for trykkrør |  | 5820210 | Deler for tilførselsrør, metall | NOBB VAVVS
60361907 | 740116 |  | VENTIL, SLUSE, BAIO PN16, GJS, COMBI T, E2, H | Ja | 60188403 | 5865100 | Strekkfaste rørdeler støpejern |  | 5820210 | Deler for tilførselsrør, metall | NOBB VAVVS
60361914 | 267542 |  | MULTI/JOINT 3057+ FLENSEMUFFE PN10/16 NBR/A2 | Ja | 60174971 | 5893100 | Deler til trykkrør i andre materialer |  | 5830210 | Deler til tilførselsrør, andre materialer | NOBB VAVVS
60361914 | 283655 |  | MULTI/JOINT 3057+ FLENSEMUFFE PN10/16 NBR/A2 | Nei | 60174971 | 5893100 | Deler til trykkrør i andre materialer |  | 5830210 | Deler til tilførselsrør, andre materialer | NOBB VAVVS
60361923 | 740392 |  | PP-HURTIGKOBL. ALB 90 UTV.GJ. | Ja | 60186141 | 5815100 | Deler trykkrør PE |  | 5810330 | Deler for tilførselsrør, plast | NOBB VAVVS
60361924 | 283655 |  | ALBUE 90* DREIBAR | Nei | 60188395 | 5865100 | Strekkfaste rørdeler støpejern |  | 5820210 | Deler for tilførselsrør, metall | NOBB VAVVS
60361924 | 740116 |  | ALBUE 90* DREIBAR | Ja | 60188395 | 5865100 | Strekkfaste rørdeler støpejern |  | 5820210 | Deler for tilførselsrør, metall | NOBB VAVVS
60361928 | 216269 | BACKFLIP-BEND PE 110MM | BackFlip-bend PE | Ja | 60185631 | 5505150 | Deler til avløpsrør |  | 5501210 | Deler til avløpsrør, plast | NOBB VAVVS
60361945 | 726056 | GLIDEMUFFE 15 MM. KOBBER | Glidemuffe kobber A-press | Ja | 60182048 | 5825300 | Pressfittings, CuNi |  | 5820210 | Deler for tilførselsrør, metall | NOBB VAVVS
60361954 | 267542 |  | BEND 90° LANG ENDE PE100 / SDR17 | Ja | 60175034 | 5815100 | Deler trykkrør PE |  | 5810330 | Deler for tilførselsrør, plast | NOBB VAVVS
60361955 | 750282 | FORDELERSKAP 800 MM | 800 MM FORDELERSKAP FOR FRITTSTÅENDE PÅ VEGG RAL 9016 (TIL 1 | Ja | 60772501 | 5815550 | Gulvvarmesystemer (ekskl. rør) |  | 5810410 | Deler for gulvvarme/gatevarme | NOBB VAVVS
60361960 | 740756 |  | 1" X 1" ANBO TIPPUNION | Ja | 60183065 | 5827100 | Messingdeler for trykkrør |  | 5820210 | Deler for tilførselsrør, metall | NOBB VAVVS
60361965 | 215756 | UNION INNV GJ CLASSIC 18MMX1/2" | Union m/innv. gj. Tectite Classic | Ja | 41689586 | 5825150 | Pushfittings, kobber |  | 5820210 | Deler for tilførselsrør, metall | NOBB VAVVS
60361965 | 283655 | UNION INNV GJ CLASSIC 18MMX1/2" | Union m/innv. gj. Tectite Classic | Nei | 41689586 | 5825150 | Pushfittings, kobber |  | 5820210 | Deler for tilførselsrør, metall | NOBB VAVVS
60361975 | 267542 |  | ANBORRINGSKLAMMER M/KNIV | Ja | 60175008 | 5815100 | Deler trykkrør PE |  | 5810330 | Deler for tilførselsrør, plast | NOBB VAVVS
60361975 | 283655 |  | ANBORRINGSKLAMMER M/KNIV | Nei | 60175008 | 5815100 | Deler trykkrør PE |  | 5810330 | Deler for tilførselsrør, plast | NOBB VAVVS
60361981 | 741032 |  | S/741 Flensadapter Galvanisert EPDM PN10/16 m/skive | Ja | 60675660 | 5855100 | Flenser karbonrør |  | 5820210 | Deler for tilførselsrør, metall | NOBB VAVVS
60361988 | 276835 | ALBU UTV. 32 MM X 1" | Albu utv,.messing | Ja | 60650424 | 5505150 | Deler til avløpsrør |  | 5810550 | Deler for rørsystemer | NOBB VAVVS
60361992 | 740204 |  | Profipress S bend 90° med SC-Contur 4516.1 | Ja | 60178176 | 5825100 | Pressfittings, kobber |  | 5820210 | Deler for tilførselsrør, metall | NOBB VAVVS
60362010 | 283655 | RØRHOLDER FOR DIN RØR DN 65 | Rørholder for DIN rør DN 65 kort skaft, stram | Ja | 60181426 | 5835200 | Deler rustfrie rør |  | 5820210 | Deler for tilførselsrør, metall | NOBB VAVVS
60362013 | 283655 | GAS ALBUE M/ UTV GJ | Inoxpres Gas albue m/ utv gj | Ja | 60181392 | 5835200 | Deler rustfrie rør |  | 5820210 | Deler for tilførselsrør, metall | NOBB VAVVS
60362031 | 741032 |  | N/E492 T-rør ST100-rill CF8(SS304) 3mm tykkelse | Ja | 60187588 | 5865100 | Strekkfaste rørdeler støpejern |  | 5820210 | Deler for tilførselsrør, metall | NOBB VAVVS
60362038 | 215756 | LUFTESKRUE F/PRESSFITTINGS15MM | Lufteskrue f/pressfittings | Ja | 41689557 | 5827100 | Messingdeler for trykkrør |  | 5820210 | Deler for tilførselsrør, metall | NOBB VAVVS
60362038 | 283655 | LUFTESKRUE F/PRESSFITTINGS15MM | Lufteskrue f/pressfittings | Nei | 41689557 | 5827100 | Messingdeler for trykkrør |  | 5820210 | Deler for tilførselsrør, metall | NOBB VAVVS
60362075 | 204439 |  | PE 100 SDR 11 krage f/speilsveising | Ja | 60174241 | 5815100 | Deler trykkrør PE |  | 5810330 | Deler for tilførselsrør, plast | NOBB VAVVS
60362075 | 283655 |  | PE 100 SDR 11 krage f/speilsveising | Nei | 60174241 | 5815100 | Deler trykkrør PE |  | 5810330 | Deler for tilførselsrør, plast | NOBB VAVVS
60362076 | 215756 | UNION ISIFLO 50X49 MM | Union - reduksjon Isiflo | Ja | 41689536 | 5815100 | Deler trykkrør PE |  | 5810330 | Deler for tilførselsrør, plast | NOBB VAVVS
60362076 | 283655 | UNION ISIFLO 50X49 MM | Union - reduksjon Isiflo | Nei | 41689536 | 5815100 | Deler trykkrør PE |  | 5810330 | Deler for tilførselsrør, plast | NOBB VAVVS
60362093 | 740392 |  | VARMGALV. STÅL LØSFLENS BOR.PN10 RAT.PN10 t=50 | Ja | 60186107 | 5815100 | Deler trykkrør PE |  | 5810330 | Deler for tilførselsrør, plast | NOBB VAVVS
60362096 | 267542 |  | MULTI/JOINT 3000+ UNI/FIKSERS SET, Type D | Ja | 60174970 | 5893100 | Deler til trykkrør i andre materialer |  | 5830210 | Deler til tilførselsrør, andre materialer | NOBB VAVVS
60362099 | 214995 |  | DEKKPLATE 300 MM RØD LENGDE 1000/1200 MM | Ja | 60178588 | 5615100 | Deler til kabelrør |  | 5610150 | Deler til kabelrør | NOBB VAVVS
60362131 | 283655 |  | Plasson El-Anb-Klammer PE100 SDR1 | Nei | 60186171 | 5815100 | Deler trykkrør PE |  | 5810330 | Deler for tilførselsrør, plast | NOBB VAVVS
60362131 | 740392 |  | Plasson El-Anb-Klammer PE100 SDR1 | Ja | 60186171 | 5815100 | Deler trykkrør PE |  | 5810330 | Deler for tilførselsrør, plast | NOBB VAVVS
60362136 | 740664 |  | 1.1/2" R, NR. 1985506 FKR. ANSATSNIPPEL, PLANDREID, EZZE 322 | Ja | 60180826 | 5827100 | Messingdeler for trykkrør |  | 5820210 | Deler for tilførselsrør, metall | NOBB VAVVS
60362139 | 741000 |  | NITO CLEAN SKUMSPRØYTE 2,7 KOMPL. | Ja | 60187152 | 5827100 | Messingdeler for trykkrør |  | 5820210 | Deler for tilførselsrør, metall | NOBB VAVVS
60362146 | 215800 |  | Roth albue 1" m/ frimutter, kort | Ja | 60177408 | 5815200 | Deler trykkrør flerlags |  | 5810360 | Deler for tilførselsrør, flerlags | NOBB VAVVS
60362146 | 283655 |  | Roth albue 1" m/ frimutter, kort | Nei | 60177408 | 5815200 | Deler trykkrør flerlags |  | 5810360 | Deler for tilførselsrør, flerlags | NOBB VAVVS
60362165 | 283655 |  | PLASSON SERIE.1 ALBUE 90° | Nei | 60186141 | 5815100 | Deler trykkrør PE |  | 5810330 | Deler for tilførselsrør, plast | NOBB VAVVS
60362165 | 740392 |  | PLASSON SERIE.1 ALBUE 90° | Ja | 60186141 | 5815100 | Deler trykkrør PE |  | 5810330 | Deler for tilførselsrør, plast | NOBB VAVVS
60362168 | 740628 |  | Camlock kobling 633/E han-del | Ja | 60179889 | 5815220 | Deler trykkrør andre typer plast |  | 5810330 | Deler for tilførselsrør, plast | NOBB VAVVS
60362174 | 740264 |  | Mantelrør f/fjernvarmerør SDR11 | Ja | 60181800 | 5891100 | Deler til preisolerte rør fjernvarme |  | 5810420 | Deler til fjernvarmerør, plast | NOBB VAVVS
60362185 | 214995 |  | SYREFASTE PLANE SVEISEFLENSER 1.4432/316L DN250/273,0 PN16 | Ja | 60178559 | 5845100 | Flenser syrefaste rør |  | 5820210 | Deler for tilførselsrør, metall | NOBB VAVVS
60362198 | 215800 | GULVVA X-PERT S5 10,5 MM X 200M | ROTH X-PERT S5 GULVVARMERØR, 200M | Ja | 41691147 | 5810400 | Rør gulvvarme |  | 5810260 | Tilførselsrør, plast, gulvvarme/gatevarme | NOBB VAVVS
60362198 | 283655 | GULVVA X-PERT S5 10,5 MM X 200M | ROTH X-PERT S5 GULVVARMERØR, 200M | Nei | 41691147 | 5810400 | Rør gulvvarme |  | 5810260 | Tilførselsrør, plast, gulvvarme/gatevarme | NOBB VAVVS
60362214 | 283655 | MUTTER FOR UNION DIN DN 25 (1") | Mutter for union DIN DN 25 (1") Rd 52x1/6, AISI 304 | Ja | 60181426 | 5835200 | Deler rustfrie rør |  | 5820210 | Deler for tilførselsrør, metall | NOBB VAVVS
60362218 | 283655 | GAS ALBUE M/ UTV GJ 2"X54MM | Inoxpres Gas albue m/ utv gj | Ja | 60181392 | 5835200 | Deler rustfrie rør |  | 5820210 | Deler for tilførselsrør, metall | NOBB VAVVS
60362230 | 200868 |  | WAVIN PEX ONE RØR 100M KVEIL | Ja | 60174036 | 5810200 | Trykkrør PEX |  | 5810100 | Tilførselsrør plast (tidl Trykkrør PE) | NOBB VAVVS
60362239 | 740392 |  | PE100 PREFAB BEND 15GR SDR26 | Ja | 60186104 | 5815100 | Deler trykkrør PE |  | 5810330 | Deler for tilførselsrør, plast | NOBB VAVVS
60362242 | 215657 | UNION RETT FPL FKR G1/4"X10MM | FPL union, forkr | Ja | 41128943 | 5815100 | Deler trykkrør PE |  | 5810330 | Deler for tilførselsrør, plast | NOBB VAVVS
60362242 | 283655 | UNION RETT FPL FKR G1/4"X10MM | FPL union, forkr | Nei | 41128943 | 5815100 | Deler trykkrør PE |  | 5810330 | Deler for tilførselsrør, plast | NOBB VAVVS
60362250 | 267542 |  | ANBORRINGSKLAMMER MED SPISSENDE OG KNIV | Ja | 60175008 | 5815100 | Deler trykkrør PE |  | 5810330 | Deler for tilførselsrør, plast | NOBB VAVVS
60362261 | 740392 |  | PE100 Albue 30° lang for EL-sveis SDR17 | Ja | 60186104 | 5815100 | Deler trykkrør PE |  | 5810330 | Deler for tilførselsrør, plast | NOBB VAVVS
60362262 | 740628 |  | PE100 krage lang, SDR9 | Ja | 60179883 | 5815100 | Deler trykkrør PE |  | 5810330 | Deler for tilførselsrør, plast | NOBB VAVVS
60362269 | 740628 |  | Flexkobling Foring | Ja | 60179874 | 5815220 | Deler trykkrør andre typer plast |  | 5810330 | Deler for tilførselsrør, plast | NOBB VAVVS
60362274 | 267542 |  | Flat pakning EPDM for TP RV0QRI | Ja | 60175000 | 5815220 | Deler trykkrør andre typer plast |  | 5810330 | Deler for tilførselsrør, plast | NOBB VAVVS
60362276 | 741032 |  | S/920N Anboringsklammer Rød EPDM m/innv.gj BSP | Ja | 60187583 | 5865100 | Strekkfaste rørdeler støpejern |  | 5820210 | Deler for tilførselsrør, metall | NOBB VAVVS
60362300 | 740628 |  | PE100-bend 30° SDR17, bøyd av rør, R=2,5 | Ja | 60179883 | 5815100 | Deler trykkrør PE |  | 5810330 | Deler for tilførselsrør, plast | NOBB VAVVS
60362301 | 741032 |  | S/148 VIC Sprinklerreduksjons-enhet,sort,BSPTxIGS | Ja | 60187611 | 5865100 | Strekkfaste rørdeler støpejern |  | 5820210 | Deler for tilførselsrør, metall | NOBB VAVVS
60362303 | 743276 |  | Skjøtemuffe m/ skruskjøt | Ja | 60183776 | 5865200 | Ikke strekkfaste rørdeler støpejern |  | 5820210 | Deler for tilførselsrør, metall | NOBB VAVVS
60362313 | 740628 |  | PE100 Y-gren 45° lang segm. SDR17 Tr.red.fakt. 0,6 | Ja | 60179888 | 5815100 | Deler trykkrør PE |  | 5810330 | Deler for tilførselsrør, plast | NOBB VAVVS
60362327 | 740392 |  | PE100 PREFAB BEND 11GR SDR26 | Ja | 60186104 | 5815100 | Deler trykkrør PE |  | 5810330 | Deler for tilførselsrør, plast | NOBB VAVVS
60362335 | 204439 |  | PE 100 SDR 17 grenrør f/buttsveising | Ja | 60174178 | 5815100 | Deler trykkrør PE |  | 5810330 | Deler for tilførselsrør, plast | NOBB VAVVS
60362341 | 283655 |  | PE100 TIPPUNION PE/304 utv.gj BSP | Nei | 60186104 | 5815100 | Deler trykkrør PE |  | 5810330 | Deler for tilførselsrør, plast | NOBB VAVVS
60362341 | 740392 |  | PE100 TIPPUNION PE/304 utv.gj BSP | Ja | 60186104 | 5815100 | Deler trykkrør PE |  | 5810330 | Deler for tilførselsrør, plast | NOBB VAVVS
60362343 | 276835 | RETURTERMOSTAT RTL INNVENDIG | TECEfloor RTL returtermostat | Ja | 60649886 | 5815550 | Gulvvarmesystemer (ekskl. rør) |  | 5810410 | Deler for gulvvarme/gatevarme | NOBB VAVVS
60362355 | 215619 | ALBUE MS 1145 UTV RØRGJ 54XG2 | 1145 Albue ms utvendig rørgjenge 54xG 2 | Ja | 60175244 | 5825250 | Rørdeler, CuNi |  | 5820210 | Deler for tilførselsrør, metall | NOBB VAVVS
60362383 | 740264 |  | Krympeendekappe f/fjernvarmerør | Ja | 60181800 | 5891100 | Deler til preisolerte rør fjernvarme |  | 5810420 | Deler til fjernvarmerør, plast | NOBB VAVVS
60362385 | 740628 |  | PVC T-rør innv.lim X innv.lim X innv.gj. | Ja | 60179890 | 5815220 | Deler trykkrør andre typer plast |  | 5810330 | Deler for tilførselsrør, plast | NOBB VAVVS
60362410 | 215909 |  | REP.MUFFE TS20 314-335 L=500 EPDM A2 | Ja | 60175491 | 5865200 | Ikke strekkfaste rørdeler støpejern |  | 5820210 | Deler for tilførselsrør, metall | NOBB VAVVS
60362417 | 740600 |  | AVK Muffe/spiss bend.Tyton. | Ja | 60175812 | 5865200 | Ikke strekkfaste rørdeler støpejern |  | 5820210 | Deler for tilførselsrør, metall | NOBB VAVVS
60362438 | 740176 |  | BLÜCHER MARINE GJENNOMFØRING M FLENS (316L)F | Ja | 60176281 | 5505150 | Deler til avløpsrør |  | 5505160 | Deler til avløpsrør, metall | NOBB VAVVS
60362442 | 216269 | BUKSEGREN PE 50X40MM 30° | PE buksegren: 2 x 30° | Ja | 42013021 | 5505150 | Deler til avløpsrør |  | 5501210 | Deler til avløpsrør, plast | NOBB VAVVS
60362453 | 740664 |  | 1" R X 3/8" R, NR. 1985969 FKR. OVERGANGSANSATSNIPPEL, PLAND | Ja | 60180826 | 5827100 | Messingdeler for trykkrør |  | 5820210 | Deler for tilførselsrør, metall | NOBB VAVVS
60362467 | 267542 |  | ENDEKAPPE GJENGET TP PVC-U | Ja | 60653330 | 5815220 | Deler trykkrør andre typer plast |  | 5810330 | Deler for tilførselsrør, plast | NOBB VAVVS
60362487 | 267542 |  | Adapternippel gjenget PP-H PN10 f/PP trykkrør | Ja | 60175039 | 5815220 | Deler trykkrør andre typer plast |  | 5810330 | Deler for tilførselsrør, plast | NOBB VAVVS
60362488 | 267542 |  | SLANGENIPPEL, MUFFESVEIS | Ja | 60175042 | 5815100 | Deler trykkrør PE |  | 5810330 | Deler for tilførselsrør, plast | NOBB VAVVS
60362495 | 740392 |  | PE100 Adapt nipp PE/Mes lang utv-gj SDR11 | Ja | 60186104 | 5815100 | Deler trykkrør PE |  | 5810330 | Deler for tilførselsrør, plast | NOBB VAVVS
60362506 | 267542 |  | T-RØR 90° GJENGET AVSTIKK TP PVC-U | Ja | 60653312 | 5815220 | Deler trykkrør andre typer plast |  | 5810330 | Deler for tilførselsrør, plast | NOBB VAVVS
60362520 | 420984 |  | ACO PIPE 110x50MM GRENRØR DOBB RED 87,5° | Ja | 60174419 | 5501250 | Avløpsrør rustfritt stål |  | 5505110 | Avløpsrør, metall | NOBB VAVVS
60362521 | 283655 | BEND 45° 135MM | PREIS BEND 45° | Ja | 60181443 | 5501300 | Avløpsrør støpejern/MA |  | 5505110 | Avløpsrør, metall | NOBB VAVVS
60362526 | 267542 |  | TANKGJENNOMFØRING 050 PVC-U/EPDM | Ja | 60174991 | 5815220 | Deler trykkrør andre typer plast |  | 5810330 | Deler for tilførselsrør, plast | NOBB VAVVS
60362530 | 740176 |  | BLÜCHER MARINE GJENNOMF. M KR/MU | Ja | 60176281 | 5505150 | Deler til avløpsrør |  | 5505160 | Deler til avløpsrør, metall | NOBB VAVVS
60362537 | 740392 |  | PE100 PREFAB BEND 11GR SDR33 | Ja | 60186104 | 5815100 | Deler trykkrør PE |  | 5810330 | Deler for tilførselsrør, plast | NOBB VAVVS
60362551 | 283655 |  | Universal anb.klammer,Hawle3500 | Nei | 60188415 | 5865100 | Strekkfaste rørdeler støpejern |  | 5820210 | Deler for tilførselsrør, metall | NOBB VAVVS
60362551 | 740116 |  | Universal anb.klammer,Hawle3500 | Ja | 60188415 | 5865100 | Strekkfaste rørdeler støpejern |  | 5820210 | Deler for tilførselsrør, metall | NOBB VAVVS
60362559 | 740628 |  | PE100-bend 60° SDR11, bøyd av rør, R=2,5 | Ja | 60179883 | 5815100 | Deler trykkrør PE |  | 5810330 | Deler for tilførselsrør, plast | NOBB VAVVS
60362560 | 740176 |  | BLÜCHER EUROPIPE BEND AISI316L | Ja | 60176281 | 5505150 | Deler til avløpsrør |  | 5505160 | Deler til avløpsrør, metall | NOBB VAVVS
60362562 | 740628 |  | PE100-bend 22° SDR17, bøyd av rør, R=2,5 | Ja | 60179883 | 5815100 | Deler trykkrør PE |  | 5810330 | Deler for tilførselsrør, plast | NOBB VAVVS
60362569 | 283655 |  | TYPE 304 - 24 LENGDE REPARASJONSMUFFE IPP | Nei | 60188212 | 5865200 | Ikke strekkfaste rørdeler støpejern |  | 5820210 | Deler for tilførselsrør, metall | NOBB VAVVS
60362569 | 741124 |  | TYPE 304 - 24 LENGDE REPARASJONSMUFFE IPP | Ja | 60188212 | 5865200 | Ikke strekkfaste rørdeler støpejern |  | 5820210 | Deler for tilførselsrør, metall | NOBB VAVVS
60362575 | 741032 |  | N/60 Blindlokk Galvanisert | Ja | 60187589 | 5865100 | Strekkfaste rørdeler støpejern |  | 5820210 | Deler for tilførselsrør, metall | NOBB VAVVS
60362586 | 743072 |  | PR-35L SNITTTRING | Ja | 60184523 | 5815300 | Kuplinger rør i rørsystemer |  | 5810550 | Deler for rørsystemer | NOBB VAVVS
60362590 | 267542 |  | BEND 22° LANG ENDE PE100 / SDR11 | Ja | 60175034 | 5815100 | Deler trykkrør PE |  | 5810330 | Deler for tilførselsrør, plast | NOBB VAVVS
60362591 | 740264 |  | T-stykke f/fjernvarmerør SDR11 | Ja | 60181800 | 5891100 | Deler til preisolerte rør fjernvarme |  | 5810420 | Deler til fjernvarmerør, plast | NOBB VAVVS
60362592 | 740780 |  | 15x18x15 T-KLEMRINGSKOBL MESS | Ja | 60183301 | 5827100 | Messingdeler for trykkrør |  | 5820210 | Deler for tilførselsrør, metall | NOBB VAVVS
60362593 | 740344 |  | Profilmutter med fjær, kanaltype C, EG | Ja | 60184447 | 3015220 | Kanaler Tilbehør |  | 6910900 | Tilbehør kanaler | NOBB VAVVS
60362595 | 283655 | NIPPEL M/PAKNING 54MMX2 3/8 | STEELPRES NIPPEL M/PAKNING | Ja | 60181389 | 5855200 | Deler karbonrør |  | 5820210 | Deler for tilførselsrør, metall | NOBB VAVVS
60362601 | 283655 |  | AVK Flensemuffe tyton til stpj.rør.PN10/16 | Nei | 60175801 | 5865100 | Strekkfaste rørdeler støpejern |  | 5820210 | Deler for tilførselsrør, metall | NOBB VAVVS
60362601 | 740600 |  | AVK Flensemuffe tyton til stpj.rør.PN10/16 | Ja | 60175801 | 5865100 | Strekkfaste rørdeler støpejern |  | 5820210 | Deler for tilførselsrør, metall | NOBB VAVVS
60362605 | 267542 |  | ANBORRINGSKLAMMER M/KNIV | Ja | 60175008 | 5815100 | Deler trykkrør PE |  | 5810330 | Deler for tilførselsrør, plast | NOBB VAVVS
60362605 | 283655 |  | ANBORRINGSKLAMMER M/KNIV | Nei | 60175008 | 5815100 | Deler trykkrør PE |  | 5810330 | Deler for tilførselsrør, plast | NOBB VAVVS
60362610 | 204439 |  | PP Smartline ters for spissende gråhvit | Ja | 60174147 | 5505150 | Deler til avløpsrør |  | 5501210 | Deler til avløpsrør, plast | NOBB VAVVS
60362610 | 283655 |  | PP Smartline ters for spissende gråhvit | Nei | 60174147 | 5505150 | Deler til avløpsrør |  | 5501210 | Deler til avløpsrør, plast | NOBB VAVVS
60362617 | 740392 |  | Plasson El-Bend 90° Adapt PE100/Mess.inv.gj.BSP | Ja | 60186168 | 5815100 | Deler trykkrør PE |  | 5810330 | Deler for tilførselsrør, plast | NOBB VAVVS
60362625 | 267542 |  | KRAVE SPEILSVEIS PE100 / SDR11 | Ja | 60175035 | 5815100 | Deler trykkrør PE |  | 5810330 | Deler for tilførselsrør, plast | NOBB VAVVS
60362633 | 740628 |  | CPVC Nippelmuffe innv.lim X innv.BSP gj. | Ja | 60179907 | 6815200 | CPVC Deler for sprinkler |  | 6815210 | Deler og tilbehør for sprinkler, plast | NOBB VAVVS
60362658 | 740392 |  | PE100 PREFAB BEND 15GR SDR17 | Ja | 60186104 | 5815100 | Deler trykkrør PE |  | 5810330 | Deler for tilførselsrør, plast | NOBB VAVVS
60362680 | 740392 |  | PE100 RED.EKS KORT F/SP-SVEIS SDR11 | Ja | 60186104 | 5815100 | Deler trykkrør PE |  | 5810330 | Deler for tilførselsrør, plast | NOBB VAVVS
60362698 | 215954 |  | LK Kuleventil Høy Hals M-Gjenge | Ja | 60176048 | 5825200 | Pushfittings, kobber forkrommet |  | 5820210 | Deler for tilførselsrør, metall | NOBB VAVVS
60362698 | 283655 |  | LK Kuleventil Høy Hals M-Gjenge | Nei | 60176048 | 5825200 | Pushfittings, kobber forkrommet |  | 5820210 | Deler for tilførselsrør, metall | NOBB VAVVS
60362703 | 740176 |  | BLÜCHER EUROPIPE BEND AISI304 | Ja | 60176281 | 5505150 | Deler til avløpsrør |  | 5505160 | Deler til avløpsrør, metall | NOBB VAVVS
60362704 | 267542 |  | RØR PVC-U PN10 | Ja | 60653336 | 5810320 | Trykkrør andre typer plast |  | 5810100 | Tilførselsrør plast (tidl Trykkrør PE) | NOBB VAVVS
60362710 | 283655 | BEND M/1 MUFFE DRAIN CONEL 40MMX45° | Conel drain bend m/1 muffe | Ja | 60181451 | 5505150 | Deler til avløpsrør |  | 5501210 | Deler til avløpsrør, plast | NOBB VAVVS
60362714 | 726056 |  | 42 X 3/4" X 42 MM T-RØR M/INNV. GJ. SYREF. PRESSFITTING | Ja | 60181884 | 5845200 | Deler syrefaste rør |  | 5820210 | Deler for tilførselsrør, metall | NOBB VAVVS
60362722 | 740628 |  | PE100 Reduksjon lang, SDR11, Eksentrisk | Ja | 60179883 | 5815100 | Deler trykkrør PE |  | 5810330 | Deler for tilførselsrør, plast | NOBB VAVVS
60362729 | 267542 |  | T-RØR 90°, KIT | Ja | 60175014 | 5815220 | Deler trykkrør andre typer plast |  | 5810330 | Deler for tilførselsrør, plast | NOBB VAVVS
60362745 | 283655 | SVEISTE RØR SMS UTV.SLIPT, 25X1,2 | Sveiste rør SMS utv.slipt, uglødet | Ja | 60785934 | 5840200 | Sveiste rør syrefaste |  | 5820100 | Tilførselsrør metall (tidl Kobberrør glødet kveil) | NOBB VAVVS
60362748 | 740628 |  | PE100 krage lang, konet for spjeldventil SDR26 | Ja | 60179883 | 5815100 | Deler trykkrør PE |  | 5810330 | Deler for tilførselsrør, plast | NOBB VAVVS
60362762 | 740392 |  | PVC REDUKSJON UTV.LIM / INNV.GJ | Ja | 60186119 | 5815100 | Deler trykkrør PE |  | 5810330 | Deler for tilførselsrør, plast | NOBB VAVVS
60362777 | 420984 |  | ACO PIPE 50 MM GJ.FØRING 50 X 150 MM M/EPDM PAKN. | Ja | 60174448 | 5501250 | Avløpsrør rustfritt stål |  | 5505110 | Avløpsrør, metall | NOBB VAVVS
60362789 | 740296 |  | 50 MM X 2" PN 16 PLASSIM PP KOMPRESJONS-ALBU 90° M/UTV. GJ. | Ja | 60183361 | 5815100 | Deler trykkrør PE |  | 5810330 | Deler for tilførselsrør, plast | NOBB VAVVS
60362800 | 740628 |  | PVC T-rør innv.gj. PN16 | Ja | 60179890 | 5815220 | Deler trykkrør andre typer plast |  | 5810330 | Deler for tilførselsrør, plast | NOBB VAVVS
60362801 | 283655 | GAS OVERGANGSMUFFE 3/4"X18MM | Inoxpres Gas overgangsmuffe | Ja | 60181392 | 5835200 | Deler rustfrie rør |  | 5820210 | Deler for tilførselsrør, metall | NOBB VAVVS
60362805 | 743072 |  | REDVDN-38/20S SNITTRING REDUKSJON | Ja | 60184523 | 5815300 | Kuplinger rør i rørsystemer |  | 5810550 | Deler for rørsystemer | NOBB VAVVS
60362822 | 283655 | LØPEMUFFE DRAIN CONEL 110MM | Conel drain løpemuffe | Ja | 60181451 | 5505150 | Deler til avløpsrør |  | 5501210 | Deler til avløpsrør, plast | NOBB VAVVS
60362823 | 740628 |  | PE100 El.sadel | Ja | 60179921 | 5815100 | Deler trykkrør PE |  | 5810330 | Deler for tilførselsrør, plast | NOBB VAVVS
60362824 | 216269 | OVERGANG M/SKRULOKK PE 75MM | PE overgang med skrulokk, H: 9,6cm, svart | Ja | 60185631 | 5505150 | Deler til avløpsrør |  | 5501210 | Deler til avløpsrør, plast | NOBB VAVVS
60362824 | 283655 | OVERGANG M/SKRULOKK PE 75MM | PE overgang med skrulokk, H: 9,6cm, svart | Nei | 60185631 | 5505150 | Deler til avløpsrør |  | 5501210 | Deler til avløpsrør, plast | NOBB VAVVS
60362826 | 267542 |  | T-RØR 90° REDUSERT SPEILSVEIS PE100 / SDR11 | Ja | 60175037 | 5815100 | Deler trykkrør PE |  | 5810330 | Deler for tilførselsrør, plast | NOBB VAVVS
60362828 | 215909 |  | Ultragrip Endekappe 43,5-63,5 mm | Ja | 60175488 | 5865100 | Strekkfaste rørdeler støpejern |  | 5820210 | Deler for tilførselsrør, metall | NOBB VAVVS
60362828 | 283655 |  | Ultragrip Endekappe 43,5-63,5 mm | Nei | 60175488 | 5865100 | Strekkfaste rørdeler støpejern |  | 5820210 | Deler for tilførselsrør, metall | NOBB VAVVS
60362849 | 214995 |  | OVERG.NIPPEL 2"X1"3000lbs NPT F316/316L ASTM A182 | Ja | 60642396 | 5845200 | Deler syrefaste rør |  | 5820210 | Deler for tilførselsrør, metall | NOBB VAVVS
60362868 | 741032 |  | S/741 Flensadapter Galvanisert EPDM PN10/16 u/skive | Ja | 60675660 | 5855100 | Flenser karbonrør |  | 5820210 | Deler for tilførselsrør, metall | NOBB VAVVS
60362870 | 740948 |  | SANHA-THERM PRESS REDUKSJON 1 MUFFE | Ja | 60186662 | 5855200 | Deler karbonrør |  | 5820210 | Deler for tilførselsrør, metall | NOBB VAVVS
60362874 | 740204 |  | til 32 mm, rørkutter, f/inliner, Viega 2040 | Ja | 60178176 | 5825100 | Pressfittings, kobber |  | 5820210 | Deler for tilførselsrør, metall | NOBB VAVVS
60362879 | 740628 |  | PE100 bend 30° SDR17 bøyd rør R=1,5 | Ja | 60179883 | 5815100 | Deler trykkrør PE |  | 5810330 | Deler for tilførselsrør, plast | NOBB VAVVS
60362900 | 740628 |  | PE100 Segmentbend 30°, SDR17 Tr.red.fakt. 0,8 | Ja | 60179883 | 5815100 | Deler trykkrør PE |  | 5810330 | Deler for tilførselsrør, plast | NOBB VAVVS
60362904 | 740204 |  | Profipress t-rør, SC-Contur, kobber, | Ja | 60178176 | 5825100 | Pressfittings, kobber |  | 5820210 | Deler for tilførselsrør, metall | NOBB VAVVS
60362909 | 215954 |  | LK PressPex Eco T-Rør | Ja | 60176036 | 5815300 | Kuplinger rør i rørsystemer |  | 5810550 | Deler for rørsystemer | NOBB VAVVS
60362923 | 283655 |  | AVK Flense T-rør m/br.avst.L=800/325.PN10 | Nei | 60175801 | 5865100 | Strekkfaste rørdeler støpejern |  | 5820210 | Deler for tilførselsrør, metall | NOBB VAVVS
60362923 | 740600 |  | AVK Flense T-rør m/br.avst.L=800/325.PN10 | Ja | 60175801 | 5865100 | Strekkfaste rørdeler støpejern |  | 5820210 | Deler for tilførselsrør, metall | NOBB VAVVS
60362929 | 216269 | T-RØR MAPRESS SYREF G 42X1/2"X42 | Mapress Syrefast T-rør innvendige gjenger (gass) | Ja | 60185758 | 5845200 | Deler syrefaste rør |  | 5820210 | Deler for tilførselsrør, metall | NOBB VAVVS
60362929 | 283655 | T-RØR MAPRESS SYREF G 42X1/2"X42 | Mapress Syrefast T-rør innvendige gjenger (gass) | Nei | 60185758 | 5845200 | Deler syrefaste rør |  | 5820210 | Deler for tilførselsrør, metall | NOBB VAVVS
60362939 | 740392 |  | PP-HURTIGKOBL. ADAPTOR UTV. GJ. | Ja | 60186141 | 5815100 | Deler trykkrør PE |  | 5810330 | Deler for tilførselsrør, plast | NOBB VAVVS
60362945 | 200868 |  | 315/160MM WAVIN PVC GRENRØR 45GR. DK | Ja | 60648377 | 5505150 | Deler til avløpsrør |  | 5501210 | Deler til avløpsrør, plast | NOBB VAVVS
60362958 | 740664 |  | EZZE KOPLINGSDEL 3/4" GJ. X 1/2" SLANGE, BUTIKKPAKKET, 5352 | Ja | 60180837 | 5827100 | Messingdeler for trykkrør |  | 5820210 | Deler for tilførselsrør, metall | NOBB VAVVS
60362969 | 740392 |  | PE100 RED.EKS KORT F/SP-SVEIS SDR11 | Ja | 60186104 | 5815100 | Deler trykkrør PE |  | 5810330 | Deler for tilførselsrør, plast | NOBB VAVVS
60362980 | 276835 | UNION 1 1/4" X 35 MM INNV. | UNISUPER UNION M/INNV. GJ. | Ja | 60650676 | 5827100 | Messingdeler for trykkrør |  | 5820210 | Deler for tilførselsrør, metall | NOBB VAVVS
60362985 | 750282 | OVERGANGSMUFFE SPRINKLER 40X1 1/4" | Overgangsmuffe | Ja | 60772257 | 5815200 | Deler trykkrør flerlags |  | 5810360 | Deler for tilførselsrør, flerlags | NOBB VAVVS
60362986 | 204439 |  | Klemkopling PEX PN10 | Ja | 60174219 | 5815150 | Deler trykkrør PEX |  | 5810360 | Deler for tilførselsrør, flerlags | NOBB VAVVS
60362986 | 283655 |  | Klemkopling PEX PN10 | Nei | 60174219 | 5815150 | Deler trykkrør PEX |  | 5810360 | Deler for tilførselsrør, flerlags | NOBB VAVVS
60363000 | 215602 | GUMMIKOBLING FLEXI 121-136/100-116 | GUMMIKOBLING FLEXI 121-136/100-116 | Ja | 60677673 | 5505150 | Deler til avløpsrør |  | 5501210 | Deler til avløpsrør, plast | NOBB VAVVS
60363000 | 283655 | GUMMIKOBLING FLEXI 121-136/100-116 | GUMMIKOBLING FLEXI 121-136/100-116 | Nei | 60677673 | 5505150 | Deler til avløpsrør |  | 5501210 | Deler til avløpsrør, plast | NOBB VAVVS
60363011 | 740176 |  | BLÜCHER EUROPIPE GRENRØR 45° AISI316L | Ja | 60176281 | 5505150 | Deler til avløpsrør |  | 5505160 | Deler til avløpsrør, metall | NOBB VAVVS
60363012 | 743276 |  | Flensebend 11° Blå epoxy PN16 | Ja | 60183776 | 5865200 | Ikke strekkfaste rørdeler støpejern |  | 5820210 | Deler for tilførselsrør, metall | NOBB VAVVS
60363013 | 216269 | REDUKSJON PE SENTRISK KORT 50X40MM | PE sentrisk reduksjon, kort | Ja | 60185631 | 5505150 | Deler til avløpsrør |  | 5501210 | Deler til avløpsrør, plast | NOBB VAVVS
60363013 | 283655 | REDUKSJON PE SENTRISK KORT 50X40MM | PE sentrisk reduksjon, kort | Nei | 60185631 | 5505150 | Deler til avløpsrør |  | 5501210 | Deler til avløpsrør, plast | NOBB VAVVS
60363015 | 741032 |  | S/75 Fleksibel Kupling Rød EPDM | Ja | 60187616 | 5815300 | Kuplinger rør i rørsystemer |  | 5810550 | Deler for rørsystemer | NOBB VAVVS
60363031 | 740392 |  | PE100 PREFAB BEND 11GR SDR11 | Ja | 60186104 | 5815100 | Deler trykkrør PE |  | 5810330 | Deler for tilførselsrør, plast | NOBB VAVVS
60363035 | 216269 | GRENRØR SILENTPP 50X40MM 45° | Silent-PP grenrør: 45° | Ja | 60185386 | 5505150 | Deler til avløpsrør |  | 5501210 | Deler til avløpsrør, plast | NOBB VAVVS
60363039 | 216269 | BEND 30° MAPRESS SYREFAST 15 MM | Mapress Syrefast bend 30° med 2 muffer | Ja | 41695101 | 5845200 | Deler syrefaste rør |  | 5820210 | Deler for tilførselsrør, metall | NOBB VAVVS
60363058 | 283655 | DREIESPJ.VENT DIN AKTUATOR | Dreiespj.ventil DIN m/aktuator l/f gjenge/gjenge | Ja | 60181426 | 5835200 | Deler rustfrie rør |  | 5820210 | Deler for tilførselsrør, metall | NOBB VAVVS
60363063 | 420984 |  | EKSTRA SIL NR. 15780 ACO SILRIST F/INDUSTRIAVLØP 200 X 200 S | Ja | 60174449 | 5501250 | Avløpsrør rustfritt stål |  | 5505110 | Avløpsrør, metall | NOBB VAVVS
60363072 | 283655 |  | PE100 BEND 90° KORT (L) F/SP-SVEIS SDR11 | Nei | 60186104 | 5815100 | Deler trykkrør PE |  | 5810330 | Deler for tilførselsrør, plast | NOBB VAVVS
60363072 | 740392 |  | PE100 BEND 90° KORT (L) F/SP-SVEIS SDR11 | Ja | 60186104 | 5815100 | Deler trykkrør PE |  | 5810330 | Deler for tilførselsrør, plast | NOBB VAVVS
60363080 | 209298 | T-RØR REDUKSJON 25-25-16 | Uponor S-Press PLUS t-rør reduksjon | Ja | 41867122 | 5815200 | Deler trykkrør flerlags |  | 5810360 | Deler for tilførselsrør, flerlags | NOBB VAVVS, NOBB Total
60363080 | 283655 | T-RØR REDUKSJON 25-25-16 | Uponor S-Press PLUS t-rør reduksjon | Nei | 41867122 | 5815200 | Deler trykkrør flerlags |  | 5810360 | Deler for tilførselsrør, flerlags | NOBB VAVVS
60363081 | 216269 | T-RØR MAPRESS SYREFAST 35X28X28MM | Mapress Syrefast T-rør redusert | Ja | 60185758 | 5845200 | Deler syrefaste rør |  | 5820210 | Deler for tilførselsrør, metall | NOBB VAVVS
60363088 | 283655 | MUFFENIPPEL M/INNV GJ 15X1/2 | STEELPRES MUFFENIPPEL M/INNV GJ | Ja | 60181389 | 5855200 | Deler karbonrør |  | 5820210 | Deler for tilførselsrør, metall | NOBB VAVVS
60363094 | 58834 |  | Pax kanalvifte 100s | Ja | 60182849 | 3015400 | Vifter |  | 6920200 | Kanalvifter | NOBB VAVVS
60363104 | 420984 |  | MODULAR 200 RENNE MIDTPL.UTLØP Ø142 AISI316 | Ja | 60174449 | 5501250 | Avløpsrør rustfritt stål |  | 5505110 | Avløpsrør, metall | NOBB VAVVS
60363108 | 283655 | BEND M/1 MUFFE DRAIN CONEL 75MMX45° | Conel drain bend m/1 muffe | Ja | 60181451 | 5505150 | Deler til avløpsrør |  | 5501210 | Deler til avløpsrør, plast | NOBB VAVVS
60363112 | 740200 |  | ANBORRING RILLET UTTAK | Ja | 60178049 | 5865100 | Strekkfaste rørdeler støpejern |  | 5820210 | Deler for tilførselsrør, metall | NOBB VAVVS
60363116 | 743276 |  | Blindflens Blå epoxy PN10 | Ja | 60183776 | 5865200 | Ikke strekkfaste rørdeler støpejern |  | 5820210 | Deler for tilførselsrør, metall | NOBB VAVVS
60363140 | 209298 | KRYMPEMANSJETT 140/175/200 | Uponor Ecoflex Delbar Krympemansjett | Ja | 41867421 | 5815150 | Deler trykkrør PEX |  | 5810330 | Deler for tilførselsrør, plast | NOBB VAVVS, NOBB Total
60363140 | 283655 | KRYMPEMANSJETT 140/175/200 | Uponor Ecoflex Delbar Krympemansjett | Nei | 41867421 | 5815150 | Deler trykkrør PEX |  | 5810330 | Deler for tilførselsrør, plast | NOBB VAVVS
60363141 | 214995 |  | BEND KAB R2000 RØDT 110MM 15GR GLATT BEND TIL KABELRØR | Ja | 60650754 | 5615100 | Deler til kabelrør |  | 5610150 | Deler til kabelrør | NOBB VAVVS
60363146 | 740664 |  | 17 X 2,0 MM X G20 EZ-PEX STØTTEHYLSE | Ja | 60180825 | 5827100 | Messingdeler for trykkrør |  | 5820210 | Deler for tilførselsrør, metall | NOBB VAVVS
60363170 | 740664 |  | 8 MM X 1/4", NR. 1980812 MESS. RETT KOPLING, KOBBER/INNV. GJ | Ja | 60180819 | 5827100 | Messingdeler for trykkrør |  | 5820210 | Deler for tilførselsrør, metall | NOBB VAVVS
60363175 | 214995 |  | Rustfrie rør rillet EN 10217-7 Tc1 304L/1.4307 3M 139,7x2,0 | Ja | 60642397 | 5830200 | Sveiste rør rustfrie |  | 5820100 | Tilførselsrør metall (tidl Kobberrør glødet kveil) | NOBB VAVVS
60363178 | 740936 |  | Nippel och mutter | Ja | 60186421 | 5827100 | Messingdeler for trykkrør |  | 5820210 | Deler for tilførselsrør, metall | NOBB VAVVS
60363189 | 741032 |  | N/60 Blindlokk m/Konsentrisk BSPT tappehull Rød | Ja | 60187611 | 5865100 | Strekkfaste rørdeler støpejern |  | 5820210 | Deler for tilførselsrør, metall | NOBB VAVVS
60363208 | 276835 | ROMTERMOSTAT LCD CONTROL GLASS | TECEfloor romtermostat 24 V, digital, Control glass/hvit | Ja | 60649886 | 5815550 | Gulvvarmesystemer (ekskl. rør) |  | 5810410 | Deler for gulvvarme/gatevarme | NOBB VAVVS
60363210 | 215909 |  | REP.MUFFE TS20 108-128 L=200 EPDM A2 | Ja | 60175491 | 5865200 | Ikke strekkfaste rørdeler støpejern |  | 5820210 | Deler for tilførselsrør, metall | NOBB VAVVS
60363215 | 209298 | ALBUE M/LØPMUTTER 20-G1/2"SN | Uponor S-Press PLUS albue m/løp.mutter | Ja | 41867122 | 5815200 | Deler trykkrør flerlags |  | 5810360 | Deler for tilførselsrør, flerlags | NOBB VAVVS, NOBB Total
60363215 | 283655 | ALBUE M/LØPMUTTER 20-G1/2"SN | Uponor S-Press PLUS albue m/løp.mutter | Nei | 41867122 | 5815200 | Deler trykkrør flerlags |  | 5810360 | Deler for tilførselsrør, flerlags | NOBB VAVVS
60363216 | 740200 |  | 45* 3" GALV. BEND | Ja | 60178049 | 5865100 | Strekkfaste rørdeler støpejern |  | 5820210 | Deler for tilførselsrør, metall | NOBB VAVVS
60363218 | 740392 |  | PE100 T-Rør red. lang for EL-sveis SDR17 | Ja | 60186105 | 5815100 | Deler trykkrør PE |  | 5810330 | Deler for tilførselsrør, plast | NOBB VAVVS
60363219 | 740628 |  | Magnum-kobling tippunion utv.gj. (metall) | Ja | 60179935 | 5815220 | Deler trykkrør andre typer plast |  | 5810330 | Deler for tilførselsrør, plast | NOBB VAVVS
60363226 | 283655 | BEND 30° 75MM | PREIS BEND 30° | Ja | 60181443 | 5501300 | Avløpsrør støpejern/MA |  | 5505110 | Avløpsrør, metall | NOBB VAVVS
60363237 | 740392 |  | PE100 Endekappe Kort for SP-Sveis SDR17 | Ja | 60186109 | 5815100 | Deler trykkrør PE |  | 5810330 | Deler for tilførselsrør, plast | NOBB VAVVS
60363245 | 214995 |  | Reduksjon press galv. | Ja | 60638017 | 5855200 | Deler karbonrør |  | 5820210 | Deler for tilførselsrør, metall | NOBB VAVVS
60363247 | 740780 |  | 1/2x15 VENTIL FEST MESS | Ja | 60183300 | 5827100 | Messingdeler for trykkrør |  | 5820210 | Deler for tilførselsrør, metall | NOBB VAVVS
60363250 | 267542 |  | SADEL M/UNDERDEL | Ja | 60175008 | 5815100 | Deler trykkrør PE |  | 5810330 | Deler for tilførselsrør, plast | NOBB VAVVS
60363250 | 283655 |  | SADEL M/UNDERDEL | Nei | 60175008 | 5815100 | Deler trykkrør PE |  | 5810330 | Deler for tilførselsrør, plast | NOBB VAVVS
60363262 | 283655 |  | AVK Dobbelt muffebend,tyton f/stpj.rør. | Nei | 60175812 | 5865200 | Ikke strekkfaste rørdeler støpejern |  | 5820210 | Deler for tilførselsrør, metall | NOBB VAVVS
60363262 | 740600 |  | AVK Dobbelt muffebend,tyton f/stpj.rør. | Ja | 60175812 | 5865200 | Ikke strekkfaste rørdeler støpejern |  | 5820210 | Deler for tilførselsrør, metall | NOBB VAVVS
60363264 | 283655 |  | 2.1/2" NR. 2174274 MESS. SLANGENIPPEL UTV. GJ. X SL., EZZE 3 | Nei | 60180819 | 5827100 | Messingdeler for trykkrør |  | 5820210 | Deler for tilførselsrør, metall | NOBB VAVVS
60363264 | 740664 |  | 2.1/2" NR. 2174274 MESS. SLANGENIPPEL UTV. GJ. X SL., EZZE 3 | Ja | 60180819 | 5827100 | Messingdeler for trykkrør |  | 5820210 | Deler for tilførselsrør, metall | NOBB VAVVS
60363285 | 283655 | BL.MUTTER FOR UNIONSMS 1" | Bl.mutter for unionSMS 1" , AISI 304 | Ja | 60181426 | 5835200 | Deler rustfrie rør |  | 5820210 | Deler for tilførselsrør, metall | NOBB VAVVS
60363288 | 740628 |  | PE100 krage lang, konet for spjeldventil SDR11 | Ja | 60179883 | 5815100 | Deler trykkrør PE |  | 5810330 | Deler for tilførselsrør, plast | NOBB VAVVS
60363289 | 276835 | RØR-I-RØR 12X2.0/25 BLÅ 50M | BLÅTT PEX RØR I RØR | Ja | 60650735 | 5810200 | Trykkrør PEX |  | 5810100 | Tilførselsrør plast (tidl Trykkrør PE) | NOBB VAVVS
60363290 | 267542 |  | T-RØR 90° PVC-U | Ja | 60653312 | 5815220 | Deler trykkrør andre typer plast |  | 5810330 | Deler for tilførselsrør, plast | NOBB VAVVS
60363294 | 740600 |  | AVK Flensebend 210/210.PN10 | Ja | 60175801 | 5865100 | Strekkfaste rørdeler støpejern |  | 5820210 | Deler for tilførselsrør, metall | NOBB VAVVS
60363296 | 215619 | SKJØTEUNION 1130 MS 18 | 1130 Skjøteunion ms 18 | Ja | 60175244 | 5825250 | Rørdeler, CuNi |  | 5820210 | Deler for tilførselsrør, metall | NOBB VAVVS
60363299 | 741032 |  | Nitril pakning f/kupplinger | Ja | 60187616 | 5815300 | Kuplinger rør i rørsystemer |  | 5810550 | Deler for rørsystemer | NOBB VAVVS
60363319 | 283655 | BLINDPLUGG ZAK GJENGEFRI | BLINDPLUGG ZAK46 | Nei | 60188395 | 5865100 | Strekkfaste rørdeler støpejern |  | 5820210 | Deler for tilførselsrør, metall | NOBB VAVVS
60363319 | 740116 | BLINDPLUGG ZAK GJENGEFRI | BLINDPLUGG ZAK46 | Ja | 60188395 | 5865100 | Strekkfaste rørdeler støpejern |  | 5820210 | Deler for tilførselsrør, metall | NOBB VAVVS
60363320 | 740600 |  | AVK Flensebend.L=255/255 PN16 | Ja | 60175801 | 5865100 | Strekkfaste rørdeler støpejern |  | 5820210 | Deler for tilførselsrør, metall | NOBB VAVVS
60363323 | 283655 |  | PE100 Albue 45° lang for EL-sveis SDR11 | Nei | 60186104 | 5815100 | Deler trykkrør PE |  | 5810330 | Deler for tilførselsrør, plast | NOBB VAVVS
60363323 | 740392 |  | PE100 Albue 45° lang for EL-sveis SDR11 | Ja | 60186104 | 5815100 | Deler trykkrør PE |  | 5810330 | Deler for tilførselsrør, plast | NOBB VAVVS
60363324 | 740628 |  | PE100 krage kort, SDR17 | Ja | 60179883 | 5815100 | Deler trykkrør PE |  | 5810330 | Deler for tilførselsrør, plast | NOBB VAVVS
60363327 | 740488 |  | PE100 T-rør SDR17 lang | Ja | 60187986 | 5815100 | Deler trykkrør PE |  | 5810330 | Deler for tilførselsrør, plast | NOBB VAVVS
60363328 | 740392 |  | PE100 RED.FLENS LANG F.EL-SVEIS-A PN10/16 SDR11 | Ja | 60186104 | 5815100 | Deler trykkrør PE |  | 5810330 | Deler for tilførselsrør, plast | NOBB VAVVS
60363339 | 740204 |  | Sanpress inox bend 90°, SC-Contur, syrefast stål, | Ja | 60650472 | 5845200 | Deler syrefaste rør |  | 5820210 | Deler for tilførselsrør, metall | NOBB VAVVS
60363342 | 420984 |  | ACO PIPE KAPPESKIVE | Ja | 60174428 | 5501250 | Avløpsrør rustfritt stål |  | 5505110 | Avløpsrør, metall | NOBB VAVVS
60363344 | 209298 | T-RØR REDUKSJON 25-16-25 PPSU | Uponor S-Press Plus T-rør reduksjon PPSU | Ja | 41867122 | 5815200 | Deler trykkrør flerlags |  | 5810360 | Deler for tilførselsrør, flerlags | NOBB VAVVS, NOBB Total
60363344 | 283655 | T-RØR REDUKSJON 25-16-25 PPSU | Uponor S-Press Plus T-rør reduksjon PPSU | Nei | 41867122 | 5815200 | Deler trykkrør flerlags |  | 5810360 | Deler for tilførselsrør, flerlags | NOBB VAVVS
60363367 | 204439 |  | PP Pragma Infra grenrør | Ja | 60174279 | 5410100 | Deler til drensrør/overvannsrør |  | 5401300 | Deler til drensrør og overvannsrør | NOBB VAVVS
60363369 | 743072 |  | WEV-10LRK3.8 SNITTRING INNSKR. 90° | Ja | 60184524 | 5815300 | Kuplinger rør i rørsystemer |  | 5810550 | Deler for rørsystemer | NOBB VAVVS
60363395 | 741228 |  | Dobbelgrenrør 88 grader | Ja | 60178489 | 5505150 | Deler til avløpsrør |  | 5505160 | Deler til avløpsrør, metall | NOBB VAVVS
60363402 | 283655 |  | 315 MM X 2" X 2" VULKAN ANBORINGSKLAMMER M/VENTIL F/PVC-RØR | Nei | 60188415 | 5865100 | Strekkfaste rørdeler støpejern |  | 5820210 | Deler for tilførselsrør, metall | NOBB VAVVS
60363402 | 740116 |  | 315 MM X 2" X 2" VULKAN ANBORINGSKLAMMER M/VENTIL F/PVC-RØR | Ja | 60188415 | 5865100 | Strekkfaste rørdeler støpejern |  | 5820210 | Deler for tilførselsrør, metall | NOBB VAVVS
60363403 | 283655 |  | PE100 T-RØR LANG F/EL-SVEIS SDR17 | Nei | 60186105 | 5815100 | Deler trykkrør PE |  | 5810330 | Deler for tilførselsrør, plast | NOBB VAVVS
60363403 | 740392 |  | PE100 T-RØR LANG F/EL-SVEIS SDR17 | Ja | 60186105 | 5815100 | Deler trykkrør PE |  | 5810330 | Deler for tilførselsrør, plast | NOBB VAVVS
60363413 | 214995 | FLENSEPAKNING Ø458/Ø539, PN10, NBR | FLENSEPAKNING, STÅLARMERT, Ø458/Ø539, PN10, NBR | Ja | 60178590 | 5865200 | Ikke strekkfaste rørdeler støpejern |  | 5820210 | Deler for tilførselsrør, metall | NOBB VAVVS
60363416 | 740780 |  | 10x8 KLEMR,KOBL, REDUK MESS, | Ja | 60183299 | 5827100 | Messingdeler for trykkrør |  | 5820210 | Deler for tilførselsrør, metall | NOBB VAVVS
60363425 | 740600 |  | AVK dobbelt muffebend tyton 22 gr. | Ja | 60175812 | 5865200 | Ikke strekkfaste rørdeler støpejern |  | 5820210 | Deler for tilførselsrør, metall | NOBB VAVVS
60363446 | 740780 |  | 8mm KLEMRINGSMUTTER MESS | Ja | 60183303 | 5827100 | Messingdeler for trykkrør |  | 5820210 | Deler for tilførselsrør, metall | NOBB VAVVS
60363449 | 276835 | RØR-I-RØR 20X2,25/28 MM 50M | TECELOGO ALUPEX RØR I RØR - KVEIL - 50M | Ja | 60649882 | 5810300 | Trykkrør (rør i rør) |  | 5810100 | Tilførselsrør plast (tidl Trykkrør PE) | NOBB VAVVS
60363458 | 204439 |  | PE 100 SDR 11 elektrobend | Ja | 60174235 | 5815100 | Deler trykkrør PE |  | 5810330 | Deler for tilførselsrør, plast | NOBB VAVVS
60363458 | 283655 |  | PE 100 SDR 11 elektrobend | Nei | 60174235 | 5815100 | Deler trykkrør PE |  | 5810330 | Deler for tilførselsrør, plast | NOBB VAVVS
60363466 | 740344 |  | ECN universell mutter | Ja | 60184447 | 3015220 | Kanaler Tilbehør |  | 6910900 | Tilbehør kanaler | NOBB VAVVS
60363469 | 267542 |  | MULTI/JOINT 3007+ SKJØTEMUFFE NBR/A2 | Ja | 60174971 | 5893100 | Deler til trykkrør i andre materialer |  | 5830210 | Deler til tilførselsrør, andre materialer | NOBB VAVVS
60363469 | 283655 |  | MULTI/JOINT 3007+ SKJØTEMUFFE NBR/A2 | Nei | 60174971 | 5893100 | Deler til trykkrør i andre materialer |  | 5830210 | Deler til tilførselsrør, andre materialer | NOBB VAVVS
60363472 | 276835 | KROPP SKJØTEUNION 3/4 EUROKONUS | Kropp for skjøteuninon, Eurokonus | Ja | 60650534 | 5815300 | Kuplinger rør i rørsystemer |  | 5810550 | Deler for rørsystemer | NOBB VAVVS
60363492 | 283655 | KGS GII NBR DN 250 PN 10 | Klinger KGS GII stålarmert NBR flenspakning | Nei | 60182781 | 5855200 | Deler karbonrør |  | 5820210 | Deler for tilførselsrør, metall | NOBB VAVVS
60363492 | 740280 | KGS GII NBR DN 250 PN 10 | Klinger KGS GII stålarmert NBR flenspakning | Ja | 60182781 | 5855200 | Deler karbonrør |  | 5820210 | Deler for tilførselsrør, metall | NOBB VAVVS
60363498 | 740344 |  | Profilmutter med fjær, kanaltype A, HD | Ja | 60184447 | 3015220 | Kanaler Tilbehør |  | 6910900 | Tilbehør kanaler | NOBB VAVVS
60363505 | 740204 |  | Megapress T-stykke m/SC-Contur4217.2 | Ja | 60178132 | 5855200 | Deler karbonrør |  | 5820210 | Deler for tilførselsrør, metall | NOBB VAVVS
60363515 | 740392 |  | PE100 RC BEND 45° SØMLØST SDR17 R=1,5xD | Ja | 60186104 | 5815100 | Deler trykkrør PE |  | 5810330 | Deler for tilførselsrør, plast | NOBB VAVVS
60363520 | 204439 |  | PE 100 SDR 17 bend, f/speilsveising | Ja | 60174177 | 5815100 | Deler trykkrør PE |  | 5810330 | Deler for tilførselsrør, plast | NOBB VAVVS
60363523 | 283655 | KRYMPETAPE 50 MM BREDDE | FLEXCLAD 50 MM KRYMPETAPE BATEK FLEXISKJØT | Nei | 60174901 | 5505150 | Deler til avløpsrør |  | 1850640 | Forlengere og Overganger | NOBB VAVVS
60363523 | 740592 | KRYMPETAPE 50 MM BREDDE | FLEXCLAD 50 MM KRYMPETAPE BATEK FLEXISKJØT | Ja | 60174901 | 5505150 | Deler til avløpsrør |  | 1850640 | Forlengere og Overganger | NOBB VAVVS
60363535 | 740760 |  | Vanntett skap 550 – universalt | Ja | 60183094 | 5815450 | Fordelerskap rør i rørsystemer |  | 5810550 | Deler for rørsystemer | NOBB VAVVS
60363537 | 283655 | NIPPEL M/PAKNING 35X1 1/2 | STEELPRES NIPPEL M/PAKNING | Ja | 60181389 | 5855200 | Deler karbonrør |  | 5820210 | Deler for tilførselsrør, metall | NOBB VAVVS
60363542 | 726056 | RØRKUPLING 316L, 157-165 MM | Rørkupling 316L, NBR PN16 Strekkfast | Ja | 60181851 | 5835200 | Deler rustfrie rør |  | 5820210 | Deler for tilførselsrør, metall | NOBB VAVVS
60363554 | 740200 |  | 5" M/DREN 11/2" MALT ENDELOKK | Ja | 60178049 | 5865100 | Strekkfaste rørdeler støpejern |  | 5820210 | Deler for tilførselsrør, metall | NOBB VAVVS
60363559 | 740204 |  | MEGAPRESS RESERVERT 15.10.2151 | Ja | 60178132 | 5855200 | Deler karbonrør |  | 5820210 | Deler for tilførselsrør, metall | NOBB VAVVS
60363560 | 740628 |  | PVC T-rør innv. lim PN16 | Ja | 60179890 | 5815220 | Deler trykkrør andre typer plast |  | 5810330 | Deler for tilførselsrør, plast | NOBB VAVVS
60363575 | 740392 |  | PP-HURTIGKOBL. REDUKSJON | Ja | 60186141 | 5815100 | Deler trykkrør PE |  | 5810330 | Deler for tilførselsrør, plast | NOBB VAVVS
60363590 | 215756 | ALBUE2"X1.1/2" | Albue | Ja | 41689557 | 5827100 | Messingdeler for trykkrør |  | 5820210 | Deler for tilførselsrør, metall | NOBB VAVVS
60363590 | 283655 | ALBUE2"X1.1/2" | Albue | Nei | 41689557 | 5827100 | Messingdeler for trykkrør |  | 5820210 | Deler for tilførselsrør, metall | NOBB VAVVS
60363597 | 276835 | GULVVARMESKAP, TETT | TECEfloor gulvvarmeskap maks 12 kurser | Ja | 60650525 | 5815450 | Fordelerskap rør i rørsystemer |  | 5810550 | Deler for rørsystemer | NOBB VAVVS
60363601 | 267542 |  | MULTI/JOINT 3207+ ENDEKAPPE M/GJ.UTTAK EPDM/A4 | Ja | 60174971 | 5893100 | Deler til trykkrør i andre materialer |  | 5830210 | Deler til tilførselsrør, andre materialer | NOBB VAVVS
60363601 | 283655 |  | MULTI/JOINT 3207+ ENDEKAPPE M/GJ.UTTAK EPDM/A4 | Nei | 60174971 | 5893100 | Deler til trykkrør i andre materialer |  | 5830210 | Deler til tilførselsrør, andre materialer | NOBB VAVVS
60363640 | 216269 | T-RØR MAPRESS CUNIFE 54 MM | T-RØR MAPRESS CUNIFE likt | Ja | 60185453 | 5825300 | Pressfittings, CuNi |  | 5820210 | Deler for tilførselsrør, metall | NOBB VAVVS
60363640 | 283655 | T-RØR MAPRESS CUNIFE 54 MM | T-RØR MAPRESS CUNIFE likt | Nei | 60185453 | 5825300 | Pressfittings, CuNi |  | 5820210 | Deler for tilførselsrør, metall | NOBB VAVVS
60363642 | 740296 |  | 32 MM X 1" PN 16 PLASSIM PP KOMPRESJONS-KOPLING M/INNV. GJ. | Ja | 60183361 | 5815100 | Deler trykkrør PE |  | 5810330 | Deler for tilførselsrør, plast | NOBB VAVVS
60363650 | 283655 |  | 1/2" R X 3/8" R, NR. 1986058 MESS. OVERGANGSNIPPEL, PLANDREI | Nei | 60180819 | 5827100 | Messingdeler for trykkrør |  | 5820210 | Deler for tilførselsrør, metall | NOBB VAVVS
60363650 | 740664 |  | 1/2" R X 3/8" R, NR. 1986058 MESS. OVERGANGSNIPPEL, PLANDREI | Ja | 60180819 | 5827100 | Messingdeler for trykkrør |  | 5820210 | Deler for tilførselsrør, metall | NOBB VAVVS
60363651 | 741032 |  | S/75 Kupling Oransje Nitril | Ja | 60187616 | 5815300 | Kuplinger rør i rørsystemer |  | 5810550 | Deler for rørsystemer | NOBB VAVVS
60363652 | 267542 |  | ANBORRINGSKLAMMER MED KNIV, "BAKKEKRAN", KIT | Ja | 60175008 | 5815100 | Deler trykkrør PE |  | 5810330 | Deler for tilførselsrør, plast | NOBB VAVVS
60363661 | 200868 |  | PP LANGB 15G R2000 RØD | Ja | 60173934 | 5615100 | Deler til kabelrør |  | 5610150 | Deler til kabelrør | NOBB VAVVS
60363662 | 740628 |  | PE100 Segmentbend 90° SDR11 Tr.red.fakt. 0,8 | Ja | 60179883 | 5815100 | Deler trykkrør PE |  | 5810330 | Deler for tilførselsrør, plast | NOBB VAVVS
60363665 | 740392 |  | PE100 Albue 90° lang for EL-sveis SDR17 | Ja | 60186104 | 5815100 | Deler trykkrør PE |  | 5810330 | Deler for tilførselsrør, plast | NOBB VAVVS
60363671 | 214995 |  | 1 3/8" i/u Bend 90° K65 i kopperlegering f/120 bar MMD | Ja | 60674053 | 5825350 | Rørdeler, kobber, kapillar |  | 5820210 | Deler for tilførselsrør, metall | NOBB VAVVS
60363673 | 267542 |  | KRAGE TP PVC-U | Ja | 60175000 | 5815220 | Deler trykkrør andre typer plast |  | 5810330 | Deler for tilførselsrør, plast | NOBB VAVVS
60363676 | 743072 |  | RS-3.4/1.2 WD BSP SYREF. REDUKSJON | Ja | 60184528 | 5815300 | Kuplinger rør i rørsystemer |  | 5810550 | Deler for rørsystemer | NOBB VAVVS
60363679 | 214995 |  | BEND CU M/2 MUFFER. 90GR | Ja | 60178848 | 5825100 | Pressfittings, kobber |  | 5820210 | Deler for tilførselsrør, metall | NOBB VAVVS
60363707 | 276835 | TERS FOR AVLØPSRØR 75MM | 75 MM POLO-KAL NG PP TERS | Ja | 60648489 | 5505150 | Deler til avløpsrør |  | 5501210 | Deler til avløpsrør, plast | NOBB VAVVS
60363710 | 740392 |  | PE100 T-Rør lang for EL-sveis SDR11 | Ja | 60186105 | 5815100 | Deler trykkrør PE |  | 5810330 | Deler for tilførselsrør, plast | NOBB VAVVS
60363721 | 743072 |  | WEV-22LR3.4 SNITTRING INNSKR. 90° | Ja | 60184523 | 5815300 | Kuplinger rør i rørsystemer |  | 5810550 | Deler for rørsystemer | NOBB VAVVS
60363723 | 215954 | RAMME/LUKE GV 1150 INB | Ramme/luke GV 1150 INB | Ja | 41920394 | 5815550 | Gulvvarmesystemer (ekskl. rør) |  | 5810410 | Deler for gulvvarme/gatevarme | NOBB VAVVS
60363723 | 283655 | RAMME/LUKE GV 1150 INB | Ramme/luke GV 1150 INB | Nei | 41920394 | 5815550 | Gulvvarmesystemer (ekskl. rør) |  | 5810410 | Deler for gulvvarme/gatevarme | NOBB VAVVS
60363727 | 740816 |  | AVRUNDA BELASTNINGSLODD I BETONG , LUFTVEKT | Ja | 60184780 | 5815100 | Deler trykkrør PE |  | 5810330 | Deler for tilførselsrør, plast | NOBB VAVVS
60363756 | 740488 |  | PE100 Segm.sveist bend SDR26 | Ja | 60187986 | 5815100 | Deler trykkrør PE |  | 5810330 | Deler for tilførselsrør, plast | NOBB VAVVS
60363757 | 204439 |  | PE 100 SDR 17 grenrør f/buttsveising | Ja | 60174178 | 5815100 | Deler trykkrør PE |  | 5810330 | Deler for tilførselsrør, plast | NOBB VAVVS
60363759 | 740628 |  | PE100 bend 30° SDR11 bøyd rør R=1,5 | Ja | 60179883 | 5815100 | Deler trykkrør PE |  | 5810330 | Deler for tilførselsrør, plast | NOBB VAVVS
60363766 | 204439 |  | Saniflex single PEX PN10 preisolert rør | Ja | 60174221 | 5810200 | Trykkrør PEX |  | 5810360 | Deler for tilførselsrør, flerlags | NOBB VAVVS
60363766 | 283655 |  | Saniflex single PEX PN10 preisolert rør | Nei | 60174221 | 5810200 | Trykkrør PEX |  | 5810360 | Deler for tilførselsrør, flerlags | NOBB VAVVS
60363768 | 204439 |  | Flenspakning, armert | Ja | 60174412 | 5815100 | Deler trykkrør PE |  | 5810330 | Deler for tilførselsrør, plast | NOBB VAVVS
60363768 | 283655 |  | Flenspakning, armert | Nei | 60174412 | 5815100 | Deler trykkrør PE |  | 5810330 | Deler for tilførselsrør, plast | NOBB VAVVS
60363772 | 204439 |  | Styrerør, varmgalvanisert, boret iht. PN10 | Ja | 60174234 | 5815100 | Deler trykkrør PE |  | 5810330 | Deler for tilførselsrør, plast | NOBB VAVVS
60363772 | 283655 |  | Styrerør, varmgalvanisert, boret iht. PN10 | Nei | 60174234 | 5815100 | Deler trykkrør PE |  | 5810330 | Deler for tilførselsrør, plast | NOBB VAVVS
60363775 | 283655 |  | ACO PIPE 75MM DOBBELTMUFFE | Nei | 60174413 | 5501250 | Avløpsrør rustfritt stål |  | 5505110 | Avløpsrør, metall | NOBB VAVVS
60363775 | 420984 |  | ACO PIPE 75MM DOBBELTMUFFE | Ja | 60174413 | 5501250 | Avløpsrør rustfritt stål |  | 5505110 | Avløpsrør, metall | NOBB VAVVS
60363781 | 740504 |  | CPVC Standard Union | Ja | 60658562 | 6815200 | CPVC Deler for sprinkler |  | 6815210 | Deler og tilbehør for sprinkler, plast | NOBB VAVVS
60363783 | 740628 |  | PE100-nippelmuffe innv gj. Messing | Ja | 60179889 | 5815220 | Deler trykkrør andre typer plast |  | 5810330 | Deler for tilførselsrør, plast | NOBB VAVVS
60363795 | 267542 |  | Grått håndtak for VSA-11 og VSA-21 TP | Ja | 60175000 | 5815220 | Deler trykkrør andre typer plast |  | 5810330 | Deler for tilførselsrør, plast | NOBB VAVVS
60363801 | 726056 | MUFFE 15 MM. SYREFAST TYPE M | Muffe Syrefast A-press Type M | Ja | 60181881 | 5845200 | Deler syrefaste rør |  | 5820210 | Deler for tilførselsrør, metall | NOBB VAVVS
60363818 | 740176 |  | BLÜCHER EUROPIPE SV. GRENRØR 87° (304) | Ja | 60176281 | 5505150 | Deler til avløpsrør |  | 5505160 | Deler til avløpsrør, metall | NOBB VAVVS
60363819 | 216269 | GRENRØR PARALLELL 45° 110X110MM | Silent-db20 parallellgren: 45° | Ja | 60185494 | 5505150 | Deler til avløpsrør |  | 5501210 | Deler til avløpsrør, plast | NOBB VAVVS
60363819 | 283655 | GRENRØR PARALLELL 45° 110X110MM | Silent-db20 parallellgren: 45° | Nei | 60185494 | 5505150 | Deler til avløpsrør |  | 5501210 | Deler til avløpsrør, plast | NOBB VAVVS
60363823 | 740392 |  | PP/Stål Løsflens profilert Bor.PN10 Rat.PN6 | Ja | 60186107 | 5815100 | Deler trykkrør PE |  | 5810330 | Deler for tilførselsrør, plast | NOBB VAVVS
60363828 | 420984 |  | ACO hygenisk sluk 218 med flens, FHD, | Ja | 60174449 | 5501250 | Avløpsrør rustfritt stål |  | 5505110 | Avløpsrør, metall | NOBB VAVVS
60363836 | 740948 |  | SANHA-THERM PRESS UNIONSHALVE 1 MUFFE INV GJ | Ja | 60186662 | 5855200 | Deler karbonrør |  | 5820210 | Deler for tilførselsrør, metall | NOBB VAVVS
60363855 | 283655 |  | Plasson El-Anb-Klammer PE100 m.kniv SDR11-17 | Nei | 60186171 | 5815100 | Deler trykkrør PE |  | 5810330 | Deler for tilførselsrør, plast | NOBB VAVVS
60363855 | 740392 |  | Plasson El-Anb-Klammer PE100 m.kniv SDR11-17 | Ja | 60186171 | 5815100 | Deler trykkrør PE |  | 5810330 | Deler for tilførselsrør, plast | NOBB VAVVS
60363860 | 740760 |  | Gulvvarmefordeler 1" (51A-serie) 7 kretser | Ja | 60183073 | 5815550 | Gulvvarmesystemer (ekskl. rør) |  | 5810410 | Deler for gulvvarme/gatevarme | NOBB VAVVS
60363874 | 740600 |  | AVK Flenserør,dukt.stpj.L=250.PN10 | Ja | 60175801 | 5865100 | Strekkfaste rørdeler støpejern |  | 5820210 | Deler for tilførselsrør, metall | NOBB VAVVS
60363895 | 204439 |  | PE 100 SDR 17 bend f/speilsveising | Ja | 60174249 | 5815100 | Deler trykkrør PE |  | 5810330 | Deler for tilførselsrør, plast | NOBB VAVVS
60363895 | 283655 |  | PE 100 SDR 17 bend f/speilsveising | Nei | 60174249 | 5815100 | Deler trykkrør PE |  | 5810330 | Deler for tilførselsrør, plast | NOBB VAVVS
60363898 | 216269 | BEND SILENTPRO 30° 125MM | Silent-Pro bend: 30° | Ja | 60185765 | 5505150 | Deler til avløpsrør |  | 5501210 | Deler til avløpsrør, plast | NOBB VAVVS
60363898 | 283655 | BEND SILENTPRO 30° 125MM | Silent-Pro bend: 30° | Nei | 60185765 | 5505150 | Deler til avløpsrør |  | 5501210 | Deler til avløpsrør, plast | NOBB VAVVS
60363906 | 740600 |  | AVK Flense T-rør,dukt.stpj.L=690x585.PN10 | Ja | 60175801 | 5865100 | Strekkfaste rørdeler støpejern |  | 5820210 | Deler for tilførselsrør, metall | NOBB VAVVS
60363907 | 204439 |  | PP Pragma Infra eksentrisk overgang | Ja | 60174278 | 5410100 | Deler til drensrør/overvannsrør |  | 5401300 | Deler til drensrør og overvannsrør | NOBB VAVVS
60363919 | 726056 | UNION 25 X 25 MM AHL F/PE | Union AHL f/PE-trykkrør PN 16 | Ja | 60181915 | 5815150 | Deler trykkrør PEX |  | 5810330 | Deler for tilførselsrør, plast | NOBB VAVVS
60363924 | 743276 |  | Duktil Muffebend Express 22 Epoxy | Ja | 60183776 | 5865200 | Ikke strekkfaste rørdeler støpejern |  | 5820210 | Deler for tilførselsrør, metall | NOBB VAVVS
60363940 | 740628 |  | PE100 krage kort, SDR17 | Ja | 60179889 | 5815220 | Deler trykkrør andre typer plast |  | 5810330 | Deler for tilførselsrør, plast | NOBB VAVVS
60363949 | 420984 |  | MODULAR 20 RENNE ENDEPL.SLUK Ø142 AISI316 | Ja | 60174449 | 5501250 | Avløpsrør rustfritt stål |  | 5505110 | Avløpsrør, metall | NOBB VAVVS
60363959 | 214995 |  | OVERG.NIPPEL MESS. 3/4"X1/2" | Ja | 60657122 | 5827100 | Messingdeler for trykkrør |  | 5820210 | Deler for tilførselsrør, metall | NOBB VAVVS
60363960 | 740628 |  | CPVC Nippelmuffe innv.lim X innv.BSP gj. | Ja | 60179907 | 6815200 | CPVC Deler for sprinkler |  | 6815210 | Deler og tilbehør for sprinkler, plast | NOBB VAVVS
60363980 | 204439 |  | ISOVARM LANGBEND AVLØP | Ja | 60174368 | 5505100 | Deler til avløpsrør isolert |  | 5501210 | Deler til avløpsrør, plast | NOBB VAVVS
60363980 | 283655 |  | ISOVARM LANGBEND AVLØP | Nei | 60174368 | 5505100 | Deler til avløpsrør isolert |  | 5501210 | Deler til avløpsrør, plast | NOBB VAVVS
60363987 | 740392 |  | PP-HURTIGKOBL. ALBUE 90 ADAPTOR SPISSENDE | Ja | 60186141 | 5815100 | Deler trykkrør PE |  | 5810330 | Deler for tilførselsrør, plast | NOBB VAVVS
60364005 | 215954 | LUKEN 540 | LK-LUKEN 540 | Ja | 41920394 | 5815550 | Gulvvarmesystemer (ekskl. rør) |  | 5810410 | Deler for gulvvarme/gatevarme | NOBB VAVVS
60364020 | 204439 |  | PE 100 SDR 17 T-rør f/speilsveising | Ja | 60174250 | 5815100 | Deler trykkrør PE |  | 5810330 | Deler for tilførselsrør, plast | NOBB VAVVS
60364020 | 283655 |  | PE 100 SDR 17 T-rør f/speilsveising | Nei | 60174250 | 5815100 | Deler trykkrør PE |  | 5810330 | Deler for tilførselsrør, plast | NOBB VAVVS
60364022 | 740948 |  | SANHA-THERM PRESS ALBU 90° 1 MUFFE INV GJ | Ja | 60186662 | 5855200 | Deler karbonrør |  | 5820210 | Deler for tilførselsrør, metall | NOBB VAVVS
60364037 | 267542 |  | REDUKSJON EKSENTRISK SPEILSVEIS PE100 / SDR17,6 | Ja | 60175034 | 5815100 | Deler trykkrør PE |  | 5810330 | Deler for tilførselsrør, plast | NOBB VAVVS
60364041 | 740176 |  | BLÜCHER EUROPIPE TERS | Ja | 60176281 | 5505150 | Deler til avløpsrør |  | 5505160 | Deler til avløpsrør, metall | NOBB VAVVS
60364050 | 740628 |  | PVC Nippel utv.lim x innv.gj., PN16 | Ja | 60179889 | 5815220 | Deler trykkrør andre typer plast |  | 5810330 | Deler for tilførselsrør, plast | NOBB VAVVS
60364056 | 740204 |  | Megapress S tippunion | Ja | 60178132 | 5855200 | Deler karbonrør |  | 5820210 | Deler for tilførselsrør, metall | NOBB VAVVS
60364063 | 216269 | T-RØR MAPRESS SYREF G 35X1/2"X35 | Mapress Syrefast T-rør innvendige gjenger (gass) | Ja | 60185758 | 5845200 | Deler syrefaste rør |  | 5820210 | Deler for tilførselsrør, metall | NOBB VAVVS
60364063 | 283655 | T-RØR MAPRESS SYREF G 35X1/2"X35 | Mapress Syrefast T-rør innvendige gjenger (gass) | Nei | 60185758 | 5845200 | Deler syrefaste rør |  | 5820210 | Deler for tilførselsrør, metall | NOBB VAVVS
60364073 | 740276 |  | PE100 Krave lang for tilkobling i kum SDR11 L:1m | Ja | 60182772 | 5815100 | Deler trykkrør PE |  | 5810330 | Deler for tilførselsrør, plast | NOBB VAVVS
60364074 | 283655 | PRØVEKRAN R 1/2" M/SLANGESTUSS | Prøvekran R 1/2" m/slangestuss, AISI 316L | Ja | 60181428 | 5845200 | Deler syrefaste rør |  | 5820210 | Deler for tilførselsrør, metall | NOBB VAVVS
60364079 | 204439 |  | PE 100 SDR 17 sentrisk dim.overgang kort | Ja | 60174252 | 5815100 | Deler trykkrør PE |  | 5810330 | Deler for tilførselsrør, plast | NOBB VAVVS
60364079 | 283655 |  | PE 100 SDR 17 sentrisk dim.overgang kort | Nei | 60174252 | 5815100 | Deler trykkrør PE |  | 5810330 | Deler for tilførselsrør, plast | NOBB VAVVS
60364080 | 743072 |  | GAV-12LR1.4 SYREF. SNITTRING BSP INNV.GJ | Ja | 60184528 | 5815300 | Kuplinger rør i rørsystemer |  | 5810550 | Deler for rørsystemer | NOBB VAVVS
60364081 | 740392 |  | PE100 ADAPTER NIPPEL LANG EL-SV SDR11 UTV-GJ BSP | Ja | 60186104 | 5815100 | Deler trykkrør PE |  | 5810330 | Deler for tilførselsrør, plast | NOBB VAVVS
60364109 | 214995 |  | DEKKSKIVER RKW HVIT PLAST, DELT | Ja | 60178805 | 5825350 | Rørdeler, kobber, kapillar |  | 5820210 | Deler for tilførselsrør, metall | NOBB VAVVS
60364109 | 283655 |  | DEKKSKIVER RKW HVIT PLAST, DELT | Nei | 60178805 | 5825350 | Rørdeler, kobber, kapillar |  | 5820210 | Deler for tilførselsrør, metall | NOBB VAVVS
60364116 | 743072 |  | GEV-12LR1.2 WD SYREF. SNITTRING BSP UTV.GJ | Ja | 60184528 | 5815300 | Kuplinger rør i rørsystemer |  | 5810550 | Deler for rørsystemer | NOBB VAVVS
60364121 | 740628 |  | PE100 T-rør segm. SDR11 | Ja | 60179888 | 5815100 | Deler trykkrør PE |  | 5810330 | Deler for tilførselsrør, plast | NOBB VAVVS
60364123 | 740392 |  | PP-HURTIGKOBL. UNION SPLIT-RING (CPVC) | Ja | 60186147 | 5815100 | Deler trykkrør PE |  | 5810330 | Deler for tilførselsrør, plast | NOBB VAVVS
60364131 | 216269 | REDUKSJON MAPRESS SYREF 28X22MM | Mapress Syrefast reduksjon med 1 muffe | Ja | 41695101 | 5845200 | Deler syrefaste rør |  | 5820210 | Deler for tilførselsrør, metall | NOBB VAVVS
60364131 | 283655 | REDUKSJON MAPRESS SYREF 28X22MM | Mapress Syrefast reduksjon med 1 muffe | Nei | 41695101 | 5845200 | Deler syrefaste rør |  | 5820210 | Deler for tilførselsrør, metall | NOBB VAVVS
60364134 | 283655 |  | 40 MM X 90 ALBU M/2 MUF.FALU VULK FKR | Nei | 60183806 | 5505150 | Deler til avløpsrør |  | 5501210 | Deler til avløpsrør, plast | NOBB VAVVS
60364134 | 740324 |  | 40 MM X 90 ALBU M/2 MUF.FALU VULK FKR | Ja | 60183806 | 5505150 | Deler til avløpsrør |  | 5501210 | Deler til avløpsrør, plast | NOBB VAVVS
60364135 | 283655 |  | PLASSON SERIE.1 UNION | Nei | 60186141 | 5815100 | Deler trykkrør PE |  | 5810330 | Deler for tilførselsrør, plast | NOBB VAVVS
60364135 | 740392 |  | PLASSON SERIE.1 UNION | Ja | 60186141 | 5815100 | Deler trykkrør PE |  | 5810330 | Deler for tilførselsrør, plast | NOBB VAVVS
60364164 | 740308 |  | Høiax | Ja | 60183570 | 5810300 | Trykkrør (rør i rør) |  | 5810100 | Tilførselsrør plast (tidl Trykkrør PE) | NOBB VAVVS
60364182 | 740628 |  | PE100-RC Albue 90° lang, SDR11 | Ja | 60179883 | 5815100 | Deler trykkrør PE |  | 5810330 | Deler for tilførselsrør, plast | NOBB VAVVS
60364184 | 215619 | UNION 40X1 1/4 | 40x1 1/4 Union | Ja | 60175244 | 5825250 | Rørdeler, CuNi |  | 5820210 | Deler for tilførselsrør, metall | NOBB VAVVS
60364207 | 204439 |  | PE 100 SDR 17 bend, f/speilsveising | Ja | 60174177 | 5815100 | Deler trykkrør PE |  | 5810330 | Deler for tilførselsrør, plast | NOBB VAVVS
60364207 | 283655 |  | PE 100 SDR 17 bend, f/speilsveising | Nei | 60174177 | 5815100 | Deler trykkrør PE |  | 5810330 | Deler for tilførselsrør, plast | NOBB VAVVS
60364208 | 216269 | T-RØR MAPRESS CU KROM 15X12X12MM | Mapress Kobber krom T-rør redusert | Ja | 60185448 | 5825100 | Pressfittings, kobber |  | 5820210 | Deler for tilførselsrør, metall | NOBB VAVVS
60364208 | 283655 | T-RØR MAPRESS CU KROM 15X12X12MM | Mapress Kobber krom T-rør redusert | Nei | 60185448 | 5825100 | Pressfittings, kobber |  | 5820210 | Deler for tilførselsrør, metall | NOBB VAVVS
60364210 | 267542 |  | BEND 11° LANG ENDE PE100 / SDR11 | Ja | 60175034 | 5815100 | Deler trykkrør PE |  | 5810330 | Deler for tilførselsrør, plast | NOBB VAVVS
60364256 | 740628 |  | PE100-bend 11° SDR17 bøyd rør R=1,5 | Ja | 60179883 | 5815100 | Deler trykkrør PE |  | 5810330 | Deler for tilførselsrør, plast | NOBB VAVVS
60364266 | 215619 | PLASTHYLSE 1217 PE 3525 DY25 | 1217 PE Plasthylse 3525 f/PErør Dy25 | Ja | 60175257 | 5827100 | Messingdeler for trykkrør |  | 5820210 | Deler for tilførselsrør, metall | NOBB VAVVS
60364276 | 267542 |  | MUFFE PVC-U | Ja | 60174991 | 5815220 | Deler trykkrør andre typer plast |  | 5810330 | Deler for tilførselsrør, plast | NOBB VAVVS
60364279 | 215794 |  | Fordelerskap 8 m/dør og ramme hvit alu | Ja | 41705422 | 5815450 | Fordelerskap rør i rørsystemer |  | 5810550 | Deler for rørsystemer | NOBB VAVVS
60364279 | 283655 |  | Fordelerskap 8 m/dør og ramme hvit alu | Nei | 41705422 | 5815450 | Fordelerskap rør i rørsystemer |  | 5810550 | Deler for rørsystemer | NOBB VAVVS
60364280 | 740392 |  | PE100 T-RØR RED. KORT F/SP-SVEIS SDR11 | Ja | 60186105 | 5815100 | Deler trykkrør PE |  | 5810330 | Deler for tilførselsrør, plast | NOBB VAVVS
60364300 | 740392 |  | PE100 Endekappe Kort for SP-Sveis SDR11 | Ja | 60186109 | 5815100 | Deler trykkrør PE |  | 5810330 | Deler for tilførselsrør, plast | NOBB VAVVS
60364313 | 283655 |  | MA TERS/PLUGG | Nei | 60178491 | 5505150 | Deler til avløpsrør |  | 5505160 | Deler til avløpsrør, metall | NOBB VAVVS
60364313 | 741228 |  | MA TERS/PLUGG | Ja | 60178491 | 5505150 | Deler til avløpsrør |  | 5505160 | Deler til avløpsrør, metall | NOBB VAVVS
60364319 | 740628 |  | PVC Muffe innv.lim, PN10 | Ja | 60179889 | 5815220 | Deler trykkrør andre typer plast |  | 5810330 | Deler for tilførselsrør, plast | NOBB VAVVS
60364322 | 283655 | NIPPEL M/PAKNING 18MM X 3/4" | INOXPRES NIPPEL M/PAKNING | Ja | 60181392 | 5835200 | Deler rustfrie rør |  | 5820210 | Deler for tilførselsrør, metall | NOBB VAVVS
60364327 | 726056 | STÅL BLINDFLENS P250GH/C22.8 | STÅL BLINDFLENS P250GH/C22.8 | Ja | 60181847 | 5835100 | Flenser rustfrie rør |  | 5820210 | Deler for tilførselsrør, metall | NOBB VAVVS
60364328 | 283655 | GAS T-RØR M/ INNV GJ 2" X54MM | Inoxpres Gas t-rør m/ innv gj | Ja | 60181392 | 5835200 | Deler rustfrie rør |  | 5820210 | Deler for tilførselsrør, metall | NOBB VAVVS
60364335 | 283655 |  | AVK Flenseovergang, dukt stpj.L=300.PN10 | Nei | 60175801 | 5865100 | Strekkfaste rørdeler støpejern |  | 5820210 | Deler for tilførselsrør, metall | NOBB VAVVS
60364335 | 740600 |  | AVK Flenseovergang, dukt stpj.L=300.PN10 | Ja | 60175801 | 5865100 | Strekkfaste rørdeler støpejern |  | 5820210 | Deler for tilførselsrør, metall | NOBB VAVVS
60364351 | 740188 |  | Reduksjonsadapter, gjenget | Ja | 60177889 | 5860100 | Strekkfaste rør støpejern |  | 5820100 | Tilførselsrør metall (tidl Kobberrør glødet kveil) | NOBB VAVVS
60364352 | 740276 |  | PE100 Segmentbend SDR26 0-30° | Ja | 60182772 | 5815100 | Deler trykkrør PE |  | 5810330 | Deler for tilførselsrør, plast | NOBB VAVVS
60364353 | 283655 |  | PLASSON SERIE.1 UNION PE/MESSING INNV.GJ BSP | Nei | 60186141 | 5815100 | Deler trykkrør PE |  | 5810330 | Deler for tilførselsrør, plast | NOBB VAVVS
60364353 | 740392 |  | PLASSON SERIE.1 UNION PE/MESSING INNV.GJ BSP | Ja | 60186141 | 5815100 | Deler trykkrør PE |  | 5810330 | Deler for tilførselsrør, plast | NOBB VAVVS
60364366 | 740200 |  | BEND 22 1/2° | Ja | 60178049 | 5865100 | Strekkfaste rørdeler støpejern |  | 5820210 | Deler for tilførselsrør, metall | NOBB VAVVS
60364385 | 283655 |  | TPE-nippel 83-96/75 | Nei | 60183809 | 5505150 | Deler til avløpsrør |  | 5501210 | Deler til avløpsrør, plast | NOBB VAVVS
60364385 | 740324 |  | TPE-nippel 83-96/75 | Ja | 60183809 | 5505150 | Deler til avløpsrør |  | 5501210 | Deler til avløpsrør, plast | NOBB VAVVS
60364397 | 267542 |  | DOBBELNIPPEL REDUSERT TP PVC-U | Ja | 60175000 | 5815220 | Deler trykkrør andre typer plast |  | 5810330 | Deler for tilførselsrør, plast | NOBB VAVVS
60364409 | 216269 | BEND 90° I/U MAPRESS CUNIFE 108 MM | BEND 90° MAPRESS CUNIFE inn/ut med 1 muffe | Ja | 60185444 | 5825300 | Pressfittings, CuNi |  | 5820210 | Deler for tilførselsrør, metall | NOBB VAVVS
60364409 | 283655 | BEND 90° I/U MAPRESS CUNIFE 108 MM | BEND 90° MAPRESS CUNIFE inn/ut med 1 muffe | Nei | 60185444 | 5825300 | Pressfittings, CuNi |  | 5820210 | Deler for tilførselsrør, metall | NOBB VAVVS
60364412 | 740200 |  | ANBORRING RILLET UTTAK | Ja | 60178049 | 5865100 | Strekkfaste rørdeler støpejern |  | 5820210 | Deler for tilførselsrør, metall | NOBB VAVVS
60364413 | 740628 |  | PE100-T-rør SDR33 | Ja | 60179888 | 5815100 | Deler trykkrør PE |  | 5810330 | Deler for tilførselsrør, plast | NOBB VAVVS
60364414 | 740204 |  | Prestabo overgang m/sc-contur 1111 | Ja | 60178143 | 5855200 | Deler karbonrør |  | 5820210 | Deler for tilførselsrør, metall | NOBB VAVVS
60364425 | 283655 |  | PE100 RED.KONS KORT F/SP-SVEIS SDR17 | Nei | 60186104 | 5815100 | Deler trykkrør PE |  | 5810330 | Deler for tilførselsrør, plast | NOBB VAVVS
60364425 | 740392 |  | PE100 RED.KONS KORT F/SP-SVEIS SDR17 | Ja | 60186104 | 5815100 | Deler trykkrør PE |  | 5810330 | Deler for tilførselsrør, plast | NOBB VAVVS
60364431 | 743072 |  | GSV-12S SYREF. SNITTRING SKOTTGJ., RETT | Ja | 60184528 | 5815300 | Kuplinger rør i rørsystemer |  | 5810550 | Deler for rørsystemer | NOBB VAVVS
60364445 | 740204 |  | avslutningsende Raxofix | Ja | 60677650 | 5893100 | Deler til trykkrør i andre materialer |  | 5830210 | Deler til tilførselsrør, andre materialer | NOBB VAVVS
60364465 | 740628 |  | PE100 Segmentbend 11°, SDR17 Tr.red.fakt. 0,8 | Ja | 60179883 | 5815100 | Deler trykkrør PE |  | 5810330 | Deler for tilførselsrør, plast | NOBB VAVVS
60364469 | 267542 |  | MULTI/JOINT 3000+ BOLTSETT A2 | Ja | 60174970 | 5893100 | Deler til trykkrør i andre materialer |  | 5830210 | Deler til tilførselsrør, andre materialer | NOBB VAVVS
60364487 | 267542 |  | ANBORRINGSKLAMMER MED KNIV, "BAKKEKRAN", KIT | Ja | 60175008 | 5815100 | Deler trykkrør PE |  | 5810330 | Deler for tilførselsrør, plast | NOBB VAVVS
60364488 | 283655 |  | AVK Strekkfast skjøtekopling, universal.PN21. | Nei | 60175831 | 5835200 | Deler rustfrie rør |  | 5820210 | Deler for tilførselsrør, metall | NOBB VAVVS
60364488 | 740600 |  | AVK Strekkfast skjøtekopling, universal.PN21. | Ja | 60175831 | 5835200 | Deler rustfrie rør |  | 5820210 | Deler for tilførselsrør, metall | NOBB VAVVS
60364491 | 214995 |  | Sveiseflens plan 316L PN40 DN20/26,9 | Ja | 60642695 | 5845100 | Flenser syrefaste rør |  | 5820210 | Deler for tilførselsrør, metall | NOBB VAVVS
60364493 | 215909 |  | REP.MUFFE TS20 314-335 L=600 EPDM A2 | Ja | 60175491 | 5865200 | Ikke strekkfaste rørdeler støpejern |  | 5820210 | Deler for tilførselsrør, metall | NOBB VAVVS
60364495 | 267542 |  | MULTI/JOINT 3207+ ENDEKAPPE M/GJ.UTTAK | Ja | 60174974 | 5893100 | Deler til trykkrør i andre materialer |  | 5830210 | Deler til tilførselsrør, andre materialer | NOBB VAVVS
60364519 | 267542 |  | ANBORRINGSKLAMMER M/KNIV | Ja | 60175008 | 5815100 | Deler trykkrør PE |  | 5810330 | Deler for tilførselsrør, plast | NOBB VAVVS
60364519 | 283655 |  | ANBORRINGSKLAMMER M/KNIV | Nei | 60175008 | 5815100 | Deler trykkrør PE |  | 5810330 | Deler for tilførselsrør, plast | NOBB VAVVS
60364522 | 740392 |  | PE100 PREFAB GRENRØR SDR33 | Ja | 60186105 | 5815100 | Deler trykkrør PE |  | 5810330 | Deler for tilførselsrør, plast | NOBB VAVVS
60364541 | 283655 |  | iJOINT T-RØR M/UTV. GJ. AVSTIKK, PP | Nei | 60175026 | 5815220 | Deler trykkrør andre typer plast |  | 5810330 | Deler for tilførselsrør, plast | NOBB VAVVS
60364558 | 740948 |  | SANHA-THERM PRESS UNIONSHALVE 1 MUFFE INV GJ | Ja | 60186662 | 5855200 | Deler karbonrør |  | 5820210 | Deler for tilførselsrør, metall | NOBB VAVVS
60364564 | 740488 |  | PE100 Bend SDR11 lang | Ja | 60187986 | 5815100 | Deler trykkrør PE |  | 5810330 | Deler for tilførselsrør, plast | NOBB VAVVS
60364570 | 216269 | OVG. SPISS MAPRESS SYREF L 18X1/2" | Mapress Syrefast overgangsmuffe m/spissende lang | Ja | 41695101 | 5845200 | Deler syrefaste rør |  | 5820210 | Deler for tilførselsrør, metall | NOBB VAVVS
60364590 | 204439 |  | PP Pragma Infra grenrør m/avgr. for OD | Ja | 60174279 | 5410100 | Deler til drensrør/overvannsrør |  | 5401300 | Deler til drensrør og overvannsrør | NOBB VAVVS
60364591 | 214995 |  | SYREFASTE PRESSEDE LØSFLENSER 1.4404/316L | Ja | 60642691 | 5845100 | Flenser syrefaste rør |  | 5820210 | Deler for tilførselsrør, metall | NOBB VAVVS
60364598 | 750282 | ALUPEX RIXC 20X2 MED VARERØR RØD | Alupex med varerør rød RIXc | Ja | 60772216 | 5810300 | Trykkrør (rør i rør) |  | 5810100 | Tilførselsrør plast (tidl Trykkrør PE) | NOBB VAVVS
60364603 | 283655 |  | Serie.1 union universal Reparasjonsmuffe | Nei | 60186141 | 5815100 | Deler trykkrør PE |  | 5810330 | Deler for tilførselsrør, plast | NOBB VAVVS
60364603 | 740392 |  | Serie.1 union universal Reparasjonsmuffe | Ja | 60186141 | 5815100 | Deler trykkrør PE |  | 5810330 | Deler for tilførselsrør, plast | NOBB VAVVS
60364631 | 740280 | KGS GII NBR DN 350 PN 10 | Klinger KGS GII stålarmert NBR fl.pk | Ja | 60182781 | 5855200 | Deler karbonrør |  | 5820210 | Deler for tilførselsrør, metall | NOBB VAVVS
60364636 | 204439 |  | T-kopling PEX PN6 | Ja | 60174219 | 5815150 | Deler trykkrør PEX |  | 5810360 | Deler for tilførselsrør, flerlags | NOBB VAVVS
60364647 | 215954 |  | LK PressPex Eco Albu | Ja | 60176036 | 5815300 | Kuplinger rør i rørsystemer |  | 5810550 | Deler for rørsystemer | NOBB VAVVS
60364656 | 420984 |  | ACO PIPE 200MM BEND 87,5° | Ja | 60174413 | 5501250 | Avløpsrør rustfritt stål |  | 5505110 | Avløpsrør, metall | NOBB VAVVS
60364659 | 740628 |  | PE100-RC Albue 90° kort, SDR11 | Ja | 60179889 | 5815220 | Deler trykkrør andre typer plast |  | 5810330 | Deler for tilførselsrør, plast | NOBB VAVVS
60364664 | 740628 |  | PE100-bend 45° SDR17, bøyd av rør, R=2,5 | Ja | 60179883 | 5815100 | Deler trykkrør PE |  | 5810330 | Deler for tilførselsrør, plast | NOBB VAVVS
60364671 | 740176 |  | BLÜCHER EUROPIPE OMV EKSENTRISK OVERGANG | Ja | 60176281 | 5505150 | Deler til avløpsrør |  | 5505160 | Deler til avløpsrør, metall | NOBB VAVVS
60364676 | 214995 |  | Tippunion press galv. | Ja | 60638017 | 5855200 | Deler karbonrør |  | 5820210 | Deler for tilførselsrør, metall | NOBB VAVVS
60364678 | 740760 |  | Trefiberplate med spor | Ja | 60183083 | 5815550 | Gulvvarmesystemer (ekskl. rør) |  | 5810410 | Deler for gulvvarme/gatevarme | NOBB VAVVS
60364691 | 740504 |  | CPVC rør for sprinkler DN40x2,9 m | Ja | 60658561 | 6815100 | CPVC Rør for sprinkler |  | 6815110 | Rør for sprinkler, plast | NOBB VAVVS
60364699 | 743072 |  | KV-08L SNITTRING KRYSS | Ja | 60184523 | 5815300 | Kuplinger rør i rørsystemer |  | 5810550 | Deler for rørsystemer | NOBB VAVVS
60364701 | 267542 |  | OVERGANGSALBUE 90° PE/MS UTV. GJ, KIT | Ja | 60175010 | 5815220 | Deler trykkrør andre typer plast |  | 5810330 | Deler for tilførselsrør, plast | NOBB VAVVS
60364702 | 215954 | PRESSFORDELERKUPLING A32XG20 | LK Pressfordelerkupling | Ja | 41920617 | 5815300 | Kuplinger rør i rørsystemer |  | 5810550 | Deler for rørsystemer | NOBB VAVVS
60364702 | 283655 | PRESSFORDELERKUPLING A32XG20 | LK Pressfordelerkupling | Nei | 41920617 | 5815300 | Kuplinger rør i rørsystemer |  | 5810550 | Deler for rørsystemer | NOBB VAVVS
60364710 | 740760 |  | Eurocone-kobling til flerlagsrør | Ja | 60183069 | 5815300 | Kuplinger rør i rørsystemer |  | 5810550 | Deler for rørsystemer | NOBB VAVVS
60364713 | 283655 |  | AVK Anboringsklammer f/PVC-PE-rør | Nei | 60175858 | 5865100 | Strekkfaste rørdeler støpejern |  | 5820210 | Deler for tilførselsrør, metall | NOBB VAVVS
60364713 | 740600 |  | AVK Anboringsklammer f/PVC-PE-rør | Ja | 60175858 | 5865100 | Strekkfaste rørdeler støpejern |  | 5820210 | Deler for tilførselsrør, metall | NOBB VAVVS
60364719 | 740628 |  | Magnum-kobling tippunion utv.gj. (metall) | Ja | 60179935 | 5815220 | Deler trykkrør andre typer plast |  | 5810330 | Deler for tilførselsrør, plast | NOBB VAVVS
60364733 | 283655 | BYPASS-RØR 22MM INOXPRES | INOXPRES BYPASS-RØR | Ja | 60181392 | 5835200 | Deler rustfrie rør |  | 5820210 | Deler for tilførselsrør, metall | NOBB VAVVS
60364738 | 726056 |  | O-ring oljebestandig grønn | Ja | 60181885 | 5845200 | Deler syrefaste rør |  | 5820210 | Deler for tilførselsrør, metall | NOBB VAVVS
60364739 | 420984 |  | ACO SKIPS-SLUK OVERDEL M/3 ANB. F/VINYLGULV M/VANNLÅS SYREF. | Ja | 60174447 | 5501250 | Avløpsrør rustfritt stål |  | 5505110 | Avløpsrør, metall | NOBB VAVVS
60364741 | 740200 |  | BEND 22 1/2° | Ja | 60178049 | 5865100 | Strekkfaste rørdeler støpejern |  | 5820210 | Deler for tilførselsrør, metall | NOBB VAVVS
60364742 | 267542 |  | MULTI/JOINT 3207+ ENDEKAPPE BLIND EPDM/A4 | Ja | 60174971 | 5893100 | Deler til trykkrør i andre materialer |  | 5830210 | Deler til tilførselsrør, andre materialer | NOBB VAVVS
60364742 | 283655 |  | MULTI/JOINT 3207+ ENDEKAPPE BLIND EPDM/A4 | Nei | 60174971 | 5893100 | Deler til trykkrør i andre materialer |  | 5830210 | Deler til tilførselsrør, andre materialer | NOBB VAVVS
60364752 | 740628 |  | PE100 Segmentbend 11°, SDR17 Tr.red.fakt. 0,8 | Ja | 60179883 | 5815100 | Deler trykkrør PE |  | 5810330 | Deler for tilførselsrør, plast | NOBB VAVVS
60364757 | 215619 | UNION 40X1 1/2 | 40x1 1/2 Union | Ja | 60175244 | 5825250 | Rørdeler, CuNi |  | 5820210 | Deler for tilførselsrør, metall | NOBB VAVVS
60364761 | 740816 |  | AVTRAPPA BELASTNINGSLODD I BETONG, LUFTVEKT | Ja | 60184780 | 5815100 | Deler trykkrør PE |  | 5810330 | Deler for tilførselsrør, plast | NOBB VAVVS
60364771 | 204439 |  | PE 100 SDR 26 bend, f/speilsveising | Ja | 60174177 | 5815100 | Deler trykkrør PE |  | 5810330 | Deler for tilførselsrør, plast | NOBB VAVVS
60364773 | 740760 |  | Prefab innbyggingsskap 850 N75AS Styre. 11 kr | Ja | 60183094 | 5815450 | Fordelerskap rør i rørsystemer |  | 5810550 | Deler for rørsystemer | NOBB VAVVS
60364779 | 743072 |  | TV-30S SYREF. SNITTRING T-RØRSKJØT | Ja | 60184528 | 5815300 | Kuplinger rør i rørsystemer |  | 5810550 | Deler for rørsystemer | NOBB VAVVS
60364809 | 267542 |  | ANBORRINGSKLAMMER MED KNIV, KIT | Ja | 60175008 | 5815100 | Deler trykkrør PE |  | 5810330 | Deler for tilførselsrør, plast | NOBB VAVVS
60364827 | 283655 | GAS T-RØR 42MM | Inoxpres Gas T-rør | Ja | 60181392 | 5835200 | Deler rustfrie rør |  | 5820210 | Deler for tilførselsrør, metall | NOBB VAVVS
60364842 | 740264 |  | Føringsbend 90 grader | Ja | 60679924 | 5815550 | Gulvvarmesystemer (ekskl. rør) |  | 5810410 | Deler for gulvvarme/gatevarme | NOBB VAVVS
60364853 | 740392 |  | VARMGALV. STÅL BLINDFLENS BOR.PN10 RAT.PN10 | Ja | 60186110 | 5815100 | Deler trykkrør PE |  | 5810330 | Deler for tilførselsrør, plast | NOBB VAVVS
60364855 | 215909 |  | REP.MUFFE TS20 269-289 L=300 EPDM A4 | Ja | 60175491 | 5865200 | Ikke strekkfaste rørdeler støpejern |  | 5820210 | Deler for tilførselsrør, metall | NOBB VAVVS
60364855 | 283655 |  | REP.MUFFE TS20 269-289 L=300 EPDM A4 | Nei | 60175491 | 5865200 | Ikke strekkfaste rørdeler støpejern |  | 5820210 | Deler for tilførselsrør, metall | NOBB VAVVS
60364870 | 200868 |  | 0,2 X 300 M GULT WAVIN VARSELNETT M/SØKETRÅD | Ja | 60173949 | 5615100 | Deler til kabelrør |  | 5610150 | Deler til kabelrør | NOBB VAVVS
60364870 | 283655 |  | 0,2 X 300 M GULT WAVIN VARSELNETT M/SØKETRÅD | Nei | 60173949 | 5615100 | Deler til kabelrør |  | 5610150 | Deler til kabelrør | NOBB VAVVS
60364877 | 214995 |  | BLINDFLENSVENTIL DN200, PN16, STÅL HUS, PTFE SETE | Ja | 60178923 | 5893100 | Deler til trykkrør i andre materialer |  | 5830210 | Deler til tilførselsrør, andre materialer | NOBB VAVVS
60364898 | 276835 | POLO-KAL NG GRENRØR 75 X 50MM 45° | 75 X 50 MM X 45° POLO-KAL NG PP GRENRØR | Ja | 60648508 | 5505150 | Deler til avløpsrør |  | 5501210 | Deler til avløpsrør, plast | NOBB VAVVS
60364911 | 740296 |  | 1" M X 1/2" F PLASSIM OVERGANGSHYLSE M/F | Ja | 60183361 | 5815100 | Deler trykkrør PE |  | 5810330 | Deler for tilførselsrør, plast | NOBB VAVVS
60364926 | 740664 |  | 3/4" INNV. GJ., 5352 G20/2171189 EZZE KOPLINGSHUS, BUTIKKPAK | Ja | 60180837 | 5827100 | Messingdeler for trykkrør |  | 5820210 | Deler for tilførselsrør, metall | NOBB VAVVS
60364934 | 740264 |  | Fjernvarmerør, RAUTHERMEX UNO SDR11 | Ja | 60181800 | 5891100 | Deler til preisolerte rør fjernvarme |  | 5810420 | Deler til fjernvarmerør, plast | NOBB VAVVS
60364939 | 276835 | SVANEHALS FIBER-T SDR7.4 25 MM | Svanehals Faser Fiber-T SDR7,5 | Ja | 60650368 | 5505150 | Deler til avløpsrør |  | 5810550 | Deler for rørsystemer | NOBB VAVVS
60364945 | 740628 |  | CPVC Fastflens innv. lim ANSI 150 | Ja | 60179909 | 6815300 | CPVC Tilbehør for sprinkler |  | 6815210 | Deler og tilbehør for sprinkler, plast | NOBB VAVVS
60364946 | 740600 |  | AVK Flenserør,dukt.stpj.L=500. PN16 | Ja | 60175801 | 5865100 | Strekkfaste rørdeler støpejern |  | 5820210 | Deler for tilførselsrør, metall | NOBB VAVVS
60364975 | 216269 | NIPPELM MAPRESS SYREF 22X1/2" | Mapress Syrefast nippelmuffe utvendige gjenger | Ja | 41695101 | 5845200 | Deler syrefaste rør |  | 5820210 | Deler for tilførselsrør, metall | NOBB VAVVS
60364975 | 283655 | NIPPELM MAPRESS SYREF 22X1/2" | Mapress Syrefast nippelmuffe utvendige gjenger | Nei | 41695101 | 5845200 | Deler syrefaste rør |  | 5820210 | Deler for tilførselsrør, metall | NOBB VAVVS
60364976 | 276835 | TIPPUNION 1 1/4X40 SKYVEKUPLING | 1 1/4"x40-5.5 UNIPEX Tippunion. skyvekupling | Ja | 60650737 | 5827100 | Messingdeler for trykkrør |  | 5820210 | Deler for tilførselsrør, metall | NOBB VAVVS
60364979 | 283655 | KOBLING 360-390/240-265 | AC3858 L FERNCO OVERGANGSKOBLING | Nei | 60174901 | 5505150 | Deler til avløpsrør |  | 1850640 | Forlengere og Overganger | NOBB VAVVS
60364979 | 740592 | KOBLING 360-390/240-265 | AC3858 L FERNCO OVERGANGSKOBLING | Ja | 60174901 | 5505150 | Deler til avløpsrør |  | 1850640 | Forlengere og Overganger | NOBB VAVVS
60365004 | 740628 |  | PE100 krage kort, SDR17 | Ja | 60179889 | 5815220 | Deler trykkrør andre typer plast |  | 5810330 | Deler for tilførselsrør, plast | NOBB VAVVS
60365006 | 420984 |  | ACO hygenisk sluk 157 sluk top W200 L200 FHD, | Ja | 60174449 | 5501250 | Avløpsrør rustfritt stål |  | 5505110 | Avløpsrør, metall | NOBB VAVVS
60365011 | 740308 |  | Avstandsstykke f/veggboks 2012 | Ja | 60183570 | 5810300 | Trykkrør (rør i rør) |  | 5810100 | Tilførselsrør plast (tidl Trykkrør PE) | NOBB VAVVS
60365013 | 267542 |  | OVERGANGSMUFFE PE/MS UTV. GJ, KIT | Ja | 60175010 | 5815220 | Deler trykkrør andre typer plast |  | 5810330 | Deler for tilførselsrør, plast | NOBB VAVVS
60365015 | 283655 |  | Plasson El-Anb-Klammer PE100/Mess.inv.gj.BSP | Nei | 60186171 | 5815100 | Deler trykkrør PE |  | 5810330 | Deler for tilførselsrør, plast | NOBB VAVVS
60365015 | 740392 |  | Plasson El-Anb-Klammer PE100/Mess.inv.gj.BSP | Ja | 60186171 | 5815100 | Deler trykkrør PE |  | 5810330 | Deler for tilførselsrør, plast | NOBB VAVVS
60365020 | 740628 |  | CPVC Reduksjon | Ja | 60179907 | 6815200 | CPVC Deler for sprinkler |  | 6815210 | Deler og tilbehør for sprinkler, plast | NOBB VAVVS
60365025 | 216269 | BEND SILENTPRO 30° 110MM | Silent-Pro bend: 30° | Ja | 60185765 | 5505150 | Deler til avløpsrør |  | 5501210 | Deler til avløpsrør, plast | NOBB VAVVS
60365025 | 283655 | BEND SILENTPRO 30° 110MM | Silent-Pro bend: 30° | Nei | 60185765 | 5505150 | Deler til avløpsrør |  | 5501210 | Deler til avløpsrør, plast | NOBB VAVVS
60365028 | 267542 |  | MULTI/JOINT 3157+ RED. FLENSEMUFFE PN10-16 | Ja | 60174974 | 5893100 | Deler til trykkrør i andre materialer |  | 5830210 | Deler til tilførselsrør, andre materialer | NOBB VAVVS
60365034 | 283655 |  | TYPE 209 IPP REPARASJONSMUFFE AISI 316 | Nei | 60188212 | 5865200 | Ikke strekkfaste rørdeler støpejern |  | 5820210 | Deler for tilførselsrør, metall | NOBB VAVVS
60365034 | 741124 |  | TYPE 209 IPP REPARASJONSMUFFE AISI 316 | Ja | 60188212 | 5865200 | Ikke strekkfaste rørdeler støpejern |  | 5820210 | Deler for tilførselsrør, metall | NOBB VAVVS
60365037 | 740592 | KOBLING 875-900 MM | LC900 W (Ø 875-900) FERNCO RETTE KOBLINGER | Ja | 60174901 | 5505150 | Deler til avløpsrør |  | 1850640 | Forlengere og Overganger | NOBB VAVVS
60365045 | 283655 |  | 12-16 MM DEKKSKIVE FALU VULK DELBAR ENK FKR | Nei | 60183820 | 5505150 | Deler til avløpsrør |  | 5501210 | Deler til avløpsrør, plast | NOBB VAVVS
60365045 | 740324 |  | 12-16 MM DEKKSKIVE FALU VULK DELBAR ENK FKR | Ja | 60183820 | 5505150 | Deler til avløpsrør |  | 5501210 | Deler til avløpsrør, plast | NOBB VAVVS
60365071 | 283655 |  | AVK Strekkfast skjøtekopling, universal.PN18. | Nei | 60175831 | 5835200 | Deler rustfrie rør |  | 5820210 | Deler for tilførselsrør, metall | NOBB VAVVS
60365071 | 740600 |  | AVK Strekkfast skjøtekopling, universal.PN18. | Ja | 60175831 | 5835200 | Deler rustfrie rør |  | 5820210 | Deler for tilførselsrør, metall | NOBB VAVVS
60365088 | 740392 |  | PVC ANSATSNIPPEL REDUKSJON | Ja | 60186119 | 5815100 | Deler trykkrør PE |  | 5810330 | Deler for tilførselsrør, plast | NOBB VAVVS
60365099 | 740392 |  | ADAPTER PE100/AISI 316L INNV.GJ.R080 FOR EL/SPEIL | Ja | 60186104 | 5815100 | Deler trykkrør PE |  | 5810330 | Deler for tilførselsrør, plast | NOBB VAVVS
60365107 | 420984 |  | ACO PIPE 200X2000MM RØR MED MUFFE | Ja | 60174419 | 5501250 | Avløpsrør rustfritt stål |  | 5505110 | Avløpsrør, metall | NOBB VAVVS
60365119 | 215909 |  | Ultragrip Kupling 604,0-648,0 x 604,0-648,0 mm | Ja | 60175488 | 5865100 | Strekkfaste rørdeler støpejern |  | 5820210 | Deler for tilførselsrør, metall | NOBB VAVVS
60365121 | 204439 |  | PVC bend langt f/grunnavløpsrør m/powerlock | Ja | 60174172 | 5505150 | Deler til avløpsrør |  | 5501210 | Deler til avløpsrør, plast | NOBB VAVVS
60365121 | 283655 |  | PVC bend langt f/grunnavløpsrør m/powerlock | Nei | 60174172 | 5505150 | Deler til avløpsrør |  | 5501210 | Deler til avløpsrør, plast | NOBB VAVVS
60365124 | 204439 |  | PE 100 SDR 11 sentrisk dim. overgang kort | Ja | 60174252 | 5815100 | Deler trykkrør PE |  | 5810330 | Deler for tilførselsrør, plast | NOBB VAVVS
60365124 | 283655 |  | PE 100 SDR 11 sentrisk dim. overgang kort | Nei | 60174252 | 5815100 | Deler trykkrør PE |  | 5810330 | Deler for tilførselsrør, plast | NOBB VAVVS
60365177 | 740816 |  | 400 MM LUFTVEKT 640 KG BELASTNINGSLODD AV BETONG, AVRUNDET M | Ja | 60184780 | 5815100 | Deler trykkrør PE |  | 5810330 | Deler for tilførselsrør, plast | NOBB VAVVS
60365189 | 267542 |  | MUFFE PVC-U | Ja | 60174991 | 5815220 | Deler trykkrør andre typer plast |  | 5810330 | Deler for tilførselsrør, plast | NOBB VAVVS
60365191 | 740204 |  | Profipress reduksjon, SC-Contur, kobber, | Ja | 60178176 | 5825100 | Pressfittings, kobber |  | 5820210 | Deler for tilførselsrør, metall | NOBB VAVVS
60365192 | 267542 |  | SLANGENIPPEL GJENGET TP PVC-U | Ja | 60175000 | 5815220 | Deler trykkrør andre typer plast |  | 5810330 | Deler for tilførselsrør, plast | NOBB VAVVS
60365203 | 741032 |  | N/50 Konsentrisk Overgang Oransje | Ja | 60187611 | 5865100 | Strekkfaste rørdeler støpejern |  | 5820210 | Deler for tilførselsrør, metall | NOBB VAVVS
60365214 | 740628 |  | PVC Nippel reduksjon utv./innv.gj., PN16 | Ja | 60179889 | 5815220 | Deler trykkrør andre typer plast |  | 5810330 | Deler for tilførselsrør, plast | NOBB VAVVS
60365216 | 740116 |  | ENDEKAPPE M/GJ. UTTAK SYSTEM 2000 | Ja | 60188401 | 5865100 | Strekkfaste rørdeler støpejern |  | 5820210 | Deler for tilførselsrør, metall | NOBB VAVVS
60365217 | 740264 |  | Koblingsmuffe f/fjernvarmerør | Ja | 60181800 | 5891100 | Deler til preisolerte rør fjernvarme |  | 5810420 | Deler til fjernvarmerør, plast | NOBB VAVVS
60365221 | 215756 | PLUGG 21/2" | Plugg | Ja | 41689557 | 5827100 | Messingdeler for trykkrør |  | 5820210 | Deler for tilførselsrør, metall | NOBB VAVVS
60365221 | 283655 | PLUGG 21/2" | Plugg | Nei | 41689557 | 5827100 | Messingdeler for trykkrør |  | 5820210 | Deler for tilførselsrør, metall | NOBB VAVVS
60365238 | 216269 | T-RØR MEPLA 63X32X65MM | Mepla T-rør | Ja | 60185512 | 5815200 | Deler trykkrør flerlags |  | 5810360 | Deler for tilførselsrør, flerlags | NOBB VAVVS
60365238 | 283655 | T-RØR MEPLA 63X32X65MM | Mepla T-rør | Nei | 60185512 | 5815200 | Deler trykkrør flerlags |  | 5810360 | Deler for tilførselsrør, flerlags | NOBB VAVVS
60365242 | 740176 |  | BLÜCHER EUROPIPE LØPEMUFFE | Ja | 60176281 | 5505150 | Deler til avløpsrør |  | 5505160 | Deler til avløpsrør, metall | NOBB VAVVS
60365243 | 283655 |  | Endekappe Ø 198-230 m/avstikk 2" | Nei | 60188408 | 5865100 | Strekkfaste rørdeler støpejern |  | 5820210 | Deler for tilførselsrør, metall | NOBB VAVVS
60365243 | 740116 |  | Endekappe Ø 198-230 m/avstikk 2" | Ja | 60188408 | 5865100 | Strekkfaste rørdeler støpejern |  | 5820210 | Deler for tilførselsrør, metall | NOBB VAVVS
60365245 | 740392 |  | PP-H-STUSS F. ESLON KULE-/MEMB. VENTIL INNV. GJ | Ja | 60186138 | 5815100 | Deler trykkrør PE |  | 5810330 | Deler for tilførselsrør, plast | NOBB VAVVS
60365251 | 726056 |  | A-press galv T-rør | Ja | 60181814 | 5835200 | Deler rustfrie rør |  | 5820210 | Deler for tilførselsrør, metall | NOBB VAVVS
60365272 | 283655 | GAS MUFFE 22MM INOXPRES | Inoxpres Gas muffe | Ja | 60181392 | 5835200 | Deler rustfrie rør |  | 5820210 | Deler for tilførselsrør, metall | NOBB VAVVS
60365276 | 420984 |  | MODULAR 200 VINKELRENNNE AISI316 | Ja | 60174449 | 5501250 | Avløpsrør rustfritt stål |  | 5505110 | Avløpsrør, metall | NOBB VAVVS
60365287 | 743072 |  | WV-12L SYREF. SNITTRING RØRSKJØT 90° | Ja | 60184528 | 5815300 | Kuplinger rør i rørsystemer |  | 5810550 | Deler for rørsystemer | NOBB VAVVS
60365297 | 750282 | REDUKSJON 26X16 | Reduksjon UT | Ja | 60769850 | 5815200 | Deler trykkrør flerlags |  | 5810360 | Deler for tilførselsrør, flerlags | NOBB VAVVS
60365301 | 740708 |  | CB Loddekupling G32 x 28mm | Ja | 60182565 | 5815300 | Kuplinger rør i rørsystemer |  | 5810550 | Deler for rørsystemer | NOBB VAVVS
60365310 | 740600 |  | AVK Flensekryss dukt.stpj.L=800/700.PN16 | Ja | 60175801 | 5865100 | Strekkfaste rørdeler støpejern |  | 5820210 | Deler for tilførselsrør, metall | NOBB VAVVS
60365319 | 420984 |  | MODULAR 125 RENNE ENDEPL.UTLØP Ø110 AISI304 | Ja | 60174449 | 5501250 | Avløpsrør rustfritt stål |  | 5505110 | Avløpsrør, metall | NOBB VAVVS
60365321 | 267542 |  | T-RØR 90° REDUSERT LANG ENDE | Ja | 60175037 | 5815100 | Deler trykkrør PE |  | 5810330 | Deler for tilførselsrør, plast | NOBB VAVVS
60365339 | 740296 |  | 50 X 25 MM PN 16 PLASSIM PP KOMPRESJONS-REDUKSJON F/PE-RØR | Ja | 60183361 | 5815100 | Deler trykkrør PE |  | 5810330 | Deler for tilførselsrør, plast | NOBB VAVVS
60365364 | 740780 |  | 1 1/2x50mm PEM UTV, MESS | Ja | 60183291 | 5815100 | Deler trykkrør PE |  | 5810330 | Deler for tilførselsrør, plast | NOBB VAVVS
60365370 | 740488 |  | PE100 Segm.sveist bend SDR11 | Ja | 60187986 | 5815100 | Deler trykkrør PE |  | 5810330 | Deler for tilførselsrør, plast | NOBB VAVVS
60365379 | 740628 |  | PE100 Reduksjon lang, SDR11, Konsentrisk | Ja | 60179883 | 5815100 | Deler trykkrør PE |  | 5810330 | Deler for tilførselsrør, plast | NOBB VAVVS
60365405 | 741228 |  | SUPER MA GRENRØR DN150 X DN150X70GR | Ja | 60178497 | 5505150 | Deler til avløpsrør |  | 5505160 | Deler til avløpsrør, metall | NOBB VAVVS
60365418 | 740628 |  | PE100 El.adapter 45° utv.gj. messing | Ja | 60179883 | 5815100 | Deler trykkrør PE |  | 5810330 | Deler for tilførselsrør, plast | NOBB VAVVS
60365423 | 740600 |  | AVK Flensebend 115/115.PN10/16 | Ja | 60175801 | 5865100 | Strekkfaste rørdeler støpejern |  | 5820210 | Deler for tilførselsrør, metall | NOBB VAVVS
60365431 | 267542 |  | iJOINT T-RØR ØKT/REDUSERT UTLØP, PP | Ja | 60175026 | 5815220 | Deler trykkrør andre typer plast |  | 5810330 | Deler for tilførselsrør, plast | NOBB VAVVS
60365444 | 276835 | SVEISESADEL PP-R 25-160/200 MM | Sveisesadel PP-R | Ja | 60650368 | 5505150 | Deler til avløpsrør |  | 5810550 | Deler for rørsystemer | NOBB VAVVS
60365450 | 283655 | DOBBELMUFFE 32 X 32 MM | BF HVIT DOBBELMUFFE 32 X 32 MM | Ja | 42098818 | 5505150 | Deler til avløpsrør |  | 5501210 | Deler til avløpsrør, plast | NOBB VAVVS
60365456 | 267542 |  | REDUKSJON MUFFESVEIS | Ja | 60175034 | 5815100 | Deler trykkrør PE |  | 5810330 | Deler for tilførselsrør, plast | NOBB VAVVS
60365459 | 740664 |  | 4 MM SLANGE, 5360E/2171252 EZZE SLANGENIPPEL, BUTIKKPAKKET | Ja | 60180837 | 5827100 | Messingdeler for trykkrør |  | 5820210 | Deler for tilførselsrør, metall | NOBB VAVVS
60365461 | 740392 |  | PP-HURTIGKOBL. UNION SPLIT-RING (CPVC) | Ja | 60186147 | 5815100 | Deler trykkrør PE |  | 5810330 | Deler for tilførselsrør, plast | NOBB VAVVS
60365474 | 740628 |  | CPVC T-rør innv.limXinnv.limXinnv.NPT mess.gj. | Ja | 60179912 | 6815200 | CPVC Deler for sprinkler |  | 6815210 | Deler og tilbehør for sprinkler, plast | NOBB VAVVS
60365481 | 267542 |  | iJOINT GRIPERING | Ja | 60175030 | 5815220 | Deler trykkrør andre typer plast |  | 5810330 | Deler for tilførselsrør, plast | NOBB VAVVS
60365482 | 216269 | BEND 45° I/U MAPRESS CU KROM 15MM | Mapress Kobber krom bend 45° inn/ut med 1 muffe | Ja | 60185446 | 5825100 | Pressfittings, kobber |  | 5820210 | Deler for tilførselsrør, metall | NOBB VAVVS
60365482 | 283655 | BEND 45° I/U MAPRESS CU KROM 15MM | Mapress Kobber krom bend 45° inn/ut med 1 muffe | Nei | 60185446 | 5825100 | Pressfittings, kobber |  | 5820210 | Deler for tilførselsrør, metall | NOBB VAVVS
60365484 | 216269 | PASSBEND 30° MAPRESS SYREF 108MM | Mapress Syrefast passbend: 30° | Ja | 41695101 | 5845200 | Deler syrefaste rør |  | 5820210 | Deler for tilførselsrør, metall | NOBB VAVVS
60365487 | 216269 | T-RØR MAPRESS SYREF 22X3/4"X22 | Mapress Syrefast T-rør innvendige gjenger | Ja | 60185758 | 5845200 | Deler syrefaste rør |  | 5820210 | Deler for tilførselsrør, metall | NOBB VAVVS
60365487 | 283655 | T-RØR MAPRESS SYREF 22X3/4"X22 | Mapress Syrefast T-rør innvendige gjenger | Nei | 60185758 | 5845200 | Deler syrefaste rør |  | 5820210 | Deler for tilførselsrør, metall | NOBB VAVVS
60365507 | 215909 |  | REP.MUFFE TS10 25-28 L=100 EPDM A2 | Ja | 60175491 | 5865200 | Ikke strekkfaste rørdeler støpejern |  | 5820210 | Deler for tilførselsrør, metall | NOBB VAVVS
60365513 | 267542 |  | ALBUE 90° LANG ENDE PE100 / SDR17-17,6 | Ja | 60175034 | 5815100 | Deler trykkrør PE |  | 5810330 | Deler for tilførselsrør, plast | NOBB VAVVS
60365523 | 741032 |  | S/920N Anboringsklammer Rød EPDM m/rillet utg | Ja | 60187583 | 5865100 | Strekkfaste rørdeler støpejern |  | 5820210 | Deler for tilførselsrør, metall | NOBB VAVVS
60365526 | 740392 |  | PP-HURTIGKOBL. T-RØR REDUKSJON | Ja | 60186142 | 5815100 | Deler trykkrør PE |  | 5810330 | Deler for tilførselsrør, plast | NOBB VAVVS
60365533 | 215909 |  | FLENSESPISS DN700 L=600 PN10 | Ja | 60175466 | 5865100 | Strekkfaste rørdeler støpejern |  | 5820210 | Deler for tilførselsrør, metall | NOBB VAVVS
60365538 | 283655 |  | Plasson El-Bend 45° PE100 SDR11-17 | Nei | 60186168 | 5815100 | Deler trykkrør PE |  | 5810330 | Deler for tilførselsrør, plast | NOBB VAVVS
60365538 | 740392 |  | Plasson El-Bend 45° PE100 SDR11-17 | Ja | 60186168 | 5815100 | Deler trykkrør PE |  | 5810330 | Deler for tilførselsrør, plast | NOBB VAVVS
60365544 | 741032 |  | Nr/E498 Flensadapternippel SS316 m/SS flens PN10/16 | Ja | 60675671 | 5845100 | Flenser syrefaste rør |  | 5820210 | Deler for tilførselsrør, metall | NOBB VAVVS
60365550 | 276835 | OVERGANGSALBUE PP-R 3/4X25 INNV. | Overgangsalbue innv. gjenge/innv. sveis PP-R | Ja | 60650368 | 5505150 | Deler til avløpsrør |  | 5810550 | Deler for rørsystemer | NOBB VAVVS
60365560 | 726056 |  | A-press galv sveisestykke | Ja | 60181812 | 5835200 | Deler rustfrie rør |  | 5820210 | Deler for tilførselsrør, metall | NOBB VAVVS
60365564 | 204439 |  | PE 100 SDR 11 krage f/speilsveising | Ja | 60174241 | 5815100 | Deler trykkrør PE |  | 5810330 | Deler for tilførselsrør, plast | NOBB VAVVS
60365564 | 283655 |  | PE 100 SDR 11 krage f/speilsveising | Nei | 60174241 | 5815100 | Deler trykkrør PE |  | 5810330 | Deler for tilførselsrør, plast | NOBB VAVVS
60365594 | 740392 |  | EL-MUFFE PE100 SDR9 | Ja | 60186168 | 5815100 | Deler trykkrør PE |  | 5810330 | Deler for tilførselsrør, plast | NOBB VAVVS
60365611 | 740392 |  | PVC MUFFE INNV-GJ | Ja | 60186119 | 5815100 | Deler trykkrør PE |  | 5810330 | Deler for tilførselsrør, plast | NOBB VAVVS
60365620 | 214995 |  | BLINDFLENS 1.4307 304L: DN250 PN10 | Ja | 60642701 | 5835100 | Flenser rustfrie rør |  | 5820210 | Deler for tilførselsrør, metall | NOBB VAVVS
60365629 | 740392 |  | PE100 KRAGE LANG FOR EL-SVEIS SDR11 | Ja | 60186104 | 5815100 | Deler trykkrør PE |  | 5810330 | Deler for tilførselsrør, plast | NOBB VAVVS
60365630 | 740204 |  | Megapress S bend 90° 4316 | Ja | 60178132 | 5855200 | Deler karbonrør |  | 5820210 | Deler for tilførselsrør, metall | NOBB VAVVS
60365634 | 740200 |  | 6" GRINNELL BEND 221/2*, MALT | Ja | 60178049 | 5865100 | Strekkfaste rørdeler støpejern |  | 5820210 | Deler for tilførselsrør, metall | NOBB VAVVS
60365644 | 283655 |  | Universal anb.Klammer m/ventil | Nei | 60188415 | 5865100 | Strekkfaste rørdeler støpejern |  | 5820210 | Deler for tilførselsrør, metall | NOBB VAVVS
60365644 | 740116 |  | Universal anb.Klammer m/ventil | Ja | 60188415 | 5865100 | Strekkfaste rørdeler støpejern |  | 5820210 | Deler for tilførselsrør, metall | NOBB VAVVS
60365646 | 740628 |  | PE100 Reduksjon kort, SDR11, Konsentrisk | Ja | 60179889 | 5815220 | Deler trykkrør andre typer plast |  | 5810330 | Deler for tilførselsrør, plast | NOBB VAVVS
60365661 | 214995 |  | Bend 90° K65 i kopperlegering f/120 bar | Ja | 60674053 | 5825350 | Rørdeler, kobber, kapillar |  | 5820210 | Deler for tilførselsrør, metall | NOBB VAVVS
60365662 | 740116 |  | Flense T-rør DN 100/65 L=360 H=170 | Ja | 60188398 | 5865100 | Strekkfaste rørdeler støpejern |  | 5820210 | Deler for tilførselsrør, metall | NOBB VAVVS
60365663 | 283655 |  | AVK Reduksjonsflens.Type B.PN10. | Nei | 60175811 | 5865100 | Strekkfaste rørdeler støpejern |  | 5820210 | Deler for tilførselsrør, metall | NOBB VAVVS
60365663 | 740600 |  | AVK Reduksjonsflens.Type B.PN10. | Ja | 60175811 | 5865100 | Strekkfaste rørdeler støpejern |  | 5820210 | Deler for tilførselsrør, metall | NOBB VAVVS
60365674 | 267542 |  | T-RØR 90° PVC-U | Ja | 60174997 | 5815220 | Deler trykkrør andre typer plast |  | 5810330 | Deler for tilførselsrør, plast | NOBB VAVVS
60365682 | 283655 |  | Overgang Zak46 Tipp/11/2" utv.gj | Nei | 60188395 | 5865100 | Strekkfaste rørdeler støpejern |  | 5820210 | Deler for tilførselsrør, metall | NOBB VAVVS
60365682 | 740116 |  | Overgang Zak46 Tipp/11/2" utv.gj | Ja | 60188395 | 5865100 | Strekkfaste rørdeler støpejern |  | 5820210 | Deler for tilførselsrør, metall | NOBB VAVVS
60365683 | 216269 | BEND 90° I/U MAPRESS CUNIFE 22 MM | BEND 90° MAPRESS CUNIFE inn/ut med 1 muffe | Ja | 60185444 | 5825300 | Pressfittings, CuNi |  | 5820210 | Deler for tilførselsrør, metall | NOBB VAVVS
60365683 | 283655 | BEND 90° I/U MAPRESS CUNIFE 22 MM | BEND 90° MAPRESS CUNIFE inn/ut med 1 muffe | Nei | 60185444 | 5825300 | Pressfittings, CuNi |  | 5820210 | Deler for tilførselsrør, metall | NOBB VAVVS
60365685 | 267542 |  | T-RØR 90° ABS | Ja | 60653312 | 5815220 | Deler trykkrør andre typer plast |  | 5810330 | Deler for tilførselsrør, plast | NOBB VAVVS
60365693 | 740628 |  | PE100-RC-el.sveise muffe, SDR 33-26 | Ja | 60179883 | 5815100 | Deler trykkrør PE |  | 5810330 | Deler for tilførselsrør, plast | NOBB VAVVS
60365701 | 267542 |  | AVSTENGINGSOVERGANG, MS | Ja | 60175008 | 5815100 | Deler trykkrør PE |  | 5810330 | Deler for tilførselsrør, plast | NOBB VAVVS
60365715 | 420984 |  | 28,5 X 28,5 NR. 02717 ACO MELLOMSTYKKE F/HØPYDETILPASSING TI | Ja | 60174449 | 5501250 | Avløpsrør rustfritt stål |  | 5505110 | Avløpsrør, metall | NOBB VAVVS
60365716 | 740392 |  | PE100 RED.EKS KORT F/SP-SVEIS SDR17 | Ja | 60186104 | 5815100 | Deler trykkrør PE |  | 5810330 | Deler for tilførselsrør, plast | NOBB VAVVS
60365719 | 283655 | BEND M/1 MUFFE DRAIN CONEL 75MMX15° | Conel drain bend m/1 muffe | Ja | 60181451 | 5505150 | Deler til avløpsrør |  | 5501210 | Deler til avløpsrør, plast | NOBB VAVVS
60365738 | 216269 | PLATEALB. L:52 MEPLA 20X3/4" | Mepla platealbue, L:52 mm | Ja | 60185638 | 5815200 | Deler trykkrør flerlags |  | 5810360 | Deler for tilførselsrør, flerlags | NOBB VAVVS
60365739 | 267542 |  | BEND 45° LANG ENDE | Ja | 60175034 | 5815100 | Deler trykkrør PE |  | 5810330 | Deler for tilførselsrør, plast | NOBB VAVVS
60365750 | 283655 |  | PP/STÅL LØSFLENS BOR.PN10 RAT.PN10 DN250 | Nei | 60186107 | 5815100 | Deler trykkrør PE |  | 5810330 | Deler for tilførselsrør, plast | NOBB VAVVS
60365750 | 740392 |  | PP/STÅL LØSFLENS BOR.PN10 RAT.PN10 DN250 | Ja | 60186107 | 5815100 | Deler trykkrør PE |  | 5810330 | Deler for tilførselsrør, plast | NOBB VAVVS
60365752 | 740392 |  | Plasson El-Muffe Adapt PE100/Mess.Un.inv.gj.BSP | Ja | 60186168 | 5815100 | Deler trykkrør PE |  | 5810330 | Deler for tilførselsrør, plast | NOBB VAVVS
60365757 | 215756 | SLANGEHYLSE MED OMLØP G 2"X2" | slangehylse med omløper | Ja | 60667720 | 5815100 | Deler trykkrør PE |  | 5810330 | Deler for tilførselsrør, plast | NOBB VAVVS
60365757 | 283655 | SLANGEHYLSE MED OMLØP G 2"X2" | slangehylse med omløper | Nei | 60667720 | 5815100 | Deler trykkrør PE |  | 5810330 | Deler for tilførselsrør, plast | NOBB VAVVS
60365758 | 204439 |  | ISOVARM BEND 90° PE100 PN16 SDR11 | Ja | 60174199 | 5815100 | Deler trykkrør PE |  | 5810330 | Deler for tilførselsrør, plast | NOBB VAVVS
60365758 | 283655 |  | ISOVARM BEND 90° PE100 PN16 SDR11 | Nei | 60174199 | 5815100 | Deler trykkrør PE |  | 5810330 | Deler for tilførselsrør, plast | NOBB VAVVS
60365759 | 283655 |  | Vaskemaskintrakt | Nei | 60183815 | 5505150 | Deler til avløpsrør |  | 5501210 | Deler til avløpsrør, plast | NOBB VAVVS
60365759 | 740324 |  | Vaskemaskintrakt | Ja | 60183815 | 5505150 | Deler til avløpsrør |  | 5501210 | Deler til avløpsrør, plast | NOBB VAVVS
60365790 | 267542 |  | KRAVE | Ja | 60175035 | 5815100 | Deler trykkrør PE |  | 5810330 | Deler for tilførselsrør, plast | NOBB VAVVS
60365803 | 216269 | UNION MAPRESS SYREFAST 54 | Mapress Syrefast union | Ja | 41695101 | 5845200 | Deler syrefaste rør |  | 5820210 | Deler for tilførselsrør, metall | NOBB VAVVS
60365809 | 215909 |  | FLENSEMUFFE DN450 MAXI 502-519MM | Ja | 60175485 | 5865200 | Ikke strekkfaste rørdeler støpejern |  | 5820210 | Deler for tilførselsrør, metall | NOBB VAVVS
60365809 | 283655 |  | FLENSEMUFFE DN450 MAXI 502-519MM | Nei | 60175485 | 5865200 | Ikke strekkfaste rørdeler støpejern |  | 5820210 | Deler for tilførselsrør, metall | NOBB VAVVS
60365810 | 200868 |  | K5 vinkel 90° | Ja | 60174063 | 5815200 | Deler trykkrør flerlags |  | 5810360 | Deler for tilførselsrør, flerlags | NOBB VAVVS
60365815 | 740392 |  | PE100 RC BEND 15° SØMLØST SDR11 | Ja | 60186104 | 5815100 | Deler trykkrør PE |  | 5810330 | Deler for tilførselsrør, plast | NOBB VAVVS
60365824 | 740176 |  | BLÜCHER EUROPIPE AVLØPSRØR M/1 MUFFE AISI304 | Ja | 60176259 | 5501250 | Avløpsrør rustfritt stål |  | 5505110 | Avløpsrør, metall | NOBB VAVVS
60365846 | 204439 |  | PE 100 SDR 17 krage f/speilsveising | Ja | 60174241 | 5815100 | Deler trykkrør PE |  | 5810330 | Deler for tilførselsrør, plast | NOBB VAVVS
60365857 | 740204 |  | MEGAPRESS RESERVERT 15.10.2145 | Ja | 60178132 | 5855200 | Deler karbonrør |  | 5820210 | Deler for tilførselsrør, metall | NOBB VAVVS
60365861 | 267542 |  | ENDEKAPPE TP PVC-U | Ja | 60653330 | 5815220 | Deler trykkrør andre typer plast |  | 5810330 | Deler for tilførselsrør, plast | NOBB VAVVS
60365861 | 283655 |  | ENDEKAPPE TP PVC-U | Nei | 60653330 | 5815220 | Deler trykkrør andre typer plast |  | 5810330 | Deler for tilførselsrør, plast | NOBB VAVVS
60365865 | 216269 | RAD.TILK. LANG MAPRESS 22X15MM | Mapress El-Forsinket tilkoplingskryss | Ja | 60185318 | 5855200 | Deler karbonrør |  | 5820210 | Deler for tilførselsrør, metall | NOBB VAVVS
60365874 | 283655 | TIPPUNION 15X1/2 | STEELPRES TIPPUNION | Ja | 60181389 | 5855200 | Deler karbonrør |  | 5820210 | Deler for tilførselsrør, metall | NOBB VAVVS
60365879 | 420984 |  | MODULAR 125 RENNE AISI304 | Ja | 60174449 | 5501250 | Avløpsrør rustfritt stål |  | 5505110 | Avløpsrør, metall | NOBB VAVVS
60365895 | 740628 |  | PVC Albue 90° innv.lim | Ja | 60179889 | 5815220 | Deler trykkrør andre typer plast |  | 5810330 | Deler for tilførselsrør, plast | NOBB VAVVS
60365899 | 267542 |  | 1.1/4" GF. 775.312.054 PRIMOFIT T-RØR GALV. M/NBR PAKN. | Ja | 60174968 | 5887100 | Deler til Galvaniserte rør |  | 5820210 | Deler for tilførselsrør, metall | NOBB VAVVS
60365919 | 740176 |  | BLÜCHER EUROPIPE AVLØPSRØR M/1 MUFFE AISI316L | Ja | 60176259 | 5501250 | Avløpsrør rustfritt stål |  | 5505110 | Avløpsrør, metall | NOBB VAVVS
60365921 | 740628 |  | PE100 El.sadel SDR17 | Ja | 60179921 | 5815100 | Deler trykkrør PE |  | 5810330 | Deler for tilførselsrør, plast | NOBB VAVVS
60365923 | 276835 | OVERGANG 32X20 MM MESSING MS58 | TECEflex overgang MS 58 varme/kjøling | Ja | 60650424 | 5505150 | Deler til avløpsrør |  | 5810550 | Deler for rørsystemer | NOBB VAVVS
60365937 | 420984 |  | ACO modular gulvbrønn 125 W153/125 L3 000/3 000 H95 | Ja | 60174449 | 5501250 | Avløpsrør rustfritt stål |  | 5505110 | Avløpsrør, metall | NOBB VAVVS
60365938 | 740628 |  | Magnum-kobling tippunion innv.gj. (metall) | Ja | 60179935 | 5815220 | Deler trykkrør andre typer plast |  | 5810330 | Deler for tilførselsrør, plast | NOBB VAVVS
60365942 | 283655 |  | PLASSON SERIE.1 T-RØR REDUKSJON | Nei | 60186142 | 5815100 | Deler trykkrør PE |  | 5810330 | Deler for tilførselsrør, plast | NOBB VAVVS
60365942 | 740392 |  | PLASSON SERIE.1 T-RØR REDUKSJON | Ja | 60186142 | 5815100 | Deler trykkrør PE |  | 5810330 | Deler for tilførselsrør, plast | NOBB VAVVS
60365943 | 215954 | BLANDEKAR FSB | LK Blandekar FSB | Ja | 41920526 | 5815550 | Gulvvarmesystemer (ekskl. rør) |  | 5810410 | Deler for gulvvarme/gatevarme | NOBB VAVVS
60365951 | 740628 |  | PVC Endekappe innv.gj. | Ja | 60179895 | 5815220 | Deler trykkrør andre typer plast |  | 5810330 | Deler for tilførselsrør, plast | NOBB VAVVS
60365952 | 740628 |  | PVC Nippel utv./innv.lim utv.gj., PN16 | Ja | 60179889 | 5815220 | Deler trykkrør andre typer plast |  | 5810330 | Deler for tilførselsrør, plast | NOBB VAVVS
60365955 | 740664 |  | 18 X 1,0 MM MESS. STØTTEHYLSE KRK 140 F/KOBBERRØR NR 186611 | Ja | 60180821 | 5827100 | Messingdeler for trykkrør |  | 5820210 | Deler for tilførselsrør, metall | NOBB VAVVS
60365957 | 267542 |  | KRAVE SPEILSVEIS | Ja | 60175035 | 5815100 | Deler trykkrør PE |  | 5810330 | Deler for tilførselsrør, plast | NOBB VAVVS
60365964 | 740488 |  | PE100 Segm.sveist T-rør SDR17 | Ja | 60187986 | 5815100 | Deler trykkrør PE |  | 5810330 | Deler for tilførselsrør, plast | NOBB VAVVS
60365974 | 204439 |  | PE 100 SDR 11 sentrisk dim. overgang kort | Ja | 60174252 | 5815100 | Deler trykkrør PE |  | 5810330 | Deler for tilførselsrør, plast | NOBB VAVVS
60365974 | 283655 |  | PE 100 SDR 11 sentrisk dim. overgang kort | Nei | 60174252 | 5815100 | Deler trykkrør PE |  | 5810330 | Deler for tilførselsrør, plast | NOBB VAVVS
60365988 | 283655 | TC-HYLSE DN 10 F/DIN-RØR, AISI 316L | TC-hylse DN 10 f/DIN-rør, AISI 316L | Ja | 60181428 | 5845200 | Deler syrefaste rør |  | 5820210 | Deler for tilførselsrør, metall | NOBB VAVVS
60365992 | 740204 |  | Megapress overgang | Ja | 60178132 | 5855200 | Deler karbonrør |  | 5820210 | Deler for tilførselsrør, metall | NOBB VAVVS
60366004 | 276835 | KAPPE PP-R 110 MM | Kappe PP-R | Ja | 60650367 | 5505150 | Deler til avløpsrør |  | 5501210 | Deler til avløpsrør, plast | NOBB VAVVS
60366008 | 283655 | LØPEMUFFE DRAIN CONEL 50MM | Conel drain løpemuffe | Ja | 60181451 | 5505150 | Deler til avløpsrør |  | 5501210 | Deler til avløpsrør, plast | NOBB VAVVS
60366015 | 740276 |  | PE100 Segmentbend SDR11 61-90° | Ja | 60182772 | 5815100 | Deler trykkrør PE |  | 5810330 | Deler for tilførselsrør, plast | NOBB VAVVS
60366027 | 215909 |  | REP.MUFFE TS20 112-134 L=300 EPDM A2 | Ja | 60175491 | 5865200 | Ikke strekkfaste rørdeler støpejern |  | 5820210 | Deler for tilførselsrør, metall | NOBB VAVVS
60366045 | 740204 |  | Megapress bend 45°-2muffer m/SC-Contur4226 | Ja | 60178132 | 5855200 | Deler karbonrør |  | 5820210 | Deler for tilførselsrør, metall | NOBB VAVVS
60366051 | 743072 |  | GSV-16S SYREF. SNITTRING SKOTTGJ., RETT | Ja | 60184528 | 5815300 | Kuplinger rør i rørsystemer |  | 5810550 | Deler for rørsystemer | NOBB VAVVS
60366061 | 215954 |  | LK Reserveblad Rørsak 25 | Ja | 60176036 | 5815300 | Kuplinger rør i rørsystemer |  | 5810550 | Deler for rørsystemer | NOBB VAVVS
60366063 | 216269 | PASSBEND 45° MAPRESS SYREF 22MM | Mapress Syrefast passbend: 45° | Ja | 41695101 | 5845200 | Deler syrefaste rør |  | 5820210 | Deler for tilførselsrør, metall | NOBB VAVVS
60366068 | 740628 |  | PE100 krage forlenget L=1200mm SDR17 | Ja | 60179883 | 5815100 | Deler trykkrør PE |  | 5810330 | Deler for tilførselsrør, plast | NOBB VAVVS
60366080 | 215909 |  | REP.MUFFE TS20 108-128 L=250 EPDM A2 | Ja | 60175491 | 5865200 | Ikke strekkfaste rørdeler støpejern |  | 5820210 | Deler for tilførselsrør, metall | NOBB VAVVS
60366095 | 209298 | DOBBELKLAMMER F/VARERØR 25MM | Uponor Teck Dobbelklammer | Ja | 41867054 | 5815150 | Deler trykkrør PEX |  | 5810330 | Deler for tilførselsrør, plast | NOBB VAVVS, NOBB Total
60366095 | 283655 | DOBBELKLAMMER F/VARERØR 25MM | Uponor Teck Dobbelklammer | Nei | 41867054 | 5815150 | Deler trykkrør PEX |  | 5810330 | Deler for tilførselsrør, plast | NOBB VAVVS
60366102 | 740392 |  | PE100 Prefab Bend 22gr SDR11 | Ja | 60186104 | 5815100 | Deler trykkrør PE |  | 5810330 | Deler for tilførselsrør, plast | NOBB VAVVS
60366124 | 200868 |  | WAVIN VEGGBOKS NO | Ja | 60174038 | 5815400 | Veggbokser rør i rørsystemer |  | 5810550 | Deler for rørsystemer | NOBB VAVVS
60366126 | 200868 |  | WAVIN PVC LØPEMUFFE FOR TRYKKRØR PN12,5 | Ja | 60173876 | 5815100 | Deler trykkrør PE |  | 5810330 | Deler for tilførselsrør, plast | NOBB VAVVS
60366126 | 283655 |  | WAVIN PVC LØPEMUFFE FOR TRYKKRØR PN12,5 | Nei | 60173876 | 5815100 | Deler trykkrør PE |  | 5810330 | Deler for tilførselsrør, plast | NOBB VAVVS
60366132 | 276835 | FLENSADAPTER SDR11 PP-RCT 63MM | Flensadapter SDR11, PP-RCT | Ja | 60650368 | 5505150 | Deler til avløpsrør |  | 5810550 | Deler for rørsystemer | NOBB VAVVS
60366164 | 741032 |  | N/411 SS 45° LR Bend SS316 (CF8M / Syrefast) | Ja | 60675682 | 5845200 | Deler syrefaste rør |  | 5820210 | Deler for tilførselsrør, metall | NOBB VAVVS
60366183 | 740628 |  | PE100 krage lang, konet for spjeldventil SDR17 | Ja | 60179883 | 5815100 | Deler trykkrør PE |  | 5810330 | Deler for tilførselsrør, plast | NOBB VAVVS
60366205 | 740628 |  | PE100-bend 60° SDR17, bøyd av rør, R=1,5 | Ja | 60179883 | 5815100 | Deler trykkrør PE |  | 5810330 | Deler for tilførselsrør, plast | NOBB VAVVS
60366210 | 215909 | FLENSEBEND DN1000X30° PN10 | FLENSEBEND DN1000x30° PN10 | Ja | 60175466 | 5865100 | Strekkfaste rørdeler støpejern |  | 5820210 | Deler for tilførselsrør, metall | NOBB VAVVS
60366237 | 740264 |  | Vinkel 90° f/fjernvarmerør SDR11 | Ja | 60181800 | 5891100 | Deler til preisolerte rør fjernvarme |  | 5810420 | Deler til fjernvarmerør, plast | NOBB VAVVS
60366240 | 215619 | ALBUE PE 1147 INNV RØRGJ 40X1 | 1147 PE-Albue innvendig rørgjenge 40x1 | Ja | 60175244 | 5825250 | Rørdeler, CuNi |  | 5820210 | Deler for tilførselsrør, metall | NOBB VAVVS
60366242 | 726056 |  | 35 X 18 X 35 MM T-RØR SYREF. PRESSFITTING | Ja | 60181884 | 5845200 | Deler syrefaste rør |  | 5820210 | Deler for tilførselsrør, metall | NOBB VAVVS
60366249 | 283655 | T-RØR M/INNV GJ I AVST 22MM X 1/2" | STEELPRES T-RØR M/INNV GJ I AVST | Ja | 60181389 | 5855200 | Deler karbonrør |  | 5820210 | Deler for tilførselsrør, metall | NOBB VAVVS
60366250 | 740628 |  | PVC Blindflens, boret PN10/16 | Ja | 60179893 | 5815100 | Deler trykkrør PE |  | 5810330 | Deler for tilførselsrør, plast | NOBB VAVVS
60366256 | 276835 | POLO-KAL NG GRENRØR 50 X 32MM 45° | 50 X 32 MM X 45° POLO-KAL NG PP GRENRØR | Ja | 60648508 | 5505150 | Deler til avløpsrør |  | 5501210 | Deler til avløpsrør, plast | NOBB VAVVS
60366261 | 283655 | GAS REDUKSJON 22X18MM | Inoxpres Gas reduksjon | Ja | 60181392 | 5835200 | Deler rustfrie rør |  | 5820210 | Deler for tilførselsrør, metall | NOBB VAVVS
60366279 | 283655 |  | PE100 T-RØR 45° LANG FOR EL-SVEIS SDR11 | Nei | 60186105 | 5815100 | Deler trykkrør PE |  | 5810330 | Deler for tilførselsrør, plast | NOBB VAVVS
60366279 | 740392 |  | PE100 T-RØR 45° LANG FOR EL-SVEIS SDR11 | Ja | 60186105 | 5815100 | Deler trykkrør PE |  | 5810330 | Deler for tilførselsrør, plast | NOBB VAVVS
60366282 | 209298 | ALBUE Q&E DR M/LM 22-3/4" | Uponor Q&E Albue med løpemutter | Ja | 41867027 | 5815150 | Deler trykkrør PEX |  | 5810330 | Deler for tilførselsrør, plast | NOBB VAVVS, NOBB Total
60366282 | 283655 | ALBUE Q&E DR M/LM 22-3/4" | Uponor Q&E Albue med løpemutter | Nei | 41867027 | 5815150 | Deler trykkrør PEX |  | 5810330 | Deler for tilførselsrør, plast | NOBB VAVVS
60366285 | 283655 | T-RØRRED. 139,7X88,9X139,7 INOXPRES | Inoxpres T-rør reduksjon | Ja | 60181396 | 5845200 | Deler syrefaste rør |  | 5820210 | Deler for tilførselsrør, metall | NOBB VAVVS
60366286 | 740344 |  | 1-1 Hull vinkelbrakett, Stål, HD | Ja | 60184445 | 3015220 | Kanaler Tilbehør |  | 6910900 | Tilbehør kanaler | NOBB VAVVS
60366305 | 740628 |  | PE100 Spareflens kort, SDR11, PN16 | Ja | 60179883 | 5815100 | Deler trykkrør PE |  | 5810330 | Deler for tilførselsrør, plast | NOBB VAVVS
60366319 | 283655 | SLANGENIPPEL MESSING 3/8" X 10MM | MESSING SLANGENIPPEL 3/8" X 10MM | Ja | 60184763 | 5827100 | Messingdeler for trykkrør |  | 5820210 | Deler for tilførselsrør, metall | NOBB VAVVS
60366332 | 743276 |  | Duktil Muffebend Express 45 Epoxy | Ja | 60183776 | 5865200 | Ikke strekkfaste rørdeler støpejern |  | 5820210 | Deler for tilførselsrør, metall | NOBB VAVVS
60366333 | 740176 |  | BLÜCHER EUROPIPE BEND AISI316L | Ja | 60176281 | 5505150 | Deler til avløpsrør |  | 5505160 | Deler til avløpsrør, metall | NOBB VAVVS
60366338 | 743072 |  | VSK-20S GJENGET BLINDPLUGG | Ja | 60184523 | 5815300 | Kuplinger rør i rørsystemer |  | 5810550 | Deler for rørsystemer | NOBB VAVVS
60366346 | 216269 | GLIDEMUFFE MAPRESS SYREF 28MM GASS | Mapress Syrefast glidemuffe (gass) | Ja | 41695101 | 5845200 | Deler syrefaste rør |  | 5820210 | Deler for tilførselsrør, metall | NOBB VAVVS
60366346 | 283655 | GLIDEMUFFE MAPRESS SYREF 28MM GASS | Mapress Syrefast glidemuffe (gass) | Nei | 41695101 | 5845200 | Deler syrefaste rør |  | 5820210 | Deler for tilførselsrør, metall | NOBB VAVVS
60366348 | 741032 |  | N/144 Konsentrisk Overgang Svart, OGSxIGS | Ja | 60187611 | 5865100 | Strekkfaste rørdeler støpejern |  | 5820210 | Deler for tilførselsrør, metall | NOBB VAVVS
60366349 | 740392 |  | Plasson El-Muffe Adapter PE100/Mess.utv.gj.BSP | Ja | 60186168 | 5815100 | Deler trykkrør PE |  | 5810330 | Deler for tilførselsrør, plast | NOBB VAVVS
60366350 | 267542 |  | 1.1/2" X 40 MM GF. 775.102.520 PRIMOFIT KOBLING GALV. M | Ja | 60174968 | 5887100 | Deler til Galvaniserte rør |  | 5820210 | Deler for tilførselsrør, metall | NOBB VAVVS
60366365 | 216269 | RØR MEPLA 26MM 3M RETT LENGDE | Mepla rør, 3m, rett lengde | Ja | 60632018 | 5810250 | Trykkrør flerlags |  | 5810210 | Tilførselsrør, flerlags | NOBB VAVVS
60366376 | 740628 |  | PVC Nippel reduksjon utv./innv.gj. | Ja | 60179889 | 5815220 | Deler trykkrør andre typer plast |  | 5810330 | Deler for tilførselsrør, plast | NOBB VAVVS
60366379 | 740664 |  | 3", NR. 2175586 PAKNING F/SLANGEKPL., EZZE | Ja | 60180825 | 5827100 | Messingdeler for trykkrør |  | 5820210 | Deler for tilførselsrør, metall | NOBB VAVVS
60366381 | 204439 |  | PE 100 SDR 26 bend, f/speilsveising | Ja | 60174177 | 5815100 | Deler trykkrør PE |  | 5810330 | Deler for tilførselsrør, plast | NOBB VAVVS
60366381 | 283655 |  | PE 100 SDR 26 bend, f/speilsveising | Nei | 60174177 | 5815100 | Deler trykkrør PE |  | 5810330 | Deler for tilførselsrør, plast | NOBB VAVVS
60366386 | 740176 |  | BLÜCHER EUROPIPE LØPEMUFFE | Ja | 60176281 | 5505150 | Deler til avløpsrør |  | 5505160 | Deler til avløpsrør, metall | NOBB VAVVS
60366390 | 740628 |  | PP Anboringsklammer m/syrefaste bolter | Ja | 60179945 | 5815100 | Deler trykkrør PE |  | 5810330 | Deler for tilførselsrør, plast | NOBB VAVVS
60366394 | 740664 |  | 88,9 MM X 3", NR. 1987783 MESS. NIPPELMUFFE, KOBBER/UTV. GJ. | Ja | 60180819 | 5827100 | Messingdeler for trykkrør |  | 5820210 | Deler for tilførselsrør, metall | NOBB VAVVS
60366399 | 267542 |  | T-RØR 90° PVC-U | Ja | 60174997 | 5815220 | Deler trykkrør andre typer plast |  | 5810330 | Deler for tilførselsrør, plast | NOBB VAVVS
60366423 | 740628 |  | PE100 Y-gren 45° lang segm. SDR11 Tr.red.fakt. 0,6 | Ja | 60179888 | 5815100 | Deler trykkrør PE |  | 5810330 | Deler for tilførselsrør, plast | NOBB VAVVS
60366427 | 740204 |  | Profipress t-rør, SC-Contur, kobber, | Ja | 60178176 | 5825100 | Pressfittings, kobber |  | 5820210 | Deler for tilførselsrør, metall | NOBB VAVVS
60366430 | 283655 | OVERGANGSMUFFE INNV GJ 42MMX1 1/4" | INOXPRES OVERGANGSMUFFE M/INNV GJ | Ja | 60181392 | 5835200 | Deler rustfrie rør |  | 5820210 | Deler for tilførselsrør, metall | NOBB VAVVS
60366431 | 216269 | T-RØR MAPRESS CUNIFE 22X1/2"X22 | T-RØR MAPRESS CUNIFE innvendige gjenger | Ja | 60185453 | 5825300 | Pressfittings, CuNi |  | 5820210 | Deler for tilførselsrør, metall | NOBB VAVVS
60366431 | 283655 | T-RØR MAPRESS CUNIFE 22X1/2"X22 | T-RØR MAPRESS CUNIFE innvendige gjenger | Nei | 60185453 | 5825300 | Pressfittings, CuNi |  | 5820210 | Deler for tilførselsrør, metall | NOBB VAVVS
60366434 | 283655 |  | PVC dobbelmuffe m/ 2 SL uttak og pakning | Nei | 60175869 | 5815220 | Deler trykkrør andre typer plast |  | 5810330 | Deler for tilførselsrør, plast | NOBB VAVVS
60366434 | 740600 |  | PVC dobbelmuffe m/ 2 SL uttak og pakning | Ja | 60175869 | 5815220 | Deler trykkrør andre typer plast |  | 5810330 | Deler for tilførselsrør, plast | NOBB VAVVS
60366448 | 214995 |  | Bend 45o press m/2 muffer galv. | Ja | 60638017 | 5855200 | Deler karbonrør |  | 5820210 | Deler for tilførselsrør, metall | NOBB VAVVS
60366449 | 741000 |  | NITO CLICK Kobling m slangestuss m Klemmer | Ja | 60187152 | 5827100 | Messingdeler for trykkrør |  | 5820210 | Deler for tilførselsrør, metall | NOBB VAVVS
60366461 | 740392 |  | VARMGALV. STÅL BLINDFLENS BOR.PN10 RAT.PN10 | Ja | 60186110 | 5815100 | Deler trykkrør PE |  | 5810330 | Deler for tilførselsrør, plast | NOBB VAVVS
60366466 | 214995 |  | Flamco T-plus Stål avgrening | Ja | 60673086 | 5865100 | Strekkfaste rørdeler støpejern |  | 5820210 | Deler for tilførselsrør, metall | NOBB VAVVS
60366466 | 283655 |  | Flamco T-plus Stål avgrening | Nei | 60673086 | 5865100 | Strekkfaste rørdeler støpejern |  | 5820210 | Deler for tilførselsrør, metall | NOBB VAVVS
60366471 | 276835 | EUROKONUS 3/4" 12 X 2.0MM | 3/4" Eurokonus | Ja | 60650532 | 5815300 | Kuplinger rør i rørsystemer |  | 5810550 | Deler for rørsystemer | NOBB VAVVS
60366475 | 200868 | SITECH+ KORTREDUKSJON 90X75MM | SiTech+ Kortreduksjon | Ja | 60807055 | 5505150 | Deler til avløpsrør |  | 5501210 | Deler til avløpsrør, plast | NOBB VAVVS
60366483 | 215954 | PRESSPEX UNION X20 X A20 | LK-PRESSPEX UNION X20 X A20 | Ja | 41920617 | 5815300 | Kuplinger rør i rørsystemer |  | 5810550 | Deler for rørsystemer | NOBB VAVVS
60366489 | 740392 |  | PE100 PREFAB BEND 90GR SDR33 | Ja | 60186104 | 5815100 | Deler trykkrør PE |  | 5810330 | Deler for tilførselsrør, plast | NOBB VAVVS
60366509 | 58834 |  | YVG D100 Ytterveggskit Intel. | Ja | 60182825 | 3015410 | Baderomsvifter |  | 6920100 | Baderomsvifter | NOBB VAVVS
60366518 | 283655 |  | 1" NR. 2174787 FKR. SLANGENIPPEL UTV. GJ. X SL., EZZE 3414, | Nei | 60180826 | 5827100 | Messingdeler for trykkrør |  | 5820210 | Deler for tilførselsrør, metall | NOBB VAVVS
60366518 | 740664 |  | 1" NR. 2174787 FKR. SLANGENIPPEL UTV. GJ. X SL., EZZE 3414, | Ja | 60180826 | 5827100 | Messingdeler for trykkrør |  | 5820210 | Deler for tilførselsrør, metall | NOBB VAVVS
60366519 | 209298 | ADAPTER 20-22CU | Uponor S-Press PLUS adapter | Ja | 41867122 | 5815200 | Deler trykkrør flerlags |  | 5810360 | Deler for tilførselsrør, flerlags | NOBB VAVVS, NOBB Total
60366519 | 283655 | ADAPTER 20-22CU | Uponor S-Press PLUS adapter | Nei | 41867122 | 5815200 | Deler trykkrør flerlags |  | 5810360 | Deler for tilførselsrør, flerlags | NOBB VAVVS
60366524 | 215909 | OVERGANGSFLENS DN200 1882/PN10 L=50 | OVERGANGSFLENS DN200 1882/PN10 L=50 | Ja | 60175466 | 5865100 | Strekkfaste rørdeler støpejern |  | 5820210 | Deler for tilførselsrør, metall | NOBB VAVVS
60366528 | 216269 | ALBUE UTV.GJ. MAPRESS CU 54X2" | Mapress Kobber albue 90° utvendige gjenger | Ja | 60185446 | 5825100 | Pressfittings, kobber |  | 5820210 | Deler for tilførselsrør, metall | NOBB VAVVS
60366528 | 283655 | ALBUE UTV.GJ. MAPRESS CU 54X2" | Mapress Kobber albue 90° utvendige gjenger | Nei | 60185446 | 5825100 | Pressfittings, kobber |  | 5820210 | Deler for tilførselsrør, metall | NOBB VAVVS
60366539 | 283655 | T-RØR M/RED I AVST 18MM X 15MM | INOXPRES T-RØR M/RED I AVST | Ja | 60181392 | 5835200 | Deler rustfrie rør |  | 5820210 | Deler for tilførselsrør, metall | NOBB VAVVS
60366543 | 740488 |  | PE100 Fl.krage SDR17 Kort | Ja | 60187986 | 5815100 | Deler trykkrør PE |  | 5810330 | Deler for tilførselsrør, plast | NOBB VAVVS
60366568 | 740264 |  | Ekspansjonshode | Ja | 60181800 | 5891100 | Deler til preisolerte rør fjernvarme |  | 5810420 | Deler til fjernvarmerør, plast | NOBB VAVVS
60366572 | 204439 |  | PE 100 SDR 11 bend f/elektromuffer | Ja | 60174232 | 5815100 | Deler trykkrør PE |  | 5810330 | Deler for tilførselsrør, plast | NOBB VAVVS
60366572 | 283655 |  | PE 100 SDR 11 bend f/elektromuffer | Nei | 60174232 | 5815100 | Deler trykkrør PE |  | 5810330 | Deler for tilførselsrør, plast | NOBB VAVVS
60366575 | 740204 |  | Skrudd tilslutning | Ja | 60178159 | 5815200 | Deler trykkrør flerlags |  | 5810360 | Deler for tilførselsrør, flerlags | NOBB VAVVS
60366591 | 740280 | GRAFITT SLS-1 DN 125 PN 25/40 | Klinger Grafitt flensepakning SLS-1 | Ja | 60182783 | 5855200 | Deler karbonrør |  | 5820210 | Deler for tilførselsrør, metall | NOBB VAVVS
60366594 | 740756 |  | 22 MM ANBO KLEMRING 1206 | Ja | 60183065 | 5827100 | Messingdeler for trykkrør |  | 5820210 | Deler for tilførselsrør, metall | NOBB VAVVS
60366600 | 283655 |  | Plasson El-Anb-Klammer PE100/Ventil SDR11-17 | Nei | 60186171 | 5815100 | Deler trykkrør PE |  | 5810330 | Deler for tilførselsrør, plast | NOBB VAVVS
60366600 | 740392 |  | Plasson El-Anb-Klammer PE100/Ventil SDR11-17 | Ja | 60186171 | 5815100 | Deler trykkrør PE |  | 5810330 | Deler for tilførselsrør, plast | NOBB VAVVS
60366602 | 283655 | BEND 45° M/1 MUFFE 22MM STEELPRES | STEELPRES BEND 45° M/1 MUFFE | Ja | 60181389 | 5855200 | Deler karbonrør |  | 5820210 | Deler for tilførselsrør, metall | NOBB VAVVS
60366608 | 204439 |  | PRAGMA INFRA BEND AM | Ja | 60174278 | 5410100 | Deler til drensrør/overvannsrør |  | 5401300 | Deler til drensrør og overvannsrør | NOBB VAVVS
60366616 | 740948 |  | MM SANHA-THERM PRESS T-RØR | Ja | 60186662 | 5855200 | Deler karbonrør |  | 5820210 | Deler for tilførselsrør, metall | NOBB VAVVS
60366617 | 740628 |  | PE100 unionskrage lang, SDR11 | Ja | 60179883 | 5815100 | Deler trykkrør PE |  | 5810330 | Deler for tilførselsrør, plast | NOBB VAVVS
60366622 | 214995 | FLENSEPAKNING Ø1220/Ø1341 PN10 NBR | FLENSEPAKNING, STÅLARMERT, Ø1220/Ø1341, PN10, NBR | Ja | 60178590 | 5865200 | Ikke strekkfaste rørdeler støpejern |  | 5820210 | Deler for tilførselsrør, metall | NOBB VAVVS
60366625 | 283655 |  | PP-HURTIGKOBL. ENDEKAPPE | Nei | 60186143 | 5815100 | Deler trykkrør PE |  | 5810330 | Deler for tilførselsrør, plast | NOBB VAVVS
60366625 | 740392 |  | PP-HURTIGKOBL. ENDEKAPPE | Ja | 60186143 | 5815100 | Deler trykkrør PE |  | 5810330 | Deler for tilførselsrør, plast | NOBB VAVVS
60366630 | 283655 |  | PE100 RED.KONS KORT F/SP-SVEIS SDR11 | Nei | 60186104 | 5815100 | Deler trykkrør PE |  | 5810330 | Deler for tilførselsrør, plast | NOBB VAVVS
60366630 | 740392 |  | PE100 RED.KONS KORT F/SP-SVEIS SDR11 | Ja | 60186104 | 5815100 | Deler trykkrør PE |  | 5810330 | Deler for tilførselsrør, plast | NOBB VAVVS
60366632 | 740628 |  | PE100-bend 30° SDR17, bøyd av rør, R=1,5 | Ja | 60179883 | 5815100 | Deler trykkrør PE |  | 5810330 | Deler for tilførselsrør, plast | NOBB VAVVS
60366658 | 200868 |  | Wavin vinkel 90° | Ja | 60174048 | 5815200 | Deler trykkrør flerlags |  | 5810360 | Deler for tilførselsrør, flerlags | NOBB VAVVS
60366677 | 726056 | T-RØR 12 MM. KOBBER FORKROMMET | T-rør kobber forkrommet A-press | Ja | 60182052 | 5825300 | Pressfittings, CuNi |  | 5820210 | Deler for tilførselsrør, metall | NOBB VAVVS
60366678 | 267542 |  | MULTI/JOINT 3057+ FLENSEMUFFE PN10/16 NBR/A2 | Ja | 60174971 | 5893100 | Deler til trykkrør i andre materialer |  | 5830210 | Deler til tilførselsrør, andre materialer | NOBB VAVVS
60366678 | 283655 |  | MULTI/JOINT 3057+ FLENSEMUFFE PN10/16 NBR/A2 | Nei | 60174971 | 5893100 | Deler til trykkrør i andre materialer |  | 5830210 | Deler til tilførselsrør, andre materialer | NOBB VAVVS
60366679 | 267542 |  | BEND 30° LANG ENDE PE100 / SDR17,6 | Ja | 60175034 | 5815100 | Deler trykkrør PE |  | 5810330 | Deler for tilførselsrør, plast | NOBB VAVVS
60366689 | 267542 |  | 3/4" X 3/4" GF. 775.212.052 PRIMOFIT MUFFE GALV. M/NB | Ja | 60174968 | 5887100 | Deler til Galvaniserte rør |  | 5820210 | Deler for tilførselsrør, metall | NOBB VAVVS
60366695 | 283655 |  | Plasson El-Anb-Klammer PE100 m.kniv SDR11-17 | Nei | 60186171 | 5815100 | Deler trykkrør PE |  | 5810330 | Deler for tilførselsrør, plast | NOBB VAVVS
60366695 | 740392 |  | Plasson El-Anb-Klammer PE100 m.kniv SDR11-17 | Ja | 60186171 | 5815100 | Deler trykkrør PE |  | 5810330 | Deler for tilførselsrør, plast | NOBB VAVVS
60366697 | 215954 |  | LK Universalrør RIR X20x2,5/100m | Ja | 60176158 | 5810300 | Trykkrør (rør i rør) |  | 5810100 | Tilførselsrør plast (tidl Trykkrør PE) | NOBB VAVVS
60366697 | 283655 |  | LK Universalrør RIR X20x2,5/100m | Nei | 60176158 | 5810300 | Trykkrør (rør i rør) |  | 5810100 | Tilførselsrør plast (tidl Trykkrør PE) | NOBB VAVVS
60366700 | 267542 |  | REDUKSJON EKSENTRISK SPEILSVEIS PE100 / SDR11 | Ja | 60175034 | 5815100 | Deler trykkrør PE |  | 5810330 | Deler for tilførselsrør, plast | NOBB VAVVS
60366709 | 267542 |  | REDUKSJON PVC-U | Ja | 60653699 | 5815220 | Deler trykkrør andre typer plast |  | 5810330 | Deler for tilførselsrør, plast | NOBB VAVVS
60366713 | 740204 |  | Overgang m/SC contur, forniklet rødgods m/R-gjenge | Ja | 60677033 | 5825110 | Pressfittings, kobber forkrommet |  | 5820210 | Deler for tilførselsrør, metall | NOBB VAVVS
60366719 | 740600 |  | AVK Reduksjonsflens.Type A.PN16. | Ja | 60175811 | 5865100 | Strekkfaste rørdeler støpejern |  | 5820210 | Deler for tilførselsrør, metall | NOBB VAVVS
60366722 | 267542 |  | PP-V LØSFLENS SPEIL- OG MUFFESVEIS | Ja | 60174982 | 5815100 | Deler trykkrør PE |  | 5810330 | Deler for tilførselsrør, plast | NOBB VAVVS
60366724 | 283655 | TELESKOPKUPLING CIM 341 1/2" | CIM 341 MESS. RETT TELESKOPKUPLING INNV./UTV. GJ. | Nei | 60183481 | 5825350 | Rørdeler, kobber, kapillar |  | 5820210 | Deler for tilførselsrør, metall | NOBB VAVVS
60366724 | 740304 | TELESKOPKUPLING CIM 341 1/2" | CIM 341 MESS. RETT TELESKOPKUPLING INNV./UTV. GJ. | Ja | 60183481 | 5825350 | Rørdeler, kobber, kapillar |  | 5820210 | Deler for tilførselsrør, metall | NOBB VAVVS
60366731 | 204439 |  | PVC løpemuffe for trykkrør SDR 13,6 grå | Ja | 60174180 | 5815100 | Deler trykkrør PE |  | 5810330 | Deler for tilførselsrør, plast | NOBB VAVVS
60366731 | 283655 |  | PVC løpemuffe for trykkrør SDR 13,6 grå | Nei | 60174180 | 5815100 | Deler trykkrør PE |  | 5810330 | Deler for tilførselsrør, plast | NOBB VAVVS
60366732 | 743072 |  | MAV-10LR1.4 SNITTRING MANOMETERKUPLING | Ja | 60184523 | 5815300 | Kuplinger rør i rørsystemer |  | 5810550 | Deler for rørsystemer | NOBB VAVVS
60366733 | 740628 |  | PVC krage innv.lim, rillet underside, PN10 | Ja | 60179889 | 5815220 | Deler trykkrør andre typer plast |  | 5810330 | Deler for tilførselsrør, plast | NOBB VAVVS
60366738 | 740628 |  | CPVC Nippelmuffe utv. lim X innv. NPT mess.gj. | Ja | 60179907 | 6815200 | CPVC Deler for sprinkler |  | 6815210 | Deler og tilbehør for sprinkler, plast | NOBB VAVVS
60366743 | 214995 |  | 1 1/8" i/u Bend 45° K65 i kopperlegering f/120 bar MMD | Ja | 60674053 | 5825350 | Rørdeler, kobber, kapillar |  | 5820210 | Deler for tilførselsrør, metall | NOBB VAVVS
60366755 | 283655 |  | PLASSON EL-ANB-KLAMMER PE100 M.KNIV SDR11-17 | Nei | 60186171 | 5815100 | Deler trykkrør PE |  | 5810330 | Deler for tilførselsrør, plast | NOBB VAVVS
60366755 | 740392 |  | PLASSON EL-ANB-KLAMMER PE100 M.KNIV SDR11-17 | Ja | 60186171 | 5815100 | Deler trykkrør PE |  | 5810330 | Deler for tilførselsrør, plast | NOBB VAVVS
60366756 | 283655 |  | Flensepakning DN 125 PN 10/16 EPDM | Nei | 60188398 | 5865100 | Strekkfaste rørdeler støpejern |  | 5820210 | Deler for tilførselsrør, metall | NOBB VAVVS
60366756 | 740116 |  | Flensepakning DN 125 PN 10/16 EPDM | Ja | 60188398 | 5865100 | Strekkfaste rørdeler støpejern |  | 5820210 | Deler for tilførselsrør, metall | NOBB VAVVS
60366768 | 740324 |  | 120/110 MM GUMMIMANSJETT F/WC ANSL. HVIT | Ja | 60183858 | 5505150 | Deler til avløpsrør |  | 5501210 | Deler til avløpsrør, plast | NOBB VAVVS
60366774 | 740628 |  | PE100 Segmentbend 11°, SDR11 Tr.red.fakt. 0,8 | Ja | 60179883 | 5815100 | Deler trykkrør PE |  | 5810330 | Deler for tilførselsrør, plast | NOBB VAVVS
60366780 | 740392 |  | PE100 RED.KONS LANG F/EL-SVEIS SDR17 | Ja | 60186104 | 5815100 | Deler trykkrør PE |  | 5810330 | Deler for tilførselsrør, plast | NOBB VAVVS
60366791 | 740392 |  | PE100 ALBUE 90° LANG F/EL-SVEIS SDR11 | Ja | 60186104 | 5815100 | Deler trykkrør PE |  | 5810330 | Deler for tilførselsrør, plast | NOBB VAVVS
60366793 | 740392 |  | PE100 PREFAB BEND 60GR SDR26 | Ja | 60186104 | 5815100 | Deler trykkrør PE |  | 5810330 | Deler for tilførselsrør, plast | NOBB VAVVS
60366795 | 283655 | TERS 75MM | PREIS TERS | Ja | 60181443 | 5501300 | Avløpsrør støpejern/MA |  | 5505110 | Avløpsrør, metall | NOBB VAVVS
60366809 | 740628 |  | PE100 T-rør red. lang prefab SDR17 | Ja | 60179888 | 5815100 | Deler trykkrør PE |  | 5810330 | Deler for tilførselsrør, plast | NOBB VAVVS
60366819 | 740628 |  | PE100 T-rør lang, SDR11 | Ja | 60179888 | 5815100 | Deler trykkrør PE |  | 5810330 | Deler for tilførselsrør, plast | NOBB VAVVS
60366820 | 420984 |  | SLUK 218 SIL HOR.UTLØP 0,7L/S AISI304 | Ja | 60174449 | 5501250 | Avløpsrør rustfritt stål |  | 5505110 | Avløpsrør, metall | NOBB VAVVS
60366831 | 267542 |  | SLANGENIPPEL, MUFFESVEIS | Ja | 60175042 | 5815100 | Deler trykkrør PE |  | 5810330 | Deler for tilførselsrør, plast | NOBB VAVVS
60366837 | 740204 |  | Sanpress inox bend 45°, SC-Contur, syrefast stål,en muffe | Ja | 60650472 | 5845200 | Deler syrefaste rør |  | 5820210 | Deler for tilførselsrør, metall | NOBB VAVVS
60366838 | 743276 |  | DN800 Duktile rør Standard ZMU C25 | Ja | 60183775 | 5860200 | Ikke strekkfaste rør støpejern |  | 5820100 | Tilførselsrør metall (tidl Kobberrør glødet kveil) | NOBB VAVVS
60366858 | 740628 |  | Flexkobling Standard Large | Ja | 60179874 | 5815220 | Deler trykkrør andre typer plast |  | 5810330 | Deler for tilførselsrør, plast | NOBB VAVVS
60366873 | 276835 | SVEISESADEL PP-R 50-160MM | Sveisesadel PP-R | Ja | 60650368 | 5505150 | Deler til avløpsrør |  | 5810550 | Deler for rørsystemer | NOBB VAVVS
60366884 | 726056 | BEND 45 135 MM X 15° | Bend 45 | Ja | 60181896 | 5505150 | Deler til avløpsrør |  | 5505160 | Deler til avløpsrør, metall | NOBB VAVVS
60366900 | 740280 | KGS/TK SDR 17 NBR DN700 633 X 810 | Klinger KGS/TK SDR 17 NBR | Ja | 60182784 | 5855200 | Deler karbonrør |  | 5820210 | Deler for tilførselsrør, metall | NOBB VAVVS
60366910 | 740628 |  | PE100 Y-gren 45° lang segm. SDR17 Tr.red.fakt. 0,6 | Ja | 60179888 | 5815100 | Deler trykkrør PE |  | 5810330 | Deler for tilførselsrør, plast | NOBB VAVVS
60366912 | 740628 |  | PVC Reduksjon utv./innv.lim | Ja | 60179889 | 5815220 | Deler trykkrør andre typer plast |  | 5810330 | Deler for tilførselsrør, plast | NOBB VAVVS
60366918 | 740600 |  | AVK Flensekryss dukt.stpj.L=520/520.PN16 | Ja | 60175801 | 5865100 | Strekkfaste rørdeler støpejern |  | 5820210 | Deler for tilførselsrør, metall | NOBB VAVVS
60366924 | 216269 | MUFFE MAPRESS SYREF 28 MM GASS | Mapress Syrefast muffe (gass) | Ja | 41695101 | 5845200 | Deler syrefaste rør |  | 5820210 | Deler for tilførselsrør, metall | NOBB VAVVS
60366924 | 283655 | MUFFE MAPRESS SYREF 28 MM GASS | Mapress Syrefast muffe (gass) | Nei | 41695101 | 5845200 | Deler syrefaste rør |  | 5820210 | Deler for tilførselsrør, metall | NOBB VAVVS
60366932 | 740664 |  | PROPP UTV. KONISKE GJ | Ja | 60180821 | 5827100 | Messingdeler for trykkrør |  | 5820210 | Deler for tilførselsrør, metall | NOBB VAVVS
60366943 | 276835 |  | Overgang m/flatpakning og løpemutter, messing | Ja | 60650424 | 5505150 | Deler til avløpsrør |  | 5810550 | Deler for rørsystemer | NOBB VAVVS
60366944 | 740628 |  | PE100-bend 90° SDR17, bøyd av rør, R=2,5 | Ja | 60179883 | 5815100 | Deler trykkrør PE |  | 5810330 | Deler for tilførselsrør, plast | NOBB VAVVS
60366954 | 420984 |  | MODULAR 200 RENNE MIDTPL.SLUK Ø200 | Ja | 60174449 | 5501250 | Avløpsrør rustfritt stål |  | 5505110 | Avløpsrør, metall | NOBB VAVVS
60366961 | 420984 |  | ACO PIPE 110MM ROTTESTOPP | Ja | 60174426 | 5501250 | Avløpsrør rustfritt stål |  | 5505110 | Avløpsrør, metall | NOBB VAVVS
60366964 | 214995 |  | 3/4" i/i Bend 45° K65 i kopperlegering f/120 bar MMD | Ja | 60674053 | 5825350 | Rørdeler, kobber, kapillar |  | 5820210 | Deler for tilførselsrør, metall | NOBB VAVVS
60366972 | 740628 |  | Flexkobling Reduksjon | Ja | 60179874 | 5815220 | Deler trykkrør andre typer plast |  | 5810330 | Deler for tilførselsrør, plast | NOBB VAVVS
60366974 | 741000 |  | NITO Overgang m. utv gev og utv.. gev. | Ja | 60187152 | 5827100 | Messingdeler for trykkrør |  | 5820210 | Deler for tilførselsrør, metall | NOBB VAVVS
60366978 | 209298 | REDUKSJON 32-25 PPSU | Uponor S-Press Kompositt skjøtemuffe PPSU | Ja | 41867122 | 5815200 | Deler trykkrør flerlags |  | 5810360 | Deler for tilførselsrør, flerlags | NOBB VAVVS, NOBB Total
60366978 | 283655 | REDUKSJON 32-25 PPSU | Uponor S-Press Kompositt skjøtemuffe PPSU | Nei | 41867122 | 5815200 | Deler trykkrør flerlags |  | 5810360 | Deler for tilførselsrør, flerlags | NOBB VAVVS
60366984 | 200868 |  | WAVIN RAMME/DØR FOR KOMBISKAP 2-7 KURSER | Ja | 60174073 | 5815550 | Gulvvarmesystemer (ekskl. rør) |  | 5810410 | Deler for gulvvarme/gatevarme | NOBB VAVVS
60366988 | 267542 |  | PP BELAGT STÅLFLENS PROFILERT | Ja | 60174982 | 5815100 | Deler trykkrør PE |  | 5810330 | Deler for tilførselsrør, plast | NOBB VAVVS
60367003 | 216269 | KRYSS MAPRESS CU 15X15MM | Mapress Kobber kryss redusert forskjøvet | Ja | 60185449 | 5825100 | Pressfittings, kobber |  | 5820210 | Deler for tilførselsrør, metall | NOBB VAVVS
60367003 | 283655 | KRYSS MAPRESS CU 15X15MM | Mapress Kobber kryss redusert forskjøvet | Nei | 60185449 | 5825100 | Pressfittings, kobber |  | 5820210 | Deler for tilførselsrør, metall | NOBB VAVVS
60367020 | 741032 |  | N/65 FL Reduserende Rørbend Galvanisert OGSxIGS | Ja | 60187611 | 5865100 | Strekkfaste rørdeler støpejern |  | 5820210 | Deler for tilførselsrør, metall | NOBB VAVVS
60367058 | 743072 |  | ELVD-18L SNITTRING JUSTERB. T-RØR | Ja | 60184523 | 5815300 | Kuplinger rør i rørsystemer |  | 5810550 | Deler for rørsystemer | NOBB VAVVS
60367066 | 267542 |  | ENDEKAPPE ABS | Ja | 60653330 | 5815220 | Deler trykkrør andre typer plast |  | 5810330 | Deler for tilførselsrør, plast | NOBB VAVVS
60367069 | 204439 |  | Arctiflex PE PN10 preisolert rør (c=1,25) | Ja | 60174221 | 5810200 | Trykkrør PEX |  | 5810360 | Deler for tilførselsrør, flerlags | NOBB VAVVS
60367077 | 740392 |  | PE100 T-RØR RED. LANG FOR EL-SVEIS SDR17 | Ja | 60186105 | 5815100 | Deler trykkrør PE |  | 5810330 | Deler for tilførselsrør, plast | NOBB VAVVS
60367078 | 740488 |  | PE100 Elektro T-rør SDR11 | Ja | 60187986 | 5815100 | Deler trykkrør PE |  | 5810330 | Deler for tilførselsrør, plast | NOBB VAVVS
60367082 | 743276 |  | Flensebend 45° Blå epoxy PN10 | Ja | 60183776 | 5865200 | Ikke strekkfaste rørdeler støpejern |  | 5820210 | Deler for tilførselsrør, metall | NOBB VAVVS
60367089 | 740628 |  | PE100 Reduksjon kort, SDR11, Konsentrisk | Ja | 60179889 | 5815220 | Deler trykkrør andre typer plast |  | 5810330 | Deler for tilførselsrør, plast | NOBB VAVVS
60367092 | 276835 | ALBUE PP-R 20 MM | Albue PP-R | Ja | 60650368 | 5505150 | Deler til avløpsrør |  | 5810550 | Deler for rørsystemer | NOBB VAVVS
60367097 | 740324 |  | 50 MM DISTANSEKLOSS H = 10 FALU GRÅ | Ja | 60183816 | 5505150 | Deler til avløpsrør |  | 5501210 | Deler til avløpsrør, plast | NOBB VAVVS
60367102 | 204439 |  | Løsflens, varmgalvanisert, boret iht. PN 10 | Ja | 60174176 | 5815100 | Deler trykkrør PE |  | 5810330 | Deler for tilførselsrør, plast | NOBB VAVVS
60367102 | 283655 |  | Løsflens, varmgalvanisert, boret iht. PN 10 | Nei | 60174176 | 5815100 | Deler trykkrør PE |  | 5810330 | Deler for tilførselsrør, plast | NOBB VAVVS
60367117 | 740392 |  | PE100 RED.EKS KORT F/SP-SVEIS SDR33 | Ja | 60186104 | 5815100 | Deler trykkrør PE |  | 5810330 | Deler for tilførselsrør, plast | NOBB VAVVS
60367119 | 740308 |  | Kuleventilsett 1" vinkel m/termometer RF | Ja | 60183669 | 5827100 | Messingdeler for trykkrør |  | 5820210 | Deler for tilførselsrør, metall | NOBB VAVVS
60367121 | 740392 |  | PE100 RC BEND 45° SØMLØST SDR11 R=1,5xD | Ja | 60186104 | 5815100 | Deler trykkrør PE |  | 5810330 | Deler for tilførselsrør, plast | NOBB VAVVS
60367123 | 740628 |  | PE100 T-rør segm. SDR17 | Ja | 60179888 | 5815100 | Deler trykkrør PE |  | 5810330 | Deler for tilførselsrør, plast | NOBB VAVVS
60367131 | 267542 |  | RØR PVC-U TRANSPARENT PN6 | Ja | 60653336 | 5810320 | Trykkrør andre typer plast |  | 5810100 | Tilførselsrør plast (tidl Trykkrør PE) | NOBB VAVVS
60367150 | 740664 |  | 1/4", NR. 1988336 FKR. MUTTER, INNV. GJ., EZZE 3277 | Ja | 60180824 | 5827100 | Messingdeler for trykkrør |  | 5820210 | Deler for tilførselsrør, metall | NOBB VAVVS
60367153 | 216269 | GRENRØR SILENTPP 125X110MM 45° | Silent-PP grenrør: 45° | Ja | 60185386 | 5505150 | Deler til avløpsrør |  | 5501210 | Deler til avløpsrør, plast | NOBB VAVVS
60367169 | 740392 |  | PE100 RC KRAGE FORLENGET SDR17 | Ja | 60186104 | 5815100 | Deler trykkrør PE |  | 5810330 | Deler for tilførselsrør, plast | NOBB VAVVS
60367170 | 283655 | KOMPENSATOR 54MM | INOXPRES KOMPENSATOR | Ja | 60181392 | 5835200 | Deler rustfrie rør |  | 5820210 | Deler for tilførselsrør, metall | NOBB VAVVS
60367174 | 743276 |  | Muffe-T-rør m/ flenseavstikk Tyton Blå epoxy PN10 | Ja | 60183776 | 5865200 | Ikke strekkfaste rørdeler støpejern |  | 5820210 | Deler for tilførselsrør, metall | NOBB VAVVS
60367177 | 283655 |  | PE100 T-Rør lang for EL-sveis SDR11 | Nei | 60186105 | 5815100 | Deler trykkrør PE |  | 5810330 | Deler for tilførselsrør, plast | NOBB VAVVS
60367177 | 740392 |  | PE100 T-Rør lang for EL-sveis SDR11 | Ja | 60186105 | 5815100 | Deler trykkrør PE |  | 5810330 | Deler for tilførselsrør, plast | NOBB VAVVS
60367179 | 740296 |  | 50 MM X 1.1/4" X 50 MM PN 16 PLASSIM PP KOMPRESJONS T-RØR M/ | Ja | 60183361 | 5815100 | Deler trykkrør PE |  | 5810330 | Deler for tilførselsrør, plast | NOBB VAVVS
60367204 | 276835 |  | 1/2R PLUGG MESS | Nei | 60183308 | 5827100 | Messingdeler for trykkrør |  | 5820210 | Deler for tilførselsrør, metall | NOBB VAVVS
60367204 | 740780 |  | 1/2R PLUGG MESS | Ja | 60183308 | 5827100 | Messingdeler for trykkrør |  | 5820210 | Deler for tilførselsrør, metall | NOBB VAVVS
60367205 | 740392 |  | PE100 PREFAB GRENRØR SDR17 | Ja | 60186105 | 5815100 | Deler trykkrør PE |  | 5810330 | Deler for tilførselsrør, plast | NOBB VAVVS
60367211 | 283655 |  | Pakning Tyton-Sit-Plus EPDM | Nei | 60183776 | 5865200 | Ikke strekkfaste rørdeler støpejern |  | 5820210 | Deler for tilførselsrør, metall | NOBB VAVVS
60367211 | 743276 |  | Pakning Tyton-Sit-Plus EPDM | Ja | 60183776 | 5865200 | Ikke strekkfaste rørdeler støpejern |  | 5820210 | Deler for tilførselsrør, metall | NOBB VAVVS
60367216 | 420984 |  | ACO PIPE 110X750MM RØR MED MUFFE | Ja | 60174413 | 5501250 | Avløpsrør rustfritt stål |  | 5505110 | Avløpsrør, metall | NOBB VAVVS
60367227 | 420984 |  | MODULAR 200 RENNE AISI316 | Ja | 60174449 | 5501250 | Avløpsrør rustfritt stål |  | 5505110 | Avløpsrør, metall | NOBB VAVVS
60367248 | 215619 | T-RØR 1150 MS 12X15 | 1150 T-rør ms 12x15 | Ja | 60175249 | 5825250 | Rørdeler, CuNi |  | 5820210 | Deler for tilførselsrør, metall | NOBB VAVVS
60367250 | 743276 |  | Leggeverktøy V302 Plus | Ja | 60183776 | 5865200 | Ikke strekkfaste rørdeler støpejern |  | 5820210 | Deler for tilførselsrør, metall | NOBB VAVVS
60367252 | 283655 | GAS LØPEMUFFE 35MM | Inoxpres Gas løpemuffe | Ja | 60181392 | 5835200 | Deler rustfrie rør |  | 5820210 | Deler for tilførselsrør, metall | NOBB VAVVS
60367255 | 740264 |  | Overgang m/ sveisende f/fjernvarmerør SDR 7,4 | Ja | 60181800 | 5891100 | Deler til preisolerte rør fjernvarme |  | 5810420 | Deler til fjernvarmerør, plast | NOBB VAVVS
60367257 | 740116 |  | Manifoil 50mm inntak | Ja | 60188411 | 5865100 | Strekkfaste rørdeler støpejern |  | 5820210 | Deler for tilførselsrør, metall | NOBB VAVVS
60367259 | 743072 |  | REDVDN-10/06S SNITTRING REDUKSJON | Ja | 60184524 | 5815300 | Kuplinger rør i rørsystemer |  | 5810550 | Deler for rørsystemer | NOBB VAVVS
60367275 | 741032 |  | N/50 Konsentrisk Overgang Rød | Ja | 60187611 | 5865100 | Strekkfaste rørdeler støpejern |  | 5820210 | Deler for tilførselsrør, metall | NOBB VAVVS
60367288 | 267542 |  | MULTI/JOINT 3207+ ENDEKAPPE M/GJ.UTTAK NBR/A2 | Ja | 60174971 | 5893100 | Deler til trykkrør i andre materialer |  | 5830210 | Deler til tilførselsrør, andre materialer | NOBB VAVVS
60367293 | 214995 |  | DEKKSKIVER RKW HVIT PLAST, DELT ESKE 50 STK | Ja | 60178805 | 5825350 | Rørdeler, kobber, kapillar |  | 5820210 | Deler for tilførselsrør, metall | NOBB VAVVS
60367293 | 283655 |  | DEKKSKIVER RKW HVIT PLAST, DELT ESKE 50 STK | Nei | 60178805 | 5825350 | Rørdeler, kobber, kapillar |  | 5820210 | Deler for tilførselsrør, metall | NOBB VAVVS
60367295 | 743276 |  | Flensebend 30° Blå epoxy PN16 | Ja | 60183776 | 5865200 | Ikke strekkfaste rørdeler støpejern |  | 5820210 | Deler for tilførselsrør, metall | NOBB VAVVS
60367312 | 216269 | GRENRØR SILENTDB20 110X90MM 45° | Silent-db20 grenrør: 45° | Ja | 60185494 | 5505150 | Deler til avløpsrør |  | 5501210 | Deler til avløpsrør, plast | NOBB VAVVS
60367312 | 283655 | GRENRØR SILENTDB20 110X90MM 45° | Silent-db20 grenrør: 45° | Nei | 60185494 | 5505150 | Deler til avløpsrør |  | 5501210 | Deler til avløpsrør, plast | NOBB VAVVS
60367315 | 740628 |  | PE100 T-rør red. lang prefab SDR17 | Ja | 60179888 | 5815100 | Deler trykkrør PE |  | 5810330 | Deler for tilførselsrør, plast | NOBB VAVVS
60367324 | 740392 |  | Plasson El-Bend 45° Adapt PE100/Mess.utv.gj.BSP | Ja | 60186168 | 5815100 | Deler trykkrør PE |  | 5810330 | Deler for tilførselsrør, plast | NOBB VAVVS
60367331 | 214995 |  | OVERG.NIPPEL 1"X1/2"3000lbs NPT F316/316L ASTM A182 | Ja | 60642396 | 5845200 | Deler syrefaste rør |  | 5820210 | Deler for tilførselsrør, metall | NOBB VAVVS
60367338 | 214995 |  | ALTECH ISOLERTE ENKLE KOBBERRØR | Ja | 60179196 | 5820150 | Kobberrør glødet kveil, isolert |  | 5820100 | Tilførselsrør metall (tidl Kobberrør glødet kveil) | NOBB VAVVS
60367342 | 283655 | KOBLING 175-200 MM | SC200 (175-200) FERNCO RETTE KOBLINGER M/STØTTE | Nei | 60174901 | 5505150 | Deler til avløpsrør |  | 1850640 | Forlengere og Overganger | NOBB VAVVS
60367342 | 740592 | KOBLING 175-200 MM | SC200 (175-200) FERNCO RETTE KOBLINGER M/STØTTE | Ja | 60174901 | 5505150 | Deler til avløpsrør |  | 1850640 | Forlengere og Overganger | NOBB VAVVS
60367369 | 420984 |  | MODULAR 125 RENNE T-STYKKE AISI316 | Ja | 60174449 | 5501250 | Avløpsrør rustfritt stål |  | 5505110 | Avløpsrør, metall | NOBB VAVVS
60367371 | 276835 | SLAVE TRÅDLØS 4 KANALER | TECEfloor Slave 4 kanaler | Ja | 60654420 | 5815550 | Gulvvarmesystemer (ekskl. rør) |  | 5810410 | Deler for gulvvarme/gatevarme | NOBB VAVVS
60367377 | 214995 |  | BLINDFLENS 1.4307 304L: DN100 PN40 | Ja | 60642701 | 5835100 | Flenser rustfrie rør |  | 5820210 | Deler for tilførselsrør, metall | NOBB VAVVS
60367387 | 741032 |  | Nitril Pakning for Flensadapter S/741 | Ja | 60187593 | 5815300 | Kuplinger rør i rørsystemer |  | 5810550 | Deler for rørsystemer | NOBB VAVVS
60367391 | 267542 |  | iJOINT TIPPUNION UTV. GJ, PP | Ja | 60175024 | 5815100 | Deler trykkrør PE |  | 5810330 | Deler for tilførselsrør, plast | NOBB VAVVS
60367391 | 283655 |  | iJOINT TIPPUNION UTV. GJ, PP | Nei | 60175024 | 5815100 | Deler trykkrør PE |  | 5810330 | Deler for tilførselsrør, plast | NOBB VAVVS
60367392 | 204439 |  | PE 100 SDR 11 elektrosadel med anboringsenhet, | Ja | 60174239 | 5815100 | Deler trykkrør PE |  | 5810330 | Deler for tilførselsrør, plast | NOBB VAVVS
60367395 | 204439 |  | PP Pragma grenrør rødbrun | Ja | 60174322 | 5505150 | Deler til avløpsrør |  | 5501210 | Deler til avløpsrør, plast | NOBB VAVVS
60367395 | 283655 |  | PP Pragma grenrør rødbrun | Nei | 60174322 | 5505150 | Deler til avløpsrør |  | 5501210 | Deler til avløpsrør, plast | NOBB VAVVS
60367410 | 215954 |  | Union fkr m/løp. mut. A63x2" | Ja | 60176048 | 5825200 | Pushfittings, kobber forkrommet |  | 5820210 | Deler for tilførselsrør, metall | NOBB VAVVS
60367410 | 283655 |  | Union fkr m/løp. mut. A63x2" | Nei | 60176048 | 5825200 | Pushfittings, kobber forkrommet |  | 5820210 | Deler for tilførselsrør, metall | NOBB VAVVS
60367418 | 204439 |  | PE 100 SDR 17 bend, f/speilsveising | Ja | 60174177 | 5815100 | Deler trykkrør PE |  | 5810330 | Deler for tilførselsrør, plast | NOBB VAVVS
60367418 | 283655 |  | PE 100 SDR 17 bend, f/speilsveising | Nei | 60174177 | 5815100 | Deler trykkrør PE |  | 5810330 | Deler for tilførselsrør, plast | NOBB VAVVS
60367434 | 283655 |  | MUFFEBEND45° SYST2000, HAWLE 8545 PN16, | Nei | 60188401 | 5865100 | Strekkfaste rørdeler støpejern |  | 5820210 | Deler for tilførselsrør, metall | NOBB VAVVS
60367434 | 740116 |  | MUFFEBEND45° SYST2000, HAWLE 8545 PN16, | Ja | 60188401 | 5865100 | Strekkfaste rørdeler støpejern |  | 5820210 | Deler for tilførselsrør, metall | NOBB VAVVS
60367435 | 740276 |  | PE100 Segmentbend SDR26 31-60° | Ja | 60182772 | 5815100 | Deler trykkrør PE |  | 5810330 | Deler for tilførselsrør, plast | NOBB VAVVS
60367447 | 740116 |  | Reduksjonsflens DN 150/300 Type 2 PN10 | Ja | 60188398 | 5865100 | Strekkfaste rørdeler støpejern |  | 5820210 | Deler for tilførselsrør, metall | NOBB VAVVS
60367453 | 740488 |  | PE100 Segm.sveist bend SDR11 | Ja | 60187986 | 5815100 | Deler trykkrør PE |  | 5810330 | Deler for tilførselsrør, plast | NOBB VAVVS
60367462 | 267542 |  | FILTERHUS 305 ABS/EPDM | Ja | 60653308 | 5815220 | Deler trykkrør andre typer plast |  | 5810330 | Deler for tilførselsrør, plast | NOBB VAVVS
60367473 | 283655 |  | SMØRING DRYPPFRI, BOKS 1 kg | Nei | 60177889 | 5860100 | Strekkfaste rør støpejern |  | 5820100 | Tilførselsrør metall (tidl Kobberrør glødet kveil) | NOBB VAVVS
60367473 | 740188 |  | SMØRING DRYPPFRI, BOKS 1 kg | Ja | 60177889 | 5860100 | Strekkfaste rør støpejern |  | 5820100 | Tilførselsrør metall (tidl Kobberrør glødet kveil) | NOBB VAVVS
60367483 | 214995 |  | KAPPE MESS. 3/8" | Ja | 60657122 | 5827100 | Messingdeler for trykkrør |  | 5820210 | Deler for tilførselsrør, metall | NOBB VAVVS
60367484 | 283655 |  | Monteringskoffert for PE rør | Nei | 60188415 | 5865100 | Strekkfaste rørdeler støpejern |  | 5820210 | Deler for tilførselsrør, metall | NOBB VAVVS
60367484 | 740116 |  | Monteringskoffert for PE rør | Ja | 60188415 | 5865100 | Strekkfaste rørdeler støpejern |  | 5820210 | Deler for tilførselsrør, metall | NOBB VAVVS
60367498 | 209298 | DEKKRING SMART AQUA 80MM | Uponor Smart Aqua Dekkring | Ja | 41867054 | 5815150 | Deler trykkrør PEX |  | 5810330 | Deler for tilførselsrør, plast | NOBB VAVVS, NOBB Total
60367498 | 283655 | DEKKRING SMART AQUA 80MM | Uponor Smart Aqua Dekkring | Nei | 41867054 | 5815150 | Deler trykkrør PEX |  | 5810330 | Deler for tilførselsrør, plast | NOBB VAVVS
60367505 | 214995 |  | Vannlås med toppstykke, for enkel kum | Ja | 60656760 | 5505150 | Deler til avløpsrør |  | 5501210 | Deler til avløpsrør, plast | NOBB VAVVS
60367510 | 267542 |  | FLATPAKNING EPDM F/KRAVE | Ja | 60174983 | 5815220 | Deler trykkrør andre typer plast |  | 5810330 | Deler for tilførselsrør, plast | NOBB VAVVS
60367513 | 214995 |  | Sømløst rør API 5L X52N Mod 14" STD (355,6 x 9,53) | Ja | 60642718 | 5850100 | Sømløse rør karbon |  | 5820100 | Tilførselsrør metall (tidl Kobberrør glødet kveil) | NOBB VAVVS
60367514 | 740296 |  | 32 X 20 MM PN 16 PLASSIM PP KOMPRESJONS-REDUKSJON F/PE-RØR | Ja | 60183361 | 5815100 | Deler trykkrør PE |  | 5810330 | Deler for tilførselsrør, plast | NOBB VAVVS
60367518 | 200868 |  | Tigris K5 T-stykke | Ja | 60174063 | 5815200 | Deler trykkrør flerlags |  | 5810360 | Deler for tilførselsrør, flerlags | NOBB VAVVS
60367521 | 214995 |  | 3/4"u x 3/8" Overgangsmuffe K65 i | Ja | 60673642 | 5615100 | Deler til kabelrør |  | 5610150 | Deler til kabelrør | NOBB VAVVS
60367526 | 740628 |  | PE100-albue 90° lang SDR17 | Ja | 60179883 | 5815100 | Deler trykkrør PE |  | 5810330 | Deler for tilførselsrør, plast | NOBB VAVVS
60367536 | 283655 |  | FLENSEMUFFE SYSTEM 2000 F/PVC-PE PN10 | Nei | 60188401 | 5865100 | Strekkfaste rørdeler støpejern |  | 5820210 | Deler for tilførselsrør, metall | NOBB VAVVS
60367536 | 740116 |  | FLENSEMUFFE SYSTEM 2000 F/PVC-PE PN10 | Ja | 60188401 | 5865100 | Strekkfaste rørdeler støpejern |  | 5820210 | Deler for tilførselsrør, metall | NOBB VAVVS
60367558 | 267542 |  | Sadel muffe m/innvn gj Rp TP PVC metrisk | Ja | 60175000 | 5815220 | Deler trykkrør andre typer plast |  | 5810330 | Deler for tilførselsrør, plast | NOBB VAVVS
60367572 | 740600 |  | AVK Flensebend.L=210/210 PN16 | Ja | 60175801 | 5865100 | Strekkfaste rørdeler støpejern |  | 5820210 | Deler for tilførselsrør, metall | NOBB VAVVS
60367573 | 743072 |  | REDVDN-42/22L SNITTRING REDUKSJON | Ja | 60184523 | 5815300 | Kuplinger rør i rørsystemer |  | 5810550 | Deler for rørsystemer | NOBB VAVVS
60367575 | 741032 |  | N/102 FL IR T-Rør Galvanisert EPDM-A IGS | Ja | 60187588 | 5865100 | Strekkfaste rørdeler støpejern |  | 5820210 | Deler for tilførselsrør, metall | NOBB VAVVS
60367590 | 283655 |  | PE100 Red.Kons lang for EL-sveis SDR17 | Nei | 60186104 | 5815100 | Deler trykkrør PE |  | 5810330 | Deler for tilførselsrør, plast | NOBB VAVVS
60367590 | 740392 |  | PE100 Red.Kons lang for EL-sveis SDR17 | Ja | 60186104 | 5815100 | Deler trykkrør PE |  | 5810330 | Deler for tilførselsrør, plast | NOBB VAVVS
60367601 | 740628 |  | PE100-bend 22° SDR17, bøyd av rør, R=2,5 | Ja | 60179883 | 5815100 | Deler trykkrør PE |  | 5810330 | Deler for tilførselsrør, plast | NOBB VAVVS
60367610 | 283655 | BEND M/1 MUFFE CONEL DRAIN 40MMX15° | Conel drain bend m/1 muffe | Ja | 60181451 | 5505150 | Deler til avløpsrør |  | 5501210 | Deler til avløpsrør, plast | NOBB VAVVS
60367626 | 740488 |  | PE100 Segm.sveist bend SDR11 | Ja | 60187986 | 5815100 | Deler trykkrør PE |  | 5810330 | Deler for tilførselsrør, plast | NOBB VAVVS
60367638 | 283655 |  | TYPE 203 - 10 LENGDE REPARASJONSMUFFE IPP | Nei | 60188212 | 5865200 | Ikke strekkfaste rørdeler støpejern |  | 5820210 | Deler for tilførselsrør, metall | NOBB VAVVS
60367638 | 741124 |  | TYPE 203 - 10 LENGDE REPARASJONSMUFFE IPP | Ja | 60188212 | 5865200 | Ikke strekkfaste rørdeler støpejern |  | 5820210 | Deler for tilførselsrør, metall | NOBB VAVVS
60367649 | 740628 |  | PE100-bend 60° SDR11 bøyd rør R=1,5 | Ja | 60179883 | 5815100 | Deler trykkrør PE |  | 5810330 | Deler for tilførselsrør, plast | NOBB VAVVS
60367657 | 214995 |  | T-RØR CU | Ja | 60178849 | 5825100 | Pressfittings, kobber |  | 5820210 | Deler for tilførselsrør, metall | NOBB VAVVS
60367664 | 740204 |  | Seapress t-rør, cunife, | Ja | 60178167 | 5825300 | Pressfittings, CuNi |  | 5820210 | Deler for tilførselsrør, metall | NOBB VAVVS
60367668 | 276835 | KORT OVERGANG MUFFE 110/75MM | 110/75 NG KORT OVERGANG FOR MUFFE | Ja | 60648277 | 5505150 | Deler til avløpsrør |  | 5501210 | Deler til avløpsrør, plast | NOBB VAVVS
60367669 | 204439 |  | PE 100 SDR 17 T-rør m/red avstikk, kort | Ja | 60174250 | 5815100 | Deler trykkrør PE |  | 5810330 | Deler for tilførselsrør, plast | NOBB VAVVS
60367669 | 283655 |  | PE 100 SDR 17 T-rør m/red avstikk, kort | Nei | 60174250 | 5815100 | Deler trykkrør PE |  | 5810330 | Deler for tilførselsrør, plast | NOBB VAVVS
60367694 | 215657 | TIPPUNION FPL FKR R3/8"X12MM | FPL tippunion, forkr | Ja | 41128943 | 5815100 | Deler trykkrør PE |  | 5810330 | Deler for tilførselsrør, plast | NOBB VAVVS
60367694 | 283655 | TIPPUNION FPL FKR R3/8"X12MM | FPL tippunion, forkr | Nei | 41128943 | 5815100 | Deler trykkrør PE |  | 5810330 | Deler for tilførselsrør, plast | NOBB VAVVS
60367695 | 267542 |  | OVERGANGSMUFFE PE/SS UTV. GJ, KIT | Ja | 60175010 | 5815220 | Deler trykkrør andre typer plast |  | 5810330 | Deler for tilførselsrør, plast | NOBB VAVVS
60367698 | 740116 |  | INNVA Rep.muffe A2 25-29 L=100 | Ja | 60188400 | 5865200 | Ikke strekkfaste rørdeler støpejern |  | 5820210 | Deler for tilførselsrør, metall | NOBB VAVVS
60367699 | 740392 |  | Plasson El-Bend 90° Adapt PE100/Mess.utv.gj.BSP | Ja | 60186168 | 5815100 | Deler trykkrør PE |  | 5810330 | Deler for tilførselsrør, plast | NOBB VAVVS
60367712 | 215954 | T-RØR PRESSPEX A40XAX16XA40 | LK PressPex T-rør | Ja | 41920617 | 5815300 | Kuplinger rør i rørsystemer |  | 5810550 | Deler for rørsystemer | NOBB VAVVS
60367712 | 283655 | T-RØR PRESSPEX A40XAX16XA40 | LK PressPex T-rør | Nei | 41920617 | 5815300 | Kuplinger rør i rørsystemer |  | 5810550 | Deler for rørsystemer | NOBB VAVVS
60367714 | 743072 |  | EGESD-08SR1.4WD SNITTRING INNSK. BSP | Ja | 60184523 | 5815300 | Kuplinger rør i rørsystemer |  | 5810550 | Deler for rørsystemer | NOBB VAVVS
60367745 | 745164 |  | PAM MA Veggkrok type 101 | Ja | 60183774 | 5501300 | Avløpsrør støpejern/MA |  | 5505110 | Avløpsrør, metall | NOBB VAVVS
60367756 | 267542 |  | ALBUE 45° LANG ENDE PE100 / SDR11 | Ja | 60175034 | 5815100 | Deler trykkrør PE |  | 5810330 | Deler for tilførselsrør, plast | NOBB VAVVS
60367763 | 216269 | ELEKTRO-SVEISEMUFFE 56MM | Elektro-sveisemuffe | Ja | 60185631 | 5505150 | Deler til avløpsrør |  | 5501210 | Deler til avløpsrør, plast | NOBB VAVVS
60367763 | 283655 | ELEKTRO-SVEISEMUFFE 56MM | Elektro-sveisemuffe | Nei | 60185631 | 5505150 | Deler til avløpsrør |  | 5501210 | Deler til avløpsrør, plast | NOBB VAVVS
60367783 | 740392 |  | VARMGALV. STÅL LØSFLENS BOR.PN16 RAT.PN16 | Ja | 60186107 | 5815100 | Deler trykkrør PE |  | 5810330 | Deler for tilførselsrør, plast | NOBB VAVVS
60367784 | 740204 |  | forskruing Raxofix | Ja | 60677650 | 5893100 | Deler til trykkrør i andre materialer |  | 5830210 | Deler til tilførselsrør, andre materialer | NOBB VAVVS
60367795 | 200868 |  | 20x1" M5 overgang m/nippel | Ja | 60174063 | 5815200 | Deler trykkrør flerlags |  | 5810360 | Deler for tilførselsrør, flerlags | NOBB VAVVS
60367799 | 740296 |  | PN 16 PLASSIM PP KOMPRESJONS-KOPLING M/UTV. GJ. | Ja | 60183361 | 5815100 | Deler trykkrør PE |  | 5810330 | Deler for tilførselsrør, plast | NOBB VAVVS
60367800 | 283655 | KOBLING 385-410 MM | SC410 (385-410) FERNCO RETTE KOBLINGER M/STØTTE | Nei | 60174901 | 5505150 | Deler til avløpsrør |  | 1850640 | Forlengere og Overganger | NOBB VAVVS
60367800 | 740592 | KOBLING 385-410 MM | SC410 (385-410) FERNCO RETTE KOBLINGER M/STØTTE | Ja | 60174901 | 5505150 | Deler til avløpsrør |  | 1850640 | Forlengere og Overganger | NOBB VAVVS
60367825 | 740204 |  | Sanpress platebend, SC-Contur, rødgods, | Ja | 60677132 | 5893100 | Deler til trykkrør i andre materialer |  | 5830210 | Deler til tilførselsrør, andre materialer | NOBB VAVVS
60367850 | 740664 |  | 12 MM X 1/2" INNV., NR. 1904481 FKR. PLATEALBU KRK 126, EZZE | Ja | 60180826 | 5827100 | Messingdeler for trykkrør |  | 5820210 | Deler for tilførselsrør, metall | NOBB VAVVS
60367859 | 204439 |  | PE 100 SDR 17 trappereduksjon f/speilsveising | Ja | 60174256 | 5815100 | Deler trykkrør PE |  | 5810330 | Deler for tilførselsrør, plast | NOBB VAVVS
60367859 | 283655 |  | PE 100 SDR 17 trappereduksjon f/speilsveising | Nei | 60174256 | 5815100 | Deler trykkrør PE |  | 5810330 | Deler for tilførselsrør, plast | NOBB VAVVS
60367871 | 216269 | LØPEMUTTER MEPLA 32X2" | Mepla overgang med unionmutter | Ja | 41695047 | 5815200 | Deler trykkrør flerlags |  | 5810360 | Deler for tilførselsrør, flerlags | NOBB VAVVS
60367871 | 283655 | LØPEMUTTER MEPLA 32X2" | Mepla overgang med unionmutter | Nei | 41695047 | 5815200 | Deler trykkrør flerlags |  | 5810360 | Deler for tilførselsrør, flerlags | NOBB VAVVS
60367882 | 283655 |  | ACO PIPE 110X1000MM RØR MED MUFFE | Nei | 60174413 | 5501250 | Avløpsrør rustfritt stål |  | 5505110 | Avløpsrør, metall | NOBB VAVVS
60367882 | 420984 |  | ACO PIPE 110X1000MM RØR MED MUFFE | Ja | 60174413 | 5501250 | Avløpsrør rustfritt stål |  | 5505110 | Avløpsrør, metall | NOBB VAVVS
60367898 | 209298 | KALIBRERINGSVERKTØY 63MM | Uponor MLC Kalibreringsverktøy | Ja | 41867167 | 5815200 | Deler trykkrør flerlags |  | 5810360 | Deler for tilførselsrør, flerlags | NOBB VAVVS, NOBB Total
60367898 | 283655 | KALIBRERINGSVERKTØY 63MM | Uponor MLC Kalibreringsverktøy | Nei | 41867167 | 5815200 | Deler trykkrør flerlags |  | 5810360 | Deler for tilførselsrør, flerlags | NOBB VAVVS
60367900 | 740392 |  | PE100 T-RØR RED. LANG FOR EL-SVEIS SDR11 | Ja | 60186105 | 5815100 | Deler trykkrør PE |  | 5810330 | Deler for tilførselsrør, plast | NOBB VAVVS
60367914 | 283655 | KOBLING 265-290/235-260 | AC2908 (Ø265-290/235-260) FERNCO OVERG | Nei | 60174901 | 5505150 | Deler til avløpsrør |  | 1850640 | Forlengere og Overganger | NOBB VAVVS
60367914 | 740592 | KOBLING 265-290/235-260 | AC2908 (Ø265-290/235-260) FERNCO OVERG | Ja | 60174901 | 5505150 | Deler til avløpsrør |  | 1850640 | Forlengere og Overganger | NOBB VAVVS
60367933 | 740116 |  | Innbygningsstykke PZ DN 80 PN10.16 VZ bolter | Ja | 60188398 | 5865100 | Strekkfaste rørdeler støpejern |  | 5820210 | Deler for tilførselsrør, metall | NOBB VAVVS
60367953 | 216269 | REDUKSJON PE SENTRISK KORT 63X40MM | PE sentrisk reduksjon, kort | Ja | 60185631 | 5505150 | Deler til avløpsrør |  | 5501210 | Deler til avløpsrør, plast | NOBB VAVVS
60367957 | 420984 |  | MODULAR 125 VINKELRENNE AISI304 | Ja | 60174449 | 5501250 | Avløpsrør rustfritt stål |  | 5505110 | Avløpsrør, metall | NOBB VAVVS
60367960 | 216269 | BEND SILENTDB20 67° 110MM | Silent-db20 bend: 67° | Ja | 41695045 | 5505150 | Deler til avløpsrør |  | 5501210 | Deler til avløpsrør, plast | NOBB VAVVS
60367960 | 283655 | BEND SILENTDB20 67° 110MM | Silent-db20 bend: 67° | Nei | 41695045 | 5505150 | Deler til avløpsrør |  | 5501210 | Deler til avløpsrør, plast | NOBB VAVVS
60367967 | 216269 | BEND 45° MAPRESS SYREFAST 88,9 GASS | Mapress Syrefast bend 45° med 2 muffer (gass) | Ja | 41695101 | 5845200 | Deler syrefaste rør |  | 5820210 | Deler for tilførselsrør, metall | NOBB VAVVS
60367975 | 740204 |  | 28 x 1 Prestabo tippunion, SC-Contur, ulegert stål, flat tet | Ja | 60178143 | 5855200 | Deler karbonrør |  | 5820210 | Deler for tilførselsrør, metall | NOBB VAVVS
60367976 | 267542 |  | 3/8" GF PRIMOFIT SLUTTMUFFE GALV. M/NBR PAKN. STÅL | Ja | 60174968 | 5887100 | Deler til Galvaniserte rør |  | 5820210 | Deler for tilførselsrør, metall | NOBB VAVVS
60367978 | 726056 |  | kobber tippunion | Ja | 60182048 | 5825300 | Pressfittings, CuNi |  | 5820210 | Deler for tilførselsrør, metall | NOBB VAVVS
60367990 | 204439 |  | PE100 bend SDR17, f/speilsveising | Ja | 60174177 | 5815100 | Deler trykkrør PE |  | 5810330 | Deler for tilførselsrør, plast | NOBB VAVVS
60367990 | 283655 |  | PE100 bend SDR17, f/speilsveising | Nei | 60174177 | 5815100 | Deler trykkrør PE |  | 5810330 | Deler for tilførselsrør, plast | NOBB VAVVS
60368004 | 216269 | T-RØR MEPLA 26MM | Mepla T-rør | Ja | 60185512 | 5815200 | Deler trykkrør flerlags |  | 5810360 | Deler for tilførselsrør, flerlags | NOBB VAVVS
60368004 | 283655 | T-RØR MEPLA 26MM | Mepla T-rør | Nei | 60185512 | 5815200 | Deler trykkrør flerlags |  | 5810360 | Deler for tilførselsrør, flerlags | NOBB VAVVS
60368014 | 740628 |  | PE100-bend 45° SDR11, bøyd av rør, R=2,5 | Ja | 60179883 | 5815100 | Deler trykkrør PE |  | 5810330 | Deler for tilførselsrør, plast | NOBB VAVVS
60368029 | 740264 |  | RAUPIANO grenrør 87 grader | Ja | 60181791 | 5505150 | Deler til avløpsrør |  | 5501210 | Deler til avløpsrør, plast | NOBB VAVVS
60368030 | 204439 |  | PP ters sort | Ja | 60174131 | 5505150 | Deler til avløpsrør |  | 5501210 | Deler til avløpsrør, plast | NOBB VAVVS
60368036 | 740280 | KGS/TK SDR 11 NBR DN65 69 X 127 | Klinger KGS/TK SDR 11 NBR | Ja | 60182784 | 5855200 | Deler karbonrør |  | 5820210 | Deler for tilførselsrør, metall | NOBB VAVVS
60368040 | 283655 |  | AVK Flensebend 400/400.PN16 | Nei | 60175801 | 5865100 | Strekkfaste rørdeler støpejern |  | 5820210 | Deler for tilførselsrør, metall | NOBB VAVVS
60368040 | 740600 |  | AVK Flensebend 400/400.PN16 | Ja | 60175801 | 5865100 | Strekkfaste rørdeler støpejern |  | 5820210 | Deler for tilførselsrør, metall | NOBB VAVVS
60368046 | 204439 |  | Protectline bend r=4,0m, PVC, rød | Ja | 60174301 | 5615100 | Deler til kabelrør |  | 5610150 | Deler til kabelrør | NOBB VAVVS
60368048 | 740628 |  | PP/stål løsflens PN10/16 | Ja | 60179893 | 5815100 | Deler trykkrør PE |  | 5810330 | Deler for tilførselsrør, plast | NOBB VAVVS
60368059 | 214995 |  | Sømløst rør API 5L X52N Mod 16" XS (406,4 x 12,70) | Ja | 60642718 | 5850100 | Sømløse rør karbon |  | 5820100 | Tilførselsrør metall (tidl Kobberrør glødet kveil) | NOBB VAVVS
60368063 | 267542 |  | MULTI/JOINT 3007+ UNI/FIKS RING EPDM | Ja | 60174970 | 5893100 | Deler til trykkrør i andre materialer |  | 5830210 | Deler til tilførselsrør, andre materialer | NOBB VAVVS
60368065 | 740664 |  | M24 X 1 UTV. GJ. ,5365A/2171429 EZZE KOPLINGSNIPPEL, BUTIKKP | Ja | 60180837 | 5827100 | Messingdeler for trykkrør |  | 5820210 | Deler for tilførselsrør, metall | NOBB VAVVS
60368067 | 740392 |  | Serie.1 Union innv.G* Paral. | Ja | 60186141 | 5815100 | Deler trykkrør PE |  | 5810330 | Deler for tilførselsrør, plast | NOBB VAVVS
60368079 | 740628 |  | PE100 T-rør red. lang prefab SDR11 | Ja | 60179888 | 5815100 | Deler trykkrør PE |  | 5810330 | Deler for tilførselsrør, plast | NOBB VAVVS
60368080 | 267542 |  | Unionsende TP PVC metrisk | Ja | 60175000 | 5815220 | Deler trykkrør andre typer plast |  | 5810330 | Deler for tilførselsrør, plast | NOBB VAVVS
60368098 | 283655 |  | DN 150 UNIV.BØYLE A2 Ø 178-191MM | Nei | 60188395 | 5865100 | Strekkfaste rørdeler støpejern |  | 5820210 | Deler for tilførselsrør, metall | NOBB VAVVS
60368098 | 740116 |  | DN 150 UNIV.BØYLE A2 Ø 178-191MM | Ja | 60188395 | 5865100 | Strekkfaste rørdeler støpejern |  | 5820210 | Deler for tilførselsrør, metall | NOBB VAVVS
60368101 | 743276 |  | Innbyggingsstykke type PF Blå epoxy PN10 | Ja | 60183776 | 5865200 | Ikke strekkfaste rørdeler støpejern |  | 5820210 | Deler for tilførselsrør, metall | NOBB VAVVS
60368108 | 267542 |  | PRO-FIT REDUKSJON PVC-U | Ja | 60653699 | 5815220 | Deler trykkrør andre typer plast |  | 5810330 | Deler for tilførselsrør, plast | NOBB VAVVS
60368109 | 216269 | OVERG.INNV.GJ MEPLA 16X1/2" | Mepla muffe, innvendige gjenger | Ja | 41695047 | 5815200 | Deler trykkrør flerlags |  | 5810360 | Deler for tilførselsrør, flerlags | NOBB VAVVS
60368109 | 283655 | OVERG.INNV.GJ MEPLA 16X1/2" | Mepla muffe, innvendige gjenger | Nei | 41695047 | 5815200 | Deler trykkrør flerlags |  | 5810360 | Deler for tilførselsrør, flerlags | NOBB VAVVS
60368124 | 741000 |  | NITO Koblingshus m utv. RG | Ja | 60187152 | 5827100 | Messingdeler for trykkrør |  | 5820210 | Deler for tilførselsrør, metall | NOBB VAVVS
60368125 | 209298 | RØR MLC 63X6,0 RETT LGD 5M | Uponor MLC Pipe hvit S | Ja | 41867118 | 5810250 | Trykkrør flerlags |  | 5810210 | Tilførselsrør, flerlags | NOBB VAVVS, NOBB Total
60368125 | 283655 | RØR MLC 63X6,0 RETT LGD 5M | Uponor MLC Pipe hvit S | Nei | 41867118 | 5810250 | Trykkrør flerlags |  | 5810210 | Tilførselsrør, flerlags | NOBB VAVVS
60368132 | 740276 |  | PE100 Segmentbend SDR26 31-60° | Ja | 60182772 | 5815100 | Deler trykkrør PE |  | 5810330 | Deler for tilførselsrør, plast | NOBB VAVVS
60368146 | 740628 |  | Flexkobling Stand. Large Bred | Ja | 60179874 | 5815220 | Deler trykkrør andre typer plast |  | 5810330 | Deler for tilførselsrør, plast | NOBB VAVVS
60368155 | 740264 |  | Husinføringsbend f/fjernvarmerør SDR 11 DUO | Ja | 60181800 | 5891100 | Deler til preisolerte rør fjernvarme |  | 5810420 | Deler til fjernvarmerør, plast | NOBB VAVVS
60368159 | 283655 | KAPP MESSING 1/4" | BF MESSING KAPP 1/4" | Ja | 60184696 | 5827100 | Messingdeler for trykkrør |  | 5820210 | Deler for tilførselsrør, metall | NOBB VAVVS
60368178 | 743276 |  | Leggeverktøy V302 Plus | Ja | 60183776 | 5865200 | Ikke strekkfaste rørdeler støpejern |  | 5820210 | Deler for tilførselsrør, metall | NOBB VAVVS
60368187 | 740628 |  | PVC T-rør innv. lim | Ja | 60179890 | 5815220 | Deler trykkrør andre typer plast |  | 5810330 | Deler for tilførselsrør, plast | NOBB VAVVS
60368200 | 216269 | T-RØR MAPRESS CU 22X15X22MM | Mapress Kobber T-rør redusert | Ja | 60185448 | 5825100 | Pressfittings, kobber |  | 5820210 | Deler for tilførselsrør, metall | NOBB VAVVS
60368200 | 283655 | T-RØR MAPRESS CU 22X15X22MM | Mapress Kobber T-rør redusert | Nei | 60185448 | 5825100 | Pressfittings, kobber |  | 5820210 | Deler for tilførselsrør, metall | NOBB VAVVS
60368206 | 740628 |  | Flexkobling Standard | Ja | 60179874 | 5815220 | Deler trykkrør andre typer plast |  | 5810330 | Deler for tilførselsrør, plast | NOBB VAVVS
60368208 | 740948 |  | SANHA-THERM PRESS BEND 90° 1 MUFFE | Ja | 60186662 | 5855200 | Deler karbonrør |  | 5820210 | Deler for tilførselsrør, metall | NOBB VAVVS
60368211 | 267542 |  | REDUKSJON KORT TP PVC-U | Ja | 60175000 | 5815220 | Deler trykkrør andre typer plast |  | 5810330 | Deler for tilførselsrør, plast | NOBB VAVVS
60368213 | 214995 |  | BEND CU M/1 MUFFE. 90GR | Ja | 60178848 | 5825100 | Pressfittings, kobber |  | 5820210 | Deler for tilførselsrør, metall | NOBB VAVVS
60368222 | 216269 | BEND SILENTDB20 15° 110MM | Silent-db20 bend: 15° | Ja | 41695045 | 5505150 | Deler til avløpsrør |  | 5501210 | Deler til avløpsrør, plast | NOBB VAVVS
60368222 | 283655 | BEND SILENTDB20 15° 110MM | Silent-db20 bend: 15° | Nei | 41695045 | 5505150 | Deler til avløpsrør |  | 5501210 | Deler til avløpsrør, plast | NOBB VAVVS
60368224 | 283655 | FIRKANTRØR 25X25X1,5 UTVENDIG SLIPT | Sveiste rør firkant uglødet, AISI 304 | Ja | 60774416 | 5830200 | Sveiste rør rustfrie |  | 5820100 | Tilførselsrør metall (tidl Kobberrør glødet kveil) | NOBB VAVVS
60368225 | 267542 |  | Overgang aktuator og kuleventil rustfrit stål TP | Ja | 60653304 | 5815220 | Deler trykkrør andre typer plast |  | 5810330 | Deler for tilførselsrør, plast | NOBB VAVVS
60368229 | 283655 |  | PP/STÅL LØSFLENS PROFILERT BOR.PN16 RAT.PN16 DN200 | Nei | 60186107 | 5815100 | Deler trykkrør PE |  | 5810330 | Deler for tilførselsrør, plast | NOBB VAVVS
60368229 | 740392 |  | PP/STÅL LØSFLENS PROFILERT BOR.PN16 RAT.PN16 DN200 | Ja | 60186107 | 5815100 | Deler trykkrør PE |  | 5810330 | Deler for tilførselsrør, plast | NOBB VAVVS
60368230 | 276835 | TIPPUNION 32 MM X 1" | 32 mm x 1" Tippunion | Ja | 60650364 | 5835200 | Deler rustfrie rør |  | 5820210 | Deler for tilførselsrør, metall | NOBB VAVVS
60368232 | 204439 |  | PE 100 SDR 17 grenrør f/speilsveising | Ja | 60174178 | 5815100 | Deler trykkrør PE |  | 5810330 | Deler for tilførselsrør, plast | NOBB VAVVS
60368236 | 216269 | BEND 90° MAPRESS CU GASS 42MM | Mapress Kobber bend 90° med 2 muffer (gass) | Ja | 60185446 | 5825100 | Pressfittings, kobber |  | 5820210 | Deler for tilførselsrør, metall | NOBB VAVVS
60368236 | 283655 | BEND 90° MAPRESS CU GASS 42MM | Mapress Kobber bend 90° med 2 muffer (gass) | Nei | 60185446 | 5825100 | Pressfittings, kobber |  | 5820210 | Deler for tilførselsrør, metall | NOBB VAVVS
60368237 | 283655 | RØR A 6 MTR 316L 18MMX1,0 | INOXPRES RØR A 6 MTR 316L | Ja | 60181392 | 5835200 | Deler rustfrie rør |  | 5820210 | Deler for tilførselsrør, metall | NOBB VAVVS
60368240 | 740628 |  | PVC-U trykkrør PN 4, L=5m | Ja | 60179892 | 5810320 | Trykkrør andre typer plast |  | 5810100 | Tilførselsrør plast (tidl Trykkrør PE) | NOBB VAVVS
60368244 | 283655 |  | AVK Flensespiss f/PVC.L=140.PN10/16 | Nei | 60175801 | 5865100 | Strekkfaste rørdeler støpejern |  | 5820210 | Deler for tilførselsrør, metall | NOBB VAVVS
60368244 | 740600 |  | AVK Flensespiss f/PVC.L=140.PN10/16 | Ja | 60175801 | 5865100 | Strekkfaste rørdeler støpejern |  | 5820210 | Deler for tilførselsrør, metall | NOBB VAVVS
60368252 | 267542 |  | UNION PVC-U/EPDM | Ja | 60653530 | 5815220 | Deler trykkrør andre typer plast |  | 5810330 | Deler for tilførselsrør, plast | NOBB VAVVS
60368253 | 267542 |  | REDUKSJON LANG ENDE PE100 / SDR11 | Ja | 60175034 | 5815100 | Deler trykkrør PE |  | 5810330 | Deler for tilførselsrør, plast | NOBB VAVVS
60368285 | 214995 |  | STÅLRØR GRÅ RILLET 3M 60,3X2,6 | Ja | 60642708 | 5850200 | Sveiste rør karbon |  | 5820100 | Tilførselsrør metall (tidl Kobberrør glødet kveil) | NOBB VAVVS
60368289 | 740204 |  | Megapress S bend 45° | Ja | 60178132 | 5855200 | Deler karbonrør |  | 5820210 | Deler for tilførselsrør, metall | NOBB VAVVS
60368303 | 267542 |  | PP BELAGT STÅLFLENS SPEIL OG MUFFESVEIS | Ja | 60174982 | 5815100 | Deler trykkrør PE |  | 5810330 | Deler for tilførselsrør, plast | NOBB VAVVS
60368318 | 283655 | DOBBELTMUFFE DRAIN CONEL 90MM | Conel drain dobbeltmuffe | Ja | 60181451 | 5505150 | Deler til avløpsrør |  | 5501210 | Deler til avløpsrør, plast | NOBB VAVVS
60368323 | 276835 |  | TECEfloor lekte for dørgjennomføring | Ja | 60649868 | 5815450 | Fordelerskap rør i rørsystemer |  | 5810550 | Deler for rørsystemer | NOBB VAVVS
60368337 | 750282 | ALBUE 90°/UTV GJENGER 50X1 1/2" SPR | Albu 90°M/utv.gj | Ja | 60769879 | 5815200 | Deler trykkrør flerlags |  | 5810360 | Deler for tilførselsrør, flerlags | NOBB VAVVS
60368342 | 215756 | UNION 1/8" | Union | Ja | 41689557 | 5827100 | Messingdeler for trykkrør |  | 5820210 | Deler for tilførselsrør, metall | NOBB VAVVS
60368342 | 283655 | UNION 1/8" | Union | Nei | 41689557 | 5827100 | Messingdeler for trykkrør |  | 5820210 | Deler for tilførselsrør, metall | NOBB VAVVS
60368357 | 740392 |  | PE100 RC BEND 90° SØMLØST SDR17 R=1,5xD | Ja | 60186104 | 5815100 | Deler trykkrør PE |  | 5810330 | Deler for tilførselsrør, plast | NOBB VAVVS
60368362 | 740204 |  | MEGAPRESS RESERVERT 15.10.2149 | Ja | 60178132 | 5855200 | Deler karbonrør |  | 5820210 | Deler for tilførselsrør, metall | NOBB VAVVS
60368374 | 740204 |  | T-rør, forniklet kobber m/SC contur | Ja | 60677033 | 5825110 | Pressfittings, kobber forkrommet |  | 5820210 | Deler for tilførselsrør, metall | NOBB VAVVS
60368383 | 740392 |  | PP-HURTIGKOBL. UNION INNV.GJ. | Ja | 60186141 | 5815100 | Deler trykkrør PE |  | 5810330 | Deler for tilførselsrør, plast | NOBB VAVVS
60368388 | 216269 | T-RØR MAPRESS EL.FORS 18X12X18 | Mapress El-Forsinket T-rør redusert | Ja | 60185314 | 5855200 | Deler karbonrør |  | 5820210 | Deler for tilførselsrør, metall | NOBB VAVVS
60368388 | 283655 | T-RØR MAPRESS EL.FORS 18X12X18 | Mapress El-Forsinket T-rør redusert | Nei | 60185314 | 5855200 | Deler karbonrør |  | 5820210 | Deler for tilførselsrør, metall | NOBB VAVVS
60368394 | 283655 |  | Plasson El-Anb-Klammer PE100 m.kniv SDR11 | Nei | 60186171 | 5815100 | Deler trykkrør PE |  | 5810330 | Deler for tilførselsrør, plast | NOBB VAVVS
60368394 | 740392 |  | Plasson El-Anb-Klammer PE100 m.kniv SDR11 | Ja | 60186171 | 5815100 | Deler trykkrør PE |  | 5810330 | Deler for tilførselsrør, plast | NOBB VAVVS
60368396 | 204439 |  | Løsflens, varmgalvanisert, boret iht. PN 10 | Ja | 60174176 | 5815100 | Deler trykkrør PE |  | 5810330 | Deler for tilførselsrør, plast | NOBB VAVVS
60368396 | 283655 |  | Løsflens, varmgalvanisert, boret iht. PN 10 | Nei | 60174176 | 5815100 | Deler trykkrør PE |  | 5810330 | Deler for tilførselsrør, plast | NOBB VAVVS
60368397 | 204439 |  | PE 100 SDR 11 overgang m/inn. gjenger f/elektromuffer | Ja | 60174248 | 5815100 | Deler trykkrør PE |  | 5810330 | Deler for tilførselsrør, plast | NOBB VAVVS
60368397 | 283655 |  | PE 100 SDR 11 overgang m/inn. gjenger f/elektromuffer | Nei | 60174248 | 5815100 | Deler trykkrør PE |  | 5810330 | Deler for tilførselsrør, plast | NOBB VAVVS
60368405 | 283655 |  | AVK Flensespiss tyton f/støpjernsrør.L=370.PN10/16. | Nei | 60175801 | 5865100 | Strekkfaste rørdeler støpejern |  | 5820210 | Deler for tilførselsrør, metall | NOBB VAVVS
60368405 | 740600 |  | AVK Flensespiss tyton f/støpjernsrør.L=370.PN10/16. | Ja | 60175801 | 5865100 | Strekkfaste rørdeler støpejern |  | 5820210 | Deler for tilførselsrør, metall | NOBB VAVVS
60368407 | 214995 |  | Reduksjon press 316 | Ja | 60637290 | 5845200 | Deler syrefaste rør |  | 5820210 | Deler for tilførselsrør, metall | NOBB VAVVS
60368416 | 750282 | REDUKSJON 63X40 SPRINKLER | Reduksjon | Ja | 60769877 | 5815200 | Deler trykkrør flerlags |  | 5810360 | Deler for tilførselsrør, flerlags | NOBB VAVVS
60368421 | 726056 | T-RØR 22 MM SYREFAST TYPE M | T-rør Syrefast A-press Type M | Ja | 60181884 | 5845200 | Deler syrefaste rør |  | 5820210 | Deler for tilførselsrør, metall | NOBB VAVVS
60368431 | 204439 |  | PE 100 SDR 26 bend, f/speilsveising | Ja | 60174177 | 5815100 | Deler trykkrør PE |  | 5810330 | Deler for tilførselsrør, plast | NOBB VAVVS
60368440 | 740488 |  | PE100 Elektro T-rør SDR11 | Ja | 60187986 | 5815100 | Deler trykkrør PE |  | 5810330 | Deler for tilførselsrør, plast | NOBB VAVVS
60368447 | 283655 |  | Flenserør m/murkr DN 250 L=1000mm PN10 | Nei | 60188398 | 5865100 | Strekkfaste rørdeler støpejern |  | 5820210 | Deler for tilførselsrør, metall | NOBB VAVVS
60368447 | 740116 |  | Flenserør m/murkr DN 250 L=1000mm PN10 | Ja | 60188398 | 5865100 | Strekkfaste rørdeler støpejern |  | 5820210 | Deler for tilførselsrør, metall | NOBB VAVVS
60368459 | 204439 |  | BØYEFIKSTUR FOR PEX, R=350 MM | Ja | 60174224 | 5815150 | Deler trykkrør PEX |  | 5810360 | Deler for tilførselsrør, flerlags | NOBB VAVVS
60368459 | 283655 |  | BØYEFIKSTUR FOR PEX, R=350 MM | Nei | 60174224 | 5815150 | Deler trykkrør PEX |  | 5810360 | Deler for tilførselsrør, flerlags | NOBB VAVVS
60368466 | 420984 |  | ACO SKIPS-SLUK OVERDEL U/VANNLÅS F/FLIS-/BETONGGULV RUSTF. A | Ja | 60174447 | 5501250 | Avløpsrør rustfritt stål |  | 5505110 | Avløpsrør, metall | NOBB VAVVS
60368467 | 740628 |  | PVC Muffereduksjon utv./innv.lim lang, PN16 | Ja | 60179889 | 5815220 | Deler trykkrør andre typer plast |  | 5810330 | Deler for tilførselsrør, plast | NOBB VAVVS
60368469 | 283655 |  | Reduksjonsflens DN 100/150 Type 1 | Nei | 60188398 | 5865100 | Strekkfaste rørdeler støpejern |  | 5820210 | Deler for tilførselsrør, metall | NOBB VAVVS
60368469 | 740116 |  | Reduksjonsflens DN 100/150 Type 1 | Ja | 60188398 | 5865100 | Strekkfaste rørdeler støpejern |  | 5820210 | Deler for tilførselsrør, metall | NOBB VAVVS
60368470 | 726056 |  | 15 A-PRESS CU FKR T-RÖR TYPE V | Ja | 60182049 | 5825300 | Pressfittings, CuNi |  | 5820210 | Deler for tilførselsrør, metall | NOBB VAVVS
60368472 | 740308 |  | Fordeler 2 avst for 15mm, push fit | Ja | 60183585 | 5815250 | Fordelere rør i rørsystemer |  | 5810550 | Deler for rørsystemer | NOBB VAVVS
60368474 | 215909 |  | REP.MUFFE TS20 314-335 L=300 EPDM A2 | Ja | 60175491 | 5865200 | Ikke strekkfaste rørdeler støpejern |  | 5820210 | Deler for tilførselsrør, metall | NOBB VAVVS
60368478 | 283655 | T-RØR KORT SMS 3"-21/2"-76X63,5X2,0 | T-rør kort SMS 3" - 21/2" -76x63,5x2,0 utv. Slipt | Ja | 60181428 | 5845200 | Deler syrefaste rør |  | 5820210 | Deler for tilførselsrør, metall | NOBB VAVVS
60368508 | 740628 |  | PE100 Y-gren 45° lang segm. SDR26 Tr.red.fakt. 0,6 | Ja | 60179888 | 5815100 | Deler trykkrør PE |  | 5810330 | Deler for tilførselsrør, plast | NOBB VAVVS
60368516 | 276835 | TECEFLOOR SONEVENTIL 1" INNV./UTV. | TECEfloor soneventil 1" | Ja | 60649886 | 5815550 | Gulvvarmesystemer (ekskl. rør) |  | 5810410 | Deler for gulvvarme/gatevarme | NOBB VAVVS
60368517 | 276835 |  | Romtermostat, trådløs | Ja | 60649886 | 5815550 | Gulvvarmesystemer (ekskl. rør) |  | 5810410 | Deler for gulvvarme/gatevarme | NOBB VAVVS
60368518 | 740628 |  | PE100 T-rør segm. SDR26 | Ja | 60179888 | 5815100 | Deler trykkrør PE |  | 5810330 | Deler for tilførselsrør, plast | NOBB VAVVS
60368521 | 283655 |  | 1/2", BYGGELGD. 105-165 MM, NR. 5208186 VANNMÅLERKONSOLL, DE | Nei | 60180816 | 5827100 | Messingdeler for trykkrør |  | 5820210 | Deler for tilførselsrør, metall | NOBB VAVVS
60368521 | 740664 |  | 1/2", BYGGELGD. 105-165 MM, NR. 5208186 VANNMÅLERKONSOLL, DE | Ja | 60180816 | 5827100 | Messingdeler for trykkrør |  | 5820210 | Deler for tilførselsrør, metall | NOBB VAVVS
60368529 | 214995 |  | Tippunion press 316 | Ja | 60637290 | 5845200 | Deler syrefaste rør |  | 5820210 | Deler for tilførselsrør, metall | NOBB VAVVS
60368535 | 740628 |  | PE100 endekappe lang, SDR17 | Ja | 60179884 | 5815100 | Deler trykkrør PE |  | 5810330 | Deler for tilførselsrør, plast | NOBB VAVVS
60368544 | 215909 |  | Ultragrip Red. Kupling 158,2-192,2/192,2-226,9mm | Ja | 60175488 | 5865100 | Strekkfaste rørdeler støpejern |  | 5820210 | Deler for tilførselsrør, metall | NOBB VAVVS
60368544 | 283655 |  | Ultragrip Red. Kupling 158,2-192,2/192,2-226,9mm | Nei | 60175488 | 5865100 | Strekkfaste rørdeler støpejern |  | 5820210 | Deler for tilførselsrør, metall | NOBB VAVVS
60368546 | 740760 |  | Innbyggingsskap type Slim 580 | Ja | 60183074 | 5815450 | Fordelerskap rør i rørsystemer |  | 5810550 | Deler for rørsystemer | NOBB VAVVS
60368547 | 216269 | OVERG.SP. UTV.GJ MAPRESS CU 22X3/4" | Mapress Kobber overgangsnippel | Ja | 60185446 | 5825100 | Pressfittings, kobber |  | 5820210 | Deler for tilførselsrør, metall | NOBB VAVVS
60368553 | 726056 |  | A-press galv glidemuffe | Ja | 60181812 | 5835200 | Deler rustfrie rør |  | 5820210 | Deler for tilførselsrør, metall | NOBB VAVVS
60368559 | 267542 |  | Blødeventil VRV-21I Kon m/Limender EPDM TP | Ja | 60175000 | 5815220 | Deler trykkrør andre typer plast |  | 5810330 | Deler for tilførselsrør, plast | NOBB VAVVS
60368560 | 726056 | GALV. STÅL LØSFLENS DN100/114,3MM | GALV. STÅL LØSFLENS S235JRG2/RST37.2 | Ja | 60181844 | 5835100 | Flenser rustfrie rør |  | 5820210 | Deler for tilførselsrør, metall | NOBB VAVVS
60368569 | 267542 |  | 3/8" GF PRIMOFIT T-RØR GALV. M/NBR PAKN. STÅL X STÅL | Ja | 60174968 | 5887100 | Deler til Galvaniserte rør |  | 5820210 | Deler for tilførselsrør, metall | NOBB VAVVS
60368581 | 740628 |  | PE100 Spareflens lang, SDR17, PN10 | Ja | 60179883 | 5815100 | Deler trykkrør PE |  | 5810330 | Deler for tilførselsrør, plast | NOBB VAVVS
60368584 | 743072 |  | WEV-15LRK1.2 SYREF. SNITTRING INNSKR. 90° | Ja | 60184528 | 5815300 | Kuplinger rør i rørsystemer |  | 5810550 | Deler for rørsystemer | NOBB VAVVS
60368586 | 216269 | KAPPE MAPRESS SYREF 108MM GASS | Mapress Syrefast kappe (gass) | Ja | 60185761 | 5845200 | Deler syrefaste rør |  | 5820210 | Deler for tilførselsrør, metall | NOBB VAVVS
60368588 | 740308 |  | Endetetning | Ja | 60183576 | 5893100 | Deler til trykkrør i andre materialer |  | 5830210 | Deler til tilførselsrør, andre materialer | NOBB VAVVS
60368599 | 283655 |  | PE100 BEND 90° LANG F/EL-SVEIS SDR11 R=1xD | Nei | 60186104 | 5815100 | Deler trykkrør PE |  | 5810330 | Deler for tilførselsrør, plast | NOBB VAVVS
60368599 | 740392 |  | PE100 BEND 90° LANG F/EL-SVEIS SDR11 R=1xD | Ja | 60186104 | 5815100 | Deler trykkrør PE |  | 5810330 | Deler for tilførselsrør, plast | NOBB VAVVS
60368602 | 267542 |  | ANBORRINGSKLAMMER MED KNIV, "BAKKEKRAN", KIT | Ja | 60175008 | 5815100 | Deler trykkrør PE |  | 5810330 | Deler for tilførselsrør, plast | NOBB VAVVS
60368612 | 740176 |  | BLÜCHER EUROPIPE AVLØPSRØR M/1 MUFFE AISI304 | Ja | 60176259 | 5501250 | Avløpsrør rustfritt stål |  | 5505110 | Avløpsrør, metall | NOBB VAVVS
60368623 | 209298 | SKJØTEMUFFE RED F/VARER 28/23-25/20 | Uponor Teck Skjøtemuffe med reduksjon | Ja | 41867054 | 5815150 | Deler trykkrør PEX |  | 5810330 | Deler for tilførselsrør, plast | NOBB VAVVS, NOBB Total
60368623 | 283655 | SKJØTEMUFFE RED F/VARER 28/23-25/20 | Uponor Teck Skjøtemuffe med reduksjon | Nei | 41867054 | 5815150 | Deler trykkrør PEX |  | 5810330 | Deler for tilførselsrør, plast | NOBB VAVVS
60368634 | 283655 | T-RØR 42 | Aespres t-rør | Ja | 60181602 | 5825100 | Pressfittings, kobber |  | 5820210 | Deler for tilførselsrør, metall | NOBB VAVVS
60368635 | 283655 | GRENRØR DRAIN CONEL 90MMX50MM87° | Conel drain grenrør | Ja | 60181449 | 5505150 | Deler til avløpsrør |  | 5501210 | Deler til avløpsrør, plast | NOBB VAVVS
60368641 | 740664 |  | EZ-ALUPEX INNV. GJ. MESS. | Ja | 60180820 | 5827100 | Messingdeler for trykkrør |  | 5820210 | Deler for tilførselsrør, metall | NOBB VAVVS
60368642 | 216269 | T-RØR MAPRESS CUNIFE 108X76,1X108 | T-RØR MAPRESS CUNIFE redusert | Ja | 60185453 | 5825300 | Pressfittings, CuNi |  | 5820210 | Deler for tilførselsrør, metall | NOBB VAVVS
60368642 | 283655 | T-RØR MAPRESS CUNIFE 108X76,1X108 | T-RØR MAPRESS CUNIFE redusert | Nei | 60185453 | 5825300 | Pressfittings, CuNi |  | 5820210 | Deler for tilførselsrør, metall | NOBB VAVVS
60368656 | 283655 |  | Universal anb.Klammer m/ventil | Nei | 60188415 | 5865100 | Strekkfaste rørdeler støpejern |  | 5820210 | Deler for tilførselsrør, metall | NOBB VAVVS
60368656 | 740116 |  | Universal anb.Klammer m/ventil | Ja | 60188415 | 5865100 | Strekkfaste rørdeler støpejern |  | 5820210 | Deler for tilførselsrør, metall | NOBB VAVVS
60368658 | 215756 | ALBUE OVERGANG 1"X3/4" | Overgangsalbue innvendig gjenge | Ja | 41689557 | 5827100 | Messingdeler for trykkrør |  | 5820210 | Deler for tilførselsrør, metall | NOBB VAVVS
60368658 | 283655 | ALBUE OVERGANG 1"X3/4" | Overgangsalbue innvendig gjenge | Nei | 41689557 | 5827100 | Messingdeler for trykkrør |  | 5820210 | Deler for tilførselsrør, metall | NOBB VAVVS
60368664 | 740392 |  | PP-HURTIGKOBL. OMB.-SETT PE-GALV. RØR | Ja | 60186147 | 5815100 | Deler trykkrør PE |  | 5810330 | Deler for tilførselsrør, plast | NOBB VAVVS
60368667 | 209298 | T-RØR 25-25-25 | Uponor S-Press PLUS t-rør | Ja | 41867122 | 5815200 | Deler trykkrør flerlags |  | 5810360 | Deler for tilførselsrør, flerlags | NOBB VAVVS, NOBB Total
60368667 | 283655 | T-RØR 25-25-25 | Uponor S-Press PLUS t-rør | Nei | 41867122 | 5815200 | Deler trykkrør flerlags |  | 5810360 | Deler for tilførselsrør, flerlags | NOBB VAVVS
60368684 | 216269 | OVG.MUFFE MAPRESS EL.FORS 22X1/2" | Mapress El-Forsinket overgangsmuffe | Ja | 60185311 | 5855200 | Deler karbonrør |  | 5820210 | Deler for tilførselsrør, metall | NOBB VAVVS
60368684 | 283655 | OVG.MUFFE MAPRESS EL.FORS 22X1/2" | Mapress El-Forsinket overgangsmuffe | Nei | 60185311 | 5855200 | Deler karbonrør |  | 5820210 | Deler for tilførselsrør, metall | NOBB VAVVS
60368688 | 200868 |  | 32x1 1/4" M5 overgang Hunn | Ja | 60174063 | 5815200 | Deler trykkrør flerlags |  | 5810360 | Deler for tilførselsrør, flerlags | NOBB VAVVS
60368690 | 420984 |  | ACO PIPE 110X750MM RØR MED MUFFE | Ja | 60174419 | 5501250 | Avløpsrør rustfritt stål |  | 5505110 | Avløpsrør, metall | NOBB VAVVS
60368700 | 740628 |  | PE100 T-rør red. lang prefab SDR11 | Ja | 60179888 | 5815100 | Deler trykkrør PE |  | 5810330 | Deler for tilførselsrør, plast | NOBB VAVVS
60368704 | 215909 | FLENSE T-RØR DN1000X150 PN10 | FLENSE T-RØR DN1000x150 PN10 L=770 H=705 | Ja | 60175466 | 5865100 | Strekkfaste rørdeler støpejern |  | 5820210 | Deler for tilførselsrør, metall | NOBB VAVVS
60368706 | 740204 |  | Profipress S nippelmuffe med SC-Contur | Ja | 60178176 | 5825100 | Pressfittings, kobber |  | 5820210 | Deler for tilførselsrør, metall | NOBB VAVVS
60368711 | 214995 |  | RØR SØMLØST 1/2'' SCH40S ASTM A312 TP316 21,3x2,77 | Ja | 60642360 | 5830100 | Sømløse rør rustfrie |  | 5820100 | Tilførselsrør metall (tidl Kobberrør glødet kveil) | NOBB VAVVS
60368715 | 283655 |  | TYPE 207 - 16 LENGDE REPARASJONSMUFFE IPP | Nei | 60188212 | 5865200 | Ikke strekkfaste rørdeler støpejern |  | 5820210 | Deler for tilførselsrør, metall | NOBB VAVVS
60368715 | 741124 |  | TYPE 207 - 16 LENGDE REPARASJONSMUFFE IPP | Ja | 60188212 | 5865200 | Ikke strekkfaste rørdeler støpejern |  | 5820210 | Deler for tilførselsrør, metall | NOBB VAVVS
60368725 | 267542 |  | T-RØR 90° GJENGET AVSTIKK TP PVC-U | Ja | 60653312 | 5815220 | Deler trykkrør andre typer plast |  | 5810330 | Deler for tilførselsrør, plast | NOBB VAVVS
60368727 | 267542 |  | KRAVE SPEILSVEIS PE100 / SDR11 | Ja | 60175035 | 5815100 | Deler trykkrør PE |  | 5810330 | Deler for tilførselsrør, plast | NOBB VAVVS
60368730 | 204439 |  | PP Pragma Infra grenrør m/avgr. for OD | Ja | 60174279 | 5410100 | Deler til drensrør/overvannsrør |  | 5401300 | Deler til drensrør og overvannsrør | NOBB VAVVS
60368730 | 283655 |  | PP Pragma Infra grenrør m/avgr. for OD | Nei | 60174279 | 5410100 | Deler til drensrør/overvannsrør |  | 5401300 | Deler til drensrør og overvannsrør | NOBB VAVVS
60368734 | 283655 |  | Pakning Tyton EPDM | Nei | 60183776 | 5865200 | Ikke strekkfaste rørdeler støpejern |  | 5820210 | Deler for tilførselsrør, metall | NOBB VAVVS
60368734 | 743276 |  | Pakning Tyton EPDM | Ja | 60183776 | 5865200 | Ikke strekkfaste rørdeler støpejern |  | 5820210 | Deler for tilførselsrør, metall | NOBB VAVVS
60368740 | 740628 |  | PE100 El.sveisemuffe reduksjon SDR11 | Ja | 60179883 | 5815100 | Deler trykkrør PE |  | 5810330 | Deler for tilførselsrør, plast | NOBB VAVVS
60368743 | 741032 |  | N/E494I Overgangsnippel ST100xST100 SS316L 3mm | Ja | 60675664 | 5845200 | Deler syrefaste rør |  | 5820210 | Deler for tilførselsrør, metall | NOBB VAVVS
60368754 | 740204 |  | Megapress S tippunion | Ja | 60178132 | 5855200 | Deler karbonrør |  | 5820210 | Deler for tilførselsrør, metall | NOBB VAVVS
60368771 | 740664 |  | 1/4", NR. 1981018 MESS. RETT KOPLING, INNV. GJ., EZZE 3211 | Ja | 60180819 | 5827100 | Messingdeler for trykkrør |  | 5820210 | Deler for tilførselsrør, metall | NOBB VAVVS
60368785 | 283655 |  | Serie.1 union universal Reparasjonsmuffe | Nei | 60186141 | 5815100 | Deler trykkrør PE |  | 5810330 | Deler for tilførselsrør, plast | NOBB VAVVS
60368785 | 740392 |  | Serie.1 union universal Reparasjonsmuffe | Ja | 60186141 | 5815100 | Deler trykkrør PE |  | 5810330 | Deler for tilførselsrør, plast | NOBB VAVVS
60368788 | 743276 |  | Duktil Skjøtemuffe Express Epoxy | Ja | 60183776 | 5865200 | Ikke strekkfaste rørdeler støpejern |  | 5820210 | Deler for tilførselsrør, metall | NOBB VAVVS
60368789 | 740392 |  | PE100 RC BEND 90° SØMLØST SDR11 R=1,5xD | Ja | 60186104 | 5815100 | Deler trykkrør PE |  | 5810330 | Deler for tilførselsrør, plast | NOBB VAVVS
60368804 | 214995 |  | T-rør press 316 | Ja | 60639469 | 5845200 | Deler syrefaste rør |  | 5820210 | Deler for tilførselsrør, metall | NOBB VAVVS
60368810 | 214995 |  | Sømløst rør API 5L X52N Mod 1 1/2" Sch 40 (48,3X3,7) | Ja | 60642718 | 5850100 | Sømløse rør karbon |  | 5820100 | Tilførselsrør metall (tidl Kobberrør glødet kveil) | NOBB VAVVS
60368816 | 267542 |  | ANBORRINGSKLAMMER MED KNIV OG GASSTOPP PE100/SDR11 | Ja | 60175008 | 5815100 | Deler trykkrør PE |  | 5810330 | Deler for tilførselsrør, plast | NOBB VAVVS
60368826 | 276835 | POLO-KAL XS GRENRØR 110/75MM 67° | POLO-KAL XS grenrør 110/75 67 | Ja | 60648584 | 5505150 | Deler til avløpsrør |  | 5501210 | Deler til avløpsrør, plast | NOBB VAVVS
60368829 | 740628 |  | PE100 Segmentbend 11°, SDR17 Tr.red.fakt. 0,8 | Ja | 60179883 | 5815100 | Deler trykkrør PE |  | 5810330 | Deler for tilførselsrør, plast | NOBB VAVVS
60368844 | 283655 |  | DN600 blindflens med SL uttak PN16 | Nei | 60175871 | 5865100 | Strekkfaste rørdeler støpejern |  | 5820210 | Deler for tilførselsrør, metall | NOBB VAVVS
60368844 | 740600 |  | DN600 blindflens med SL uttak PN16 | Ja | 60175871 | 5865100 | Strekkfaste rørdeler støpejern |  | 5820210 | Deler for tilførselsrør, metall | NOBB VAVVS
60368850 | 267542 |  | T-RØR 90° REDUSERT SPEILSVEIS | Ja | 60175037 | 5815100 | Deler trykkrør PE |  | 5810330 | Deler for tilførselsrør, plast | NOBB VAVVS
60368861 | 740176 |  | BLÜCHER EUROPIPE BEND AISI316L | Ja | 60176281 | 5505150 | Deler til avløpsrør |  | 5505160 | Deler til avløpsrør, metall | NOBB VAVVS
60368875 | 283655 | KOBLING 110-125 UTEN STØTTEBÅND | DC125 BATEK FERNCO RETTE KOBLINGER U/STØTTEBÅND | Nei | 60174901 | 5505150 | Deler til avløpsrør |  | 1850640 | Forlengere og Overganger | NOBB VAVVS
60368875 | 740220 | KOBLING 110-125 UTEN STØTTEBÅND | DC125 BATEK FERNCO RETTE KOBLINGER U/STØTTEBÅND | Nei | 60174901 | 5505150 | Deler til avløpsrør |  | 1850640 | Forlengere og Overganger | NOBB VAVVS
60368875 | 740592 | KOBLING 110-125 UTEN STØTTEBÅND | DC125 BATEK FERNCO RETTE KOBLINGER U/STØTTEBÅND | Ja | 60174901 | 5505150 | Deler til avløpsrør |  | 1850640 | Forlengere og Overganger | NOBB VAVVS
60368881 | 740628 |  | PE100 Reduksjon kort, SDR26, Konsentrisk | Ja | 60179883 | 5815100 | Deler trykkrør PE |  | 5810330 | Deler for tilførselsrør, plast | NOBB VAVVS
60368925 | 740204 |  | Profipress S bend 90° med SC-Contur 4516 | Ja | 60178176 | 5825100 | Pressfittings, kobber |  | 5820210 | Deler for tilførselsrør, metall | NOBB VAVVS
60368931 | 743276 |  | Flenserør L=500 Blå epoxy PN16 | Ja | 60183776 | 5865200 | Ikke strekkfaste rørdeler støpejern |  | 5820210 | Deler for tilførselsrør, metall | NOBB VAVVS
60368941 | 740948 |  | SANHA-THERM OVERGANGSMUFFE INV GJ | Ja | 60186662 | 5855200 | Deler karbonrør |  | 5820210 | Deler for tilførselsrør, metall | NOBB VAVVS
60368944 | 200868 |  | WAVIN AHC 9000 EKSTERN TEMPERATURFØLER | Ja | 60174074 | 5815550 | Gulvvarmesystemer (ekskl. rør) |  | 5810410 | Deler for gulvvarme/gatevarme | NOBB VAVVS
60368946 | 740392 |  | PE100 Albue 22° lang for EL-sveis SDR11 | Ja | 60186104 | 5815100 | Deler trykkrør PE |  | 5810330 | Deler for tilførselsrør, plast | NOBB VAVVS
60368957 | 740176 |  | BLÜCHER EUROPIPE LANGT STAKERØR F/GULV | Ja | 60176281 | 5505150 | Deler til avløpsrør |  | 5505160 | Deler til avløpsrør, metall | NOBB VAVVS
60368959 | 740488 |  | PE100 Segm.sveist bend SDR11 | Ja | 60187986 | 5815100 | Deler trykkrør PE |  | 5810330 | Deler for tilførselsrør, plast | NOBB VAVVS
60368970 | 740628 |  | PE100 El.sadel | Ja | 60179921 | 5815100 | Deler trykkrør PE |  | 5810330 | Deler for tilførselsrør, plast | NOBB VAVVS
60368973 | 740392 |  | Plasson El-Muffe Reparasjon PE100 SDR11-17 | Ja | 60186168 | 5815100 | Deler trykkrør PE |  | 5810330 | Deler for tilførselsrør, plast | NOBB VAVVS
60368991 | 741032 |  | N/142 Rillet Kort Sveisenippel Umalt IGS | Ja | 60187611 | 5865100 | Strekkfaste rørdeler støpejern |  | 5820210 | Deler for tilførselsrør, metall | NOBB VAVVS
60368994 | 283655 | AVLØPSSLANGE HVIT 40MM À 25M | AVLØPSSLANGE HVIT 40MM À 25M | Ja | 60184754 | 5505150 | Deler til avløpsrør |  | 5501100 | Avløpsrør plast | NOBB VAVVS
60368996 | 740392 |  | EL-ANB-KLAMMER PE100 M-KNIV SDR17-SDR11 | Ja | 60186171 | 5815100 | Deler trykkrør PE |  | 5810330 | Deler for tilførselsrør, plast | NOBB VAVVS
60368999 | 276835 | ELEKTROSVEISEMUFFE SDR5 25 MM | Elektrosveisemuffe SDR5 | Ja | 60650368 | 5505150 | Deler til avløpsrør |  | 5810550 | Deler for rørsystemer | NOBB VAVVS
60369013 | 267542 |  | LIMESADEL TP PVC-U | Ja | 60175000 | 5815220 | Deler trykkrør andre typer plast |  | 5810330 | Deler for tilførselsrør, plast | NOBB VAVVS
60369034 | 745164 |  | PAM MA Bend 30° | Ja | 60183774 | 5501300 | Avløpsrør støpejern/MA |  | 5505110 | Avløpsrør, metall | NOBB VAVVS
60369051 | 740276 |  | PE100 Segmentbend SDR17 31-60° | Ja | 60182772 | 5815100 | Deler trykkrør PE |  | 5810330 | Deler for tilførselsrør, plast | NOBB VAVVS
60369054 | 740204 |  | Profipress S bend 45° med SC-Contur 4526.1 | Ja | 60178176 | 5825100 | Pressfittings, kobber |  | 5820210 | Deler for tilførselsrør, metall | NOBB VAVVS
60369056 | 740936 |  | Kupling M22/15/2,5 | Ja | 60186421 | 5827100 | Messingdeler for trykkrør |  | 5820210 | Deler for tilførselsrør, metall | NOBB VAVVS
60369058 | 740628 |  | PE100 T-rør red. lang prefab SDR11 | Ja | 60179888 | 5815100 | Deler trykkrør PE |  | 5810330 | Deler for tilførselsrør, plast | NOBB VAVVS
60369077 | 209298 | T-RØR INNV 4"-4"-4" ECOFLEX | Uponor Ecoflex T-Rør innvendig | Ja | 41867417 | 5815150 | Deler trykkrør PEX |  | 5810330 | Deler for tilførselsrør, plast | NOBB VAVVS, NOBB Total
60369077 | 283655 | T-RØR INNV 4"-4"-4" ECOFLEX | Uponor Ecoflex T-Rør innvendig | Nei | 41867417 | 5815150 | Deler trykkrør PEX |  | 5810330 | Deler for tilførselsrør, plast | NOBB VAVVS
60369080 | 204439 |  | PE 100 SDR 11 bend f/elektromuffer | Ja | 60174232 | 5815100 | Deler trykkrør PE |  | 5810330 | Deler for tilførselsrør, plast | NOBB VAVVS
60369080 | 283655 |  | PE 100 SDR 11 bend f/elektromuffer | Nei | 60174232 | 5815100 | Deler trykkrør PE |  | 5810330 | Deler for tilførselsrør, plast | NOBB VAVVS
60369082 | 214995 |  | Sveiseflens plan 316L PN10 DN200/219,1 | Ja | 60642695 | 5845100 | Flenser syrefaste rør |  | 5820210 | Deler for tilførselsrør, metall | NOBB VAVVS
60369099 | 740392 |  | Serie.1 Union Universal | Ja | 60186141 | 5815100 | Deler trykkrør PE |  | 5810330 | Deler for tilførselsrør, plast | NOBB VAVVS
60369102 | 283655 |  | Plasson El-Endekappe PE100 SDR11 | Nei | 60186170 | 5815100 | Deler trykkrør PE |  | 5810330 | Deler for tilførselsrør, plast | NOBB VAVVS
60369102 | 740392 |  | Plasson El-Endekappe PE100 SDR11 | Ja | 60186170 | 5815100 | Deler trykkrør PE |  | 5810330 | Deler for tilførselsrør, plast | NOBB VAVVS
60369108 | 741032 |  | N/50 Konsentrisk Overgang Rød | Ja | 60187611 | 5865100 | Strekkfaste rørdeler støpejern |  | 5820210 | Deler for tilførselsrør, metall | NOBB VAVVS
60369110 | 267542 |  | REDUKSJON LANG ENDE PE100 / SDR17-17,6 | Ja | 60175034 | 5815100 | Deler trykkrør PE |  | 5810330 | Deler for tilførselsrør, plast | NOBB VAVVS
60369117 | 267542 |  | MULTI/JOINT 3207+ ENDEKAPPE M/GJ.UTTAK NBR/A2 | Ja | 60174971 | 5893100 | Deler til trykkrør i andre materialer |  | 5830210 | Deler til tilførselsrør, andre materialer | NOBB VAVVS
60369118 | 276835 | T-RØR PP-R REDUSERING 63-20-63MM | T-rør PP-R redusering | Ja | 60650369 | 5505150 | Deler til avløpsrør |  | 5501210 | Deler til avløpsrør, plast | NOBB VAVVS
60369121 | 743276 |  | Duktil Skjøtemuffe Express Epoxy | Ja | 60183776 | 5865200 | Ikke strekkfaste rørdeler støpejern |  | 5820210 | Deler for tilførselsrør, metall | NOBB VAVVS
60369131 | 740780 |  | 12mm PLUGGER MESS | Ja | 60183302 | 5827100 | Messingdeler for trykkrør |  | 5820210 | Deler for tilførselsrør, metall | NOBB VAVVS
60369140 | 740496 |  | Lycro DV Dobbelmuffe Rødbrun | Ja | 60188211 | 5410100 | Deler til drensrør/overvannsrør |  | 5401300 | Deler til drensrør og overvannsrør | NOBB VAVVS
60369143 | 267542 |  | T-RØR 90° REDUSERT LANG ENDE PE100 / SDR17-17,6 | Ja | 60175037 | 5815100 | Deler trykkrør PE |  | 5810330 | Deler for tilførselsrør, plast | NOBB VAVVS
60369146 | 215800 |  | Roth overgang EURO, IS | Ja | 60177349 | 5815300 | Kuplinger rør i rørsystemer |  | 5810550 | Deler for rørsystemer | NOBB VAVVS
60369146 | 283655 |  | Roth overgang EURO, IS | Nei | 60177349 | 5815300 | Kuplinger rør i rørsystemer |  | 5810550 | Deler for rørsystemer | NOBB VAVVS
60369148 | 215954 | VARMEKNIV 90 W | LK Varmekniv | Ja | 41920496 | 5815550 | Gulvvarmesystemer (ekskl. rør) |  | 5810410 | Deler for gulvvarme/gatevarme | NOBB VAVVS
60369158 | 204439 |  | Styrerør, varmgalvanisert, boret iht. PN10 | Ja | 60174234 | 5815100 | Deler trykkrør PE |  | 5810330 | Deler for tilførselsrør, plast | NOBB VAVVS
60369158 | 283655 |  | Styrerør, varmgalvanisert, boret iht. PN10 | Nei | 60174234 | 5815100 | Deler trykkrør PE |  | 5810330 | Deler for tilførselsrør, plast | NOBB VAVVS
60369159 | 743276 |  | Flensemuffe Tyton Blå epoxy PN10 | Ja | 60183776 | 5865200 | Ikke strekkfaste rørdeler støpejern |  | 5820210 | Deler for tilførselsrør, metall | NOBB VAVVS
60369162 | 216269 | GRENRØR PE 45° 250X125MM | PE grenrør 45° | Ja | 42013021 | 5505150 | Deler til avløpsrør |  | 5501210 | Deler til avløpsrør, plast | NOBB VAVVS
60369166 | 740204 |  | kobling Raxofix | Ja | 60677650 | 5893100 | Deler til trykkrør i andre materialer |  | 5830210 | Deler til tilførselsrør, andre materialer | NOBB VAVVS
60369171 | 743276 |  | Flensemuffe Tyton Blå epoxy PN16 | Ja | 60183776 | 5865200 | Ikke strekkfaste rørdeler støpejern |  | 5820210 | Deler for tilførselsrør, metall | NOBB VAVVS
60369173 | 276835 | BEND 16 X 16 MM | Bend, messing | Ja | 60650424 | 5505150 | Deler til avløpsrør |  | 5810550 | Deler for rørsystemer | NOBB VAVVS
60369195 | 216269 | OVERG.ALBUE UTV.GJ. MEPLA 63X2" | Mepla albue: 90° utvendige gjenger | Ja | 41695047 | 5815200 | Deler trykkrør flerlags |  | 5810360 | Deler for tilførselsrør, flerlags | NOBB VAVVS
60369198 | 741032 |  | N/50 Konsentrisk Overgang Oransje | Ja | 60187611 | 5865100 | Strekkfaste rørdeler støpejern |  | 5820210 | Deler for tilførselsrør, metall | NOBB VAVVS
60369218 | 741032 |  | N/50 Konsentrisk Overgang Oransje | Ja | 60187611 | 5865100 | Strekkfaste rørdeler støpejern |  | 5820210 | Deler for tilførselsrør, metall | NOBB VAVVS
60369220 | 216269 | ALBUE MAPRESS EL.FORS INV. 22X1/2" | Mapress El-Forsinket albue 90° innvendige gjenger | Ja | 60185311 | 5855200 | Deler karbonrør |  | 5820210 | Deler for tilførselsrør, metall | NOBB VAVVS
60369224 | 216269 | BEND 15° I/U MAPRESS SYREF. 35 MM | Mapress Syrefast bend 15° inn/ut med 1 muffe | Ja | 41695101 | 5845200 | Deler syrefaste rør |  | 5820210 | Deler for tilførselsrør, metall | NOBB VAVVS
60369226 | 267542 |  | REDUKSJON PVC-U | Ja | 60653699 | 5815220 | Deler trykkrør andre typer plast |  | 5810330 | Deler for tilførselsrør, plast | NOBB VAVVS
60369228 | 726056 |  | A-press galv T-rør | Ja | 60181814 | 5835200 | Deler rustfrie rør |  | 5820210 | Deler for tilførselsrør, metall | NOBB VAVVS
60369231 | 215909 |  | SKJØTEMUFFE DN150/125 MAXI 158-184x132-158MM | Ja | 60175485 | 5865200 | Ikke strekkfaste rørdeler støpejern |  | 5820210 | Deler for tilførselsrør, metall | NOBB VAVVS
60369231 | 283655 |  | SKJØTEMUFFE DN150/125 MAXI 158-184x132-158MM | Nei | 60175485 | 5865200 | Ikke strekkfaste rørdeler støpejern |  | 5820210 | Deler for tilførselsrør, metall | NOBB VAVVS
60369234 | 215756 | UNION ISIFLO 42X42 MM | Union Isiflo | Ja | 41689536 | 5815100 | Deler trykkrør PE |  | 5810330 | Deler for tilførselsrør, plast | NOBB VAVVS
60369234 | 283655 | UNION ISIFLO 42X42 MM | Union Isiflo | Nei | 41689536 | 5815100 | Deler trykkrør PE |  | 5810330 | Deler for tilførselsrør, plast | NOBB VAVVS
60369238 | 740628 |  | PE100 Segmentbend 11°, SDR26 Tr.red.fakt. 0,8 | Ja | 60179883 | 5815100 | Deler trykkrør PE |  | 5810330 | Deler for tilførselsrør, plast | NOBB VAVVS
60369278 | 740116 |  | Flense T-rør DN 65/50 L=330 H=157 | Ja | 60188398 | 5865100 | Strekkfaste rørdeler støpejern |  | 5820210 | Deler for tilførselsrør, metall | NOBB VAVVS
60369281 | 204439 |  | Krympbar endeavslutning DHEC-3350-02 | Ja | 60174219 | 5815150 | Deler trykkrør PEX |  | 5810360 | Deler for tilførselsrør, flerlags | NOBB VAVVS
60369281 | 283655 |  | Krympbar endeavslutning DHEC-3350-02 | Nei | 60174219 | 5815150 | Deler trykkrør PEX |  | 5810360 | Deler for tilførselsrør, flerlags | NOBB VAVVS
60369283 | 740392 |  | PE100 T-Rør lang for EL-sveis SDR17 | Ja | 60186105 | 5815100 | Deler trykkrør PE |  | 5810330 | Deler for tilførselsrør, plast | NOBB VAVVS
60369296 | 420984 |  | ACO PIPE 125x1000MM RØR MED MUFFE | Ja | 60174424 | 5501250 | Avløpsrør rustfritt stål |  | 5505110 | Avløpsrør, metall | NOBB VAVVS
60369299 | 740628 |  | PE100-bend 60° SDR11 bøyd rør R=1,5 | Ja | 60179883 | 5815100 | Deler trykkrør PE |  | 5810330 | Deler for tilførselsrør, plast | NOBB VAVVS
60369304 | 726056 | BEND 42 MM. 90° M/1 MUFFE SYREFAST | Bend 90° m/1 muffe Syrefast A-press Type M | Ja | 60181881 | 5845200 | Deler syrefaste rør |  | 5820210 | Deler for tilførselsrør, metall | NOBB VAVVS
60369305 | 740488 |  | PE100 Elektromuffe Light SDR33-17 | Ja | 60187986 | 5815100 | Deler trykkrør PE |  | 5810330 | Deler for tilførselsrør, plast | NOBB VAVVS
60369313 | 741032 |  | N/60 Blindlokk m/ BSPT tappehull Oransje | Ja | 60187611 | 5865100 | Strekkfaste rørdeler støpejern |  | 5820210 | Deler for tilførselsrør, metall | NOBB VAVVS
60369331 | 743276 |  | Flensebend 90° Blå epoxy PN16 | Ja | 60183776 | 5865200 | Ikke strekkfaste rørdeler støpejern |  | 5820210 | Deler for tilførselsrør, metall | NOBB VAVVS
60369333 | 740628 |  | EPDM pakning flat | Ja | 60179897 | 5835200 | Deler rustfrie rør |  | 5820210 | Deler for tilførselsrør, metall | NOBB VAVVS
60369342 | 740296 |  | 1.1/4" M X 1" F PLASSIM OVERGANGSHYLSE M/F | Ja | 60183361 | 5815100 | Deler trykkrør PE |  | 5810330 | Deler for tilførselsrør, plast | NOBB VAVVS
60369343 | 204439 |  | PE 100 SDR 17 sentrisk dim. overgang kort | Ja | 60174252 | 5815100 | Deler trykkrør PE |  | 5810330 | Deler for tilførselsrør, plast | NOBB VAVVS
60369343 | 283655 |  | PE 100 SDR 17 sentrisk dim. overgang kort | Nei | 60174252 | 5815100 | Deler trykkrør PE |  | 5810330 | Deler for tilførselsrør, plast | NOBB VAVVS
60369350 | 276835 |  | 1 1/4R PLUGG MESS | Nei | 60183308 | 5827100 | Messingdeler for trykkrør |  | 5820210 | Deler for tilførselsrør, metall | NOBB VAVVS
60369350 | 740780 |  | 1 1/4R PLUGG MESS | Ja | 60183308 | 5827100 | Messingdeler for trykkrør |  | 5820210 | Deler for tilførselsrør, metall | NOBB VAVVS
60369354 | 283655 | BEND M/1 MUFFE CONEL DRAIN 90MMX30° | Conel drain bend m/1 muffe | Ja | 60181451 | 5505150 | Deler til avløpsrør |  | 5501210 | Deler til avløpsrør, plast | NOBB VAVVS
60369361 | 204439 |  | PP stakerør | Ja | 60174386 | 5505150 | Deler til avløpsrør |  | 5501210 | Deler til avløpsrør, plast | NOBB VAVVS
60369361 | 283655 |  | PP stakerør | Nei | 60174386 | 5505150 | Deler til avløpsrør |  | 5501210 | Deler til avløpsrør, plast | NOBB VAVVS
60369364 | 204439 |  | Pragma Infra tetningsring | Ja | 60174288 | 5410100 | Deler til drensrør/overvannsrør |  | 5401300 | Deler til drensrør og overvannsrør | NOBB VAVVS
60369371 | 267542 |  | T-RØR 90° REDUKSJON PVC-U | Ja | 60653312 | 5815220 | Deler trykkrør andre typer plast |  | 5810330 | Deler for tilførselsrør, plast | NOBB VAVVS
60369384 | 283655 |  | SPILLVANN PP - BEND 30gr M/PAKN | Nei | 60657054 | 5410100 | Deler til drensrør/overvannsrør |  | 5401300 | Deler til drensrør og overvannsrør | NOBB VAVVS
60369384 | 393656 |  | SPILLVANN PP - BEND 30gr M/PAKN | Ja | 60657054 | 5410100 | Deler til drensrør/overvannsrør |  | 5401300 | Deler til drensrør og overvannsrør | NOBB VAVVS
60369386 | 276835 | T-RØR PP-R REDUSERING 20-25-20MM | T-rør PP-R redusering | Ja | 60650369 | 5505150 | Deler til avløpsrør |  | 5501210 | Deler til avløpsrør, plast | NOBB VAVVS
60369404 | 750282 | T-RØR OVERGANG 63X32X63 SPRINKLER | T-Rør Overgang | Ja | 60769872 | 5815200 | Deler trykkrør flerlags |  | 5810360 | Deler for tilførselsrør, flerlags | NOBB VAVVS
60369406 | 204439 | PROTECTLINE BEND SN8 125-15° R=2,0 | Protectline bend r=2,0m, PVC, rød | Ja | 60174301 | 5615100 | Deler til kabelrør |  | 5610150 | Deler til kabelrør | NOBB VAVVS
60369406 | 283655 | PROTECTLINE BEND SN8 125-15° R=2,0 | Protectline bend r=2,0m, PVC, rød | Nei | 60174301 | 5615100 | Deler til kabelrør |  | 5610150 | Deler til kabelrør | NOBB VAVVS
60369441 | 283655 | LØPEMUFFE CONEL DRAIN 40MM | Conel drain løpemuffe | Ja | 60181451 | 5505150 | Deler til avløpsrør |  | 5501210 | Deler til avløpsrør, plast | NOBB VAVVS
60369447 | 214995 |  | SYREFASTE BLINDFLENSER 1.4404/316L DN400/406,4 PN10 | Ja | 60178559 | 5845100 | Flenser syrefaste rør |  | 5820210 | Deler for tilførselsrør, metall | NOBB VAVVS
60369452 | 740664 |  | 1.1/2", NR. 1988070 MESS. MUFFE, INNV. GJ., EZZE 3275 | Ja | 60180819 | 5827100 | Messingdeler for trykkrør |  | 5820210 | Deler for tilførselsrør, metall | NOBB VAVVS
60369454 | 283655 | GAS NIPPELMUFFE 4"X108MM | Inoxpres Gas nippelmuffe | Ja | 60181392 | 5835200 | Deler rustfrie rør |  | 5820210 | Deler for tilførselsrør, metall | NOBB VAVVS
60369464 | 740948 |  | SANHA-THERM PRESS MUFFENIPPEL INV GJ | Ja | 60186662 | 5855200 | Deler karbonrør |  | 5820210 | Deler for tilførselsrør, metall | NOBB VAVVS
60369472 | 216269 | GRENRØR PE 88,5° 315X200MM | PE grenrør 88,5° | Ja | 42013021 | 5505150 | Deler til avløpsrør |  | 5501210 | Deler til avløpsrør, plast | NOBB VAVVS
60369472 | 283655 | GRENRØR PE 88,5° 315X200MM | PE grenrør 88,5° | Nei | 42013021 | 5505150 | Deler til avløpsrør |  | 5501210 | Deler til avløpsrør, plast | NOBB VAVVS
60369493 | 740628 |  | PE100 krage forlenget L=1200mm SDR26 | Ja | 60179883 | 5815100 | Deler trykkrør PE |  | 5810330 | Deler for tilførselsrør, plast | NOBB VAVVS
60369494 | 216269 | PASSBEND 15° MAPRESS SYREF 42MM | Mapress Syrefast passbend: 15° | Ja | 41695101 | 5845200 | Deler syrefaste rør |  | 5820210 | Deler for tilførselsrør, metall | NOBB VAVVS
60369494 | 283655 | PASSBEND 15° MAPRESS SYREF 42MM | Mapress Syrefast passbend: 15° | Nei | 41695101 | 5845200 | Deler syrefaste rør |  | 5820210 | Deler for tilførselsrør, metall | NOBB VAVVS
60369532 | 214995 |  | SYREF. PRESS. T-RØR ISO, AISI 316L 355,6X3 | Ja | 60642678 | 5845200 | Deler syrefaste rør |  | 5820210 | Deler for tilførselsrør, metall | NOBB VAVVS
60369546 | 740264 |  | Vinkel 90° f/fjernvarmerør SDR11 | Ja | 60181800 | 5891100 | Deler til preisolerte rør fjernvarme |  | 5810420 | Deler til fjernvarmerør, plast | NOBB VAVVS
60369547 | 216269 | T-RØR MAPRESS CU GASS 28X22X28MM | Mapress Kobber T-rør redusert (gass) | Ja | 60185448 | 5825100 | Pressfittings, kobber |  | 5820210 | Deler for tilførselsrør, metall | NOBB VAVVS
60369547 | 283655 | T-RØR MAPRESS CU GASS 28X22X28MM | Mapress Kobber T-rør redusert (gass) | Nei | 60185448 | 5825100 | Pressfittings, kobber |  | 5820210 | Deler for tilførselsrør, metall | NOBB VAVVS
60369550 | 740296 |  | 40 MM X 1.1/2" PN 16 PLASSIM PP KOMPRESJONS-KOPLING M/INNV. | Ja | 60183361 | 5815100 | Deler trykkrør PE |  | 5810330 | Deler for tilførselsrør, plast | NOBB VAVVS
60369554 | 740628 |  | PE100 Y-gren 45° lang segm. SDR26 Tr.red.fakt. 0,6 | Ja | 60179888 | 5815100 | Deler trykkrør PE |  | 5810330 | Deler for tilførselsrør, plast | NOBB VAVVS
60369559 | 215909 |  | REP.MUFFE TS10 138-150 L=200 EPDM A2 | Ja | 60175491 | 5865200 | Ikke strekkfaste rørdeler støpejern |  | 5820210 | Deler for tilførselsrør, metall | NOBB VAVVS
60369560 | 267542 |  | T-RØR 90° LANG ENDE PE100 / SDR17-17,6 | Ja | 60175037 | 5815100 | Deler trykkrør PE |  | 5810330 | Deler for tilførselsrør, plast | NOBB VAVVS
60369565 | 740780 |  | 3/8x8 KLEMR,KOBL,ALB,INV,MES | Ja | 60183299 | 5827100 | Messingdeler for trykkrør |  | 5820210 | Deler for tilførselsrør, metall | NOBB VAVVS
60369571 | 740308 |  | Høiax | Ja | 60183669 | 5827100 | Messingdeler for trykkrør |  | 5820210 | Deler for tilførselsrør, metall | NOBB VAVVS
60369585 | 283655 | BL.KONUS F/MUTTERDIN DN100 | Bl.konus f/mutter DIN DN100 (4") AISI 316L | Ja | 60181426 | 5835200 | Deler rustfrie rør |  | 5820210 | Deler for tilførselsrør, metall | NOBB VAVVS
60369589 | 740628 |  | PE100 T-rør red. lang, SDR11 | Ja | 60179888 | 5815100 | Deler trykkrør PE |  | 5810330 | Deler for tilførselsrør, plast | NOBB VAVVS
60369591 | 214995 |  | STÅLRØR RØD RILLET EN 10217-1 P235TR1 48,3X2,3 6m | Ja | 60642708 | 5850200 | Sveiste rør karbon |  | 5820100 | Tilførselsrør metall (tidl Kobberrør glødet kveil) | NOBB VAVVS
60369609 | 215954 |  | LK Termometer -20 - 60° | Ja | 60176130 | 5815550 | Gulvvarmesystemer (ekskl. rør) |  | 5810410 | Deler for gulvvarme/gatevarme | NOBB VAVVS
60369611 | 740204 |  | Prestabo muffe, SC-Contur, ulegert stål, | Ja | 60178143 | 5855200 | Deler karbonrør |  | 5820210 | Deler for tilførselsrør, metall | NOBB VAVVS
60369620 | 214995 |  | Sveiseflens plan 316L PN16 DN125/139,7 | Ja | 60642695 | 5845100 | Flenser syrefaste rør |  | 5820210 | Deler for tilførselsrør, metall | NOBB VAVVS
60369621 | 283655 | BL.MUTTER FOR UNION SMS 3" | Bl.mutter for union SMS 3" , AISI 304 | Ja | 60181426 | 5835200 | Deler rustfrie rør |  | 5820210 | Deler for tilførselsrør, metall | NOBB VAVVS
60369632 | 740116 |  | BAIO E2 MUFFE/MUFFE SLUSE,HØYRE, HAWLE 450 | Ja | 60188403 | 5865100 | Strekkfaste rørdeler støpejern |  | 5820210 | Deler for tilførselsrør, metall | NOBB VAVVS
60369633 | 276835 | CU RØR 12 X 1.0 MM FORKROMMET | CU rør 12 x 1.0 mm, forkrommet | Ja | 60650687 | 5827100 | Messingdeler for trykkrør |  | 5820210 | Deler for tilførselsrør, metall | NOBB VAVVS
60369640 | 267542 |  | Fotventil VRF-11F Innv gj Rp EPDM TP PVC metrisk | Ja | 60175000 | 5815220 | Deler trykkrør andre typer plast |  | 5810330 | Deler for tilførselsrør, plast | NOBB VAVVS
60369649 | 740176 |  | BLÜCHER EUROPIPE AVLØPSRØR M/1 MUFFE AISI316L | Ja | 60176259 | 5501250 | Avløpsrør rustfritt stål |  | 5505110 | Avløpsrør, metall | NOBB VAVVS
60369651 | 283655 |  | FLENSEMUFFE SYSTEM 2000 F/PVC-PE PN10 | Nei | 60188401 | 5865100 | Strekkfaste rørdeler støpejern |  | 5820210 | Deler for tilførselsrør, metall | NOBB VAVVS
60369651 | 740116 |  | FLENSEMUFFE SYSTEM 2000 F/PVC-PE PN10 | Ja | 60188401 | 5865100 | Strekkfaste rørdeler støpejern |  | 5820210 | Deler for tilførselsrør, metall | NOBB VAVVS
60369653 | 267542 |  | Adaptermuffe gjenget PP-H PN10 f/PP trykkrør | Ja | 60175039 | 5815220 | Deler trykkrør andre typer plast |  | 5810330 | Deler for tilførselsrør, plast | NOBB VAVVS
60369654 | 740204 |  | Megapress S XL, T-stykke m/SC-Contur | Ja | 60178132 | 5855200 | Deler karbonrør |  | 5820210 | Deler for tilførselsrør, metall | NOBB VAVVS
60369662 | 267542 |  | ALBUE 90° LANG ENDE | Ja | 60175034 | 5815100 | Deler trykkrør PE |  | 5810330 | Deler for tilførselsrør, plast | NOBB VAVVS
60369681 | 200868 |  | 150 X 6 X 25000 MM, 500 M PR. PALL WAVIN KABEL DEKKPLATER (B | Ja | 60173956 | 5615100 | Deler til kabelrør |  | 5610150 | Deler til kabelrør | NOBB VAVVS
60369690 | 214995 |  | OVERG.MUFFE CU | Ja | 60178848 | 5825100 | Pressfittings, kobber |  | 5820210 | Deler for tilførselsrør, metall | NOBB VAVVS
60369692 | 740116 |  | Flensemuffe Tyton DN 150 PN10 x 230mm (135mm) | Ja | 60188398 | 5865100 | Strekkfaste rørdeler støpejern |  | 5820210 | Deler for tilførselsrør, metall | NOBB VAVVS
60369699 | 740392 |  | PE100 Albue 90° lang for EL-sveis SDR17 | Ja | 60186104 | 5815100 | Deler trykkrør PE |  | 5810330 | Deler for tilførselsrør, plast | NOBB VAVVS
60369700 | 740116 |  | VENTIL, SLUSE, BAIO PN16, GJS, COMBI T, E2, H | Ja | 60188403 | 5865100 | Strekkfaste rørdeler støpejern |  | 5820210 | Deler for tilførselsrør, metall | NOBB VAVVS
60369718 | 216269 | REDUKSJON MAPRESS CUNIFE 22X15 | REDUKSJON MAPRESS CUNIFE med 1 muffe | Ja | 60185444 | 5825300 | Pressfittings, CuNi |  | 5820210 | Deler for tilførselsrør, metall | NOBB VAVVS
60369718 | 283655 | REDUKSJON MAPRESS CUNIFE 22X15 | REDUKSJON MAPRESS CUNIFE med 1 muffe | Nei | 60185444 | 5825300 | Pressfittings, CuNi |  | 5820210 | Deler for tilførselsrør, metall | NOBB VAVVS
60369725 | 740200 |  | 2" GALV. ENDELOKK | Ja | 60178049 | 5865100 | Strekkfaste rørdeler støpejern |  | 5820210 | Deler for tilførselsrør, metall | NOBB VAVVS
60369727 | 267542 |  | T-RØR 90° REDUSERT LANG ENDE PE100 / SDR17-17,6 | Ja | 60175037 | 5815100 | Deler trykkrør PE |  | 5810330 | Deler for tilførselsrør, plast | NOBB VAVVS
60369735 | 283655 | KOBLING 270-295/185-210 | AC2956 (Ø270-295/185-210)EKSENTRISK KOBLING | Nei | 60174901 | 5505150 | Deler til avløpsrør |  | 1850640 | Forlengere og Overganger | NOBB VAVVS
60369735 | 740592 | KOBLING 270-295/185-210 | AC2956 (Ø270-295/185-210)EKSENTRISK KOBLING | Ja | 60174901 | 5505150 | Deler til avløpsrør |  | 1850640 | Forlengere og Overganger | NOBB VAVVS
60369740 | 283655 |  | PLASSON SERIE.1 GRÅ LÅSEMUTTER | Nei | 60186147 | 5815100 | Deler trykkrør PE |  | 5810330 | Deler for tilførselsrør, plast | NOBB VAVVS
60369740 | 740392 |  | PLASSON SERIE.1 GRÅ LÅSEMUTTER | Ja | 60186147 | 5815100 | Deler trykkrør PE |  | 5810330 | Deler for tilførselsrør, plast | NOBB VAVVS
60369745 | 743412 |  | K-FLEX K-BOX VICTAULIC, TYPE 07 DN15 | Ja | 60182812 | 3015060 | Ventil Komplette |  | 1130530 | Rørisolasjon andre materialer | NOBB VAVVS
60369746 | 740116 |  | Flensepakning DN 80 PN 10/40 NBR | Ja | 60188398 | 5865100 | Strekkfaste rørdeler støpejern |  | 5820210 | Deler for tilførselsrør, metall | NOBB VAVVS
60369749 | 283655 | GAS BEND M/2 MUFFER 88,9MM X 45° | Inoxpres Gas bend m/2 muffer | Ja | 60181392 | 5835200 | Deler rustfrie rør |  | 5820210 | Deler for tilførselsrør, metall | NOBB VAVVS
60369759 | 214995 |  | GRENRØR MA 45GR | Ja | 60178575 | 5505150 | Deler til avløpsrør |  | 5505160 | Deler til avløpsrør, metall | NOBB VAVVS
60369761 | 740628 |  | PE100-RC-el.sveise muffe, SDR 17-11 | Ja | 60179883 | 5815100 | Deler trykkrør PE |  | 5810330 | Deler for tilførselsrør, plast | NOBB VAVVS
60369772 | 283655 | T-RØR INNV GJ I AVSTIKKER 15MMX1/2" | INOXPRES T-RØR M/INNV GJ I AVSTIKKER | Ja | 60181392 | 5835200 | Deler rustfrie rør |  | 5820210 | Deler for tilførselsrør, metall | NOBB VAVVS
60369774 | 283655 |  | PE100 T-RØR RED. LANG F/EL-SVEIS SDR17 | Nei | 60186105 | 5815100 | Deler trykkrør PE |  | 5810330 | Deler for tilførselsrør, plast | NOBB VAVVS
60369774 | 740392 |  | PE100 T-RØR RED. LANG F/EL-SVEIS SDR17 | Ja | 60186105 | 5815100 | Deler trykkrør PE |  | 5810330 | Deler for tilførselsrør, plast | NOBB VAVVS
60369782 | 743412 |  | K-FLEX K-BOX ISOLASJON AV KOBLINGER | Ja | 60182812 | 3015060 | Ventil Komplette |  | 1130530 | Rørisolasjon andre materialer | NOBB VAVVS
60369786 | 204439 |  | PE 100 SDR 17 krage f/speilsveising | Ja | 60174241 | 5815100 | Deler trykkrør PE |  | 5810330 | Deler for tilførselsrør, plast | NOBB VAVVS
60369786 | 283655 |  | PE 100 SDR 17 krage f/speilsveising | Nei | 60174241 | 5815100 | Deler trykkrør PE |  | 5810330 | Deler for tilførselsrør, plast | NOBB VAVVS
60369789 | 740176 |  | BLÜCHER EUROPIPE EKSPANSJONSMUFFE LANG AISI316L | Ja | 60176281 | 5505150 | Deler til avløpsrør |  | 5505160 | Deler til avløpsrør, metall | NOBB VAVVS
60369793 | 741032 |  | N/60 Blindlokk m/Eksentrisk BSPT tappehull Rød | Ja | 60187611 | 5865100 | Strekkfaste rørdeler støpejern |  | 5820210 | Deler for tilførselsrør, metall | NOBB VAVVS
60369798 | 743072 |  | EVWD-20S SNITTRING JUSTERB.ALBUE | Ja | 60184523 | 5815300 | Kuplinger rør i rørsystemer |  | 5810550 | Deler for rørsystemer | NOBB VAVVS
60369801 | 740628 |  | PE100 Segmentbend 30°, SDR11 Tr.red.fakt. 0,8 | Ja | 60179883 | 5815100 | Deler trykkrør PE |  | 5810330 | Deler for tilførselsrør, plast | NOBB VAVVS
60369805 | 267542 |  | REDUKSJON LANG ENDE | Ja | 60175034 | 5815100 | Deler trykkrør PE |  | 5810330 | Deler for tilførselsrør, plast | NOBB VAVVS
60369808 | 420984 |  | MODULAR 200 RENNE AISI304 | Ja | 60174449 | 5501250 | Avløpsrør rustfritt stål |  | 5505110 | Avløpsrør, metall | NOBB VAVVS
60369829 | 209298 |  | UPONOR RS FLENS DR | Ja | 60176673 | 5815200 | Deler trykkrør flerlags |  | 5810360 | Deler for tilførselsrør, flerlags | NOBB VAVVS
60369838 | 267542 |  | Unionsende Bush m/O-ring TP PVC metrisk | Ja | 60175000 | 5815220 | Deler trykkrør andre typer plast |  | 5810330 | Deler for tilførselsrør, plast | NOBB VAVVS
60369840 | 267542 |  | T-RØR 90° REDUKSJON PVC-U | Ja | 60653312 | 5815220 | Deler trykkrør andre typer plast |  | 5810330 | Deler for tilførselsrør, plast | NOBB VAVVS
60369846 | 215800 |  | Roth Fordelerskap vanntett for utv mont inkl dør | Ja | 60177455 | 5815450 | Fordelerskap rør i rørsystemer |  | 5810550 | Deler for rørsystemer | NOBB VAVVS
60369846 | 283655 |  | Roth Fordelerskap vanntett for utv mont inkl dør | Nei | 60177455 | 5815450 | Fordelerskap rør i rørsystemer |  | 5810550 | Deler for rørsystemer | NOBB VAVVS
60369852 | 216269 | OVERGANGSMUFFE 160X160MM | Silent-PP overgangsmuffe | Ja | 60185385 | 5505150 | Deler til avløpsrør |  | 5501210 | Deler til avløpsrør, plast | NOBB VAVVS
60369867 | 215619 | TIPPUNION 1136 MS NIPPEL 16XG 1/2 | 1136 Tippunion ms rett nippel-ende 16xG 1/2 | Ja | 60175244 | 5825250 | Rørdeler, CuNi |  | 5820210 | Deler for tilførselsrør, metall | NOBB VAVVS
60369867 | 283655 | TIPPUNION 1136 MS NIPPEL 16XG 1/2 | 1136 Tippunion ms rett nippel-ende 16xG 1/2 | Nei | 60175244 | 5825250 | Rørdeler, CuNi |  | 5820210 | Deler for tilførselsrør, metall | NOBB VAVVS
60369870 | 283655 |  | RØRDELER, RED. MUFFE, BAIO PN16, GJS | Nei | 60188403 | 5865100 | Strekkfaste rørdeler støpejern |  | 5820210 | Deler for tilførselsrør, metall | NOBB VAVVS
60369870 | 740116 |  | RØRDELER, RED. MUFFE, BAIO PN16, GJS | Ja | 60188403 | 5865100 | Strekkfaste rørdeler støpejern |  | 5820210 | Deler for tilførselsrør, metall | NOBB VAVVS
60369878 | 267542 |  | BEND 45° LANG ENDE | Ja | 60175034 | 5815100 | Deler trykkrør PE |  | 5810330 | Deler for tilførselsrør, plast | NOBB VAVVS
60369880 | 726056 |  | 54 MM X 2" MUFFE M/INNV. GJ. SYREF. PRESSFITTING | Ja | 60181881 | 5845200 | Deler syrefaste rør |  | 5820210 | Deler for tilførselsrør, metall | NOBB VAVVS
60369881 | 204439 |  | PP Pragma grenrør | Ja | 60174322 | 5505150 | Deler til avløpsrør |  | 5501210 | Deler til avløpsrør, plast | NOBB VAVVS
60369881 | 283655 |  | PP Pragma grenrør | Nei | 60174322 | 5505150 | Deler til avløpsrør |  | 5501210 | Deler til avløpsrør, plast | NOBB VAVVS
60369885 | 740600 |  | AVK Dobbelt muffebend,tyton f/stpj.rør. | Ja | 60175812 | 5865200 | Ikke strekkfaste rørdeler støpejern |  | 5820210 | Deler for tilførselsrør, metall | NOBB VAVVS
60369887 | 267542 |  | MULTI/JOINT 3207+ ENDEKAPPE BLIND NBR/A2 | Ja | 60174978 | 5893100 | Deler til trykkrør i andre materialer |  | 5830210 | Deler til tilførselsrør, andre materialer | NOBB VAVVS
60369897 | 200868 |  | AS+ KORTREDUKSJON | Ja | 60638130 | 5505150 | Deler til avløpsrør |  | 5501210 | Deler til avløpsrør, plast | NOBB VAVVS
60369904 | 740780 |  | 15x8 KLEMR,KOBL, REDUK MESS, | Ja | 60183299 | 5827100 | Messingdeler for trykkrør |  | 5820210 | Deler for tilførselsrør, metall | NOBB VAVVS
60369921 | 420984 |  | ACO hygenisk rist W368 L598 H30 bar 30x4, antislip, FHD, | Ja | 60174449 | 5501250 | Avløpsrør rustfritt stål |  | 5505110 | Avløpsrør, metall | NOBB VAVVS
60369922 | 216269 | REDUS MAPRESS SYREF 54X22MM GASS | Mapress Syrefast reduksjon med 1 muffe (gass) | Ja | 41695101 | 5845200 | Deler syrefaste rør |  | 5820210 | Deler for tilførselsrør, metall | NOBB VAVVS
60369927 | 215657 | TIPPUNIONKROPP FPL R1/2"XM28 | FPL tippunion kropp, mess | Ja | 41128943 | 5815100 | Deler trykkrør PE |  | 5810330 | Deler for tilførselsrør, plast | NOBB VAVVS
60369927 | 283655 | TIPPUNIONKROPP FPL R1/2"XM28 | FPL tippunion kropp, mess | Nei | 41128943 | 5815100 | Deler trykkrør PE |  | 5810330 | Deler for tilførselsrør, plast | NOBB VAVVS
60369947 | 740628 |  | PE100 El.sadel | Ja | 60179921 | 5815100 | Deler trykkrør PE |  | 5810330 | Deler for tilførselsrør, plast | NOBB VAVVS
60369954 | 726056 |  | A-press galv/mess union | Ja | 60181812 | 5835200 | Deler rustfrie rør |  | 5820210 | Deler for tilførselsrør, metall | NOBB VAVVS
60369963 | 283655 | GAS REDUKSJON 28X18MM | Inoxpres Gas reduksjon | Ja | 60181392 | 5835200 | Deler rustfrie rør |  | 5820210 | Deler for tilførselsrør, metall | NOBB VAVVS
60369966 | 740628 |  | PE100-el.sveise muffe | Ja | 60179883 | 5815100 | Deler trykkrør PE |  | 5810330 | Deler for tilførselsrør, plast | NOBB VAVVS
60369977 | 283655 | DREIESPJ.VENTIL M/AKTUATOR AISI 304 | Dreiespj.ventil DIN DN 50 m/aktuator l/f,sveis/sveis | Ja | 60181426 | 5835200 | Deler rustfrie rør |  | 5820210 | Deler for tilførselsrør, metall | NOBB VAVVS
60369990 | 216269 | BEND 90° MAPRESS EL.FORS 18MM | Mapress El-Forsinket bend 90° med 2 muffer | Ja | 60185311 | 5855200 | Deler karbonrør |  | 5820210 | Deler for tilførselsrør, metall | NOBB VAVVS
60369990 | 283655 | BEND 90° MAPRESS EL.FORS 18MM | Mapress El-Forsinket bend 90° med 2 muffer | Nei | 60185311 | 5855200 | Deler karbonrør |  | 5820210 | Deler for tilførselsrør, metall | NOBB VAVVS
60370003 | 740392 |  | Plasson El-Bend 45° Adapt PE100/Mess.utv.gj.BSP | Ja | 60186168 | 5815100 | Deler trykkrør PE |  | 5810330 | Deler for tilførselsrør, plast | NOBB VAVVS
60370007 | 267542 |  | BEND 90° SPEILSVEIS PE100 / SDR11 | Ja | 60175034 | 5815100 | Deler trykkrør PE |  | 5810330 | Deler for tilførselsrør, plast | NOBB VAVVS
60370008 | 743276 |  | Blindflens m/ 2" gjenger Blå epoxy PN10 | Ja | 60183776 | 5865200 | Ikke strekkfaste rørdeler støpejern |  | 5820210 | Deler for tilførselsrør, metall | NOBB VAVVS
60370016 | 200868 | SITECH+ EKSENTRISK OVERGANG110X75MM | SiTech+ Eksentrisk overgang | Ja | 60807055 | 5505150 | Deler til avløpsrør |  | 5501210 | Deler til avløpsrør, plast | NOBB VAVVS
60370016 | 283655 | SITECH+ EKSENTRISK OVERGANG110X75MM | SiTech+ Eksentrisk overgang | Nei | 60807055 | 5505150 | Deler til avløpsrør |  | 5501210 | Deler til avløpsrør, plast | NOBB VAVVS
60370026 | 740628 |  | PE100 bend 45° SDR11 bøyd rør R=1,5 | Ja | 60179883 | 5815100 | Deler trykkrør PE |  | 5810330 | Deler for tilførselsrør, plast | NOBB VAVVS
60370038 | 740628 |  | PE100 T-rør red. lang prefab SDR17 | Ja | 60179888 | 5815100 | Deler trykkrør PE |  | 5810330 | Deler for tilførselsrør, plast | NOBB VAVVS
60370040 | 740780 |  | 1/2x15 KLEMR,KOBL,ALB,INV,MES | Ja | 60183299 | 5827100 | Messingdeler for trykkrør |  | 5820210 | Deler for tilførselsrør, metall | NOBB VAVVS
60370044 | 276835 | STIKKONTAKT TRÅDLØS 16A | TECEfloor stikkontakt | Ja | 60654420 | 5815550 | Gulvvarmesystemer (ekskl. rør) |  | 5810410 | Deler for gulvvarme/gatevarme | NOBB VAVVS
60370055 | 215909 |  | Manifold SST 8 uttak med lufting | Ja | 60175595 | 5815250 | Fordelere rør i rørsystemer |  | 5810550 | Deler for rørsystemer | NOBB VAVVS
60370055 | 283655 |  | Manifold SST 8 uttak med lufting | Nei | 60175595 | 5815250 | Fordelere rør i rørsystemer |  | 5810550 | Deler for rørsystemer | NOBB VAVVS
60370057 | 740116 |  | Flense T-rør DN 150/100 L=440 H=210 | Ja | 60188398 | 5865100 | Strekkfaste rørdeler støpejern |  | 5820210 | Deler for tilførselsrør, metall | NOBB VAVVS
60370060 | 740628 |  | PE100 Segmentbend 30°, SDR26 Tr.red.fakt. 0,8 | Ja | 60179883 | 5815100 | Deler trykkrør PE |  | 5810330 | Deler for tilførselsrør, plast | NOBB VAVVS
60370061 | 215909 | DOBBELMUFFE DN150X150 TYTON M/AVS. | DOBBELMUFFE DN150x150 TYTON M/MUFFEAVSTIKK | Ja | 60175472 | 5865200 | Ikke strekkfaste rørdeler støpejern |  | 5820210 | Deler for tilførselsrør, metall | NOBB VAVVS
60370066 | 276835 | POLO-KAL XS BEND 50MM 67° | 50 POLO-KAL XS bend 67° | Ja | 60648583 | 5505150 | Deler til avløpsrør |  | 5501210 | Deler til avløpsrør, plast | NOBB VAVVS
60370074 | 204439 |  | PE 100 SDR 11 bend f/elektromuffer | Ja | 60174232 | 5815100 | Deler trykkrør PE |  | 5810330 | Deler for tilførselsrør, plast | NOBB VAVVS
60370074 | 283655 |  | PE 100 SDR 11 bend f/elektromuffer | Nei | 60174232 | 5815100 | Deler trykkrør PE |  | 5810330 | Deler for tilførselsrør, plast | NOBB VAVVS
60370075 | 276835 | SKJØTEUNION PP-RCT 50-50 MESSING | Skjøteunion SDR11, PP-RCT messinggjenger | Ja | 60650368 | 5505150 | Deler til avløpsrør |  | 5810550 | Deler for rørsystemer | NOBB VAVVS
60370076 | 740600 |  | AVK Flense T-rør,dukt.stpj.L=770x705.PN16 | Ja | 60175801 | 5865100 | Strekkfaste rørdeler støpejern |  | 5820210 | Deler for tilførselsrør, metall | NOBB VAVVS
60370083 | 740204 |  | Sanpress tippunion, SC-Contur, rødgods, | Ja | 60677132 | 5893100 | Deler til trykkrør i andre materialer |  | 5830210 | Deler til tilførselsrør, andre materialer | NOBB VAVVS
60370085 | 276835 | SKAPMUFFE 25/28 DRENERING | Unipex Skapmuffe for drenering | Ja | 60649861 | 5815400 | Veggbokser rør i rørsystemer |  | 5810550 | Deler for rørsystemer | NOBB VAVVS
60370094 | 267542 |  | REDUKSJON FLUSH STYLE SPEILSVEIS | Ja | 60175034 | 5815100 | Deler trykkrør PE |  | 5810330 | Deler for tilførselsrør, plast | NOBB VAVVS
60370102 | 216269 | T-RØR MAPRESS EL.FORS 18MM | Mapress El-Forsinket T-rør likt | Ja | 60185314 | 5855200 | Deler karbonrør |  | 5820210 | Deler for tilførselsrør, metall | NOBB VAVVS
60370102 | 283655 | T-RØR MAPRESS EL.FORS 18MM | Mapress El-Forsinket T-rør likt | Nei | 60185314 | 5855200 | Deler karbonrør |  | 5820210 | Deler for tilførselsrør, metall | NOBB VAVVS
60370103 | 216269 | BEND 45° MAPRESS EL.FORS 108MM | Mapress El-Forsinket bend 45° med 2 muffer | Ja | 60185311 | 5855200 | Deler karbonrør |  | 5820210 | Deler for tilførselsrør, metall | NOBB VAVVS
60370103 | 283655 | BEND 45° MAPRESS EL.FORS 108MM | Mapress El-Forsinket bend 45° med 2 muffer | Nei | 60185311 | 5855200 | Deler karbonrør |  | 5820210 | Deler for tilførselsrør, metall | NOBB VAVVS
60370107 | 740356 |  | UVS Ventilasjonsrør Blå | Ja | 60185064 | 3015200 | Kanaler |  | 6910200 | Sirkulære kanaler ventilasjon | NOBB VAVVS
60370115 | 267542 |  | T-RØR 90° LANG ENDE PE100 / SDR11 | Ja | 60175037 | 5815100 | Deler trykkrør PE |  | 5810330 | Deler for tilførselsrør, plast | NOBB VAVVS
60370136 | 740488 |  | PE100 Fl.krage SDR11 Kort | Ja | 60187986 | 5815100 | Deler trykkrør PE |  | 5810330 | Deler for tilførselsrør, plast | NOBB VAVVS
60370142 | 216269 | GRENRØR SILENTPP 40X40MM 87,5° | Silent-PP grenrør 87,5° | Ja | 60185386 | 5505150 | Deler til avløpsrør |  | 5501210 | Deler til avløpsrør, plast | NOBB VAVVS
60370147 | 215800 |  | Roth fordeler 4 , RG | Ja | 60177379 | 5815250 | Fordelere rør i rørsystemer |  | 5810550 | Deler for rørsystemer | NOBB VAVVS
60370147 | 283655 |  | Roth fordeler 4 , RG | Nei | 60177379 | 5815250 | Fordelere rør i rørsystemer |  | 5810550 | Deler for rørsystemer | NOBB VAVVS
60370159 | 740392 |  | PP-HURTIGKOBL. UNION INNV.GJ. | Ja | 60186141 | 5815100 | Deler trykkrør PE |  | 5810330 | Deler for tilførselsrør, plast | NOBB VAVVS
60370160 | 740264 |  | Fjernvarmerør, RAUTHERMEX DUO SDR 7,4 | Ja | 60181800 | 5891100 | Deler til preisolerte rør fjernvarme |  | 5810420 | Deler til fjernvarmerør, plast | NOBB VAVVS
60370177 | 216269 | BEND PE 45° 110MM | PE bend 45° | Ja | 60185631 | 5505150 | Deler til avløpsrør |  | 5501210 | Deler til avløpsrør, plast | NOBB VAVVS
60370177 | 283655 | BEND PE 45° 110MM | PE bend 45° | Nei | 60185631 | 5505150 | Deler til avløpsrør |  | 5501210 | Deler til avløpsrør, plast | NOBB VAVVS
60370179 | 743072 |  | ELKO-10S SYREF. SNITTRING JUSTERB. T-RØR | Ja | 60184528 | 5815300 | Kuplinger rør i rørsystemer |  | 5810550 | Deler for rørsystemer | NOBB VAVVS
60370184 | 726056 | REDUKSJON 35 X 28 MM. GALVANISERT | Reduksjon galvanisert, A-press | Ja | 60181812 | 5835200 | Deler rustfrie rør |  | 5820210 | Deler for tilførselsrør, metall | NOBB VAVVS
60370196 | 743072 |  | GEV-16SR1.2 WD SYREF. SNITTRING BSP UTV.GJ | Ja | 60184528 | 5815300 | Kuplinger rør i rørsystemer |  | 5810550 | Deler for rørsystemer | NOBB VAVVS
60370198 | 267542 |  | ALBUE 90° MUFFESVEIS | Ja | 60175034 | 5815100 | Deler trykkrør PE |  | 5810330 | Deler for tilførselsrør, plast | NOBB VAVVS
60370227 | 276835 | KAPPE PP-R 50 MM | Kappe PP-R | Ja | 60650367 | 5505150 | Deler til avløpsrør |  | 5501210 | Deler til avløpsrør, plast | NOBB VAVVS
60370237 | 283655 |  | ULTRAJET-KOBLING | Nei | 60178482 | 5505150 | Deler til avløpsrør |  | 1655400 | Klembåndskoblinger | NOBB VAVVS
60370237 | 741228 |  | ULTRAJET-KOBLING | Ja | 60178482 | 5505150 | Deler til avløpsrør |  | 1655400 | Klembåndskoblinger | NOBB VAVVS
60370238 | 215954 |  | LK Rørbøyningsstøtte med festeøre | Ja | 60176156 | 5815550 | Gulvvarmesystemer (ekskl. rør) |  | 5810410 | Deler for gulvvarme/gatevarme | NOBB VAVVS
60370240 | 741032 |  | N/11 45° Bend Rød | Ja | 60187611 | 5865100 | Strekkfaste rørdeler støpejern |  | 5820210 | Deler for tilførselsrør, metall | NOBB VAVVS
60370260 | 204439 |  | PE 100 SDR 11 sentrisk dim. overgang lang | Ja | 60174242 | 5815100 | Deler trykkrør PE |  | 5810330 | Deler for tilførselsrør, plast | NOBB VAVVS
60370260 | 283655 |  | PE 100 SDR 11 sentrisk dim. overgang lang | Nei | 60174242 | 5815100 | Deler trykkrør PE |  | 5810330 | Deler for tilførselsrør, plast | NOBB VAVVS
60370261 | 267542 |  | ENDEKAPPE LANG ENDE PE100 / SDR17-17,6 | Ja | 60653332 | 5815100 | Deler trykkrør PE |  | 5810330 | Deler for tilførselsrør, plast | NOBB VAVVS
60370281 | 743072 |  | EGESD-20SR3.4WD SNITTRING INNSK. BSP | Ja | 60184523 | 5815300 | Kuplinger rør i rørsystemer |  | 5810550 | Deler for rørsystemer | NOBB VAVVS
60370284 | 740760 |  | Universal trefiberplate med spor | Ja | 60183086 | 5815550 | Gulvvarmesystemer (ekskl. rør) |  | 5810410 | Deler for gulvvarme/gatevarme | NOBB VAVVS
60370288 | 216269 | BEND 30° I/U MAPRESS SYREF. 54 MM | Mapress Syrefast bend 30° inn/ut med 1 muffe | Ja | 41695101 | 5845200 | Deler syrefaste rør |  | 5820210 | Deler for tilførselsrør, metall | NOBB VAVVS
60370289 | 420984 |  | ACO PIPE 160X1000MM RØR MED MUFFE | Ja | 60174419 | 5501250 | Avløpsrør rustfritt stål |  | 5505110 | Avløpsrør, metall | NOBB VAVVS
60370301 | 740392 |  | PE100 ALBUE 90° LANG F/EL-SVEIS SDR11 | Ja | 60186104 | 5815100 | Deler trykkrør PE |  | 5810330 | Deler for tilførselsrør, plast | NOBB VAVVS
60370311 | 740628 |  | PVC Reduksjon utv./innv.lim | Ja | 60179889 | 5815220 | Deler trykkrør andre typer plast |  | 5810330 | Deler for tilførselsrør, plast | NOBB VAVVS
60370314 | 283655 | RØRHOLDER FOR SMS RØR 21/2" | Rørholder for SMS rør 21/2" kort skaft, stram | Ja | 60181426 | 5835200 | Deler rustfrie rør |  | 5820210 | Deler for tilførselsrør, metall | NOBB VAVVS
60370316 | 283655 |  | RØRDELER, T-RØR, BAIO, GJS, 2XMUFFE/MUFFE | Nei | 60188403 | 5865100 | Strekkfaste rørdeler støpejern |  | 5820210 | Deler for tilførselsrør, metall | NOBB VAVVS
60370316 | 740116 |  | RØRDELER, T-RØR, BAIO, GJS, 2XMUFFE/MUFFE | Ja | 60188403 | 5865100 | Strekkfaste rørdeler støpejern |  | 5820210 | Deler for tilførselsrør, metall | NOBB VAVVS
60370322 | 740628 |  | PVC Muffereduksjon utv./innv.lim lang, PN16 | Ja | 60179889 | 5815220 | Deler trykkrør andre typer plast |  | 5810330 | Deler for tilførselsrør, plast | NOBB VAVVS
60370323 | 741032 |  | N/60 Blindlokk m/Konsentrisk BSPT tappehull Rød | Ja | 60187611 | 5865100 | Strekkfaste rørdeler støpejern |  | 5820210 | Deler for tilførselsrør, metall | NOBB VAVVS
60370328 | 740628 |  | PE100-bend 11° SDR17, bøyd av rør, R=1,5 | Ja | 60179883 | 5815100 | Deler trykkrør PE |  | 5810330 | Deler for tilførselsrør, plast | NOBB VAVVS
60370330 | 741032 |  | S/912 Sprinkler-T, Plated, EPDM-A m/innv.gjenge | Ja | 60187583 | 5865100 | Strekkfaste rørdeler støpejern |  | 5820210 | Deler for tilførselsrør, metall | NOBB VAVVS
60370331 | 200868 |  | WAVIN PVC BEND FOR TRYKKRØR 90° PN12,5 | Ja | 60173876 | 5815100 | Deler trykkrør PE |  | 5810330 | Deler for tilførselsrør, plast | NOBB VAVVS
60370331 | 283655 |  | WAVIN PVC BEND FOR TRYKKRØR 90° PN12,5 | Nei | 60173876 | 5815100 | Deler trykkrør PE |  | 5810330 | Deler for tilførselsrør, plast | NOBB VAVVS
60370338 | 215756 | SLANGENIPPEL G1/8"X5/16"(8,5) | Slangenippel | Ja | 60667720 | 5815100 | Deler trykkrør PE |  | 5810330 | Deler for tilførselsrør, plast | NOBB VAVVS
60370339 | 743072 |  | RS-1.4/1.2 WD BSP SYREF. REDUKSJON | Ja | 60184528 | 5815300 | Kuplinger rør i rørsystemer |  | 5810550 | Deler for rørsystemer | NOBB VAVVS
60370341 | 267542 |  | Pakningssett for VSA EPDM PTFE TP | Ja | 60175000 | 5815220 | Deler trykkrør andre typer plast |  | 5810330 | Deler for tilførselsrør, plast | NOBB VAVVS
60370346 | 204439 |  | PE 100 SDR 11 elektrosveisesadel | Ja | 60174239 | 5815100 | Deler trykkrør PE |  | 5810330 | Deler for tilførselsrør, plast | NOBB VAVVS
60370346 | 283655 |  | PE 100 SDR 11 elektrosveisesadel | Nei | 60174239 | 5815100 | Deler trykkrør PE |  | 5810330 | Deler for tilførselsrør, plast | NOBB VAVVS
60370350 | 204439 |  | Overgang fra DV rør til glattrørsmuffe, sentrisk. | Ja | 60174321 | 5505150 | Deler til avløpsrør |  | 5501210 | Deler til avløpsrør, plast | NOBB VAVVS
60370350 | 283655 |  | Overgang fra DV rør til glattrørsmuffe, sentrisk. | Nei | 60174321 | 5505150 | Deler til avløpsrør |  | 5501210 | Deler til avløpsrør, plast | NOBB VAVVS
60370351 | 267542 |  | OVERGANG PE/MS PE100/SDR11, M/INNV GJ. | Ja | 60175010 | 5815220 | Deler trykkrør andre typer plast |  | 5810330 | Deler for tilførselsrør, plast | NOBB VAVVS
60370351 | 283655 |  | OVERGANG PE/MS PE100/SDR11, M/INNV GJ. | Nei | 60175010 | 5815220 | Deler trykkrør andre typer plast |  | 5810330 | Deler for tilførselsrør, plast | NOBB VAVVS
60370355 | 740276 |  | PE100 Segmentbend SDR17 61-90° | Ja | 60182772 | 5815100 | Deler trykkrør PE |  | 5810330 | Deler for tilførselsrør, plast | NOBB VAVVS
60370357 | 216269 | UNION MAPRESS EL.FORS. 15X1/2" | Mapress El-Forsinket union innvendige gjenger | Ja | 60185311 | 5855200 | Deler karbonrør |  | 5820210 | Deler for tilførselsrør, metall | NOBB VAVVS
60370357 | 283655 | UNION MAPRESS EL.FORS. 15X1/2" | Mapress El-Forsinket union innvendige gjenger | Nei | 60185311 | 5855200 | Deler karbonrør |  | 5820210 | Deler for tilførselsrør, metall | NOBB VAVVS
60370366 | 740188 |  | Hurtigkupling, Galvanisert | Ja | 60177889 | 5860100 | Strekkfaste rør støpejern |  | 5820100 | Tilførselsrør metall (tidl Kobberrør glødet kveil) | NOBB VAVVS
60370371 | 276835 | BEND, STØYDEMPENDE 110MM 15° | 110 MM X 15° POLO-KAL 3S PP STØYDEMPET BEND | Ja | 60648577 | 5505150 | Deler til avløpsrør |  | 5501210 | Deler til avløpsrør, plast | NOBB VAVVS
60370382 | 204439 |  | ISOVARM GRENRØR AVLØP | Ja | 60174368 | 5505100 | Deler til avløpsrør isolert |  | 5501210 | Deler til avløpsrør, plast | NOBB VAVVS
60370382 | 283655 |  | ISOVARM GRENRØR AVLØP | Nei | 60174368 | 5505100 | Deler til avløpsrør isolert |  | 5501210 | Deler til avløpsrør, plast | NOBB VAVVS
60370394 | 283655 |  | PE100 Red.Kons lang for EL-sveis SDR11 | Nei | 60186104 | 5815100 | Deler trykkrør PE |  | 5810330 | Deler for tilførselsrør, plast | NOBB VAVVS
60370394 | 740392 |  | PE100 Red.Kons lang for EL-sveis SDR11 | Ja | 60186104 | 5815100 | Deler trykkrør PE |  | 5810330 | Deler for tilførselsrør, plast | NOBB VAVVS
60370400 | 283655 |  | PE100 RED.KONS KORT FOR SP-SVEIS SDR26 | Nei | 60186104 | 5815100 | Deler trykkrør PE |  | 5810330 | Deler for tilførselsrør, plast | NOBB VAVVS
60370400 | 740392 |  | PE100 RED.KONS KORT FOR SP-SVEIS SDR26 | Ja | 60186104 | 5815100 | Deler trykkrør PE |  | 5810330 | Deler for tilførselsrør, plast | NOBB VAVVS
60370420 | 283655 | ALBUE FPL 1/2 INNVENDIG GJENGE | BF albue FPL 1/2 innvendig gjenge | Ja | 42098818 | 5505150 | Deler til avløpsrør |  | 5501210 | Deler til avløpsrør, plast | NOBB VAVVS
60370426 | 740392 |  | Plasson El-Muffe Adapter PE100/Mess.utv.gj.BSP | Ja | 60186168 | 5815100 | Deler trykkrør PE |  | 5810330 | Deler for tilførselsrør, plast | NOBB VAVVS
60370427 | 740176 |  | BLÜCHER EUROPIPE DOBBELTGREN 45° | Ja | 60176281 | 5505150 | Deler til avløpsrør |  | 5505160 | Deler til avløpsrør, metall | NOBB VAVVS
60370428 | 740628 |  | PE100 krage kort, SDR11 | Ja | 60179889 | 5815220 | Deler trykkrør andre typer plast |  | 5810330 | Deler for tilførselsrør, plast | NOBB VAVVS
60370430 | 283655 |  | IPP REPARASJONSMUFFE AISI 316 M/360° TETN | Nei | 60188212 | 5865200 | Ikke strekkfaste rørdeler støpejern |  | 5820210 | Deler for tilførselsrør, metall | NOBB VAVVS
60370430 | 741124 |  | IPP REPARASJONSMUFFE AISI 316 M/360° TETN | Ja | 60188212 | 5865200 | Ikke strekkfaste rørdeler støpejern |  | 5820210 | Deler for tilførselsrør, metall | NOBB VAVVS
60370437 | 283655 |  | Plasson El-Anb-Klammer PE100 m.kniv SDR11 | Nei | 60186171 | 5815100 | Deler trykkrør PE |  | 5810330 | Deler for tilførselsrør, plast | NOBB VAVVS
60370437 | 740392 |  | Plasson El-Anb-Klammer PE100 m.kniv SDR11 | Ja | 60186171 | 5815100 | Deler trykkrør PE |  | 5810330 | Deler for tilførselsrør, plast | NOBB VAVVS
60370443 | 283655 | T-RØR M/RED I AVST 42MM X 28MM | INOXPRES T-RØR M/RED I AVST | Ja | 60181392 | 5835200 | Deler rustfrie rør |  | 5820210 | Deler for tilførselsrør, metall | NOBB VAVVS
60370454 | 283655 | RØR SMS UTV.SLIPT, UGLØDET 38X1,2 | Sveiste rør SMS utv.slipt, uglødet | Ja | 60181426 | 5835200 | Deler rustfrie rør |  | 5820210 | Deler for tilførselsrør, metall | NOBB VAVVS
60370457 | 740276 |  | PE100 Segmentbend SDR26 31-60° | Ja | 60182772 | 5815100 | Deler trykkrør PE |  | 5810330 | Deler for tilførselsrør, plast | NOBB VAVVS
60370464 | 740628 |  | PE100 Reduksjon lang, SDR17, Konsentrisk | Ja | 60179883 | 5815100 | Deler trykkrør PE |  | 5810330 | Deler for tilførselsrør, plast | NOBB VAVVS
60370469 | 276835 |  | TECEfloor kompaktshunt 10kW innv/utv 1" | Ja | 60649886 | 5815550 | Gulvvarmesystemer (ekskl. rør) |  | 5810410 | Deler for gulvvarme/gatevarme | NOBB VAVVS
60370484 | 740176 |  | BLÜCHER EUROPIPE AVLØPSRØR M/1 MUFFE AISI316L | Ja | 60176259 | 5501250 | Avløpsrør rustfritt stål |  | 5505110 | Avløpsrør, metall | NOBB VAVVS
60370490 | 267542 |  | REDUKSJON SPEILSVEIS | Ja | 60175034 | 5815100 | Deler trykkrør PE |  | 5810330 | Deler for tilførselsrør, plast | NOBB VAVVS
60370505 | 267542 |  | REDUKSJON LANG ENDE PE100 / SDR11 | Ja | 60175034 | 5815100 | Deler trykkrør PE |  | 5810330 | Deler for tilførselsrør, plast | NOBB VAVVS
60370514 | 740204 |  | Seapress t-rør, cunife, | Ja | 60178167 | 5825300 | Pressfittings, CuNi |  | 5820210 | Deler for tilførselsrør, metall | NOBB VAVVS
60370519 | 216269 | REDUKSJON MEPLA 63X50MM | Mepla reduksjon | Ja | 41695047 | 5815200 | Deler trykkrør flerlags |  | 5810360 | Deler for tilførselsrør, flerlags | NOBB VAVVS
60370519 | 283655 | REDUKSJON MEPLA 63X50MM | Mepla reduksjon | Nei | 41695047 | 5815200 | Deler trykkrør flerlags |  | 5810360 | Deler for tilførselsrør, flerlags | NOBB VAVVS
60370526 | 283655 |  | AVK Flensemuffe f/PVC.Dukt.stpj.PN10/16 | Nei | 60175801 | 5865100 | Strekkfaste rørdeler støpejern |  | 5820210 | Deler for tilførselsrør, metall | NOBB VAVVS
60370526 | 740600 |  | AVK Flensemuffe f/PVC.Dukt.stpj.PN10/16 | Ja | 60175801 | 5865100 | Strekkfaste rørdeler støpejern |  | 5820210 | Deler for tilførselsrør, metall | NOBB VAVVS
60370542 | 283655 |  | IPP-204 R-MU L = 12" 140-160-5/4 REPARASJONSMUFFE IPP | Nei | 60188212 | 5865200 | Ikke strekkfaste rørdeler støpejern |  | 5820210 | Deler for tilførselsrør, metall | NOBB VAVVS
60370542 | 741124 |  | IPP-204 R-MU L = 12" 140-160-5/4 REPARASJONSMUFFE IPP | Ja | 60188212 | 5865200 | Ikke strekkfaste rørdeler støpejern |  | 5820210 | Deler for tilførselsrør, metall | NOBB VAVVS
60370545 | 726056 |  | O-ring oljebestandig grønn | Ja | 60181885 | 5845200 | Deler syrefaste rør |  | 5820210 | Deler for tilførselsrør, metall | NOBB VAVVS
60370554 | 740628 |  | PE100 Nippel utv.gj. | Ja | 60179883 | 5815100 | Deler trykkrør PE |  | 5810330 | Deler for tilførselsrør, plast | NOBB VAVVS
60370570 | 740280 | KGS/TK SDR 17 NBR DN250 250 X 328 | Klinger KGS/TK SDR 17 NBR | Ja | 60182784 | 5855200 | Deler karbonrør |  | 5820210 | Deler for tilførselsrør, metall | NOBB VAVVS
60370572 | 740628 |  | PE100 Segmentbend 30°, SDR11 Tr.red.fakt. 0,8 | Ja | 60179883 | 5815100 | Deler trykkrør PE |  | 5810330 | Deler for tilførselsrør, plast | NOBB VAVVS
60370590 | 420984 |  | MODULAR 200 RENNE MIDTPL.UTLØP Ø110 AISI304 | Ja | 60174449 | 5501250 | Avløpsrør rustfritt stål |  | 5505110 | Avløpsrør, metall | NOBB VAVVS
60370602 | 215619 | UNION MS 1138 INNV RØRGJ 15XG3/8 | 1138 Union ms innvendig rørgjenge 15xG 3/8 | Ja | 60175244 | 5825250 | Rørdeler, CuNi |  | 5820210 | Deler for tilførselsrør, metall | NOBB VAVVS
60370603 | 740116 |  | INNVA Rep.muffe A2 420-440 L=400 | Ja | 60188400 | 5865200 | Ikke strekkfaste rørdeler støpejern |  | 5820210 | Deler for tilførselsrør, metall | NOBB VAVVS
60370604 | 267542 |  | KRAVE LANG ENDE, UTEN INNVN. FAS | Ja | 60175035 | 5815100 | Deler trykkrør PE |  | 5810330 | Deler for tilførselsrør, plast | NOBB VAVVS
60370606 | 740504 |  | CPVC Korsrør | Ja | 60658562 | 6815200 | CPVC Deler for sprinkler |  | 6815210 | Deler og tilbehør for sprinkler, plast | NOBB VAVVS
60370610 | 200868 |  | WAVIN PVC BEND FOR TRYKKRØR 22° PN12,5 | Ja | 60173876 | 5815100 | Deler trykkrør PE |  | 5810330 | Deler for tilførselsrør, plast | NOBB VAVVS
60370610 | 283655 |  | WAVIN PVC BEND FOR TRYKKRØR 22° PN12,5 | Nei | 60173876 | 5815100 | Deler trykkrør PE |  | 5810330 | Deler for tilførselsrør, plast | NOBB VAVVS
60370611 | 216269 | KOBLING MEPLA 50MM | Mepla kopling | Ja | 41695047 | 5815200 | Deler trykkrør flerlags |  | 5810360 | Deler for tilførselsrør, flerlags | NOBB VAVVS
60370611 | 283655 | KOBLING MEPLA 50MM | Mepla kopling | Nei | 41695047 | 5815200 | Deler trykkrør flerlags |  | 5810360 | Deler for tilførselsrør, flerlags | NOBB VAVVS
60370615 | 740948 |  | MM SANHA-THERM PRESS T-RØR | Ja | 60186662 | 5855200 | Deler karbonrør |  | 5820210 | Deler for tilførselsrør, metall | NOBB VAVVS
60370619 | 740392 |  | PVC REDUKSJON KORT UTV.LIM/INNV.LIM | Ja | 60186119 | 5815100 | Deler trykkrør PE |  | 5810330 | Deler for tilførselsrør, plast | NOBB VAVVS
60370620 | 740628 |  | PE100 El.sadel | Ja | 60179921 | 5815100 | Deler trykkrør PE |  | 5810330 | Deler for tilførselsrør, plast | NOBB VAVVS
60370621 | 743072 |  | GRKO-42/28L SYREF. SNITTRING REDUKSJON | Ja | 60184528 | 5815300 | Kuplinger rør i rørsystemer |  | 5810550 | Deler for rørsystemer | NOBB VAVVS
60370631 | 743072 |  | GEV-16SR3.8 WD SNITTRING BSP UTV.GJ | Ja | 60184523 | 5815300 | Kuplinger rør i rørsystemer |  | 5810550 | Deler for rørsystemer | NOBB VAVVS
60370637 | 267542 |  | KRAVE LANG ENDE, MED INNVN. FAS | Ja | 60175035 | 5815100 | Deler trykkrør PE |  | 5810330 | Deler for tilførselsrør, plast | NOBB VAVVS
60370646 | 743072 |  | XDRV-15L SYREF. SNITTRING TILBAKESLAGSVENTIL | Ja | 60184528 | 5815300 | Kuplinger rør i rørsystemer |  | 5810550 | Deler for rørsystemer | NOBB VAVVS
60370647 | 215756 | ALBUE ISIFLO 25MM X 3/4 UTV GJ | Albue med utvendig gjenger Isiflo | Ja | 41689536 | 5815100 | Deler trykkrør PE |  | 5810330 | Deler for tilførselsrør, plast | NOBB VAVVS
60370647 | 283655 | ALBUE ISIFLO 25MM X 3/4 UTV GJ | Albue med utvendig gjenger Isiflo | Nei | 41689536 | 5815100 | Deler trykkrør PE |  | 5810330 | Deler for tilførselsrør, plast | NOBB VAVVS
60370649 | 215909 | SKJØTEMUFFE DY180 ULEFOS GRIP | SKJØTEMUFFE DY180 ULEFOS GRIP PVC/PE | Ja | 60175471 | 5865100 | Strekkfaste rørdeler støpejern |  | 5820210 | Deler for tilførselsrør, metall | NOBB VAVVS
60370652 | 215800 |  | Roth fordeler 6 | Ja | 60177507 | 5815500 | Deler for gatevarme/snøsmelt |  | 5810410 | Deler for gulvvarme/gatevarme | NOBB VAVVS
60370652 | 283655 |  | Roth fordeler 6 | Nei | 60177507 | 5815500 | Deler for gatevarme/snøsmelt |  | 5810410 | Deler for gulvvarme/gatevarme | NOBB VAVVS
60370657 | 283655 |  | PLASSON SERIE.1 GRIPE RING 20MM | Nei | 60186147 | 5815100 | Deler trykkrør PE |  | 5810330 | Deler for tilførselsrør, plast | NOBB VAVVS
60370657 | 740392 |  | PLASSON SERIE.1 GRIPE RING 20MM | Ja | 60186147 | 5815100 | Deler trykkrør PE |  | 5810330 | Deler for tilførselsrør, plast | NOBB VAVVS
60370666 | 276835 | PLASTVINKEL 25/28 MM 90° | Plastvinkel 90 | Ja | 60653347 | 5815200 | Deler trykkrør flerlags |  | 5810360 | Deler for tilførselsrør, flerlags | NOBB VAVVS
60370677 | 267542 |  | MULTI/JOINT 3207+ ENDEKAPPE M/GJ.UTTAK NBR/A2 | Ja | 60174971 | 5893100 | Deler til trykkrør i andre materialer |  | 5830210 | Deler til tilførselsrør, andre materialer | NOBB VAVVS
60370691 | 283655 |  | Muffebend 22° Universal Tyton blå epoxy | Nei | 60183776 | 5865200 | Ikke strekkfaste rørdeler støpejern |  | 5820210 | Deler for tilførselsrør, metall | NOBB VAVVS
60370691 | 743276 |  | Muffebend 22° Universal Tyton blå epoxy | Ja | 60183776 | 5865200 | Ikke strekkfaste rørdeler støpejern |  | 5820210 | Deler for tilførselsrør, metall | NOBB VAVVS
60370692 | 283655 |  | Duktile rør Universal Tyton PE-G C50 | Nei | 60183775 | 5860200 | Ikke strekkfaste rør støpejern |  | 5820100 | Tilførselsrør metall (tidl Kobberrør glødet kveil) | NOBB VAVVS
60370692 | 743276 |  | Duktile rør Universal Tyton PE-G C50 | Ja | 60183775 | 5860200 | Ikke strekkfaste rør støpejern |  | 5820100 | Tilførselsrør metall (tidl Kobberrør glødet kveil) | NOBB VAVVS
60370697 | 216269 | GLIDEMUFFE MAPRESS EL.FORSINKET 35 | Mapress El-Forsinket glidemuffe | Ja | 60185311 | 5855200 | Deler karbonrør |  | 5820210 | Deler for tilførselsrør, metall | NOBB VAVVS
60370697 | 283655 | GLIDEMUFFE MAPRESS EL.FORSINKET 35 | Mapress El-Forsinket glidemuffe | Nei | 60185311 | 5855200 | Deler karbonrør |  | 5820210 | Deler for tilførselsrør, metall | NOBB VAVVS
60370710 | 420984 |  | MODULAR 125 RIBBERIST SKLISIKKER C250 AISI304 | Ja | 60174449 | 5501250 | Avløpsrør rustfritt stål |  | 5505110 | Avløpsrør, metall | NOBB VAVVS
60370717 | 267542 |  | iJOINT T-RØR ØKT/REDUSERT UTLØP, PP | Ja | 60175026 | 5815220 | Deler trykkrør andre typer plast |  | 5810330 | Deler for tilførselsrør, plast | NOBB VAVVS
60370717 | 283655 |  | iJOINT T-RØR ØKT/REDUSERT UTLØP, PP | Nei | 60175026 | 5815220 | Deler trykkrør andre typer plast |  | 5810330 | Deler for tilførselsrør, plast | NOBB VAVVS
60370721 | 283655 |  | TYPE 208 - 16 LENGDE REPARASJONSMUFFE IPP | Nei | 60188212 | 5865200 | Ikke strekkfaste rørdeler støpejern |  | 5820210 | Deler for tilførselsrør, metall | NOBB VAVVS
60370721 | 741124 |  | TYPE 208 - 16 LENGDE REPARASJONSMUFFE IPP | Ja | 60188212 | 5865200 | Ikke strekkfaste rørdeler støpejern |  | 5820210 | Deler for tilførselsrør, metall | NOBB VAVVS
60370733 | 283655 | TREDELT KULEVENTIL M/HENDEL 54MM | INOXPRES 3-DELT KULEVENTIL M/HENDEL | Ja | 60181392 | 5835200 | Deler rustfrie rør |  | 5820210 | Deler for tilførselsrør, metall | NOBB VAVVS
60370736 | 215756 | UNION ISIFLO 40MMX1/14 INV.GJENGE | Union med innvendig gjenge Isiflo | Ja | 41689536 | 5815100 | Deler trykkrør PE |  | 5810330 | Deler for tilførselsrør, plast | NOBB VAVVS
60370736 | 283655 | UNION ISIFLO 40MMX1/14 INV.GJENGE | Union med innvendig gjenge Isiflo | Nei | 41689536 | 5815100 | Deler trykkrør PE |  | 5810330 | Deler for tilførselsrør, plast | NOBB VAVVS
60370749 | 740188 |  | Reduksjons T-rør innv. gjenget | Ja | 60177889 | 5860100 | Strekkfaste rør støpejern |  | 5820100 | Tilførselsrør metall (tidl Kobberrør glødet kveil) | NOBB VAVVS
60370776 | 267542 |  | ANBORRINGSKLAMMER MED KNIV, KIT | Ja | 60175008 | 5815100 | Deler trykkrør PE |  | 5810330 | Deler for tilførselsrør, plast | NOBB VAVVS
60370778 | 215954 | REGULATOR V3 | LK Regulator V3 | Ja | 41920481 | 5815550 | Gulvvarmesystemer (ekskl. rør) |  | 5810410 | Deler for gulvvarme/gatevarme | NOBB VAVVS
60370778 | 283655 | REGULATOR V3 | LK Regulator V3 | Nei | 41920481 | 5815550 | Gulvvarmesystemer (ekskl. rør) |  | 5810410 | Deler for gulvvarme/gatevarme | NOBB VAVVS
60370779 | 215800 |  | Roth tippunion, IS | Ja | 60177349 | 5815300 | Kuplinger rør i rørsystemer |  | 5810550 | Deler for rørsystemer | NOBB VAVVS
60370779 | 283655 |  | Roth tippunion, IS | Nei | 60177349 | 5815300 | Kuplinger rør i rørsystemer |  | 5810550 | Deler for rørsystemer | NOBB VAVVS
60370780 | 283655 |  | Plasson El-Anb-Sadelstropp PE100/Ventil SDR11-17 | Nei | 60186171 | 5815100 | Deler trykkrør PE |  | 5810330 | Deler for tilførselsrør, plast | NOBB VAVVS
60370780 | 740392 |  | Plasson El-Anb-Sadelstropp PE100/Ventil SDR11-17 | Ja | 60186171 | 5815100 | Deler trykkrør PE |  | 5810330 | Deler for tilførselsrør, plast | NOBB VAVVS
60370789 | 204439 |  | PE 100 SDR 26 bend, f/speilsveising | Ja | 60174177 | 5815100 | Deler trykkrør PE |  | 5810330 | Deler for tilførselsrør, plast | NOBB VAVVS
60370789 | 283655 |  | PE 100 SDR 26 bend, f/speilsveising | Nei | 60174177 | 5815100 | Deler trykkrør PE |  | 5810330 | Deler for tilførselsrør, plast | NOBB VAVVS
60370799 | 216269 | T-RØR MAPRESS SYREF 76,1X3/4"X76,1 | Mapress Syrefast T-rør innvendige gjenger | Ja | 60185758 | 5845200 | Deler syrefaste rør |  | 5820210 | Deler for tilførselsrør, metall | NOBB VAVVS
60370799 | 283655 | T-RØR MAPRESS SYREF 76,1X3/4"X76,1 | Mapress Syrefast T-rør innvendige gjenger | Nei | 60185758 | 5845200 | Deler syrefaste rør |  | 5820210 | Deler for tilførselsrør, metall | NOBB VAVVS
60370813 | 743072 |  | KV-25S SYREF. SNITTRING KRYSS | Ja | 60184528 | 5815300 | Kuplinger rør i rørsystemer |  | 5810550 | Deler for rørsystemer | NOBB VAVVS
60370819 | 740628 |  | PVC Nippelmuffe innv.gj./lim, met.forsterket | Ja | 60179889 | 5815220 | Deler trykkrør andre typer plast |  | 5810330 | Deler for tilførselsrør, plast | NOBB VAVVS
60370837 | 267542 |  | ALBUE 90° MUFFESVEIS | Ja | 60175034 | 5815100 | Deler trykkrør PE |  | 5810330 | Deler for tilførselsrør, plast | NOBB VAVVS
60370841 | 740392 |  | PE100 T-RØR RED. KORT F/SP-SVEIS SDR17 | Ja | 60186105 | 5815100 | Deler trykkrør PE |  | 5810330 | Deler for tilførselsrør, plast | NOBB VAVVS
60370861 | 420984 |  | ACO hygenisk rist W368 L398 H30 bar 30x4, antislip, FHD, | Ja | 60174449 | 5501250 | Avløpsrør rustfritt stål |  | 5505110 | Avløpsrør, metall | NOBB VAVVS
60370864 | 740116 |  | Flensebend 30gr. DN 80 B=130mm | Ja | 60188398 | 5865100 | Strekkfaste rørdeler støpejern |  | 5820210 | Deler for tilførselsrør, metall | NOBB VAVVS
60370867 | 215619 | OVERGANGSNIPPEL 1251 INNV GJENGE 22 | 1251 Overgansgsnippel innvendig gjenge 22 | Ja | 60175244 | 5825250 | Rørdeler, CuNi |  | 5820210 | Deler for tilførselsrør, metall | NOBB VAVVS
60370867 | 283655 | OVERGANGSNIPPEL 1251 INNV GJENGE 22 | 1251 Overgansgsnippel innvendig gjenge 22 | Nei | 60175244 | 5825250 | Rørdeler, CuNi |  | 5820210 | Deler for tilførselsrør, metall | NOBB VAVVS
60370876 | 740176 |  | BLÜCHER EUROPIPE OMV EKSENTRISK OVERGANG | Ja | 60176281 | 5505150 | Deler til avløpsrør |  | 5505160 | Deler til avløpsrør, metall | NOBB VAVVS
60370881 | 276835 | OVERGANGSALBUE PP-R 1/2X20 INNV. | Overgangsalbue innv. gjenge/innv. sveis PP-R | Ja | 60650368 | 5505150 | Deler til avløpsrør |  | 5810550 | Deler for rørsystemer | NOBB VAVVS
60370885 | 740628 |  | PE100 El.sadel | Ja | 60179921 | 5815100 | Deler trykkrør PE |  | 5810330 | Deler for tilførselsrør, plast | NOBB VAVVS
60370891 | 267542 |  | PROPP TP PVC-U | Ja | 60175000 | 5815220 | Deler trykkrør andre typer plast |  | 5810330 | Deler for tilførselsrør, plast | NOBB VAVVS
60370892 | 740628 |  | PE100 Reduksjon kort, SDR11, Konsentrisk | Ja | 60179889 | 5815220 | Deler trykkrør andre typer plast |  | 5810330 | Deler for tilførselsrør, plast | NOBB VAVVS
60370901 | 740392 |  | PE100 RED.KONS LANG F/EL-SVEIS SDR11 | Ja | 60186104 | 5815100 | Deler trykkrør PE |  | 5810330 | Deler for tilførselsrør, plast | NOBB VAVVS
60370907 | 741032 |  | S/741 Flensadapter Svart EPDM PN10/16 m/skive | Ja | 60675660 | 5855100 | Flenser karbonrør |  | 5820210 | Deler for tilførselsrør, metall | NOBB VAVVS
60370914 | 740264 |  | Fjernvarmerør, RAUTHERMEX UNO SDR 7,4 | Ja | 60181800 | 5891100 | Deler til preisolerte rør fjernvarme |  | 5810420 | Deler til fjernvarmerør, plast | NOBB VAVVS
60370937 | 750282 | NIPPELMUFFE SPRINKLER 32X1 1/4" | Nippelmuffe CW602N | Ja | 60772260 | 5815200 | Deler trykkrør flerlags |  | 5810360 | Deler for tilførselsrør, flerlags | NOBB VAVVS
60370942 | 740628 |  | PE100 El.adapter utv.gj. messing | Ja | 60179883 | 5815100 | Deler trykkrør PE |  | 5810330 | Deler for tilførselsrør, plast | NOBB VAVVS
60370966 | 204439 |  | PE 100 SDR 17 bend, f/speilsveising | Ja | 60174177 | 5815100 | Deler trykkrør PE |  | 5810330 | Deler for tilførselsrør, plast | NOBB VAVVS
60370967 | 740628 |  | PE100 bend 11° SDR11 bøyd rør R=1,5 | Ja | 60179883 | 5815100 | Deler trykkrør PE |  | 5810330 | Deler for tilførselsrør, plast | NOBB VAVVS
60370968 | 740204 |  | T-rør innvendig gjenger | Ja | 60178159 | 5815200 | Deler trykkrør flerlags |  | 5810360 | Deler for tilførselsrør, flerlags | NOBB VAVVS
60370973 | 740392 |  | PE100 RC BEND 45° SØMLØST SDR11 R=1,5xD | Ja | 60186104 | 5815100 | Deler trykkrør PE |  | 5810330 | Deler for tilførselsrør, plast | NOBB VAVVS
60370984 | 740392 |  | PE100 KRAGE KORT FREST SDR17 | Ja | 60186104 | 5815100 | Deler trykkrør PE |  | 5810330 | Deler for tilførselsrør, plast | NOBB VAVVS
60370990 | 740276 |  | PE100 Segmentbend SDR26 0-30° | Ja | 60182772 | 5815100 | Deler trykkrør PE |  | 5810330 | Deler for tilførselsrør, plast | NOBB VAVVS
60371051 | 740628 |  | PVC Nippel utv./innv.lim utv.gj., PN16 | Ja | 60179889 | 5815220 | Deler trykkrør andre typer plast |  | 5810330 | Deler for tilførselsrør, plast | NOBB VAVVS
60371053 | 743072 |  | KV-12L SYREF. SNITTRING KRYSS | Ja | 60184528 | 5815300 | Kuplinger rør i rørsystemer |  | 5810550 | Deler for rørsystemer | NOBB VAVVS
60371056 | 283655 | KONUS DIN DN 50 M/ SVEISEKRAGE | Konus DIN DN 50 m/ sveisekrage f/DIN-rør, AISI 316L | Ja | 60181428 | 5845200 | Deler syrefaste rør |  | 5820210 | Deler for tilførselsrør, metall | NOBB VAVVS
60371060 | 216269 | BEND 90° MAPRESS CUNIFE 108 MM | BEND 90° MAPRESS CUNIFE med 2 muffer | Ja | 60185444 | 5825300 | Pressfittings, CuNi |  | 5820210 | Deler for tilførselsrør, metall | NOBB VAVVS
60371060 | 283655 | BEND 90° MAPRESS CUNIFE 108 MM | BEND 90° MAPRESS CUNIFE med 2 muffer | Nei | 60185444 | 5825300 | Pressfittings, CuNi |  | 5820210 | Deler for tilførselsrør, metall | NOBB VAVVS
60371072 | 740392 |  | PE-STUSS FOR ESLON LANG FOR EL-SVEIS | Ja | 60186138 | 5815100 | Deler trykkrør PE |  | 5810330 | Deler for tilførselsrør, plast | NOBB VAVVS
60371082 | 214995 |  | Bend 45o press m/2 muffer 316 | Ja | 60637290 | 5845200 | Deler syrefaste rør |  | 5820210 | Deler for tilførselsrør, metall | NOBB VAVVS
60371085 | 743072 |  | GEV-22LR1.2 WD SYREF. SNITTRING BSP UTV.GJ | Ja | 60184528 | 5815300 | Kuplinger rør i rørsystemer |  | 5810550 | Deler for rørsystemer | NOBB VAVVS
60371086 | 283655 |  | Vrisikring, Baio | Nei | 60188403 | 5865100 | Strekkfaste rørdeler støpejern |  | 5820210 | Deler for tilførselsrør, metall | NOBB VAVVS
60371086 | 740116 |  | Vrisikring, Baio | Ja | 60188403 | 5865100 | Strekkfaste rørdeler støpejern |  | 5820210 | Deler for tilførselsrør, metall | NOBB VAVVS
60371093 | 283655 | STAKERØR 210MM | PREIS STAKERØR | Ja | 60181443 | 5501300 | Avløpsrør støpejern/MA |  | 5505110 | Avløpsrør, metall | NOBB VAVVS
60371104 | 740628 |  | PE100 Reduksjon kort, SDR11, Konsentrisk | Ja | 60179889 | 5815220 | Deler trykkrør andre typer plast |  | 5810330 | Deler for tilførselsrør, plast | NOBB VAVVS
60371119 | 741032 |  | N/60 Blindlokk m/Eksentrisk BSPT tappehull Rød | Ja | 60187611 | 5865100 | Strekkfaste rørdeler støpejern |  | 5820210 | Deler for tilførselsrør, metall | NOBB VAVVS
60371120 | 276835 | UNION 3/4" X 28 MM INNV. | UNISUPER UNION M/INNV. GJ. | Ja | 60650676 | 5827100 | Messingdeler for trykkrør |  | 5820210 | Deler for tilførselsrør, metall | NOBB VAVVS
60371124 | 214995 |  | T-RØR BE 6'' SCH40S ASTM A403 WP316S | Ja | 60642367 | 5845200 | Deler syrefaste rør |  | 5820210 | Deler for tilførselsrør, metall | NOBB VAVVS
60371127 | 740628 |  | PE100 Segmentbend 22°, SDR17 Tr.red.fakt. 0,8 | Ja | 60179883 | 5815100 | Deler trykkrør PE |  | 5810330 | Deler for tilførselsrør, plast | NOBB VAVVS
60371143 | 267542 |  | ALBUE 90° PVC-U | Ja | 60653313 | 5815220 | Deler trykkrør andre typer plast |  | 5810330 | Deler for tilførselsrør, plast | NOBB VAVVS
60371147 | 740628 |  | Mangum-kobling union for PE-rør PN 16 | Ja | 60179935 | 5815220 | Deler trykkrør andre typer plast |  | 5810330 | Deler for tilførselsrør, plast | NOBB VAVVS
60371150 | 740628 |  | PE100-bend 22° SDR17, bøyd av rør, R=1,5 | Ja | 60179883 | 5815100 | Deler trykkrør PE |  | 5810330 | Deler for tilførselsrør, plast | NOBB VAVVS
60371151 | 204439 |  | PE 100 SDR 11 reduksjonskrage m/flens | Ja | 60174326 | 5815100 | Deler trykkrør PE |  | 5810330 | Deler for tilførselsrør, plast | NOBB VAVVS
60371161 | 740628 |  | PE100 T-rør lang, SDR17 | Ja | 60179888 | 5815100 | Deler trykkrør PE |  | 5810330 | Deler for tilførselsrør, plast | NOBB VAVVS
60371173 | 740628 |  | PE100 Segmentbend 45°, SDR11 Tr.red.fakt. 0,8 | Ja | 60179883 | 5815100 | Deler trykkrør PE |  | 5810330 | Deler for tilførselsrør, plast | NOBB VAVVS
60371179 | 204439 |  | PE 100 SDR 11 T-rør f/elektromuffer | Ja | 60174243 | 5815100 | Deler trykkrør PE |  | 5810330 | Deler for tilførselsrør, plast | NOBB VAVVS
60371179 | 283655 |  | PE 100 SDR 11 T-rør f/elektromuffer | Nei | 60174243 | 5815100 | Deler trykkrør PE |  | 5810330 | Deler for tilførselsrør, plast | NOBB VAVVS
60371194 | 215602 | GUMMINIPPEL 123/110 | GUMMINIPPEL 123/110 | Ja | 41986001 | 5505150 | Deler til avløpsrør |  | 5501210 | Deler til avløpsrør, plast | NOBB VAVVS
60371194 | 283655 | GUMMINIPPEL 123/110 | GUMMINIPPEL 123/110 | Nei | 41986001 | 5505150 | Deler til avløpsrør |  | 5501210 | Deler til avløpsrør, plast | NOBB VAVVS
60371197 | 740628 |  | PE100 T-rør red. lang prefab SDR17 | Ja | 60179888 | 5815100 | Deler trykkrør PE |  | 5810330 | Deler for tilførselsrør, plast | NOBB VAVVS
60371218 | 215800 |  | Roth ShuntUnit-4 | Ja | 60177394 | 5815550 | Gulvvarmesystemer (ekskl. rør) |  | 5810410 | Deler for gulvvarme/gatevarme | NOBB VAVVS
60371218 | 283655 |  | Roth ShuntUnit-4 | Nei | 60177394 | 5815550 | Gulvvarmesystemer (ekskl. rør) |  | 5810410 | Deler for gulvvarme/gatevarme | NOBB VAVVS
60371226 | 740628 |  | PVC Langbend 90°, PN16 | Ja | 60179889 | 5815220 | Deler trykkrør andre typer plast |  | 5810330 | Deler for tilførselsrør, plast | NOBB VAVVS
60371237 | 216269 | T-RØR MAPRESS CU 35MM | Mapress Kobber T-rør likt | Ja | 60185448 | 5825100 | Pressfittings, kobber |  | 5820210 | Deler for tilførselsrør, metall | NOBB VAVVS
60371237 | 283655 | T-RØR MAPRESS CU 35MM | Mapress Kobber T-rør likt | Nei | 60185448 | 5825100 | Pressfittings, kobber |  | 5820210 | Deler for tilførselsrør, metall | NOBB VAVVS
60371248 | 740504 |  | CPVC Korsrør | Ja | 60658562 | 6815200 | CPVC Deler for sprinkler |  | 6815210 | Deler og tilbehør for sprinkler, plast | NOBB VAVVS
60371256 | 740664 |  | 35 MM X 1.1/4", NR. 1980887 MESS. RETT KOPLING, KOBBER/INNV. | Ja | 60180819 | 5827100 | Messingdeler for trykkrør |  | 5820210 | Deler for tilførselsrør, metall | NOBB VAVVS
60371258 | 283655 | GJENGEST. DIN DN 80 M/SVEISEKRAVE | Gjengest. DIN DN 80 m/sveisekrave, f/ DIN-rør, AISI 316L | Ja | 60181428 | 5845200 | Deler syrefaste rør |  | 5820210 | Deler for tilførselsrør, metall | NOBB VAVVS
60371262 | 216269 | KAPPE MAPRESS SYREFAST 42MM | Mapress Syrefast kappe | Ja | 60185761 | 5845200 | Deler syrefaste rør |  | 5820210 | Deler for tilførselsrør, metall | NOBB VAVVS
60371262 | 283655 | KAPPE MAPRESS SYREFAST 42MM | Mapress Syrefast kappe | Nei | 60185761 | 5845200 | Deler syrefaste rør |  | 5820210 | Deler for tilførselsrør, metall | NOBB VAVVS
60371298 | 743072 |  | GEV-10LR1.8 WD SNITTRING BSP UTV.GJ | Ja | 60184523 | 5815300 | Kuplinger rør i rørsystemer |  | 5810550 | Deler for rørsystemer | NOBB VAVVS
60371304 | 283655 |  | TYPE 108 - 8 LENGDE REPARASJONSMUFFE IPP | Nei | 60188212 | 5865200 | Ikke strekkfaste rørdeler støpejern |  | 5820210 | Deler for tilførselsrør, metall | NOBB VAVVS
60371304 | 741124 |  | TYPE 108 - 8 LENGDE REPARASJONSMUFFE IPP | Ja | 60188212 | 5865200 | Ikke strekkfaste rørdeler støpejern |  | 5820210 | Deler for tilførselsrør, metall | NOBB VAVVS
60371308 | 267542 |  | iJOINT OVERGANGSMUFFE INNV. GJ, PP | Ja | 60175024 | 5815100 | Deler trykkrør PE |  | 5810330 | Deler for tilførselsrør, plast | NOBB VAVVS
60371323 | 267542 |  | MULTI/JOINT 3207+ ENDEKAPPE M/GJ.UTTAK | Ja | 60174974 | 5893100 | Deler til trykkrør i andre materialer |  | 5830210 | Deler til tilførselsrør, andre materialer | NOBB VAVVS
60371332 | 267542 |  | BEND 90° LANG ENDE PE100 / SDR11 | Ja | 60175034 | 5815100 | Deler trykkrør PE |  | 5810330 | Deler for tilførselsrør, plast | NOBB VAVVS
60371338 | 741032 |  | S/920 Anboringsklamme Org EPDM m/innv.gj BSP | Ja | 60187583 | 5865100 | Strekkfaste rørdeler støpejern |  | 5820210 | Deler for tilførselsrør, metall | NOBB VAVVS
60371351 | 216269 | NIPPELMUFFE MAPRESS CUNIFE 28X1 | NIPPELMUFFE MAPRESS CUNIFE utvendige gjenger | Ja | 60185444 | 5825300 | Pressfittings, CuNi |  | 5820210 | Deler for tilførselsrør, metall | NOBB VAVVS
60371351 | 283655 | NIPPELMUFFE MAPRESS CUNIFE 28X1 | NIPPELMUFFE MAPRESS CUNIFE utvendige gjenger | Nei | 60185444 | 5825300 | Pressfittings, CuNi |  | 5820210 | Deler for tilførselsrør, metall | NOBB VAVVS
60371356 | 215954 |  | LK Fordelerskap GV 1050 Prefab-12 | Ja | 60176160 | 5815550 | Gulvvarmesystemer (ekskl. rør) |  | 5810410 | Deler for gulvvarme/gatevarme | NOBB VAVVS
60371363 | 215954 | BESLAG KOBL.BOKS C/C 50 MM | Beslag kobl.boks c/c 50 mm | Ja | 41920602 | 5810300 | Trykkrør (rør i rør) |  | 5810100 | Tilførselsrør plast (tidl Trykkrør PE) | NOBB VAVVS
60371363 | 283655 | BESLAG KOBL.BOKS C/C 50 MM | Beslag kobl.boks c/c 50 mm | Nei | 41920602 | 5810300 | Trykkrør (rør i rør) |  | 5810100 | Tilførselsrør plast (tidl Trykkrør PE) | NOBB VAVVS
60371378 | 216269 | KRYSS MAPRESS EL.FORSINKET 54X28MM | Mapress El-Forsinket kryss redusert | Ja | 60185317 | 5855200 | Deler karbonrør |  | 5820210 | Deler for tilførselsrør, metall | NOBB VAVVS
60371385 | 215756 | TIPPUNION KROM12MMX3/8" | Tippunion Krom | Ja | 41689586 | 5825150 | Pushfittings, kobber |  | 5820210 | Deler for tilførselsrør, metall | NOBB VAVVS
60371385 | 283655 | TIPPUNION KROM12MMX3/8" | Tippunion Krom | Nei | 41689586 | 5825150 | Pushfittings, kobber |  | 5820210 | Deler for tilførselsrør, metall | NOBB VAVVS
60371388 | 740116 |  | Flensemuffe PVC DN 80/90 mm | Ja | 60188398 | 5865100 | Strekkfaste rørdeler støpejern |  | 5820210 | Deler for tilførselsrør, metall | NOBB VAVVS
60371391 | 740488 |  | PE100 Elektromuffe SDR11 | Ja | 60187986 | 5815100 | Deler trykkrør PE |  | 5810330 | Deler for tilførselsrør, plast | NOBB VAVVS
60371408 | 214995 |  | SVEISEFLENS MED HALS 150 LBS ASTM A105N | Ja | 60642732 | 5855100 | Flenser karbonrør |  | 5820210 | Deler for tilførselsrør, metall | NOBB VAVVS
60371413 | 200868 |  | Varselnett m/søketråd blå | Ja | 60173949 | 5615100 | Deler til kabelrør |  | 5610150 | Deler til kabelrør | NOBB VAVVS
60371413 | 283655 |  | Varselnett m/søketråd blå | Nei | 60173949 | 5615100 | Deler til kabelrør |  | 5610150 | Deler til kabelrør | NOBB VAVVS
60371416 | 276835 | POLO-KAL NG GRENRØR 50 X 50MM 87,5° | 50 X 50 MM X 87,5° POLO-KAL NG PP GRENRØR | Ja | 60648508 | 5505150 | Deler til avløpsrør |  | 5501210 | Deler til avløpsrør, plast | NOBB VAVVS
60371426 | 743072 |  | WEV-08LRK1.4 SNITTRING INNSKR. 90° | Ja | 60184523 | 5815300 | Kuplinger rør i rørsystemer |  | 5810550 | Deler for rørsystemer | NOBB VAVVS
60371428 | 740276 |  | PE100 Segmentbend SDR11 31-60° | Ja | 60182772 | 5815100 | Deler trykkrør PE |  | 5810330 | Deler for tilførselsrør, plast | NOBB VAVVS
60371456 | 740628 |  | PE100 T-rør red. lang prefab SDR26 | Ja | 60179888 | 5815100 | Deler trykkrør PE |  | 5810330 | Deler for tilførselsrør, plast | NOBB VAVVS
60371460 | 267542 |  | UNION SPEILSVEIS PE100 / SDR11 / FPM | Ja | 60175034 | 5815100 | Deler trykkrør PE |  | 5810330 | Deler for tilførselsrør, plast | NOBB VAVVS
60371472 | 741032 |  | S/422 Anboringskl.EPDM Galv m/SS gjenget utløpsh | Ja | 60187583 | 5865100 | Strekkfaste rørdeler støpejern |  | 5820210 | Deler for tilførselsrør, metall | NOBB VAVVS
60371475 | 216269 | GRENRØR SILENTPP 40X40MM 45° | Silent-PP grenrør: 45° | Ja | 60185386 | 5505150 | Deler til avløpsrør |  | 5501210 | Deler til avløpsrør, plast | NOBB VAVVS
60371484 | 740176 |  | BLÜCHER MARINE GJENNOMF. M KR/MU | Ja | 60176281 | 5505150 | Deler til avløpsrør |  | 5505160 | Deler til avløpsrør, metall | NOBB VAVVS
60371488 | 420984 |  | ACO modular gulvbrønn 200, endelokk H100 | Ja | 60174449 | 5501250 | Avløpsrør rustfritt stål |  | 5505110 | Avløpsrør, metall | NOBB VAVVS
60371489 | 420984 |  | ACO PIPE 50MM PAKNING | Ja | 60174426 | 5501250 | Avløpsrør rustfritt stål |  | 5505110 | Avløpsrør, metall | NOBB VAVVS
60371503 | 283655 | PLATEALBUE FPL 1/2 X 12MM | BF platealbue FPL 1/2 x 12mm | Ja | 42098818 | 5505150 | Deler til avløpsrør |  | 5501210 | Deler til avløpsrør, plast | NOBB VAVVS
60371519 | 740600 |  | AVK Flenserør m/krage.dukt.stpj.L= 500.PN10/16 | Ja | 60175801 | 5865100 | Strekkfaste rørdeler støpejern |  | 5820210 | Deler for tilførselsrør, metall | NOBB VAVVS
60371521 | 740628 |  | PE100 El.sveis anboring med ventil SDR17-11 | Ja | 60179921 | 5815100 | Deler trykkrør PE |  | 5810330 | Deler for tilførselsrør, plast | NOBB VAVVS
60371527 | 267542 |  | REDUKSJON SPEILSVEIS | Ja | 60175034 | 5815100 | Deler trykkrør PE |  | 5810330 | Deler for tilførselsrør, plast | NOBB VAVVS
60371533 | 745164 |  | PAM MA Stakerør rund luke | Ja | 60183774 | 5501300 | Avløpsrør støpejern/MA |  | 5505110 | Avløpsrør, metall | NOBB VAVVS
60371547 | 740628 |  | PE100 T-rør red. lang, SDR17 | Ja | 60179888 | 5815100 | Deler trykkrør PE |  | 5810330 | Deler for tilførselsrør, plast | NOBB VAVVS
60371568 | 740176 |  | BLÜCHER EUROPIPE BEND M STAKELUKE AISI316L | Ja | 60176281 | 5505150 | Deler til avløpsrør |  | 5505160 | Deler til avløpsrør, metall | NOBB VAVVS
60371574 | 740204 |  | Prestabo bend 90°, SC-Contur, ulegert stål, | Ja | 60178143 | 5855200 | Deler karbonrør |  | 5820210 | Deler for tilførselsrør, metall | NOBB VAVVS
60371594 | 267542 |  | REDUKSJON LANG ENDE PE100 / SDR11 | Ja | 60175034 | 5815100 | Deler trykkrør PE |  | 5810330 | Deler for tilførselsrør, plast | NOBB VAVVS
60371595 | 267542 |  | MULTI/JOINT 3207+ ENDEKAPPE M/GJ.UTTAK | Ja | 60174974 | 5893100 | Deler til trykkrør i andre materialer |  | 5830210 | Deler til tilførselsrør, andre materialer | NOBB VAVVS
60371604 | 740628 |  | PE100 T-rør red. lang prefab SDR11 | Ja | 60179888 | 5815100 | Deler trykkrør PE |  | 5810330 | Deler for tilførselsrør, plast | NOBB VAVVS
60371614 | 216269 | PASSBEND 45° MAPRESS SYREF 28MM | Mapress Syrefast passbend: 45° | Ja | 41695101 | 5845200 | Deler syrefaste rør |  | 5820210 | Deler for tilførselsrør, metall | NOBB VAVVS
60371615 | 215800 |  | Roth rosett, krom | Ja | 60177345 | 5815300 | Kuplinger rør i rørsystemer |  | 5810550 | Deler for rørsystemer | NOBB VAVVS
60371615 | 283655 |  | Roth rosett, krom | Nei | 60177345 | 5815300 | Kuplinger rør i rørsystemer |  | 5810550 | Deler for rørsystemer | NOBB VAVVS
60371618 | 216269 | OVERG.MUFFE MAPRESS CU 42X1 1/4" | Mapress Kobber overgangsmuffe innvendige gjenger | Ja | 60185446 | 5825100 | Pressfittings, kobber |  | 5820210 | Deler for tilførselsrør, metall | NOBB VAVVS
60371618 | 283655 | OVERG.MUFFE MAPRESS CU 42X1 1/4" | Mapress Kobber overgangsmuffe innvendige gjenger | Nei | 60185446 | 5825100 | Pressfittings, kobber |  | 5820210 | Deler for tilførselsrør, metall | NOBB VAVVS
60371620 | 267542 |  | REDUKSJON MUFFESVEIS | Ja | 60175034 | 5815100 | Deler trykkrør PE |  | 5810330 | Deler for tilførselsrør, plast | NOBB VAVVS
60371631 | 740628 |  | PE100 El.sveis anboring med ventil SDR17-11 | Ja | 60179921 | 5815100 | Deler trykkrør PE |  | 5810330 | Deler for tilførselsrør, plast | NOBB VAVVS
60371635 | 216269 | ENDEKAPPE MAPRESS CU 18MM | Mapress Kobber kappe | Ja | 60185445 | 5825100 | Pressfittings, kobber |  | 5820210 | Deler for tilførselsrør, metall | NOBB VAVVS
60371635 | 283655 | ENDEKAPPE MAPRESS CU 18MM | Mapress Kobber kappe | Nei | 60185445 | 5825100 | Pressfittings, kobber |  | 5820210 | Deler for tilførselsrør, metall | NOBB VAVVS
60371638 | 740628 |  | Magnum-kobling tippunion utv.gj. | Ja | 60179935 | 5815220 | Deler trykkrør andre typer plast |  | 5810330 | Deler for tilførselsrør, plast | NOBB VAVVS
60371645 | 740628 |  | PVC Løsflens PN10 | Ja | 60179893 | 5815100 | Deler trykkrør PE |  | 5810330 | Deler for tilførselsrør, plast | NOBB VAVVS
60371646 | 216269 | FASTPUNKTDEL PE 200MM | PE fastpunktdel | Ja | 60185631 | 5505150 | Deler til avløpsrør |  | 5501210 | Deler til avløpsrør, plast | NOBB VAVVS
60371647 | 283655 | BEND 45° 75MM | PREIS BEND 45° | Ja | 60181443 | 5501300 | Avløpsrør støpejern/MA |  | 5505110 | Avløpsrør, metall | NOBB VAVVS
60371651 | 216269 | T-RØR MAPRESS SYREFAST 42X28X42MM | Mapress Syrefast T-rør redusert | Ja | 60185758 | 5845200 | Deler syrefaste rør |  | 5820210 | Deler for tilførselsrør, metall | NOBB VAVVS
60371651 | 283655 | T-RØR MAPRESS SYREFAST 42X28X42MM | Mapress Syrefast T-rør redusert | Nei | 60185758 | 5845200 | Deler syrefaste rør |  | 5820210 | Deler for tilførselsrør, metall | NOBB VAVVS
60371654 | 283655 |  | Ters Dobbel DN40 37-50mm Stål | Nei | 60188432 | 5505150 | Deler til avløpsrør |  | 5505160 | Deler til avløpsrør, metall | NOBB VAVVS
60371654 | 740116 |  | Ters Dobbel DN40 37-50mm Stål | Ja | 60188432 | 5505150 | Deler til avløpsrør |  | 5505160 | Deler til avløpsrør, metall | NOBB VAVVS
60371658 | 216269 | OVERGANG PE INNV GJENGER 75X2 1/2" | PE overgangsstykke, innvendige gjenger | Ja | 60185631 | 5505150 | Deler til avløpsrør |  | 5501210 | Deler til avløpsrør, plast | NOBB VAVVS
60371662 | 420984 |  | MODULAR 200 RENNE MIDTPL.UTLØP Ø142 | Ja | 60174449 | 5501250 | Avløpsrør rustfritt stål |  | 5505110 | Avløpsrør, metall | NOBB VAVVS
60371666 | 204439 |  | PP Pragma eksentrisk overgang rødbrun | Ja | 60174321 | 5505150 | Deler til avløpsrør |  | 5501210 | Deler til avløpsrør, plast | NOBB VAVVS
60371666 | 283655 |  | PP Pragma eksentrisk overgang rødbrun | Nei | 60174321 | 5505150 | Deler til avløpsrør |  | 5501210 | Deler til avløpsrør, plast | NOBB VAVVS
60371667 | 740204 |  | Sanpress bend 90°, SC-Contur, rødgods, 2216 | Ja | 60677132 | 5893100 | Deler til trykkrør i andre materialer |  | 5830210 | Deler til tilførselsrør, andre materialer | NOBB VAVVS
60371668 | 214995 |  | T-rør press m/innv. gjenge. galv. | Ja | 60639703 | 5855200 | Deler karbonrør |  | 5820210 | Deler for tilførselsrør, metall | NOBB VAVVS
60371669 | 740488 |  | PE100 Segm.sveist T-rør SDR17 | Ja | 60187986 | 5815100 | Deler trykkrør PE |  | 5810330 | Deler for tilførselsrør, plast | NOBB VAVVS
60371675 | 214995 |  | 1 5/8" i/i Bend 45° K65 i kopperlegering f/120 bar MMD | Ja | 60674053 | 5825350 | Rørdeler, kobber, kapillar |  | 5820210 | Deler for tilførselsrør, metall | NOBB VAVVS
60371682 | 283655 |  | EZ-PEX HALVKOPLING | Nei | 60180824 | 5827100 | Messingdeler for trykkrør |  | 5820210 | Deler for tilførselsrør, metall | NOBB VAVVS
60371682 | 740664 |  | EZ-PEX HALVKOPLING | Ja | 60180824 | 5827100 | Messingdeler for trykkrør |  | 5820210 | Deler for tilførselsrør, metall | NOBB VAVVS
60371685 | 744308 |  | Uni-seals adapter kobling | Ja | 60188234 | 5410100 | Deler til drensrør/overvannsrør |  | 5401300 | Deler til drensrør og overvannsrør | NOBB VAVVS
60371694 | 200868 |  | 20x20x16 mm M5 T-stykke | Ja | 60174063 | 5815200 | Deler trykkrør flerlags |  | 5810360 | Deler for tilførselsrør, flerlags | NOBB VAVVS
60371700 | 267542 |  | BEND 90° SPEILSVEIS PE100 / SDR11 | Ja | 60175034 | 5815100 | Deler trykkrør PE |  | 5810330 | Deler for tilførselsrør, plast | NOBB VAVVS
60371708 | 740628 |  | PE100 Y-gren 45° lang segm. SDR17 Tr.red.fakt. 0,6 | Ja | 60179888 | 5815100 | Deler trykkrør PE |  | 5810330 | Deler for tilførselsrør, plast | NOBB VAVVS
60371715 | 283655 |  | 12 MM RØR, TYKKELSE 10 MM Ø 55 NR. 8561326 EZZE DEKKSKIVE | Nei | 60180824 | 5827100 | Messingdeler for trykkrør |  | 5820210 | Deler for tilførselsrør, metall | NOBB VAVVS
60371715 | 740664 |  | 12 MM RØR, TYKKELSE 10 MM Ø 55 NR. 8561326 EZZE DEKKSKIVE | Ja | 60180824 | 5827100 | Messingdeler for trykkrør |  | 5820210 | Deler for tilførselsrør, metall | NOBB VAVVS
60371716 | 740392 |  | PE100 BEND 90° KORT (K) F/SP-SVEIS SDR17 | Ja | 60186104 | 5815100 | Deler trykkrør PE |  | 5810330 | Deler for tilførselsrør, plast | NOBB VAVVS
60371717 | 420984 |  | SLUK 157 UNDERDEL HOR.UTLØP Ø75 AISI316 | Ja | 60174449 | 5501250 | Avløpsrør rustfritt stål |  | 5505110 | Avløpsrør, metall | NOBB VAVVS
60371749 | 204439 |  | Protectline bend r=4,0m, PVC, rød | Ja | 60174301 | 5615100 | Deler til kabelrør |  | 5610150 | Deler til kabelrør | NOBB VAVVS
60371749 | 283655 |  | Protectline bend r=4,0m, PVC, rød | Nei | 60174301 | 5615100 | Deler til kabelrør |  | 5610150 | Deler til kabelrør | NOBB VAVVS
60371754 | 740204 |  | Profipress bend 45°, SC-Contur, kobber, en muffe, | Ja | 60178176 | 5825100 | Pressfittings, kobber |  | 5820210 | Deler for tilførselsrør, metall | NOBB VAVVS
60371756 | 283655 |  | PLASSON SERIE.1 UNION PE/MESSING INNV.GJ BSP | Nei | 60186141 | 5815100 | Deler trykkrør PE |  | 5810330 | Deler for tilførselsrør, plast | NOBB VAVVS
60371756 | 740392 |  | PLASSON SERIE.1 UNION PE/MESSING INNV.GJ BSP | Ja | 60186141 | 5815100 | Deler trykkrør PE |  | 5810330 | Deler for tilførselsrør, plast | NOBB VAVVS
60371757 | 740628 |  | PE100 Nippel utv.gj. messing | Ja | 60179883 | 5815100 | Deler trykkrør PE |  | 5810330 | Deler for tilførselsrør, plast | NOBB VAVVS
60371760 | 215954 |  | LK Fordelerskap Qmax | Ja | 60176041 | 5815450 | Fordelerskap rør i rørsystemer |  | 5810550 | Deler for rørsystemer | NOBB VAVVS
60371762 | 209298 | FORDELER 1 PRO Q&E 17MM | Uponor Vario Plus Fordeler Q&E LS | Ja | 41864443 | 5815550 | Gulvvarmesystemer (ekskl. rør) |  | 5810410 | Deler for gulvvarme/gatevarme | NOBB VAVVS, NOBB Total
60371762 | 283655 | FORDELER 1 PRO Q&E 17MM | Uponor Vario Plus Fordeler Q&E LS | Nei | 41864443 | 5815550 | Gulvvarmesystemer (ekskl. rør) |  | 5810410 | Deler for gulvvarme/gatevarme | NOBB VAVVS
60371763 | 283655 | KOBBERRØR 54 X 1,5 MM | 54 X 1,5 MM KOBBERRØR F/KAPILLARLODDING EN | Nei | 60639673 | 5820250 | Kobberrør rette |  | 5820100 | Tilførselsrør metall (tidl Kobberrør glødet kveil) | NOBB VAVVS
60371763 | 741072 | KOBBERRØR 54 X 1,5 MM | 54 X 1,5 MM KOBBERRØR F/KAPILLARLODDING EN | Ja | 60639673 | 5820250 | Kobberrør rette |  | 5820100 | Tilførselsrør metall (tidl Kobberrør glødet kveil) | NOBB VAVVS
60371770 | 740308 |  | Tetningsmembran for veggboks 2012 | Ja | 60183570 | 5810300 | Trykkrør (rør i rør) |  | 5810100 | Tilførselsrør plast (tidl Trykkrør PE) | NOBB VAVVS
60371781 | 216269 | BEND 15° I/U MAPRESS SYREF. 22 MM | Mapress Syrefast bend 15° inn/ut med 1 muffe | Ja | 41695101 | 5845200 | Deler syrefaste rør |  | 5820210 | Deler for tilførselsrør, metall | NOBB VAVVS
60371786 | 420984 |  | MODULAR 200 RIST VOLCANO SKLISIKKER A15 AISI304 | Ja | 60174449 | 5501250 | Avløpsrør rustfritt stål |  | 5505110 | Avløpsrør, metall | NOBB VAVVS
60371796 | 283655 |  | PLASSON SERIE.1 GRIPE RING 25MM | Nei | 60186147 | 5815100 | Deler trykkrør PE |  | 5810330 | Deler for tilførselsrør, plast | NOBB VAVVS
60371796 | 740392 |  | PLASSON SERIE.1 GRIPE RING 25MM | Ja | 60186147 | 5815100 | Deler trykkrør PE |  | 5810330 | Deler for tilførselsrør, plast | NOBB VAVVS
60371802 | 740392 |  | PE100 RED.EKS KORT F/SP-SVEIS SDR33 | Ja | 60186104 | 5815100 | Deler trykkrør PE |  | 5810330 | Deler for tilførselsrør, plast | NOBB VAVVS
60371812 | 216269 | STAKELUKE SILENTPRO 125MM RUND | Silent-Pro stakeluke 90° med rund serviceåpning | Ja | 41695055 | 5505150 | Deler til avløpsrør |  | 5501210 | Deler til avløpsrør, plast | NOBB VAVVS
60371812 | 283655 | STAKELUKE SILENTPRO 125MM RUND | Silent-Pro stakeluke 90° med rund serviceåpning | Nei | 41695055 | 5505150 | Deler til avløpsrør |  | 5501210 | Deler til avløpsrør, plast | NOBB VAVVS
60371813 | 740628 |  | Flexkobling Reduksjon | Ja | 60179874 | 5815220 | Deler trykkrør andre typer plast |  | 5810330 | Deler for tilførselsrør, plast | NOBB VAVVS
60371823 | 214995 |  | SYREFASTE LØSFLENSER 1.4404/316L DN32/42,4 PN40 | Ja | 60178559 | 5845100 | Flenser syrefaste rør |  | 5820210 | Deler for tilførselsrør, metall | NOBB VAVVS
60371825 | 740664 |  | EZ-ALUPEX INNV. GJ. MESS. | Ja | 60180820 | 5827100 | Messingdeler for trykkrør |  | 5820210 | Deler for tilførselsrør, metall | NOBB VAVVS
60371830 | 209298 | T-RØR REDUKSJON 50-25-40 PPSU | UPONOR S-PRESS KOMPOSITT T-RØR PPSU | Ja | 41867122 | 5815200 | Deler trykkrør flerlags |  | 5810360 | Deler for tilførselsrør, flerlags | NOBB VAVVS, NOBB Total
60371830 | 283655 | T-RØR REDUKSJON 50-25-40 PPSU | UPONOR S-PRESS KOMPOSITT T-RØR PPSU | Nei | 41867122 | 5815200 | Deler trykkrør flerlags |  | 5810360 | Deler for tilførselsrør, flerlags | NOBB VAVVS
60371839 | 204439 |  | Saniflex single PEX PN10 preisolert rør | Ja | 60174221 | 5810200 | Trykkrør PEX |  | 5810360 | Deler for tilførselsrør, flerlags | NOBB VAVVS
60371839 | 283655 |  | Saniflex single PEX PN10 preisolert rør | Nei | 60174221 | 5810200 | Trykkrør PEX |  | 5810360 | Deler for tilførselsrør, flerlags | NOBB VAVVS
60371853 | 740204 |  | Profipress Endplugg | Ja | 60178176 | 5825100 | Pressfittings, kobber |  | 5820210 | Deler for tilførselsrør, metall | NOBB VAVVS
60371858 | 740176 |  | BLÜCHER EUROPIPE UNIVERSALFLENS PN 16 M/MUFFE | Ja | 60176281 | 5505150 | Deler til avløpsrør |  | 5505160 | Deler til avløpsrør, metall | NOBB VAVVS
60371863 | 740204 |  | Megapress Overgangsmuffe 1 x 28 | Ja | 60178132 | 5855200 | Deler karbonrør |  | 5820210 | Deler for tilførselsrør, metall | NOBB VAVVS
60371879 | 740204 |  | Megapress S XL, Kappe m/SC-Contur | Ja | 60178132 | 5855200 | Deler karbonrør |  | 5820210 | Deler for tilførselsrør, metall | NOBB VAVVS
60371881 | 283655 |  | Universal anb.Klammer m/ventil | Nei | 60188415 | 5865100 | Strekkfaste rørdeler støpejern |  | 5820210 | Deler for tilførselsrør, metall | NOBB VAVVS
60371881 | 740116 |  | Universal anb.Klammer m/ventil | Ja | 60188415 | 5865100 | Strekkfaste rørdeler støpejern |  | 5820210 | Deler for tilførselsrør, metall | NOBB VAVVS
60371887 | 740392 |  | PVC ALBUE 45GR INNV.LIM | Ja | 60186119 | 5815100 | Deler trykkrør PE |  | 5810330 | Deler for tilførselsrør, plast | NOBB VAVVS
60371933 | 267542 |  | T-RØR 90° REDUSERT LANG ENDE PE100 / SDR11 | Ja | 60175037 | 5815100 | Deler trykkrør PE |  | 5810330 | Deler for tilførselsrør, plast | NOBB VAVVS
60371935 | 740488 |  | PE100 Segm.sveist bend SDR11 | Ja | 60187986 | 5815100 | Deler trykkrør PE |  | 5810330 | Deler for tilførselsrør, plast | NOBB VAVVS
60371937 | 740628 |  | PE100-bend 30° SDR17, bøyd av rør, R=2,5 | Ja | 60179883 | 5815100 | Deler trykkrør PE |  | 5810330 | Deler for tilførselsrør, plast | NOBB VAVVS
60371938 | 204439 |  | PE 100 SDR 11 bend f/elektromuffer | Ja | 60174232 | 5815100 | Deler trykkrør PE |  | 5810330 | Deler for tilførselsrør, plast | NOBB VAVVS
60371938 | 283655 |  | PE 100 SDR 11 bend f/elektromuffer | Nei | 60174232 | 5815100 | Deler trykkrør PE |  | 5810330 | Deler for tilførselsrør, plast | NOBB VAVVS
60371939 | 214995 |  | Sveiste rør rillede gråmalte EN 10217-1 P235TR2 168,3 x 4,0 | Ja | 60642708 | 5850200 | Sveiste rør karbon |  | 5820100 | Tilførselsrør metall (tidl Kobberrør glødet kveil) | NOBB VAVVS
60371946 | 741032 |  | N/60 Blindlokk m/Eksentrisk BSPT tappehull Rød | Ja | 60187611 | 5865100 | Strekkfaste rørdeler støpejern |  | 5820210 | Deler for tilførselsrør, metall | NOBB VAVVS
60371953 | 740200 |  | GRINNELL T-STYKKE, MALT FIG. 219 | Ja | 60178049 | 5865100 | Strekkfaste rørdeler støpejern |  | 5820210 | Deler for tilførselsrør, metall | NOBB VAVVS
60371977 | 216269 | T-RØR MEPLA 40X26X40MM | Mepla T-rør | Ja | 60185512 | 5815200 | Deler trykkrør flerlags |  | 5810360 | Deler for tilførselsrør, flerlags | NOBB VAVVS
60371977 | 283655 | T-RØR MEPLA 40X26X40MM | Mepla T-rør | Nei | 60185512 | 5815200 | Deler trykkrør flerlags |  | 5810360 | Deler for tilførselsrør, flerlags | NOBB VAVVS
60371993 | 420984 |  | ACO PIPE 75MM BEND 30° | Ja | 60174419 | 5501250 | Avløpsrør rustfritt stål |  | 5505110 | Avløpsrør, metall | NOBB VAVVS
60371999 | 276835 |  | TECEfloor dør til GV-skap | Ja | 60650525 | 5815450 | Fordelerskap rør i rørsystemer |  | 5810550 | Deler for rørsystemer | NOBB VAVVS
60372000 | 740664 |  | 3/8" R X 1/8" R, NR. 1987023 MESS. OVG. NIPPELMUFFE, EZZE 32 | Ja | 60180819 | 5827100 | Messingdeler for trykkrør |  | 5820210 | Deler for tilførselsrør, metall | NOBB VAVVS
60372003 | 215619 | ALBUE MS 1147 54XG2 | 1147 Albue ms 54xG 2 | Ja | 60175244 | 5825250 | Rørdeler, CuNi |  | 5820210 | Deler for tilførselsrør, metall | NOBB VAVVS
60372004 | 215954 |  | PF Union AX25 | Ja | 60176048 | 5825200 | Pushfittings, kobber forkrommet |  | 5820210 | Deler for tilførselsrør, metall | NOBB VAVVS
60372004 | 283655 |  | PF Union AX25 | Nei | 60176048 | 5825200 | Pushfittings, kobber forkrommet |  | 5820210 | Deler for tilførselsrør, metall | NOBB VAVVS
60372005 | 740628 |  | PE100 T-rør red. lang prefab SDR26 | Ja | 60179888 | 5815100 | Deler trykkrør PE |  | 5810330 | Deler for tilførselsrør, plast | NOBB VAVVS
60372008 | 740264 |  | PLUS Overgang kort DN 110/90 | Ja | 60181791 | 5505150 | Deler til avløpsrør |  | 5501210 | Deler til avløpsrør, plast | NOBB VAVVS
60372012 | 740264 |  | T-stykke inkl.skyvehylse f/fjernvarmerør SDR11 | Ja | 60181800 | 5891100 | Deler til preisolerte rør fjernvarme |  | 5810420 | Deler til fjernvarmerør, plast | NOBB VAVVS
60372013 | 267542 |  | MULTI/JOINT 3100+ RED.MUFFE NBR/A2 | Ja | 60174971 | 5893100 | Deler til trykkrør i andre materialer |  | 5830210 | Deler til tilførselsrør, andre materialer | NOBB VAVVS
60372019 | 740600 |  | Anboringsklammer 2", 450-485mm, PN10 | Ja | 60175866 | 5865100 | Strekkfaste rørdeler støpejern |  | 5820210 | Deler for tilførselsrør, metall | NOBB VAVVS
60372022 | 728216 |  | REDUKSJONSMUFFE | Ja | 60688999 | 5615100 | Deler til kabelrør |  | 5610150 | Deler til kabelrør | NOBB VAVVS
60372024 | 204439 |  | PE 100 SDR 11 bend, f/speilsveising | Ja | 60174177 | 5815100 | Deler trykkrør PE |  | 5810330 | Deler for tilførselsrør, plast | NOBB VAVVS
60372032 | 283655 | REDUKSJON 20X16U | Reduksjon UTu | Nei | 60769850 | 5815200 | Deler trykkrør flerlags |  | 5810360 | Deler for tilførselsrør, flerlags | NOBB VAVVS
60372038 | 267542 |  | MULTI/JOINT 3050+ FLENSEMUFFE PN10/16 EPDM/A4 | Ja | 60174971 | 5893100 | Deler til trykkrør i andre materialer |  | 5830210 | Deler til tilførselsrør, andre materialer | NOBB VAVVS
60372043 | 741032 |  | N/102 FL IR T-Rør Rød EPDM-A IGS | Ja | 60187588 | 5865100 | Strekkfaste rørdeler støpejern |  | 5820210 | Deler for tilførselsrør, metall | NOBB VAVVS
60372044 | 214995 |  | GRENRØR MA 45GR | Ja | 60178575 | 5505150 | Deler til avløpsrør |  | 5505160 | Deler til avløpsrør, metall | NOBB VAVVS
60372058 | 740628 |  | PE100-RC Albue 90° kort, SDR11 | Ja | 60179889 | 5815220 | Deler trykkrør andre typer plast |  | 5810330 | Deler for tilførselsrør, plast | NOBB VAVVS
60372059 | 743072 |  | EMAKO-08LR1.4 SYREF. SVIVEL MANOMETERKUPL. BSP | Ja | 60184528 | 5815300 | Kuplinger rør i rørsystemer |  | 5810550 | Deler for rørsystemer | NOBB VAVVS
60372062 | 216269 | NIPPELM MAPRESS SYREF 1 1/2''X42NPT | Mapress Syrefast nippelmuffe utv NPT gjenger | Ja | 41695101 | 5845200 | Deler syrefaste rør |  | 5820210 | Deler for tilførselsrør, metall | NOBB VAVVS
60372075 | 204439 |  | PE 100 SDR 11 grenrør f/speilsveising | Ja | 60174178 | 5815100 | Deler trykkrør PE |  | 5810330 | Deler for tilførselsrør, plast | NOBB VAVVS
60372075 | 283655 |  | PE 100 SDR 11 grenrør f/speilsveising | Nei | 60174178 | 5815100 | Deler trykkrør PE |  | 5810330 | Deler for tilførselsrør, plast | NOBB VAVVS
60372081 | 214995 |  | T-RØR CU | Ja | 60178849 | 5825100 | Pressfittings, kobber |  | 5820210 | Deler for tilførselsrør, metall | NOBB VAVVS
60372086 | 743072 |  | VME-12L/S SYREF. BLINDPLUGG M/O-RING | Ja | 60184528 | 5815300 | Kuplinger rør i rørsystemer |  | 5810550 | Deler for rørsystemer | NOBB VAVVS
60372098 | 216269 | T-RØR MAPRESS SYREF GAS 42X35X42MM | Mapress Syrefast T-rør redusert (gass) | Ja | 60185758 | 5845200 | Deler syrefaste rør |  | 5820210 | Deler for tilførselsrør, metall | NOBB VAVVS
60372098 | 283655 | T-RØR MAPRESS SYREF GAS 42X35X42MM | Mapress Syrefast T-rør redusert (gass) | Nei | 60185758 | 5845200 | Deler syrefaste rør |  | 5820210 | Deler for tilførselsrør, metall | NOBB VAVVS
60372101 | 216269 | T-RØR MEPLA 50X1/2"X50 | Mepla T-rør, innvendige gjenger | Ja | 60185512 | 5815200 | Deler trykkrør flerlags |  | 5810360 | Deler for tilførselsrør, flerlags | NOBB VAVVS
60372101 | 283655 | T-RØR MEPLA 50X1/2"X50 | Mepla T-rør, innvendige gjenger | Nei | 60185512 | 5815200 | Deler trykkrør flerlags |  | 5810360 | Deler for tilførselsrør, flerlags | NOBB VAVVS
60372105 | 740276 |  | PE100 Innstøpningsflens SDR 17 L:1m | Ja | 60182772 | 5815100 | Deler trykkrør PE |  | 5810330 | Deler for tilførselsrør, plast | NOBB VAVVS
60372114 | 743276 |  | Reparasjonsmaling for ZMU/Natural-rør (1l) | Ja | 60183776 | 5865200 | Ikke strekkfaste rørdeler støpejern |  | 5820210 | Deler for tilførselsrør, metall | NOBB VAVVS
60372127 | 740628 |  | Magnum-kobl. T-rør innv.gj. | Ja | 60179938 | 5815220 | Deler trykkrør andre typer plast |  | 5810330 | Deler for tilførselsrør, plast | NOBB VAVVS
60372147 | 283655 |  | 40 MM X 45 BEND M/1 MUF.FALU VULK HVIT | Nei | 60183806 | 5505150 | Deler til avløpsrør |  | 5501210 | Deler til avløpsrør, plast | NOBB VAVVS
60372147 | 740324 |  | 40 MM X 45 BEND M/1 MUF.FALU VULK HVIT | Ja | 60183806 | 5505150 | Deler til avløpsrør |  | 5501210 | Deler til avløpsrør, plast | NOBB VAVVS
60372149 | 740280 | KGS/TK SDR 17 NBR DN150 151 X 218 | Klinger KGS/TK SDR 17 NBR | Ja | 60182784 | 5855200 | Deler karbonrør |  | 5820210 | Deler for tilførselsrør, metall | NOBB VAVVS
60372153 | 740628 |  | PE100 El.sadel | Ja | 60179921 | 5815100 | Deler trykkrør PE |  | 5810330 | Deler for tilførselsrør, plast | NOBB VAVVS
60372161 | 276835 | VEGGMOTTAKER FOR INNFELLING 16A | TECEfloor Flush Mottager | Ja | 60654420 | 5815550 | Gulvvarmesystemer (ekskl. rør) |  | 5810410 | Deler for gulvvarme/gatevarme | NOBB VAVVS
60372173 | 283655 | BEND M/1 MUFFE CONEL 110MMX87° | Conel drain bend m/1 muffe | Ja | 60181451 | 5505150 | Deler til avløpsrør |  | 5501210 | Deler til avløpsrør, plast | NOBB VAVVS
60372187 | 740308 |  | T-rør, push fit | Ja | 60183570 | 5810300 | Trykkrør (rør i rør) |  | 5810100 | Tilførselsrør plast (tidl Trykkrør PE) | NOBB VAVVS
60372189 | 216269 | T-RØR MAPRESS SYREF GAS 42X15X42MM | Mapress Syrefast T-rør redusert (gass) | Ja | 60185758 | 5845200 | Deler syrefaste rør |  | 5820210 | Deler for tilførselsrør, metall | NOBB VAVVS
60372192 | 740628 |  | PVC T-rør innv.gj. | Ja | 60179890 | 5815220 | Deler trykkrør andre typer plast |  | 5810330 | Deler for tilførselsrør, plast | NOBB VAVVS
60372193 | 743412 |  | K-FLEX K-BOX EKSPANSJONS-KOBLING | Ja | 60182812 | 3015060 | Ventil Komplette |  | 1130530 | Rørisolasjon andre materialer | NOBB VAVVS
60372210 | 215602 | VEGGROSETT 32 MM H40 HVIT | VEGGROSETT 32 MM H40 HVIT | Ja | 42002483 | 5505150 | Deler til avløpsrør |  | 5501210 | Deler til avløpsrør, plast | NOBB VAVVS
60372210 | 283655 | VEGGROSETT 32 MM H40 HVIT | VEGGROSETT 32 MM H40 HVIT | Nei | 42002483 | 5505150 | Deler til avløpsrør |  | 5501210 | Deler til avløpsrør, plast | NOBB VAVVS
60372212 | 743072 |  | VSK-28L GJENGET BLINDPLUGG | Ja | 60184523 | 5815300 | Kuplinger rør i rørsystemer |  | 5810550 | Deler for rørsystemer | NOBB VAVVS
60372214 | 740760 |  | Gulvvarmefordeler 1" (75A-serie) 2 kretser | Ja | 60183073 | 5815550 | Gulvvarmesystemer (ekskl. rør) |  | 5810410 | Deler for gulvvarme/gatevarme | NOBB VAVVS
60372218 | 740756 |  | 2" X 2" ANBO UNION M/INNV. GJ. 107 | Ja | 60183065 | 5827100 | Messingdeler for trykkrør |  | 5820210 | Deler for tilførselsrør, metall | NOBB VAVVS
60372224 | 214995 |  | Blindhette K65 i kopperlegering f/120 bar | Ja | 60674053 | 5825350 | Rørdeler, kobber, kapillar |  | 5820210 | Deler for tilførselsrør, metall | NOBB VAVVS
60372229 | 267542 |  | UNION SPEILSVEIS | Ja | 60175034 | 5815100 | Deler trykkrør PE |  | 5810330 | Deler for tilførselsrør, plast | NOBB VAVVS
60372255 | 267542 |  | iJOINT T-RØR M/INNV. GJ. AVSTIKK, PP | Ja | 60175026 | 5815220 | Deler trykkrør andre typer plast |  | 5810330 | Deler for tilførselsrør, plast | NOBB VAVVS
60372273 | 740600 |  | AVK Flenserør,dukt.stpj.L=500.PN10 | Ja | 60175801 | 5865100 | Strekkfaste rørdeler støpejern |  | 5820210 | Deler for tilførselsrør, metall | NOBB VAVVS
60372280 | 741032 |  | S/920N Anboringsklamme Org EPDM m/innv.gj BSP | Ja | 60187583 | 5865100 | Strekkfaste rørdeler støpejern |  | 5820210 | Deler for tilførselsrør, metall | NOBB VAVVS
60372285 | 216269 | BEND 30° MAPRESS SYREFAST 108 MM | Mapress Syrefast bend 30° med 2 muffer | Ja | 41695101 | 5845200 | Deler syrefaste rør |  | 5820210 | Deler for tilførselsrør, metall | NOBB VAVVS
60372287 | 740116 |  | Tel.passtykke Vario | Ja | 60188392 | 5865100 | Strekkfaste rørdeler støpejern |  | 5820210 | Deler for tilførselsrør, metall | NOBB VAVVS
60372288 | 200868 | SITECH+ GRENRØR 125X125X45° | Sitech+ Grenrør 125/125 x 45° | Ja | 60807053 | 5505150 | Deler til avløpsrør |  | 5501210 | Deler til avløpsrør, plast | NOBB VAVVS
60372291 | 743276 |  | Muffebend 11° Tyton Blå epoxy | Ja | 60183776 | 5865200 | Ikke strekkfaste rørdeler støpejern |  | 5820210 | Deler for tilførselsrør, metall | NOBB VAVVS
60372294 | 741032 |  | N/42 Adapternippel Umalt rille x skråkantstuss | Ja | 60187611 | 5865100 | Strekkfaste rørdeler støpejern |  | 5820210 | Deler for tilførselsrør, metall | NOBB VAVVS
60372295 | 740628 |  | PE100 Segmentbend 22°, SDR17 Tr.red.fakt. 0,8 | Ja | 60179883 | 5815100 | Deler trykkrør PE |  | 5810330 | Deler for tilførselsrør, plast | NOBB VAVVS
60372297 | 743072 |  | GRKO-12/06L SYREF. SNITTRING REDUKSJON | Ja | 60184528 | 5815300 | Kuplinger rør i rørsystemer |  | 5810550 | Deler for rørsystemer | NOBB VAVVS
60372298 | 267542 |  | REDUKSJON LANG ENDE PE100 / SDR11 | Ja | 60175034 | 5815100 | Deler trykkrør PE |  | 5810330 | Deler for tilførselsrør, plast | NOBB VAVVS
60372327 | 740116 | BLINDFLENS DN 150 X 3'' | Blindflens DN 150 x 3'' Frischut | Ja | 60188398 | 5865100 | Strekkfaste rørdeler støpejern |  | 5820210 | Deler for tilførselsrør, metall | NOBB VAVVS
60372347 | 283655 |  | Plasson El-Anb-Sadelstropp PE100 m.kniv SDR11-17 | Nei | 60186171 | 5815100 | Deler trykkrør PE |  | 5810330 | Deler for tilførselsrør, plast | NOBB VAVVS
60372347 | 740392 |  | Plasson El-Anb-Sadelstropp PE100 m.kniv SDR11-17 | Ja | 60186171 | 5815100 | Deler trykkrør PE |  | 5810330 | Deler for tilførselsrør, plast | NOBB VAVVS
60372355 | 740496 |  | Lycro Løpemuffe Sort | Ja | 60188210 | 5410100 | Deler til drensrør/overvannsrør |  | 5401300 | Deler til drensrør og overvannsrør | NOBB VAVVS
60372367 | 740488 |  | PE100 Segm.sveist bend SDR11 | Ja | 60187986 | 5815100 | Deler trykkrør PE |  | 5810330 | Deler for tilførselsrør, plast | NOBB VAVVS
60372373 | 214995 |  | Tippunion press 316 | Ja | 60637290 | 5845200 | Deler syrefaste rør |  | 5820210 | Deler for tilførselsrør, metall | NOBB VAVVS
60372376 | 276835 | MUFFE PP-R 63 MM | Muffe PP-R | Ja | 60650368 | 5505150 | Deler til avløpsrør |  | 5810550 | Deler for rørsystemer | NOBB VAVVS
60372385 | 216269 | NIPPELMUFFE MAPRESS CU 15X1/2" | Mapress Kobber nippelmuffe utvendige gjenger | Ja | 60185446 | 5825100 | Pressfittings, kobber |  | 5820210 | Deler for tilførselsrør, metall | NOBB VAVVS
60372385 | 283655 | NIPPELMUFFE MAPRESS CU 15X1/2" | Mapress Kobber nippelmuffe utvendige gjenger | Nei | 60185446 | 5825100 | Pressfittings, kobber |  | 5820210 | Deler for tilførselsrør, metall | NOBB VAVVS
60372389 | 740708 |  | CB Loddekupling G25 x 18mm | Ja | 60182565 | 5815300 | Kuplinger rør i rørsystemer |  | 5810550 | Deler for rørsystemer | NOBB VAVVS
60372392 | 740204 |  | Prestabo t-rør, SC-Contur, ulegert stål, | Ja | 60178143 | 5855200 | Deler karbonrør |  | 5820210 | Deler for tilførselsrør, metall | NOBB VAVVS
60372407 | 741032 | KUPLING FAST S/HP70ES SVART T 323MM | S/HP-70ES Fast EndSeal Kupling Svart ES-Nitril(T-607) | Ja | 60187616 | 5815300 | Kuplinger rør i rørsystemer |  | 5810550 | Deler for rørsystemer | NOBB VAVVS
60372413 | 200868 |  | 20x1/2" K5 dobbel vinkel f/vegmontasje | Ja | 60174063 | 5815200 | Deler trykkrør flerlags |  | 5810360 | Deler for tilførselsrør, flerlags | NOBB VAVVS
60372414 | 740392 |  | PE100 T-RØR RED. LANG FOR EL-SVEIS SDR17 | Ja | 60186105 | 5815100 | Deler trykkrør PE |  | 5810330 | Deler for tilførselsrør, plast | NOBB VAVVS
60372421 | 283655 |  | PLASSON SERIE.1 ENDEKAPPE | Nei | 60186143 | 5815100 | Deler trykkrør PE |  | 5810330 | Deler for tilførselsrør, plast | NOBB VAVVS
60372421 | 740392 |  | PLASSON SERIE.1 ENDEKAPPE | Ja | 60186143 | 5815100 | Deler trykkrør PE |  | 5810330 | Deler for tilførselsrør, plast | NOBB VAVVS
60372427 | 209298 | T-RØR 20-20-20 | Uponor S-Press PLUS t-rør | Ja | 41867122 | 5815200 | Deler trykkrør flerlags |  | 5810360 | Deler for tilførselsrør, flerlags | NOBB VAVVS, NOBB Total
60372427 | 283655 | T-RØR 20-20-20 | Uponor S-Press PLUS t-rør | Nei | 41867122 | 5815200 | Deler trykkrør flerlags |  | 5810360 | Deler for tilførselsrør, flerlags | NOBB VAVVS
60372428 | 740628 |  | PE100 T-rør red. lang prefab SDR26 | Ja | 60179888 | 5815100 | Deler trykkrør PE |  | 5810330 | Deler for tilførselsrør, plast | NOBB VAVVS
60372432 | 283655 |  | ACO PIPE 50X500MM RØR MED MUFFE | Nei | 60174419 | 5501250 | Avløpsrør rustfritt stål |  | 5505110 | Avløpsrør, metall | NOBB VAVVS
60372432 | 420984 |  | ACO PIPE 50X500MM RØR MED MUFFE | Ja | 60174419 | 5501250 | Avløpsrør rustfritt stål |  | 5505110 | Avløpsrør, metall | NOBB VAVVS
60372433 | 740204 |  | Megapress S pakning, FKM | Ja | 60178132 | 5855200 | Deler karbonrør |  | 5820210 | Deler for tilførselsrør, metall | NOBB VAVVS
60372440 | 204439 |  | forseglingsbag brann OKT FISS | Ja | 60174344 | 5615100 | Deler til kabelrør |  | 5610150 | Deler til kabelrør | NOBB VAVVS
60372442 | 276835 | TIPPUNION MESSING 16X1/2 | Tippunion, messing | Ja | 60650424 | 5505150 | Deler til avløpsrør |  | 5810550 | Deler for rørsystemer | NOBB VAVVS
60372452 | 214995 |  | BEND MA 45GR | Ja | 60178574 | 5505150 | Deler til avløpsrør |  | 5505160 | Deler til avløpsrør, metall | NOBB VAVVS
60372455 | 740204 |  | Megapress S bend 45° | Ja | 60178132 | 5855200 | Deler karbonrør |  | 5820210 | Deler for tilførselsrør, metall | NOBB VAVVS
60372458 | 743072 |  | TV-42L SNITTRING T-RØRSKJØT | Ja | 60184523 | 5815300 | Kuplinger rør i rørsystemer |  | 5810550 | Deler for rørsystemer | NOBB VAVVS
60372459 | 741032 |  | N/60 Blindlokk m/Eksentrisk BSPT tappehull Rød | Ja | 60187611 | 5865100 | Strekkfaste rørdeler støpejern |  | 5820210 | Deler for tilførselsrør, metall | NOBB VAVVS
60372477 | 283655 |  | PE100 RED.KONS KORT F/SP-SVEIS SDR11 | Nei | 60186104 | 5815100 | Deler trykkrør PE |  | 5810330 | Deler for tilførselsrør, plast | NOBB VAVVS
60372477 | 740392 |  | PE100 RED.KONS KORT F/SP-SVEIS SDR11 | Ja | 60186104 | 5815100 | Deler trykkrør PE |  | 5810330 | Deler for tilførselsrør, plast | NOBB VAVVS
60372480 | 740600 |  | AVK Flensebend 185/185.PN10 | Ja | 60175801 | 5865100 | Strekkfaste rørdeler støpejern |  | 5820210 | Deler for tilførselsrør, metall | NOBB VAVVS
60372482 | 743072 |  | ETKO-30S SYREF. SNITTRING JUSTERB. T-RØR | Ja | 60184528 | 5815300 | Kuplinger rør i rørsystemer |  | 5810550 | Deler for rørsystemer | NOBB VAVVS
60372492 | 200868 |  | M5 kobling | Ja | 60174063 | 5815200 | Deler trykkrør flerlags |  | 5810360 | Deler for tilførselsrør, flerlags | NOBB VAVVS
60372493 | 204439 |  | PE 100 SDR 11 T-rør f/elektromuffer | Ja | 60174243 | 5815100 | Deler trykkrør PE |  | 5810330 | Deler for tilførselsrør, plast | NOBB VAVVS
60372493 | 283655 |  | PE 100 SDR 11 T-rør f/elektromuffer | Nei | 60174243 | 5815100 | Deler trykkrør PE |  | 5810330 | Deler for tilførselsrør, plast | NOBB VAVVS
60372494 | 215756 | T-RØR 1/4" | T-rør | Ja | 41689557 | 5827100 | Messingdeler for trykkrør |  | 5820210 | Deler for tilførselsrør, metall | NOBB VAVVS
60372494 | 283655 | T-RØR 1/4" | T-rør | Nei | 41689557 | 5827100 | Messingdeler for trykkrør |  | 5820210 | Deler for tilførselsrør, metall | NOBB VAVVS
60372510 | 741032 |  | N/50 Konsentrisk Overgang Oransje | Ja | 60187611 | 5865100 | Strekkfaste rørdeler støpejern |  | 5820210 | Deler for tilførselsrør, metall | NOBB VAVVS
60372513 | 215954 | BØYEFJÆR A40 INV | Bøyefjær A40 INV | Ja | 41920246 | 5815150 | Deler trykkrør PEX |  | 5810330 | Deler for tilførselsrør, plast | NOBB VAVVS
60372524 | 216269 | KAPPE MAPRESS SYREFAST 15MM | Mapress Syrefast kappe | Ja | 60185761 | 5845200 | Deler syrefaste rør |  | 5820210 | Deler for tilførselsrør, metall | NOBB VAVVS
60372524 | 283655 | KAPPE MAPRESS SYREFAST 15MM | Mapress Syrefast kappe | Nei | 60185761 | 5845200 | Deler syrefaste rør |  | 5820210 | Deler for tilførselsrør, metall | NOBB VAVVS
60372538 | 740628 |  | PVC Nippel utv./innv.lim utv.gj., PN16 | Ja | 60179889 | 5815220 | Deler trykkrør andre typer plast |  | 5810330 | Deler for tilførselsrør, plast | NOBB VAVVS
60372547 | 283655 |  | PP-GJ OVERGANG ANS.NIPPEL UTV./INNV.GJ.BSP | Nei | 60186138 | 5815100 | Deler trykkrør PE |  | 5810330 | Deler for tilførselsrør, plast | NOBB VAVVS
60372547 | 740392 |  | PP-GJ OVERGANG ANS.NIPPEL UTV./INNV.GJ.BSP | Ja | 60186138 | 5815100 | Deler trykkrør PE |  | 5810330 | Deler for tilførselsrør, plast | NOBB VAVVS
60372554 | 215602 | KOBLING FOR MA RØR 110 MM RØD EPOXY | KOBLING FOR MA RØR 110 MM RØD EPOXY | Ja | 60672960 | 5815300 | Kuplinger rør i rørsystemer |  | 5505160 | Deler til avløpsrør, metall | NOBB VAVVS
60372554 | 283655 | KOBLING FOR MA RØR 110 MM RØD EPOXY | KOBLING FOR MA RØR 110 MM RØD EPOXY | Nei | 60672960 | 5815300 | Kuplinger rør i rørsystemer |  | 5505160 | Deler til avløpsrør, metall | NOBB VAVVS
60372563 | 740628 |  | Magnum-kobling tippunion innv.gj. (metall) | Ja | 60179935 | 5815220 | Deler trykkrør andre typer plast |  | 5810330 | Deler for tilførselsrør, plast | NOBB VAVVS
60372565 | 215909 |  | REP.MUFFE TS20 210-230 L=400 EPDM A2 | Ja | 60175491 | 5865200 | Ikke strekkfaste rørdeler støpejern |  | 5820210 | Deler for tilførselsrør, metall | NOBB VAVVS
60372571 | 283655 | AVLØPSLANGE F/VASKEMASKIN FLEKSIBEL | FLEXIBEL AVLØPSLANGE F/VASKEMASKIN 0,6-2M | Ja | 60184759 | 3015230 | Slanger Fleksible- |  | 6910300 | Fleksible kanaler ventilasjon | NOBB VAVVS
60372572 | 740628 |  | PE100 multibend 90° lang, SDR11 | Ja | 60179889 | 5815220 | Deler trykkrør andre typer plast |  | 5810330 | Deler for tilførselsrør, plast | NOBB VAVVS
60372576 | 726056 | UNION 63 X 50 MM AHL F/PE | Union AHL f/PE-trykkrør PN 16 | Ja | 60181915 | 5815150 | Deler trykkrør PEX |  | 5810330 | Deler for tilførselsrør, plast | NOBB VAVVS
60372579 | 740760 |  | Eurocone-kobling til PE-Xc- og PE-RT-rør | Ja | 60183069 | 5815300 | Kuplinger rør i rørsystemer |  | 5810550 | Deler for rørsystemer | NOBB VAVVS
60372590 | 740116 | BLINDFLENS DN 100 X 11/2'' | Blindflens DN 100 x 11/2'' Frischut | Ja | 60188398 | 5865100 | Strekkfaste rørdeler støpejern |  | 5820210 | Deler for tilførselsrør, metall | NOBB VAVVS
60372593 | 283655 | KOBLING 170-192/110-12 | AC1922 (Ø170-192/110-122) FERNCO OVERG | Nei | 60174901 | 5505150 | Deler til avløpsrør |  | 1850640 | Forlengere og Overganger | NOBB VAVVS
60372593 | 740592 | KOBLING 170-192/110-12 | AC1922 (Ø170-192/110-122) FERNCO OVERG | Ja | 60174901 | 5505150 | Deler til avløpsrør |  | 1850640 | Forlengere og Overganger | NOBB VAVVS
60372601 | 283655 |  | PE100 Endekappe lang for EL-sveis SDR11 | Nei | 60186109 | 5815100 | Deler trykkrør PE |  | 5810330 | Deler for tilførselsrør, plast | NOBB VAVVS
60372601 | 740392 |  | PE100 Endekappe lang for EL-sveis SDR11 | Ja | 60186109 | 5815100 | Deler trykkrør PE |  | 5810330 | Deler for tilførselsrør, plast | NOBB VAVVS
60372607 | 283655 |  | PLASSON SERIE.1 ALBUE 90° UTV.GJ. MESS | Nei | 60186141 | 5815100 | Deler trykkrør PE |  | 5810330 | Deler for tilførselsrør, plast | NOBB VAVVS
60372607 | 740392 |  | PLASSON SERIE.1 ALBUE 90° UTV.GJ. MESS | Ja | 60186141 | 5815100 | Deler trykkrør PE |  | 5810330 | Deler for tilførselsrør, plast | NOBB VAVVS
60372614 | 740392 |  | PE100 Endekappe Kort for SP-Sveis SDR11 | Ja | 60186109 | 5815100 | Deler trykkrør PE |  | 5810330 | Deler for tilførselsrør, plast | NOBB VAVVS
60372626 | 283655 |  | AVK Dobbelt muffebend,tyton f/stpj.rør. | Nei | 60175812 | 5865200 | Ikke strekkfaste rørdeler støpejern |  | 5820210 | Deler for tilførselsrør, metall | NOBB VAVVS
60372626 | 740600 |  | AVK Dobbelt muffebend,tyton f/stpj.rør. | Ja | 60175812 | 5865200 | Ikke strekkfaste rørdeler støpejern |  | 5820210 | Deler for tilførselsrør, metall | NOBB VAVVS
60372628 | 215909 |  | SKJØTEMUFFE DN200 MEGA 218-252MM | Ja | 60175485 | 5865200 | Ikke strekkfaste rørdeler støpejern |  | 5820210 | Deler for tilførselsrør, metall | NOBB VAVVS
60372628 | 283655 |  | SKJØTEMUFFE DN200 MEGA 218-252MM | Nei | 60175485 | 5865200 | Ikke strekkfaste rørdeler støpejern |  | 5820210 | Deler for tilførselsrør, metall | NOBB VAVVS
60372634 | 740664 |  | 22 X 3,0 MM X G25 EZ-PEX STØTTEHYLSE | Ja | 60180825 | 5827100 | Messingdeler for trykkrør |  | 5820210 | Deler for tilførselsrør, metall | NOBB VAVVS
60372644 | 267542 |  | T-RØR 90° SPEILSVEIS | Ja | 60175037 | 5815100 | Deler trykkrør PE |  | 5810330 | Deler for tilførselsrør, plast | NOBB VAVVS
60372647 | 741000 |  | SLANGERØR M/UTV. 3/4" GJ. TIL 1/2" SLANGE NR. 6367A E NITO 3 | Ja | 60187152 | 5827100 | Messingdeler for trykkrør |  | 5820210 | Deler for tilførselsrør, metall | NOBB VAVVS
60372661 | 267542 |  | MULTI/JOINT 3000+ SKJØTEMUFFE D352-393MM | Ja | 60174971 | 5893100 | Deler til trykkrør i andre materialer |  | 5830210 | Deler til tilførselsrør, andre materialer | NOBB VAVVS
60372676 | 750282 | SKJØTEMUFFE 63X63 SPRINKLER | Skjøtemuffe | Ja | 60769876 | 5815200 | Deler trykkrør flerlags |  | 5810360 | Deler for tilførselsrør, flerlags | NOBB VAVVS
60372684 | 740204 |  | Prestabo XL 45° bend, SC-Contur, ulegert stål, en muffe | Ja | 60178143 | 5855200 | Deler karbonrør |  | 5820210 | Deler for tilførselsrør, metall | NOBB VAVVS
60372699 | 740628 |  | PE100 Segmentbend 11°, SDR11 Tr.red.fakt. 0,8 | Ja | 60179883 | 5815100 | Deler trykkrør PE |  | 5810330 | Deler for tilførselsrør, plast | NOBB VAVVS
60372714 | 267542 |  | REDUKSJON LANG ENDE PE100 / SDR11 | Ja | 60175034 | 5815100 | Deler trykkrør PE |  | 5810330 | Deler for tilførselsrør, plast | NOBB VAVVS
60372727 | 740628 |  | Flexkobling Reduksjon | Ja | 60179874 | 5815220 | Deler trykkrør andre typer plast |  | 5810330 | Deler for tilførselsrør, plast | NOBB VAVVS
60372736 | 283655 |  | Endekappe, BAIO | Nei | 60188397 | 5865100 | Strekkfaste rørdeler støpejern |  | 5820210 | Deler for tilførselsrør, metall | NOBB VAVVS
60372736 | 740116 |  | Endekappe, BAIO | Ja | 60188397 | 5865100 | Strekkfaste rørdeler støpejern |  | 5820210 | Deler for tilførselsrør, metall | NOBB VAVVS
60372740 | 740628 |  | PE100 krage lang, konet for spjeldventil SDR17 | Ja | 60179883 | 5815100 | Deler trykkrør PE |  | 5810330 | Deler for tilførselsrør, plast | NOBB VAVVS
60372745 | 740628 |  | PE100-bend 11° SDR11 bøyd rør R=1,5 | Ja | 60179883 | 5815100 | Deler trykkrør PE |  | 5810330 | Deler for tilførselsrør, plast | NOBB VAVVS
60372749 | 740264 |  | Gumminippel | Ja | 60181791 | 5505150 | Deler til avløpsrør |  | 5501210 | Deler til avløpsrør, plast | NOBB VAVVS
60372750 | 740760 |  | Polybutylenrør for flate oppvarming | Ja | 60183075 | 5810400 | Rør gulvvarme |  | 5810260 | Tilførselsrør, plast, gulvvarme/gatevarme | NOBB VAVVS
60372771 | 740116 |  | SKJØTEMUFFE SYST.2000, EPOXYBEL. SGJ. HAWLE 0430 | Ja | 60188401 | 5865100 | Strekkfaste rørdeler støpejern |  | 5820210 | Deler for tilførselsrør, metall | NOBB VAVVS
60372776 | 740664 |  | 54,0 MM X 2", NR. 1884758 FKR. MUTTER KRK 100, EZZE | Ja | 60180824 | 5827100 | Messingdeler for trykkrør |  | 5820210 | Deler for tilførselsrør, metall | NOBB VAVVS
60372784 | 740628 |  | PE100 Segmentbend 11°, SDR26 Tr.red.fakt. 0,8 | Ja | 60179883 | 5815100 | Deler trykkrør PE |  | 5810330 | Deler for tilførselsrør, plast | NOBB VAVVS
60372788 | 267542 |  | KRAVE FOR SPJELDVENTIL SPEILSVEIS PE100 / SDR11 | Ja | 60175035 | 5815100 | Deler trykkrør PE |  | 5810330 | Deler for tilførselsrør, plast | NOBB VAVVS
60372791 | 216269 | UNION MAPRESS EL.FORSINKET 35 | Mapress El-Forsinket union | Ja | 60185311 | 5855200 | Deler karbonrør |  | 5820210 | Deler for tilførselsrør, metall | NOBB VAVVS
60372798 | 741032 |  | Bend 45 grader F411 Syrefast | Ja | 60675682 | 5845200 | Deler syrefaste rør |  | 5820210 | Deler for tilførselsrør, metall | NOBB VAVVS
60372803 | 740628 |  | Magnum-kobling tippunion utv.gj. | Ja | 60179935 | 5815220 | Deler trykkrør andre typer plast |  | 5810330 | Deler for tilførselsrør, plast | NOBB VAVVS
60372806 | 740628 |  | PVC Nippel utv./innv.lim utv.gj. | Ja | 60179889 | 5815220 | Deler trykkrør andre typer plast |  | 5810330 | Deler for tilførselsrør, plast | NOBB VAVVS
60372807 | 740628 |  | Camlock kobling 633/D hun-del | Ja | 60179889 | 5815220 | Deler trykkrør andre typer plast |  | 5810330 | Deler for tilførselsrør, plast | NOBB VAVVS
60372813 | 740392 |  | EL-ANB-KLAMMER PE100 SDR7.4-17 SDR11 | Ja | 60186171 | 5815100 | Deler trykkrør PE |  | 5810330 | Deler for tilførselsrør, plast | NOBB VAVVS
60372815 | 283655 | EKSENTR. OVERG. 21/2"-11/2"X63,5-38 | Eksentr. overg. SMS 21/2"-11/2"x63,5-38 | Ja | 60181428 | 5845200 | Deler syrefaste rør |  | 5820210 | Deler for tilførselsrør, metall | NOBB VAVVS
60372836 | 267542 |  | MUFFE PVC-U | Ja | 60174991 | 5815220 | Deler trykkrør andre typer plast |  | 5810330 | Deler for tilførselsrør, plast | NOBB VAVVS
60372838 | 740628 |  | PE100-RC Albue 45° lang, SDR11 | Ja | 60179883 | 5815100 | Deler trykkrør PE |  | 5810330 | Deler for tilførselsrør, plast | NOBB VAVVS
60372842 | 740628 |  | PE100 T-rør red. lang prefab SDR26 | Ja | 60179888 | 5815100 | Deler trykkrør PE |  | 5810330 | Deler for tilførselsrør, plast | NOBB VAVVS
60372873 | 420984 |  | MODULAR 200 RIST VOLCANO SKLISIKKER A15 | Ja | 60174449 | 5501250 | Avløpsrør rustfritt stål |  | 5505110 | Avløpsrør, metall | NOBB VAVVS
60372879 | 420984 |  | MODULAR 200 RENNE AISI316 | Ja | 60174449 | 5501250 | Avløpsrør rustfritt stål |  | 5505110 | Avløpsrør, metall | NOBB VAVVS
60372880 | 283655 | REDUKSJON 22X15MM | STEELPRES REDUKSJON | Ja | 60181389 | 5855200 | Deler karbonrør |  | 5820210 | Deler for tilførselsrør, metall | NOBB VAVVS
60372883 | 740664 |  | 1", NR. 1981075 MESS. RETT KOPLING, INNV. GJ., EZZE 3211 | Ja | 60180819 | 5827100 | Messingdeler for trykkrør |  | 5820210 | Deler for tilførselsrør, metall | NOBB VAVVS
60372893 | 420984 |  | ACO modular slisse renne 20 W50/20 L3 000/3 000 | Ja | 60174449 | 5501250 | Avløpsrør rustfritt stål |  | 5505110 | Avløpsrør, metall | NOBB VAVVS
60372894 | 740628 |  | PE100 Segmentbend 90° SDR17 Tr.red.fakt. 0,8 | Ja | 60179883 | 5815100 | Deler trykkrør PE |  | 5810330 | Deler for tilførselsrør, plast | NOBB VAVVS
60372898 | 740116 |  | 140 MM X 1.1/2" RAAX-HAKU ANBORINGSKLAMMER F/PLASTRØR, HAWLE | Ja | 60188415 | 5865100 | Strekkfaste rørdeler støpejern |  | 5820210 | Deler for tilførselsrør, metall | NOBB VAVVS
60372899 | 215756 | UNION ISIFLO 25X28 MM | Union - reduksjon Isiflo | Ja | 41689536 | 5815100 | Deler trykkrør PE |  | 5810330 | Deler for tilførselsrør, plast | NOBB VAVVS
60372899 | 283655 | UNION ISIFLO 25X28 MM | Union - reduksjon Isiflo | Nei | 41689536 | 5815100 | Deler trykkrør PE |  | 5810330 | Deler for tilførselsrør, plast | NOBB VAVVS
60372904 | 214995 |  | PRESSET LØSFLENS AISI 316L PN10 BORET DIN 2642 | Ja | 60642691 | 5845100 | Flenser syrefaste rør |  | 5820210 | Deler for tilførselsrør, metall | NOBB VAVVS
60372908 | 726056 |  | GALV. STÅL LØSFLENS S235JRG2/RST37.2 | Ja | 60181844 | 5835100 | Flenser rustfrie rør |  | 5820210 | Deler for tilførselsrør, metall | NOBB VAVVS
60372914 | 741000 |  | KOPLINGSHUS M/1/2" SL.SPISS 5350SA1 NITO BUTIKKPAKKET (K) | Ja | 60187152 | 5827100 | Messingdeler for trykkrør |  | 5820210 | Deler for tilførselsrør, metall | NOBB VAVVS
60372917 | 267542 |  | RØR PVC-U PN16 | Ja | 60653336 | 5810320 | Trykkrør andre typer plast |  | 5810100 | Tilførselsrør plast (tidl Trykkrør PE) | NOBB VAVVS
60372925 | 283655 | REDUKSJONSSKJØT 10/8MM | REDUKSJONSSKJØT | Nei | 60688934 | 5615100 | Deler til kabelrør |  | 5610150 | Deler til kabelrør | NOBB VAVVS
60372925 | 728216 | REDUKSJONSSKJØT 10/8MM | REDUKSJONSSKJØT | Ja | 60688934 | 5615100 | Deler til kabelrør |  | 5610150 | Deler til kabelrør | NOBB VAVVS
60372928 | 743072 |  | WEV-12SRK3.8 SYREF. SNITTRING INNSKR. 90° | Ja | 60184528 | 5815300 | Kuplinger rør i rørsystemer |  | 5810550 | Deler for rørsystemer | NOBB VAVVS
60372936 | 743072 |  | GV-14S SNITTRING RETT RØRSKJØT | Ja | 60184523 | 5815300 | Kuplinger rør i rørsystemer |  | 5810550 | Deler for rørsystemer | NOBB VAVVS
60372944 | 740628 |  | CPVC Adapt. innv. lim X utv. spor f/V-kobl. | Ja | 60179907 | 6815200 | CPVC Deler for sprinkler |  | 6815210 | Deler og tilbehør for sprinkler, plast | NOBB VAVVS
60372951 | 740188 |  | Reduksjonskupling | Ja | 60177889 | 5860100 | Strekkfaste rør støpejern |  | 5820100 | Tilførselsrør metall (tidl Kobberrør glødet kveil) | NOBB VAVVS
60372952 | 267542 |  | REDUKSJON SPEILSVEIS PE100 / SDR11 | Ja | 60175034 | 5815100 | Deler trykkrør PE |  | 5810330 | Deler for tilførselsrør, plast | NOBB VAVVS
60372972 | 420984 |  | ACO PIPE 200MM RØRBØYLER MED GUMMI INNLEGG | Ja | 60174413 | 5501250 | Avløpsrør rustfritt stål |  | 5505110 | Avløpsrør, metall | NOBB VAVVS
60372975 | 283655 |  | ACO PIPE 50X150MM RØR MED MUFFE | Nei | 60174419 | 5501250 | Avløpsrør rustfritt stål |  | 5505110 | Avløpsrør, metall | NOBB VAVVS
60372975 | 420984 |  | ACO PIPE 50X150MM RØR MED MUFFE | Ja | 60174419 | 5501250 | Avløpsrør rustfritt stål |  | 5505110 | Avløpsrør, metall | NOBB VAVVS
60372976 | 726056 |  | kobb. muffe m/inv.g | Ja | 60182048 | 5825300 | Pressfittings, CuNi |  | 5820210 | Deler for tilførselsrør, metall | NOBB VAVVS
60372978 | 741032 |  | S/920N Anboringsklamme Org EPDM m/rillet utg | Ja | 60187583 | 5865100 | Strekkfaste rørdeler støpejern |  | 5820210 | Deler for tilførselsrør, metall | NOBB VAVVS
60372981 | 740628 |  | PE100 El.sveis endekappe SDR11 | Ja | 60179884 | 5815100 | Deler trykkrør PE |  | 5810330 | Deler for tilførselsrør, plast | NOBB VAVVS
60372987 | 740392 |  | PE80 AVLØP ALBUE 88.5 GR. | Ja | 60186116 | 5815100 | Deler trykkrør PE |  | 5810330 | Deler for tilførselsrør, plast | NOBB VAVVS
60372990 | 740628 |  | PE100-RC Plate, svart | Ja | 60179887 | 5815100 | Deler trykkrør PE |  | 5810330 | Deler for tilførselsrør, plast | NOBB VAVVS
60372994 | 216269 | GRENRØR SILENTPP 90X90MM 45° | Silent-PP grenrør: 45° | Ja | 60185386 | 5505150 | Deler til avløpsrør |  | 5501210 | Deler til avløpsrør, plast | NOBB VAVVS
60372999 | 740392 |  | PE-STUSS FOR ESLON LANG FOR EL-SVEIS | Ja | 60186138 | 5815100 | Deler trykkrør PE |  | 5810330 | Deler for tilførselsrør, plast | NOBB VAVVS
60373005 | 215954 | ALBU PRESSPEX 90GR A32X3/4" | LK PressPex Albu 90° | Ja | 41920617 | 5815300 | Kuplinger rør i rørsystemer |  | 5810550 | Deler for rørsystemer | NOBB VAVVS
60373005 | 283655 | ALBU PRESSPEX 90GR A32X3/4" | LK PressPex Albu 90° | Nei | 41920617 | 5815300 | Kuplinger rør i rørsystemer |  | 5810550 | Deler for rørsystemer | NOBB VAVVS
60373021 | 267542 |  | ANBORRINGSKLAMMER MONOBLOCK M/KNIV | Ja | 60175008 | 5815100 | Deler trykkrør PE |  | 5810330 | Deler for tilførselsrør, plast | NOBB VAVVS
60373029 | 740628 |  | PE100 El.sadel | Ja | 60179921 | 5815100 | Deler trykkrør PE |  | 5810330 | Deler for tilførselsrør, plast | NOBB VAVVS
60373039 | 741032 | BEND 90° N/001 RØD 76MM | N/001 FL 90° Bend Rød | Ja | 60187611 | 5865100 | Strekkfaste rørdeler støpejern |  | 5820210 | Deler for tilførselsrør, metall | NOBB VAVVS
60373049 | 214995 |  | 1 5/8" Blindhette K65 i kopperlegering f/120 bar K5301 | Ja | 60674053 | 5825350 | Rørdeler, kobber, kapillar |  | 5820210 | Deler for tilførselsrør, metall | NOBB VAVVS
60373058 | 740392 |  | PE100 KRAGE LANG FOR EL-SVEIS SDR17 PT | Ja | 60186104 | 5815100 | Deler trykkrør PE |  | 5810330 | Deler for tilførselsrør, plast | NOBB VAVVS
60373068 | 740176 |  | BLÜCHER EUROPIPE AVLØPSRØR M/1 MUFFE AISI304 | Ja | 60176259 | 5501250 | Avløpsrør rustfritt stål |  | 5505110 | Avløpsrør, metall | NOBB VAVVS
60373075 | 276835 | OVERGANG SDR17.6 315/250 LANG | Overgang PP-RCT SDR17,6 buttsveis lang | Ja | 60650368 | 5505150 | Deler til avløpsrør |  | 5810550 | Deler for rørsystemer | NOBB VAVVS
60373084 | 216269 | UNION MAPRESS EL.FORSINKET 18 | Mapress El-Forsinket union | Ja | 60185311 | 5855200 | Deler karbonrør |  | 5820210 | Deler for tilførselsrør, metall | NOBB VAVVS
60373096 | 214995 |  | T-rør press m/red. avst. galv. | Ja | 60639703 | 5855200 | Deler karbonrør |  | 5820210 | Deler for tilførselsrør, metall | NOBB VAVVS
60373106 | 216269 | TILKOBLINGSBEND PE 45° 110X90MM | PE tilslutningsbend 45° | Ja | 60185631 | 5505150 | Deler til avløpsrør |  | 5501210 | Deler til avløpsrør, plast | NOBB VAVVS
60373106 | 283655 | TILKOBLINGSBEND PE 45° 110X90MM | PE tilslutningsbend 45° | Nei | 60185631 | 5505150 | Deler til avløpsrør |  | 5501210 | Deler til avløpsrør, plast | NOBB VAVVS
60373119 | 283655 |  | Plasson El-T-Rør Reduksjon PE100 SDR11-17 | Nei | 60186169 | 5815100 | Deler trykkrør PE |  | 5810330 | Deler for tilførselsrør, plast | NOBB VAVVS
60373119 | 740392 |  | Plasson El-T-Rør Reduksjon PE100 SDR11-17 | Ja | 60186169 | 5815100 | Deler trykkrør PE |  | 5810330 | Deler for tilførselsrør, plast | NOBB VAVVS
60373128 | 740628 |  | CPVC T-rør reduksjon | Ja | 60179912 | 6815200 | CPVC Deler for sprinkler |  | 6815210 | Deler og tilbehør for sprinkler, plast | NOBB VAVVS
60373134 | 744308 |  | Uni-seals adapter kobling | Ja | 60188234 | 5410100 | Deler til drensrør/overvannsrør |  | 5401300 | Deler til drensrør og overvannsrør | NOBB VAVVS
60373137 | 216269 | UNION SPISS MAPRESS SYREF 35X11/4" | Mapress Syrefast union spissende innvendige gjenger | Ja | 41695101 | 5845200 | Deler syrefaste rør |  | 5820210 | Deler for tilførselsrør, metall | NOBB VAVVS
60373143 | 283655 |  | MA GRENRØR 88° | Nei | 60178488 | 5505150 | Deler til avløpsrør |  | 5505160 | Deler til avløpsrør, metall | NOBB VAVVS
60373143 | 741228 |  | MA GRENRØR 88° | Ja | 60178488 | 5505150 | Deler til avløpsrør |  | 5505160 | Deler til avløpsrør, metall | NOBB VAVVS
60373158 | 740600 |  | PE-Krage.PE100/SDR11. | Ja | 60175840 | 5815100 | Deler trykkrør PE |  | 5810330 | Deler for tilførselsrør, plast | NOBB VAVVS
60373160 | 740392 |  | PVC ENDEKAPPE INNV.LIM | Ja | 60186123 | 5815100 | Deler trykkrør PE |  | 5810330 | Deler for tilførselsrør, plast | NOBB VAVVS
60373166 | 276835 | ALBUE UTV. MS 58 1/2"X20 | TECEflex albue utv. MS 58 varme/kjøling | Ja | 60650424 | 5505150 | Deler til avløpsrør |  | 5810550 | Deler for rørsystemer | NOBB VAVVS
60373168 | 741032 |  | N/60 Blindlokk m/Eksentrisk BSPTtappehull Oransj | Ja | 60187611 | 5865100 | Strekkfaste rørdeler støpejern |  | 5820210 | Deler for tilførselsrør, metall | NOBB VAVVS
60373169 | 740308 |  | Pex rør 100 met (uten varerør) | Ja | 60183577 | 5810200 | Trykkrør PEX |  | 5810100 | Tilførselsrør plast (tidl Trykkrør PE) | NOBB VAVVS
60373176 | 740204 |  | Prestabo t-rør, SC-Contur, ulegert stål, | Ja | 60178143 | 5855200 | Deler karbonrør |  | 5820210 | Deler for tilførselsrør, metall | NOBB VAVVS
60373181 | 267542 |  | DOBBELNIPPEL REDUSERT TP PVC-U | Ja | 60175000 | 5815220 | Deler trykkrør andre typer plast |  | 5810330 | Deler for tilførselsrør, plast | NOBB VAVVS
60373195 | 740204 |  | Megapress S XL, Bend 45° m/SC-Contur 4226.1XL | Ja | 60178132 | 5855200 | Deler karbonrør |  | 5820210 | Deler for tilførselsrør, metall | NOBB VAVVS
60373216 | 267542 |  | BEND 90° GJENGET TP PVC-U | Ja | 60653313 | 5815220 | Deler trykkrør andre typer plast |  | 5810330 | Deler for tilførselsrør, plast | NOBB VAVVS
60373220 | 740176 |  | BLÜCHER EUROPIPE PAKNING SILIKON | Ja | 60176274 | 5505150 | Deler til avløpsrør |  | 5505160 | Deler til avløpsrør, metall | NOBB VAVVS
60373227 | 283655 |  | Tyton muffe/spiss m/ 2 SL uttak | Nei | 60175869 | 5815220 | Deler trykkrør andre typer plast |  | 5810330 | Deler for tilførselsrør, plast | NOBB VAVVS
60373227 | 740600 |  | Tyton muffe/spiss m/ 2 SL uttak | Ja | 60175869 | 5815220 | Deler trykkrør andre typer plast |  | 5810330 | Deler for tilførselsrør, plast | NOBB VAVVS
60373233 | 420984 |  | ACO PIPE 125x3000MM RØR MED MUFFE BEGGE ENDER | Ja | 60174413 | 5501250 | Avløpsrør rustfritt stål |  | 5505110 | Avløpsrør, metall | NOBB VAVVS
60373242 | 267542 |  | UNION ABS/MS/EPDM | Ja | 60174981 | 5815220 | Deler trykkrør andre typer plast |  | 5810330 | Deler for tilførselsrør, plast | NOBB VAVVS
60373244 | 283655 |  | PE100 Endekappe lang for EL-sveis SDR11 | Nei | 60186109 | 5815100 | Deler trykkrør PE |  | 5810330 | Deler for tilførselsrør, plast | NOBB VAVVS
60373244 | 740392 |  | PE100 Endekappe lang for EL-sveis SDR11 | Ja | 60186109 | 5815100 | Deler trykkrør PE |  | 5810330 | Deler for tilførselsrør, plast | NOBB VAVVS
60373256 | 214995 |  | Nippelmuffe press 316 | Ja | 60637290 | 5845200 | Deler syrefaste rør |  | 5820210 | Deler for tilførselsrør, metall | NOBB VAVVS
60373285 | 276835 | AVGRADER RENGJØRING AV HULL | Avgrader | Ja | 60654405 | 5815200 | Deler trykkrør flerlags |  | 5810360 | Deler for tilførselsrør, flerlags | NOBB VAVVS
60373288 | 215954 | ALBU PRESSPEX 90GR UTV GJ A32XR32 | LK PressPex Albu 90° utv gj | Ja | 41920617 | 5815300 | Kuplinger rør i rørsystemer |  | 5810550 | Deler for rørsystemer | NOBB VAVVS
60373295 | 215657 | KLEMRINGSKOBL KOMBI 1/2"X12MM | FPL kombikupling forkr Kompl | Ja | 41128943 | 5815100 | Deler trykkrør PE |  | 5810330 | Deler for tilførselsrør, plast | NOBB VAVVS
60373295 | 283655 | KLEMRINGSKOBL KOMBI 1/2"X12MM | FPL kombikupling forkr Kompl | Nei | 41128943 | 5815100 | Deler trykkrør PE |  | 5810330 | Deler for tilførselsrør, plast | NOBB VAVVS
60373305 | 216269 | EKSPANSJONSMUFFE SILENTPP 125MM | Silent-PP ekspansjonsmuffe | Ja | 60185385 | 5505150 | Deler til avløpsrør |  | 5501210 | Deler til avløpsrør, plast | NOBB VAVVS
60373319 | 267542 |  | T-RØR 90° REDUSERT TP PVC-U | Ja | 60653312 | 5815220 | Deler trykkrør andre typer plast |  | 5810330 | Deler for tilførselsrør, plast | NOBB VAVVS
60373322 | 283655 | GAS NIPPELMUFFE 1"1/4X35MM | Inoxpres Gas nippelmuffe | Ja | 60181392 | 5835200 | Deler rustfrie rør |  | 5820210 | Deler for tilførselsrør, metall | NOBB VAVVS
60373324 | 214995 |  | Duktilt Rør,Tyton Push-Fit,BFSC,ZnAl400+Epoxy | Ja | 60638639 | 5860200 | Ikke strekkfaste rør støpejern |  | 5820100 | Tilførselsrør metall (tidl Kobberrør glødet kveil) | NOBB VAVVS
60373343 | 267542 |  | Unionsmutter TP PVC metrisk | Ja | 60175000 | 5815220 | Deler trykkrør andre typer plast |  | 5810330 | Deler for tilførselsrør, plast | NOBB VAVVS
60373345 | 267542 |  | ANBORRINGSKLAMMER M/KNIV | Ja | 60175008 | 5815100 | Deler trykkrør PE |  | 5810330 | Deler for tilførselsrør, plast | NOBB VAVVS
60373345 | 283655 |  | ANBORRINGSKLAMMER M/KNIV | Nei | 60175008 | 5815100 | Deler trykkrør PE |  | 5810330 | Deler for tilførselsrør, plast | NOBB VAVVS
60373352 | 740628 |  | PE100 krage lang, konet for spjeldventil SDR17 | Ja | 60179883 | 5815100 | Deler trykkrør PE |  | 5810330 | Deler for tilførselsrør, plast | NOBB VAVVS
60373356 | 740308 |  | Kobberrør EN 1057 | Ja | 60183567 | 5820250 | Kobberrør rette |  | 5820100 | Tilførselsrør metall (tidl Kobberrør glødet kveil) | NOBB VAVVS
60373363 | 283655 |  | Notap Anboringsklammer K1 | Nei | 60187066 | 5865200 | Ikke strekkfaste rørdeler støpejern |  | 5820210 | Deler for tilførselsrør, metall | NOBB VAVVS
60373363 | 740972 |  | Notap Anboringsklammer K1 | Ja | 60187066 | 5865200 | Ikke strekkfaste rørdeler støpejern |  | 5820210 | Deler for tilførselsrør, metall | NOBB VAVVS
60373391 | 204439 |  | Løsflens, varmgalvanisert, boret iht. PN 10 | Ja | 60174176 | 5815100 | Deler trykkrør PE |  | 5810330 | Deler for tilførselsrør, plast | NOBB VAVVS
60373391 | 283655 |  | Løsflens, varmgalvanisert, boret iht. PN 10 | Nei | 60174176 | 5815100 | Deler trykkrør PE |  | 5810330 | Deler for tilførselsrør, plast | NOBB VAVVS
60373399 | 215619 | PLASTHYLSE 1217 PE 3532 DY32 | 1217 PE Plasthylse 3532 f/PErør Dy32 | Ja | 60175257 | 5827100 | Messingdeler for trykkrør |  | 5820210 | Deler for tilførselsrør, metall | NOBB VAVVS
60373408 | 743072 |  | GSV-20S SNITTRING SKOTTGJ., RETT | Ja | 60184523 | 5815300 | Kuplinger rør i rørsystemer |  | 5810550 | Deler for rørsystemer | NOBB VAVVS
60373410 | 740600 |  | AVK Blindflens.Dukt.stpj.PN10 | Ja | 60175801 | 5865100 | Strekkfaste rørdeler støpejern |  | 5820210 | Deler for tilførselsrør, metall | NOBB VAVVS
60373412 | 740600 |  | AVK Reduksjonsflens.Type B.PN10/16. | Ja | 60175811 | 5865100 | Strekkfaste rørdeler støpejern |  | 5820210 | Deler for tilførselsrør, metall | NOBB VAVVS
60373422 | 740488 |  | PE100 Fl.krage SDR17 Kort | Ja | 60187986 | 5815100 | Deler trykkrør PE |  | 5810330 | Deler for tilførselsrør, plast | NOBB VAVVS
60373425 | 740948 |  | SANHA-THERM PRESS T-RØR INV GJ | Ja | 60186662 | 5855200 | Deler karbonrør |  | 5820210 | Deler for tilførselsrør, metall | NOBB VAVVS
60373457 | 740628 |  | PE100-bend 90° SDR11, bøyd av rør, R=2,5 | Ja | 60179883 | 5815100 | Deler trykkrør PE |  | 5810330 | Deler for tilførselsrør, plast | NOBB VAVVS
60373460 | 740392 |  | PP-HURTIGKOBL. GRIP-RING FOR PVC RØR | Ja | 60186147 | 5815100 | Deler trykkrør PE |  | 5810330 | Deler for tilførselsrør, plast | NOBB VAVVS
60373463 | 740488 |  | PE100 Fl.krage SDR17 Kort | Ja | 60187986 | 5815100 | Deler trykkrør PE |  | 5810330 | Deler for tilførselsrør, plast | NOBB VAVVS
60373468 | 204439 |  | PE 100 SDR 11 T-rør f/speilsveising kort, | Ja | 60174250 | 5815100 | Deler trykkrør PE |  | 5810330 | Deler for tilførselsrør, plast | NOBB VAVVS
60373468 | 283655 |  | PE 100 SDR 11 T-rør f/speilsveising kort, | Nei | 60174250 | 5815100 | Deler trykkrør PE |  | 5810330 | Deler for tilførselsrør, plast | NOBB VAVVS
60373469 | 726056 | T-RØR 15 X 12 X 12 MM | T-RØR A-KLEMRINGSKOPLING, FKR. | Ja | 60182050 | 5815150 | Deler trykkrør PEX |  | 5810330 | Deler for tilførselsrør, plast | NOBB VAVVS
60373472 | 215756 | TIPPUNION TECTITE CLASSIC22X3/4" | Tippunion Tectite Classic | Ja | 41689586 | 5825150 | Pushfittings, kobber |  | 5820210 | Deler for tilførselsrør, metall | NOBB VAVVS
60373472 | 283655 | TIPPUNION TECTITE CLASSIC22X3/4" | Tippunion Tectite Classic | Nei | 41689586 | 5825150 | Pushfittings, kobber |  | 5820210 | Deler for tilførselsrør, metall | NOBB VAVVS
60373479 | 267542 |  | MULTI/JOINT 3000+ SKJØTEMUFFE | Ja | 60174971 | 5893100 | Deler til trykkrør i andre materialer |  | 5830210 | Deler til tilførselsrør, andre materialer | NOBB VAVVS
60373489 | 740204 |  | Megapress S bend 90° 4316 | Ja | 60178132 | 5855200 | Deler karbonrør |  | 5820210 | Deler for tilførselsrør, metall | NOBB VAVVS
60373504 | 740780 |  | 2x63mm PEM ALBUE INNV, MESS | Ja | 60183291 | 5815100 | Deler trykkrør PE |  | 5810330 | Deler for tilførselsrør, plast | NOBB VAVVS
60373505 | 203012 | AHL-UNION FOR PE-TRYKKRØR, PN 16 | AHL-UNION F/PE-TRYKKRØR, PN 16 | Nei | 60181915 | 5815150 | Deler trykkrør PEX |  | 5810330 | Deler for tilførselsrør, plast | NOBB Total
60373505 | 726056 | AHL-UNION FOR PE-TRYKKRØR, PN 16 | AHL-UNION F/PE-TRYKKRØR, PN 16 | Ja | 60181915 | 5815150 | Deler trykkrør PEX |  | 5810330 | Deler for tilførselsrør, plast | NOBB VAVVS
60373513 | 204439 |  | PP Smartline bend gråhvit | Ja | 60174136 | 5505150 | Deler til avløpsrør |  | 5501210 | Deler til avløpsrør, plast | NOBB VAVVS
60373513 | 283655 |  | PP Smartline bend gråhvit | Nei | 60174136 | 5505150 | Deler til avløpsrør |  | 5501210 | Deler til avløpsrør, plast | NOBB VAVVS
60373523 | 267542 |  | T-RØR GJENGET TP PVC-U | Ja | 60653312 | 5815220 | Deler trykkrør andre typer plast |  | 5810330 | Deler for tilførselsrør, plast | NOBB VAVVS
60373537 | 743072 |  | RED-3.8/3.4 WD BSP REDUKSJON | Ja | 60184523 | 5815300 | Kuplinger rør i rørsystemer |  | 5810550 | Deler for rørsystemer | NOBB VAVVS
60373538 | 283655 |  | EL-ANB-KLAMMER PE100 SDR7.4-17 SDR11 | Nei | 60186171 | 5815100 | Deler trykkrør PE |  | 5810330 | Deler for tilførselsrør, plast | NOBB VAVVS
60373538 | 740392 |  | EL-ANB-KLAMMER PE100 SDR7.4-17 SDR11 | Ja | 60186171 | 5815100 | Deler trykkrør PE |  | 5810330 | Deler for tilførselsrør, plast | NOBB VAVVS
60373545 | 283655 | BEND 67,5° 75MM | PREIS BEND 67,5° | Ja | 60181443 | 5501300 | Avløpsrør støpejern/MA |  | 5505110 | Avløpsrør, metall | NOBB VAVVS
60373567 | 276835 | POLO-KAL XS BEND 90MM 45° | 90 POLO-KAL XS bend 45° | Ja | 60648583 | 5505150 | Deler til avløpsrør |  | 5501210 | Deler til avløpsrør, plast | NOBB VAVVS
60373576 | 283655 |  | PLASSON ANB.KLAMMER INNV.GJ. MET/316 | Nei | 60186181 | 5815100 | Deler trykkrør PE |  | 5810330 | Deler for tilførselsrør, plast | NOBB VAVVS
60373576 | 740392 |  | PLASSON ANB.KLAMMER INNV.GJ. MET/316 | Ja | 60186181 | 5815100 | Deler trykkrør PE |  | 5810330 | Deler for tilførselsrør, plast | NOBB VAVVS
60373587 | 267542 |  | iJOINT REPARASJONSMUFFE, PP | Ja | 60175024 | 5815100 | Deler trykkrør PE |  | 5810330 | Deler for tilførselsrør, plast | NOBB VAVVS
60373592 | 283655 |  | PE100 BEND 90° LANG FOR EL-SVEIS (r=1 x D) SDR11 | Nei | 60186104 | 5815100 | Deler trykkrør PE |  | 5810330 | Deler for tilførselsrør, plast | NOBB VAVVS
60373592 | 740392 |  | PE100 BEND 90° LANG FOR EL-SVEIS (r=1 x D) SDR11 | Ja | 60186104 | 5815100 | Deler trykkrør PE |  | 5810330 | Deler for tilførselsrør, plast | NOBB VAVVS
60373600 | 204439 |  | PVC bend for trykkrør SDR 13,6 grå | Ja | 60174180 | 5815100 | Deler trykkrør PE |  | 5810330 | Deler for tilførselsrør, plast | NOBB VAVVS
60373600 | 283655 |  | PVC bend for trykkrør SDR 13,6 grå | Nei | 60174180 | 5815100 | Deler trykkrør PE |  | 5810330 | Deler for tilførselsrør, plast | NOBB VAVVS
60373608 | 276835 | FLENSADAPTER PP-RCT SDR11 250MM | Flensadapter SDR11, PP-RCT buttsveis | Ja | 60650368 | 5505150 | Deler til avløpsrør |  | 5810550 | Deler for rørsystemer | NOBB VAVVS
60373609 | 743072 |  | MAV-12LR1.4 SYREF. SNITTRING MANOMETERKUPLING | Ja | 60184528 | 5815300 | Kuplinger rør i rørsystemer |  | 5810550 | Deler for rørsystemer | NOBB VAVVS
60373615 | 204439 |  | PP Smartline bend med gjenger og hettemutter krom | Ja | 60174136 | 5505150 | Deler til avløpsrør |  | 5501210 | Deler til avløpsrør, plast | NOBB VAVVS
60373615 | 283655 |  | PP Smartline bend med gjenger og hettemutter krom | Nei | 60174136 | 5505150 | Deler til avløpsrør |  | 5501210 | Deler til avløpsrør, plast | NOBB VAVVS
60373624 | 741032 |  | S/E493 Reduserende T-rør F/ST100 SS304L | Ja | 60187588 | 5865100 | Strekkfaste rørdeler støpejern |  | 5820210 | Deler for tilførselsrør, metall | NOBB VAVVS
60373644 | 283655 | T-RØR M/INNV GJ I AVST 35X3/4 | STEELPRES T-RØR M/INNV GJ I AVST | Ja | 60181389 | 5855200 | Deler karbonrør |  | 5820210 | Deler for tilførselsrør, metall | NOBB VAVVS
60373649 | 743276 |  | Muffebend 22° Tyton Blå epoxy | Ja | 60183776 | 5865200 | Ikke strekkfaste rørdeler støpejern |  | 5820210 | Deler for tilførselsrør, metall | NOBB VAVVS
60373650 | 740600 |  | AVK Flensekryss m/br.avstikk.L=800/750.PN16 | Ja | 60175801 | 5865100 | Strekkfaste rørdeler støpejern |  | 5820210 | Deler for tilførselsrør, metall | NOBB VAVVS
60373655 | 740308 |  | Albue utv.gjenge, push fit | Ja | 60183570 | 5810300 | Trykkrør (rør i rør) |  | 5810100 | Tilførselsrør plast (tidl Trykkrør PE) | NOBB VAVVS
60373657 | 276835 | SKJØTEUNION 10 X 10 MM M/KUPLING | 10 X 10 MM UNISUPER SKJØTEUNION M/KPL., FKR. | Ja | 60650676 | 5827100 | Messingdeler for trykkrør |  | 5820210 | Deler for tilførselsrør, metall | NOBB VAVVS
60373670 | 204439 |  | PP overgang for betongmuffe | Ja | 60174316 | 5505150 | Deler til avløpsrør |  | 5501210 | Deler til avløpsrør, plast | NOBB VAVVS
60373670 | 283655 |  | PP overgang for betongmuffe | Nei | 60174316 | 5505150 | Deler til avløpsrør |  | 5501210 | Deler til avløpsrør, plast | NOBB VAVVS
60373674 | 740392 |  | PE-STUSS FOR MFC-BD VENTIL LANG FOR EL-SVEIS | Ja | 60186130 | 5815100 | Deler trykkrør PE |  | 5810330 | Deler for tilførselsrør, plast | NOBB VAVVS
60373689 | 267542 |  | MULTI/JOINT 3207+ ENDEKAPPE BLIND NBR/A2 | Ja | 60174978 | 5893100 | Deler til trykkrør i andre materialer |  | 5830210 | Deler til tilførselsrør, andre materialer | NOBB VAVVS
60373690 | 740628 |  | PE100 Segmentbend 90° SDR11 Tr.red.fakt. 0,8 | Ja | 60179883 | 5815100 | Deler trykkrør PE |  | 5810330 | Deler for tilførselsrør, plast | NOBB VAVVS
60373696 | 740628 |  | PE100-RC-el.sveise muffe, SDR 17-7,4 | Ja | 60179883 | 5815100 | Deler trykkrør PE |  | 5810330 | Deler for tilførselsrør, plast | NOBB VAVVS
60373704 | 216269 | GRENRØR PE 45° 200X160MM | PE grenrør 45° | Ja | 42013021 | 5505150 | Deler til avløpsrør |  | 5501210 | Deler til avløpsrør, plast | NOBB VAVVS
60373704 | 283655 | GRENRØR PE 45° 200X160MM | PE grenrør 45° | Nei | 42013021 | 5505150 | Deler til avløpsrør |  | 5501210 | Deler til avløpsrør, plast | NOBB VAVVS
60373705 | 740204 |  | G1 Sanpress XL Inox bend 90 grader | Ja | 60650472 | 5845200 | Deler syrefaste rør |  | 5820210 | Deler for tilførselsrør, metall | NOBB VAVVS
60373706 | 743276 |  | Flensespiss Blå epoxy PN16 | Ja | 60183776 | 5865200 | Ikke strekkfaste rørdeler støpejern |  | 5820210 | Deler for tilførselsrør, metall | NOBB VAVVS
60373707 | 283655 |  | 11/4"X32MM INNV.UNION HVIT | Nei | 60183806 | 5505150 | Deler til avløpsrør |  | 5501210 | Deler til avløpsrør, plast | NOBB VAVVS
60373707 | 740324 |  | 11/4"X32MM INNV.UNION HVIT | Ja | 60183806 | 5505150 | Deler til avløpsrør |  | 5501210 | Deler til avløpsrør, plast | NOBB VAVVS
60373723 | 740628 |  | Mangum-kobling union for PE-rør PN 12,5 | Ja | 60179935 | 5815220 | Deler trykkrør andre typer plast |  | 5810330 | Deler for tilførselsrør, plast | NOBB VAVVS
60373729 | 740628 |  | EPDM pakning flat | Ja | 60179897 | 5835200 | Deler rustfrie rør |  | 5820210 | Deler for tilførselsrør, metall | NOBB VAVVS
60373739 | 267542 |  | T-RØR 90° GJENGET FORSTERKET AVSTIKK TP PVC-U | Ja | 60653312 | 5815220 | Deler trykkrør andre typer plast |  | 5810330 | Deler for tilførselsrør, plast | NOBB VAVVS
60373741 | 420984 |  | SLUK 218 OVERDEL M/KLEMRING AISI316 | Ja | 60174449 | 5501250 | Avløpsrør rustfritt stål |  | 5505110 | Avløpsrør, metall | NOBB VAVVS
60373744 | 740392 |  | PE100 PREFAB BEND 22GR SDR26 | Ja | 60186104 | 5815100 | Deler trykkrør PE |  | 5810330 | Deler for tilførselsrør, plast | NOBB VAVVS
60373747 | 267542 |  | MULTI/JOINT 3207+ ENDEKAPPE M/GJ.UTTAK EPDM/A4 | Ja | 60174971 | 5893100 | Deler til trykkrør i andre materialer |  | 5830210 | Deler til tilførselsrør, andre materialer | NOBB VAVVS
60373747 | 283655 |  | MULTI/JOINT 3207+ ENDEKAPPE M/GJ.UTTAK EPDM/A4 | Nei | 60174971 | 5893100 | Deler til trykkrør i andre materialer |  | 5830210 | Deler til tilførselsrør, andre materialer | NOBB VAVVS
60373767 | 743072 |  | VSA-25S SYREF. GJENGET BLINDPLUGG | Ja | 60184528 | 5815300 | Kuplinger rør i rørsystemer |  | 5810550 | Deler for rørsystemer | NOBB VAVVS
60373771 | 740204 |  | Sanpress inox overgangsmuffe,SC-Contur,syrefast stål | Ja | 60677121 | 5845200 | Deler syrefaste rør |  | 5820210 | Deler for tilførselsrør, metall | NOBB VAVVS
60373781 | 267542 |  | MULTI/JOINT 3207+ ENDEKAPPE M/GJ.UTTAK | Ja | 60174974 | 5893100 | Deler til trykkrør i andre materialer |  | 5830210 | Deler til tilførselsrør, andre materialer | NOBB VAVVS
60373785 | 740628 |  | Magnum-kobling tippunion innv.gj. | Ja | 60179935 | 5815220 | Deler trykkrør andre typer plast |  | 5810330 | Deler for tilførselsrør, plast | NOBB VAVVS
60373786 | 745164 |  | PAM MA Kobling 1-skrue RAPID-S W2 rustfri | Ja | 60183774 | 5501300 | Avløpsrør støpejern/MA |  | 5505110 | Avløpsrør, metall | NOBB VAVVS
60373795 | 741032 |  | Nr/45RE Flensadapternippel PN10/16 Oransje | Ja | 60675660 | 5855100 | Flenser karbonrør |  | 5820210 | Deler for tilførselsrør, metall | NOBB VAVVS
60373805 | 740204 |  | MEGAPRESS RESERVERT 15.10.2182 | Ja | 60178132 | 5855200 | Deler karbonrør |  | 5820210 | Deler for tilførselsrør, metall | NOBB VAVVS
60373816 | 740504 |  | CPVC Endelokk rør | Ja | 60658562 | 6815200 | CPVC Deler for sprinkler |  | 6815210 | Deler og tilbehør for sprinkler, plast | NOBB VAVVS
60373818 | 283655 | KONS. OVERG. SMS 3" - 11/2"/6-38 | Kons. overg. SMS 3" - 11/2"/6-38 utv. slipt, AISI 316L | Ja | 60181428 | 5845200 | Deler syrefaste rør |  | 5820210 | Deler for tilførselsrør, metall | NOBB VAVVS
60373836 | 267542 |  | KRAVE FLAT PVC-U | Ja | 60174991 | 5815220 | Deler trykkrør andre typer plast |  | 5810330 | Deler for tilførselsrør, plast | NOBB VAVVS
60373845 | 204439 |  | Løsflens, stål m/PP belegg, boret iht. PN 10 | Ja | 60174247 | 5815100 | Deler trykkrør PE |  | 5810330 | Deler for tilførselsrør, plast | NOBB VAVVS
60373857 | 214995 |  | SOKKEL AVGRENING 3000LBS ASTM A105 BLACK 1" x 5"-4" | Ja | 60642734 | 5855200 | Deler karbonrør |  | 5820210 | Deler for tilførselsrør, metall | NOBB VAVVS
60373858 | 740628 |  | PVC T-rør reduksjon innv.lim, PN16 | Ja | 60179890 | 5815220 | Deler trykkrør andre typer plast |  | 5810330 | Deler for tilførselsrør, plast | NOBB VAVVS
60373871 | 740392 |  | PE100 KRAGE LANG FOR EL-SVEIS SDR26 | Ja | 60186104 | 5815100 | Deler trykkrør PE |  | 5810330 | Deler for tilførselsrør, plast | NOBB VAVVS
60373875 | 215909 | FLENSEKRYSS DN250X200 FORANKR. PN16 | Flensekryss DN250x200 forankring avstikk PN16 | Ja | 60175463 | 5865200 | Ikke strekkfaste rørdeler støpejern |  | 5820210 | Deler for tilførselsrør, metall | NOBB VAVVS
60373885 | 267542 |  | MUFFE PVC-U | Ja | 60174991 | 5815220 | Deler trykkrør andre typer plast |  | 5810330 | Deler for tilførselsrør, plast | NOBB VAVVS
60373890 | 215954 | ALBU PRESSPEX 90GR UTV GJ A40XR40 | LK PressPex Albu 90° utv gj | Ja | 41920617 | 5815300 | Kuplinger rør i rørsystemer |  | 5810550 | Deler for rørsystemer | NOBB VAVVS
60373906 | 283655 | KOBLING 100-115 MM | SC115 (100-115) FERNCO RETTE KOBLINGER M/STØTTE | Nei | 60174901 | 5505150 | Deler til avløpsrør |  | 1850640 | Forlengere og Overganger | NOBB VAVVS
60373906 | 740592 | KOBLING 100-115 MM | SC115 (100-115) FERNCO RETTE KOBLINGER M/STØTTE | Ja | 60174901 | 5505150 | Deler til avløpsrør |  | 1850640 | Forlengere og Overganger | NOBB VAVVS
60373908 | 216269 | TIPPUNION MAPRESS 42X1 1/2" | Mapress Syrefast union utvendige gjenger | Ja | 41695101 | 5845200 | Deler syrefaste rør |  | 5820210 | Deler for tilførselsrør, metall | NOBB VAVVS
60373908 | 283655 | TIPPUNION MAPRESS 42X1 1/2" | Mapress Syrefast union utvendige gjenger | Nei | 41695101 | 5845200 | Deler syrefaste rør |  | 5820210 | Deler for tilførselsrør, metall | NOBB VAVVS
60373925 | 740296 |  | 40 MM X 3/4" PN 16 PLASSIM PP KOMPRESJONS-SADELSTYKKE M/2 BO | Ja | 60183361 | 5815100 | Deler trykkrør PE |  | 5810330 | Deler for tilførselsrør, plast | NOBB VAVVS
60373932 | 215619 | SKJØTEUNION 1130 MS 12X10 | 1130 Skjøteunion ms 12x10 | Ja | 60175244 | 5825250 | Rørdeler, CuNi |  | 5820210 | Deler for tilførselsrør, metall | NOBB VAVVS
60373932 | 283655 | SKJØTEUNION 1130 MS 12X10 | 1130 Skjøteunion ms 12x10 | Nei | 60175244 | 5825250 | Rørdeler, CuNi |  | 5820210 | Deler for tilførselsrør, metall | NOBB VAVVS
60373937 | 740628 |  | PE100-RC Plate, svart | Ja | 60179887 | 5815100 | Deler trykkrør PE |  | 5810330 | Deler for tilførselsrør, plast | NOBB VAVVS
60373939 | 740628 |  | Varmgalv. stål løsflens PN10 | Ja | 60179868 | 5815100 | Deler trykkrør PE |  | 5810330 | Deler for tilførselsrør, plast | NOBB VAVVS
60373942 | 216269 | OVERGANG M/SKRULOKK ÅPNING PE 110MM | PE overgang med skrulokk, H: 4cm, svart | Ja | 60185631 | 5505150 | Deler til avløpsrør |  | 5501210 | Deler til avløpsrør, plast | NOBB VAVVS
60373943 | 740628 |  | PE100 Segmentbend 30°, SDR11 Tr.red.fakt. 0,8 | Ja | 60179883 | 5815100 | Deler trykkrør PE |  | 5810330 | Deler for tilførselsrør, plast | NOBB VAVVS
60373958 | 740392 |  | PE100 Prefab Bend 90gr SDR17 | Ja | 60186104 | 5815100 | Deler trykkrør PE |  | 5810330 | Deler for tilførselsrør, plast | NOBB VAVVS
60373963 | 214995 |  | Bend 90o press m/2 muffer galv. | Ja | 60638017 | 5855200 | Deler karbonrør |  | 5820210 | Deler for tilførselsrør, metall | NOBB VAVVS
60373975 | 283655 |  | PP-GJ MUFFE INNV.GJ.BSP | Nei | 60186138 | 5815100 | Deler trykkrør PE |  | 5810330 | Deler for tilførselsrør, plast | NOBB VAVVS
60373975 | 740392 |  | PP-GJ MUFFE INNV.GJ.BSP | Ja | 60186138 | 5815100 | Deler trykkrør PE |  | 5810330 | Deler for tilførselsrør, plast | NOBB VAVVS
60373988 | 740760 |  | Gulvvarmefordeler 1¼" InoxFlow UFST 9 kr | Ja | 60183073 | 5815550 | Gulvvarmesystemer (ekskl. rør) |  | 5810410 | Deler for gulvvarme/gatevarme | NOBB VAVVS
60373996 | 200868 |  | 16x1/2"x16 M5 T-stykke m/mf | Ja | 60174063 | 5815200 | Deler trykkrør flerlags |  | 5810360 | Deler for tilførselsrør, flerlags | NOBB VAVVS
60373997 | 740488 |  | PE100 Fl.krage SDR17 Kort | Ja | 60187986 | 5815100 | Deler trykkrør PE |  | 5810330 | Deler for tilførselsrør, plast | NOBB VAVVS
60374003 | 283655 |  | Flensemuffe Universal Tyton blå epoxy PN10 | Nei | 60183776 | 5865200 | Ikke strekkfaste rørdeler støpejern |  | 5820210 | Deler for tilførselsrør, metall | NOBB VAVVS
60374003 | 743276 |  | Flensemuffe Universal Tyton blå epoxy PN10 | Ja | 60183776 | 5865200 | Ikke strekkfaste rørdeler støpejern |  | 5820210 | Deler for tilførselsrør, metall | NOBB VAVVS
60374004 | 215657 | ALBUEKROPP FPL G3/8"XG3/8" | FPL albue kropp, forkr | Ja | 41128943 | 5815100 | Deler trykkrør PE |  | 5810330 | Deler for tilførselsrør, plast | NOBB VAVVS
60374004 | 283655 | ALBUEKROPP FPL G3/8"XG3/8" | FPL albue kropp, forkr | Nei | 41128943 | 5815100 | Deler trykkrør PE |  | 5810330 | Deler for tilførselsrør, plast | NOBB VAVVS
60374012 | 740628 |  | PE100 T-rør kort, SDR17 | Ja | 60179888 | 5815100 | Deler trykkrør PE |  | 5810330 | Deler for tilførselsrør, plast | NOBB VAVVS
60374025 | 740392 |  | PP/Stål Løsflens Bor.PN10/16 Rat.PN16 | Ja | 60186107 | 5815100 | Deler trykkrør PE |  | 5810330 | Deler for tilførselsrør, plast | NOBB VAVVS
60374030 | 740600 |  | AVK Flensespiss tyton f/støpjernsrør.L=560.PN10. | Ja | 60175801 | 5865100 | Strekkfaste rørdeler støpejern |  | 5820210 | Deler for tilførselsrør, metall | NOBB VAVVS
60374038 | 214995 |  | BEND CU M/2 MUFFER 45GR | Ja | 60178848 | 5825100 | Pressfittings, kobber |  | 5820210 | Deler for tilførselsrør, metall | NOBB VAVVS
60374061 | 740264 |  | Vinkel 90 grader | Ja | 60679924 | 5815550 | Gulvvarmesystemer (ekskl. rør) |  | 5810410 | Deler for gulvvarme/gatevarme | NOBB VAVVS
60374062 | 740392 |  | PE80 AVLØP T-RØR | Ja | 60186115 | 5815100 | Deler trykkrør PE |  | 5810330 | Deler for tilførselsrør, plast | NOBB VAVVS
60374065 | 283655 |  | PLASSON SERIE.1 T-RØR M/INNV.GJ.BSP | Nei | 60186142 | 5815100 | Deler trykkrør PE |  | 5810330 | Deler for tilførselsrør, plast | NOBB VAVVS
60374065 | 740392 |  | PLASSON SERIE.1 T-RØR M/INNV.GJ.BSP | Ja | 60186142 | 5815100 | Deler trykkrør PE |  | 5810330 | Deler for tilførselsrør, plast | NOBB VAVVS
60374074 | 267542 |  | BEND 90° PVC-U | Ja | 60174996 | 5815100 | Deler trykkrør PE |  | 5810330 | Deler for tilførselsrør, plast | NOBB VAVVS
60374075 | 204439 |  | Radiflex twin PEX PN6 preisolert rør | Ja | 60174221 | 5810200 | Trykkrør PEX |  | 5810360 | Deler for tilførselsrør, flerlags | NOBB VAVVS
60374075 | 283655 |  | Radiflex twin PEX PN6 preisolert rør | Nei | 60174221 | 5810200 | Trykkrør PEX |  | 5810360 | Deler for tilførselsrør, flerlags | NOBB VAVVS
60374080 | 420984 |  | MODULAR 20 RENNE MIDTP.SLUK Ø110 AISI304 | Ja | 60174449 | 5501250 | Avløpsrør rustfritt stål |  | 5505110 | Avløpsrør, metall | NOBB VAVVS
60374081 | 267542 |  | 2" GF PRIMOFIT PAKN. SETT KOMPL. NBR STÅL | Ja | 60174968 | 5887100 | Deler til Galvaniserte rør |  | 5820210 | Deler for tilførselsrør, metall | NOBB VAVVS
60374127 | 741000 |  | NITO KOPLINGSHUS M/3/4" SL. NIPPLEL OG STOPPVENT. 5354SA3 NI | Ja | 60187152 | 5827100 | Messingdeler for trykkrør |  | 5820210 | Deler for tilførselsrør, metall | NOBB VAVVS
60374128 | 283655 | RESERVERT17 | Reservert | Ja | 60181400 | 5855200 | Deler karbonrør |  | 5820210 | Deler for tilførselsrør, metall | NOBB VAVVS
60374130 | 740176 |  | BLÜCHER EUROPIPE GRENRØR 87° | Ja | 60176281 | 5505150 | Deler til avløpsrør |  | 5505160 | Deler til avløpsrør, metall | NOBB VAVVS
60374131 | 420984 |  | MODULAR 200 RENNE ENDEP.UTLØP Ø110 | Ja | 60174449 | 5501250 | Avløpsrør rustfritt stål |  | 5505110 | Avløpsrør, metall | NOBB VAVVS
60374134 | 267542 |  | REDUSERT T-RØR 90°, KIT | Ja | 60175014 | 5815220 | Deler trykkrør andre typer plast |  | 5810330 | Deler for tilførselsrør, plast | NOBB VAVVS
60374137 | 283655 |  | ACO PIPE 50x250MM RØR MED MUFFE | Nei | 60174413 | 5501250 | Avløpsrør rustfritt stål |  | 5505110 | Avløpsrør, metall | NOBB VAVVS
60374137 | 420984 |  | ACO PIPE 50x250MM RØR MED MUFFE | Ja | 60174413 | 5501250 | Avløpsrør rustfritt stål |  | 5505110 | Avløpsrør, metall | NOBB VAVVS
60374142 | 283655 | GAS T-RØR M/ INNV GJ 3/4"X22MM | Inoxpres Gas t-rør m/ innv gj | Ja | 60181392 | 5835200 | Deler rustfrie rør |  | 5820210 | Deler for tilførselsrør, metall | NOBB VAVVS
60374147 | 740392 |  | PP/Stål Løsflens ANSI B16.5 150LBS | Ja | 60186107 | 5815100 | Deler trykkrør PE |  | 5810330 | Deler for tilførselsrør, plast | NOBB VAVVS
60374168 | 743276 |  | Reduksjonsflens Blå epoxy PN10 | Ja | 60183776 | 5865200 | Ikke strekkfaste rørdeler støpejern |  | 5820210 | Deler for tilførselsrør, metall | NOBB VAVVS
60374169 | 740176 |  | BLÜCHER EUROPIPE AVLØPSRØR M/1 MUFFE AISI316L | Ja | 60176259 | 5501250 | Avløpsrør rustfritt stål |  | 5505110 | Avløpsrør, metall | NOBB VAVVS
60374171 | 740496 |  | Lycro Løpemuffe Grå | Ja | 60188209 | 5410100 | Deler til drensrør/overvannsrør |  | 5401300 | Deler til drensrør og overvannsrør | NOBB VAVVS
60374177 | 740628 |  | PP Anboringsklammer m/syrefaste bolter | Ja | 60179945 | 5815100 | Deler trykkrør PE |  | 5810330 | Deler for tilførselsrør, plast | NOBB VAVVS
60374183 | 740392 |  | PE100 RC BEND 30° SØMLØST SDR17 R=1,5xD | Ja | 60186104 | 5815100 | Deler trykkrør PE |  | 5810330 | Deler for tilførselsrør, plast | NOBB VAVVS
60374203 | 740204 |  | Sanpress inox nippelmuffe, SC-Contur, syrefast stål | Ja | 60677121 | 5845200 | Deler syrefaste rør |  | 5820210 | Deler for tilførselsrør, metall | NOBB VAVVS
60374211 | 740628 |  | PVC Ansatsnippel utv.gj | Ja | 60179889 | 5815220 | Deler trykkrør andre typer plast |  | 5810330 | Deler for tilførselsrør, plast | NOBB VAVVS
60374214 | 743072 |  | GRKO-12/10L SYREF. SNITTRING REDUKSJON | Ja | 60184528 | 5815300 | Kuplinger rør i rørsystemer |  | 5810550 | Deler for rørsystemer | NOBB VAVVS
60374215 | 283655 |  | AVK Anboringsklammer f/PVC-PE-rør | Nei | 60175858 | 5865100 | Strekkfaste rørdeler støpejern |  | 5820210 | Deler for tilførselsrør, metall | NOBB VAVVS
60374215 | 740600 |  | AVK Anboringsklammer f/PVC-PE-rør | Ja | 60175858 | 5865100 | Strekkfaste rørdeler støpejern |  | 5820210 | Deler for tilførselsrør, metall | NOBB VAVVS
60374216 | 215619 | PLASTHYLSE 1217 PE 2216 DY16 | 1217 PE Plasthylse 2216 f/PErør Dy16 | Ja | 60175257 | 5827100 | Messingdeler for trykkrør |  | 5820210 | Deler for tilførselsrør, metall | NOBB VAVVS
60374217 | 740392 |  | PE100 RC Bend Sømløst SDR17 | Ja | 60186104 | 5815100 | Deler trykkrør PE |  | 5810330 | Deler for tilførselsrør, plast | NOBB VAVVS
60374223 | 740496 |  | Jotiflex Grenrør 45°-90° EM Grå | Ja | 60188209 | 5410100 | Deler til drensrør/overvannsrør |  | 5401300 | Deler til drensrør og overvannsrør | NOBB VAVVS
60374233 | 743072 |  | GRKO-35/12L SYREF. SNITTRING REDUKSJON | Ja | 60184528 | 5815300 | Kuplinger rør i rørsystemer |  | 5810550 | Deler for rørsystemer | NOBB VAVVS
60374237 | 215909 |  | Manifold SST 6 uttak med lufting | Ja | 60175588 | 3015340 | Tillufts-/Avtrekksventiler |  | 5810550 | Deler for rørsystemer | NOBB VAVVS
60374237 | 283655 |  | Manifold SST 6 uttak med lufting | Nei | 60175588 | 3015340 | Tillufts-/Avtrekksventiler |  | 5810550 | Deler for rørsystemer | NOBB VAVVS
60374241 | 740392 |  | ADAPTER PE100/AISI 316L INNV.GJ.R040 f/EL/SPEIL | Ja | 60186104 | 5815100 | Deler trykkrør PE |  | 5810330 | Deler for tilførselsrør, plast | NOBB VAVVS
60374247 | 283655 |  | TPE-nippel 58/50 - 40/32 | Nei | 60183809 | 5505150 | Deler til avløpsrør |  | 5501210 | Deler til avløpsrør, plast | NOBB VAVVS
60374247 | 740324 |  | TPE-nippel 58/50 - 40/32 | Ja | 60183809 | 5505150 | Deler til avløpsrør |  | 5501210 | Deler til avløpsrør, plast | NOBB VAVVS
60374266 | 743072 |  | GEV-08LR1.8 WD SYREF. SNITTRING BSP UTV.GJ | Ja | 60184528 | 5815300 | Kuplinger rør i rørsystemer |  | 5810550 | Deler for rørsystemer | NOBB VAVVS
60374268 | 740628 |  | PE100 krage kort, konet for spjeldventil SDR11 | Ja | 60179889 | 5815220 | Deler trykkrør andre typer plast |  | 5810330 | Deler for tilførselsrør, plast | NOBB VAVVS
60374273 | 740392 |  | PE100 Prefab Bend 60gr SDR11 | Ja | 60186104 | 5815100 | Deler trykkrør PE |  | 5810330 | Deler for tilførselsrør, plast | NOBB VAVVS
60374275 | 740204 |  | MEGAPRESS RESERVERT 15.10.2184 | Ja | 60178132 | 5855200 | Deler karbonrør |  | 5820210 | Deler for tilførselsrør, metall | NOBB VAVVS
60374276 | 216269 | BEND MAPRESS SYREFAST 108 MM | Mapress Syrefast bend 90° med 2 muffer | Ja | 41695101 | 5845200 | Deler syrefaste rør |  | 5820210 | Deler for tilførselsrør, metall | NOBB VAVVS
60374276 | 283655 | BEND MAPRESS SYREFAST 108 MM | Mapress Syrefast bend 90° med 2 muffer | Nei | 41695101 | 5845200 | Deler syrefaste rør |  | 5820210 | Deler for tilførselsrør, metall | NOBB VAVVS
60374278 | 283655 | RØR 40 - 41X1,5 UTV.SLIPT, UGLØDET | Sveiste rør utv.slipt, uglødet | Ja | 60785934 | 5840200 | Sveiste rør syrefaste |  | 5820100 | Tilførselsrør metall (tidl Kobberrør glødet kveil) | NOBB VAVVS
60374280 | 283655 | DREIESPJ.VENTIL DIN DN65 M/AKTUATOR | Dreiespj.ventil DIN DN 65 m/aktuator l/f,gjenge/gjenge | Ja | 60181426 | 5835200 | Deler rustfrie rør |  | 5820210 | Deler for tilførselsrør, metall | NOBB VAVVS
60374283 | 214995 |  | SVEISEGRENRØRBW 3000LBS ASTM A105 BLACK 1" x 2" XS | Ja | 60642734 | 5855200 | Deler karbonrør |  | 5820210 | Deler for tilførselsrør, metall | NOBB VAVVS
60374297 | 745164 |  | PAM MA Takbrakett type 401 | Ja | 60183774 | 5501300 | Avløpsrør støpejern/MA |  | 5505110 | Avløpsrør, metall | NOBB VAVVS
60374302 | 283655 |  | AVK tippunion til PE-rør, TALBOT pushfit, 16 bar, | Nei | 60681661 | 5815100 | Deler trykkrør PE |  | 5810330 | Deler for tilførselsrør, plast | NOBB VAVVS
60374302 | 740600 |  | AVK tippunion til PE-rør, TALBOT pushfit, 16 bar, | Ja | 60681661 | 5815100 | Deler trykkrør PE |  | 5810330 | Deler for tilførselsrør, plast | NOBB VAVVS
60374303 | 267542 |  | iJOINT OVERGANGSMUFFE INNV. GJ, PP | Ja | 60175024 | 5815100 | Deler trykkrør PE |  | 5810330 | Deler for tilførselsrør, plast | NOBB VAVVS
60374303 | 283655 |  | iJOINT OVERGANGSMUFFE INNV. GJ, PP | Nei | 60175024 | 5815100 | Deler trykkrør PE |  | 5810330 | Deler for tilførselsrør, plast | NOBB VAVVS
60374307 | 740628 |  | PE100 T-rør red. lang, SDR11 | Ja | 60179888 | 5815100 | Deler trykkrør PE |  | 5810330 | Deler for tilførselsrør, plast | NOBB VAVVS
60374311 | 740392 |  | PVC REDUKSJON KORT UTV.LIM/INNV.LIM | Ja | 60186119 | 5815100 | Deler trykkrør PE |  | 5810330 | Deler for tilførselsrør, plast | NOBB VAVVS
60374313 | 420984 |  | ACO hygenisk sluk 142 teleskopisk D110 vertikal flens | Ja | 60174449 | 5501250 | Avløpsrør rustfritt stål |  | 5505110 | Avløpsrør, metall | NOBB VAVVS
60374317 | 740392 |  | PE100 RED.KONS KORT FOR SP-SVEIS SDR33 | Ja | 60186104 | 5815100 | Deler trykkrør PE |  | 5810330 | Deler for tilførselsrør, plast | NOBB VAVVS
60374318 | 743276 |  | Flense-T-rør Blå epoxy PN10 | Ja | 60183776 | 5865200 | Ikke strekkfaste rørdeler støpejern |  | 5820210 | Deler for tilførselsrør, metall | NOBB VAVVS
60374330 | 204439 |  | PE 100 SDR 17 krage f/speilsveising | Ja | 60174241 | 5815100 | Deler trykkrør PE |  | 5810330 | Deler for tilførselsrør, plast | NOBB VAVVS
60374330 | 283655 |  | PE 100 SDR 17 krage f/speilsveising | Nei | 60174241 | 5815100 | Deler trykkrør PE |  | 5810330 | Deler for tilførselsrør, plast | NOBB VAVVS
60374344 | 283655 | SVEISTE RØR SMS UTV.SLIPT 63,5X1,6 | Sveiste rør SMS utv.slipt, uglødet | Ja | 60785934 | 5840200 | Sveiste rør syrefaste |  | 5820100 | Tilførselsrør metall (tidl Kobberrør glødet kveil) | NOBB VAVVS
60374350 | 204439 |  | PP Pragma grenrør rødbrun | Ja | 60174322 | 5505150 | Deler til avløpsrør |  | 5501210 | Deler til avløpsrør, plast | NOBB VAVVS
60374350 | 283655 |  | PP Pragma grenrør rødbrun | Nei | 60174322 | 5505150 | Deler til avløpsrør |  | 5501210 | Deler til avløpsrør, plast | NOBB VAVVS
60374361 | 740600 |  | AVK Flense T-rør,dukt.stpj.L=900/450.PN10 | Ja | 60175801 | 5865100 | Strekkfaste rørdeler støpejern |  | 5820210 | Deler for tilførselsrør, metall | NOBB VAVVS
60374369 | 743072 |  | KV-15L SNITTRING KRYSS | Ja | 60184523 | 5815300 | Kuplinger rør i rørsystemer |  | 5810550 | Deler for rørsystemer | NOBB VAVVS
60374381 | 267542 |  | MULTI/JOINT 3200+ ENDEKAPPE M/GJ.UTTAK | Ja | 60174974 | 5893100 | Deler til trykkrør i andre materialer |  | 5830210 | Deler til tilførselsrør, andre materialer | NOBB VAVVS
60374386 | 740600 |  | AVK Flense T-rør,dukt.stpj.L=1000/400.PN10 | Ja | 60175801 | 5865100 | Strekkfaste rørdeler støpejern |  | 5820210 | Deler for tilførselsrør, metall | NOBB VAVVS
60374390 | 209298 | VEGGBOKS Q&E M7A 16-RP1/2"FT DR | Uponor Smart Aqua Plus Veggboks Q&E M7A | Ja | 41867054 | 5815150 | Deler trykkrør PEX |  | 5810330 | Deler for tilførselsrør, plast | NOBB VAVVS, NOBB Total
60374390 | 283655 | VEGGBOKS Q&E M7A 16-RP1/2"FT DR | Uponor Smart Aqua Plus Veggboks Q&E M7A | Nei | 41867054 | 5815150 | Deler trykkrør PEX |  | 5810330 | Deler for tilførselsrør, plast | NOBB VAVVS
60374394 | 743072 |  | WV-38S SYREF. SNITTRING RØRSKJØT 90° | Ja | 60184528 | 5815300 | Kuplinger rør i rørsystemer |  | 5810550 | Deler for rørsystemer | NOBB VAVVS
60374395 | 743276 |  | Flensebend 30° Blå epoxy PN10 | Ja | 60183776 | 5865200 | Ikke strekkfaste rørdeler støpejern |  | 5820210 | Deler for tilførselsrør, metall | NOBB VAVVS
60374397 | 200868 |  | WAVIN X-STREAM REDUKSJON T/GLATT RØR | Ja | 60173815 | 5410100 | Deler til drensrør/overvannsrør |  | 5401300 | Deler til drensrør og overvannsrør | NOBB VAVVS
60374418 | 743072 |  | VSD-08L/S BLINDPLUGG M/O-RING | Ja | 60184523 | 5815300 | Kuplinger rør i rørsystemer |  | 5810550 | Deler for rørsystemer | NOBB VAVVS
60374425 | 283655 |  | KABELBESKYTTELSE - BEND R600 SVART PVC | Nei | 41916504 | 5615100 | Deler til kabelrør |  | 5610150 | Deler til kabelrør | NOBB VAVVS
60374425 | 393656 |  | KABELBESKYTTELSE - BEND R600 SVART PVC | Ja | 41916504 | 5615100 | Deler til kabelrør |  | 5610150 | Deler til kabelrør | NOBB VAVVS
60374431 | 420984 |  | MODULAR 125 RENNE AISI304 | Ja | 60174449 | 5501250 | Avløpsrør rustfritt stål |  | 5505110 | Avløpsrør, metall | NOBB VAVVS
60374452 | 740308 |  | Union, push fit | Ja | 60183570 | 5810300 | Trykkrør (rør i rør) |  | 5810100 | Tilførselsrør plast (tidl Trykkrør PE) | NOBB VAVVS
60374453 | 283655 |  | PE100 Red.Kons lang for EL-sveis SDR11 | Nei | 60186104 | 5815100 | Deler trykkrør PE |  | 5810330 | Deler for tilførselsrør, plast | NOBB VAVVS
60374453 | 740392 |  | PE100 Red.Kons lang for EL-sveis SDR11 | Ja | 60186104 | 5815100 | Deler trykkrør PE |  | 5810330 | Deler for tilførselsrør, plast | NOBB VAVVS
60374467 | 740392 |  | PE100 RC BEND 30° SØMLØST SDR26 R=1,5xD | Ja | 60186104 | 5815100 | Deler trykkrør PE |  | 5810330 | Deler for tilførselsrør, plast | NOBB VAVVS
60374478 | 267542 |  | T-RØR 90° REDUSERT LANG ENDE | Ja | 60175037 | 5815100 | Deler trykkrør PE |  | 5810330 | Deler for tilførselsrør, plast | NOBB VAVVS
60374483 | 267542 |  | MULTI/JOINT 3157+ RED. FLENSEMUFFE PN10/16 | Ja | 60174971 | 5893100 | Deler til trykkrør i andre materialer |  | 5830210 | Deler til tilførselsrør, andre materialer | NOBB VAVVS
60374485 | 740296 |  | 63 MM X 2" PN 16 PLASSIM PP KOMPRESJONS-ALBU 90° M/INNV. GJ. | Ja | 60183361 | 5815100 | Deler trykkrør PE |  | 5810330 | Deler for tilførselsrør, plast | NOBB VAVVS
60374490 | 740592 | REPERASJONSETT | REPARASJONSETT PERP-KIT | Ja | 60679730 | 5505150 | Deler til avløpsrør |  | 5810420 | Deler til fjernvarmerør, plast | NOBB VAVVS
60374500 | 420984 |  | MODULAR 125 VINKELRENNE AISI316 | Ja | 60174449 | 5501250 | Avløpsrør rustfritt stål |  | 5505110 | Avløpsrør, metall | NOBB VAVVS
60374517 | 740392 |  | PE80 AVLØP RED. GRENRØR | Ja | 60186115 | 5815100 | Deler trykkrør PE |  | 5810330 | Deler for tilførselsrør, plast | NOBB VAVVS
60374521 | 283655 | OVERGANG M/UTV GJ 28MM X 1" | INOXPRES OVERGANG M/UTV GJ | Ja | 60181392 | 5835200 | Deler rustfrie rør |  | 5820210 | Deler for tilførselsrør, metall | NOBB VAVVS
60374535 | 420984 |  | SLUK 157 UNDERDEL HOR.UTLØP M/VANNLÅS Ø110 | Ja | 60174449 | 5501250 | Avløpsrør rustfritt stål |  | 5505110 | Avløpsrør, metall | NOBB VAVVS
60374536 | 215954 |  | PF Union AX16 x 1/2" innv. gj | Ja | 60176048 | 5825200 | Pushfittings, kobber forkrommet |  | 5820210 | Deler for tilførselsrør, metall | NOBB VAVVS
60374536 | 283655 |  | PF Union AX16 x 1/2" innv. gj | Nei | 60176048 | 5825200 | Pushfittings, kobber forkrommet |  | 5820210 | Deler for tilførselsrør, metall | NOBB VAVVS
60374576 | 741032 |  | N/60 Blindlokk Oransje | Ja | 60187589 | 5865100 | Strekkfaste rørdeler støpejern |  | 5820210 | Deler for tilførselsrør, metall | NOBB VAVVS
60374589 | 740488 |  | PE100 Segm.sveist bend SDR11 | Ja | 60187986 | 5815100 | Deler trykkrør PE |  | 5810330 | Deler for tilførselsrør, plast | NOBB VAVVS
60374593 | 276835 | T-RØR PP-R REDUSERING 90-50-90MM | T-rør PP-R redusering | Ja | 60650369 | 5505150 | Deler til avløpsrør |  | 5501210 | Deler til avløpsrør, plast | NOBB VAVVS
60374595 | 215800 |  | Roth ShuntUnit-5 | Ja | 60177394 | 5815550 | Gulvvarmesystemer (ekskl. rør) |  | 5810410 | Deler for gulvvarme/gatevarme | NOBB VAVVS
60374595 | 283655 |  | Roth ShuntUnit-5 | Nei | 60177394 | 5815550 | Gulvvarmesystemer (ekskl. rør) |  | 5810410 | Deler for gulvvarme/gatevarme | NOBB VAVVS
60374596 | 740264 |  | Skjøtemuffesett f/fjernvarmerør, stor | Ja | 60181800 | 5891100 | Deler til preisolerte rør fjernvarme |  | 5810420 | Deler til fjernvarmerør, plast | NOBB VAVVS
60374613 | 743072 |  | GEV-12LR1.4 WD SNITTRING BSP UTV.GJ | Ja | 60184523 | 5815300 | Kuplinger rør i rørsystemer |  | 5810550 | Deler for rørsystemer | NOBB VAVVS
60374614 | 740264 |  | Overgang m.innv.gjenger f/fjernvarmerør SDR11 | Ja | 60181800 | 5891100 | Deler til preisolerte rør fjernvarme |  | 5810420 | Deler til fjernvarmerør, plast | NOBB VAVVS
60374617 | 740628 |  | PVC Albue 90° innv.lim | Ja | 60179889 | 5815220 | Deler trykkrør andre typer plast |  | 5810330 | Deler for tilførselsrør, plast | NOBB VAVVS
60374624 | 740200 |  | ANBORRING RILLET UTTAK | Ja | 60178049 | 5865100 | Strekkfaste rørdeler støpejern |  | 5820210 | Deler for tilførselsrør, metall | NOBB VAVVS
60374630 | 267542 |  | ENDEKAPPE LANG ENDE PE100 / SDR17-17,6 | Ja | 60653332 | 5815100 | Deler trykkrør PE |  | 5810330 | Deler for tilførselsrør, plast | NOBB VAVVS
60374648 | 215909 |  | Ultragrip Flensemuffe 85,7-107 mm | Ja | 60175488 | 5865100 | Strekkfaste rørdeler støpejern |  | 5820210 | Deler for tilførselsrør, metall | NOBB VAVVS
60374648 | 283655 |  | Ultragrip Flensemuffe 85,7-107 mm | Nei | 60175488 | 5865100 | Strekkfaste rørdeler støpejern |  | 5820210 | Deler for tilførselsrør, metall | NOBB VAVVS
60374660 | 283655 | PLUGG 12 | Aespres plugg | Ja | 60181602 | 5825100 | Pressfittings, kobber |  | 5820210 | Deler for tilførselsrør, metall | NOBB VAVVS
60374667 | 214995 |  | REDUKSJONSSTUSS MA | Ja | 60178574 | 5505150 | Deler til avløpsrør |  | 5505160 | Deler til avløpsrør, metall | NOBB VAVVS
60374669 | 215619 | ADAPTER PE 1127 INNV RØRGJ 28X3/4 | 1127 PE-Adapter innvendig rørgjenge 28x3/4 | Ja | 60175244 | 5825250 | Rørdeler, CuNi |  | 5820210 | Deler for tilførselsrør, metall | NOBB VAVVS
60374677 | 740780 |  | 3/8 x 30 NIPPELMUFFE MESS I/U | Ja | 60183305 | 5827100 | Messingdeler for trykkrør |  | 5820210 | Deler for tilførselsrør, metall | NOBB VAVVS
60374690 | 740628 |  | PVC Unionsmutter, PN16 | Ja | 60179898 | 5815100 | Deler trykkrør PE |  | 5810330 | Deler for tilførselsrør, plast | NOBB VAVVS
60374696 | 216269 | TIPPUNION MAPRESS SYREF GAS 54X2" | Mapress Syrefast union utvendige gjenger (gass) | Ja | 41695101 | 5845200 | Deler syrefaste rør |  | 5820210 | Deler for tilførselsrør, metall | NOBB VAVVS
60374696 | 283655 | TIPPUNION MAPRESS SYREF GAS 54X2" | Mapress Syrefast union utvendige gjenger (gass) | Nei | 41695101 | 5845200 | Deler syrefaste rør |  | 5820210 | Deler for tilførselsrør, metall | NOBB VAVVS
60374698 | 216269 | LØSFLENS PE 125MM | PE løsflens | Ja | 60185366 | 5410100 | Deler til drensrør/overvannsrør |  | 5401300 | Deler til drensrør og overvannsrør | NOBB VAVVS
60374721 | 740600 |  | AVK Blindflens m/gjenge.dukt.stpj.PN10 | Ja | 60175801 | 5865100 | Strekkfaste rørdeler støpejern |  | 5820210 | Deler for tilførselsrør, metall | NOBB VAVVS
60374723 | 743072 |  | EGKO-16SR1.2WD SYREF. SNITTRING INNSK. BSP | Ja | 60184528 | 5815300 | Kuplinger rør i rørsystemer |  | 5810550 | Deler for rørsystemer | NOBB VAVVS
60374728 | 741032 |  | S/77 Fleksibel Kupling Galvanisert EPDM | Ja | 60187616 | 5815300 | Kuplinger rør i rørsystemer |  | 5810550 | Deler for rørsystemer | NOBB VAVVS
60374734 | 215954 | UNION PRESSPEX A63XAX25 | LK PressPex Union | Ja | 41920617 | 5815300 | Kuplinger rør i rørsystemer |  | 5810550 | Deler for rørsystemer | NOBB VAVVS
60374734 | 283655 | UNION PRESSPEX A63XAX25 | LK PressPex Union | Nei | 41920617 | 5815300 | Kuplinger rør i rørsystemer |  | 5810550 | Deler for rørsystemer | NOBB VAVVS
60374746 | 267542 |  | Sadel muffe m/innvn gj Rp TP PVC metrisk | Ja | 60175000 | 5815220 | Deler trykkrør andre typer plast |  | 5810330 | Deler for tilførselsrør, plast | NOBB VAVVS
60374754 | 740324 |  | Dekkskive m/krage | Ja | 60183820 | 5505150 | Deler til avløpsrør |  | 5501210 | Deler til avløpsrør, plast | NOBB VAVVS
60374760 | 215909 |  | REP.MUFFE TS20 140-160 L=200 EPDM A2 | Ja | 60175491 | 5865200 | Ikke strekkfaste rørdeler støpejern |  | 5820210 | Deler for tilførselsrør, metall | NOBB VAVVS
60374772 | 267542 |  | BEND 90° SPEILSVEIS PE100 / SDR11 | Ja | 60175034 | 5815100 | Deler trykkrør PE |  | 5810330 | Deler for tilførselsrør, plast | NOBB VAVVS
60374776 | 283655 | KGS GII EPDM DN 150 PN 10-16 | Klinger KGS GII stålarmert EPDM flenspakning | Nei | 60182781 | 5855200 | Deler karbonrør |  | 5820210 | Deler for tilførselsrør, metall | NOBB VAVVS
60374776 | 740280 | KGS GII EPDM DN 150 PN 10-16 | Klinger KGS GII stålarmert EPDM flenspakning | Ja | 60182781 | 5855200 | Deler karbonrør |  | 5820210 | Deler for tilførselsrør, metall | NOBB VAVVS
60374782 | 740188 |  | Reduksjonsadapter, gjenget, Galvanisert | Ja | 60177889 | 5860100 | Strekkfaste rør støpejern |  | 5820100 | Tilførselsrør metall (tidl Kobberrør glødet kveil) | NOBB VAVVS
60374799 | 215756 | MUFFE 11/2"X11/4" | Overgangsmuffe | Ja | 41689557 | 5827100 | Messingdeler for trykkrør |  | 5820210 | Deler for tilførselsrør, metall | NOBB VAVVS
60374799 | 283655 | MUFFE 11/2"X11/4" | Overgangsmuffe | Nei | 41689557 | 5827100 | Messingdeler for trykkrør |  | 5820210 | Deler for tilførselsrør, metall | NOBB VAVVS
60374799 | 740220 | MUFFE 11/2"X11/4" | Overgangsmuffe | Nei | 41689557 | 5827100 | Messingdeler for trykkrør |  | 5820210 | Deler for tilførselsrør, metall | NOBB VAVVS
60374827 | 267542 |  | ABS RØR PN 10 | Ja | 60653336 | 5810320 | Trykkrør andre typer plast |  | 5810100 | Tilførselsrør plast (tidl Trykkrør PE) | NOBB VAVVS
60374829 | 740392 |  | PE100 T-RØR KORT F/SP-SVEIS SDR33 | Ja | 60186105 | 5815100 | Deler trykkrør PE |  | 5810330 | Deler for tilførselsrør, plast | NOBB VAVVS
60374830 | 204439 |  | Konnekt fleksibel endeplugg TO | Ja | 60174383 | 5615100 | Deler til kabelrør |  | 5610150 | Deler til kabelrør | NOBB VAVVS
60374832 | 204439 |  | PE 100 SDR 11 grenrør f/speilsveising | Ja | 60174178 | 5815100 | Deler trykkrør PE |  | 5810330 | Deler for tilførselsrør, plast | NOBB VAVVS
60374856 | 750282 | ALBUE 45GR. HENCO SPSUPER SIZE | Albue 45gr. Henco SP HENCO ALU-PEX Super size | Ja | 60772234 | 5815200 | Deler trykkrør flerlags |  | 5810360 | Deler for tilførselsrør, flerlags | NOBB VAVVS
60374859 | 267542 |  | REDUKSJON KORT ABS | Ja | 60174981 | 5815220 | Deler trykkrør andre typer plast |  | 5810330 | Deler for tilførselsrør, plast | NOBB VAVVS
60374868 | 267542 |  | REDUKSJON LANG ENDE PE100 / SDR11 | Ja | 60175034 | 5815100 | Deler trykkrør PE |  | 5810330 | Deler for tilførselsrør, plast | NOBB VAVVS
60374873 | 740204 |  | 54 x r2 Seapress nippelmuffe, cunife, utvendig gjenge, Viega | Ja | 60178167 | 5825300 | Pressfittings, CuNi |  | 5820210 | Deler for tilførselsrør, metall | NOBB VAVVS
60374880 | 740628 |  | PVC Blindflens, boret PN10/16 | Ja | 60179893 | 5815100 | Deler trykkrør PE |  | 5810330 | Deler for tilførselsrør, plast | NOBB VAVVS
60374883 | 743276 |  | Flense-T-rør Blå epoxy PN10 | Ja | 60183776 | 5865200 | Ikke strekkfaste rørdeler støpejern |  | 5820210 | Deler for tilførselsrør, metall | NOBB VAVVS
60374888 | 726056 | ENDEKAPPE 75 MM AHL-F/PE | Endekappe AHL-f/PE-trykkrør, PN 16 a-collection | Ja | 60181917 | 5815100 | Deler trykkrør PE |  | 5810330 | Deler for tilførselsrør, plast | NOBB VAVVS
60374889 | 740344 |  | Intern kanalkobling | Ja | 60184445 | 3015220 | Kanaler Tilbehør |  | 6910900 | Tilbehør kanaler | NOBB VAVVS
60374902 | 215756 | TECTITE ALUPEX KAMPANJE RØRRETTER15 | Tectite alupex kampanje 15mm m/rørretter | Ja | 41920201 | 5810200 | Trykkrør PEX |  | 5810100 | Tilførselsrør plast (tidl Trykkrør PE) | NOBB VAVVS
60374906 | 740628 |  | PE100 T-rør segm. SDR17 | Ja | 60179888 | 5815100 | Deler trykkrør PE |  | 5810330 | Deler for tilførselsrør, plast | NOBB VAVVS
60374913 | 200868 |  | WAVIN GR.AVLØP DOBBELMUFFE | Ja | 60648278 | 5505150 | Deler til avløpsrør |  | 5501210 | Deler til avløpsrør, plast | NOBB VAVVS
60374913 | 283655 |  | WAVIN GR.AVLØP DOBBELMUFFE | Nei | 60648278 | 5505150 | Deler til avløpsrør |  | 5501210 | Deler til avløpsrør, plast | NOBB VAVVS
60374930 | 216269 | ENDEKAPPE MAPRESSEL.FORSINKET 108 | Mapress El-Forsinket kappe | Ja | 60185319 | 5855200 | Deler karbonrør |  | 5820210 | Deler for tilførselsrør, metall | NOBB VAVVS
60374930 | 283655 | ENDEKAPPE MAPRESSEL.FORSINKET 108 | Mapress El-Forsinket kappe | Nei | 60185319 | 5855200 | Deler karbonrør |  | 5820210 | Deler for tilførselsrør, metall | NOBB VAVVS
60374938 | 740628 |  | PE100 El.sadel | Ja | 60179921 | 5815100 | Deler trykkrør PE |  | 5810330 | Deler for tilførselsrør, plast | NOBB VAVVS
60374946 | 267542 |  | AVSTENGINGSKLAMMMER, KIT | Ja | 60175008 | 5815100 | Deler trykkrør PE |  | 5810330 | Deler for tilførselsrør, plast | NOBB VAVVS
60374964 | 215909 |  | Ultragrip Flensemuffe 192,2-226,9 mm | Ja | 60175488 | 5865100 | Strekkfaste rørdeler støpejern |  | 5820210 | Deler for tilførselsrør, metall | NOBB VAVVS
60374964 | 283655 |  | Ultragrip Flensemuffe 192,2-226,9 mm | Nei | 60175488 | 5865100 | Strekkfaste rørdeler støpejern |  | 5820210 | Deler for tilførselsrør, metall | NOBB VAVVS
60374970 | 267542 |  | T-RØR 90° REDUSERT LANG ENDE PE100 / SDR17-17,6 | Ja | 60175037 | 5815100 | Deler trykkrør PE |  | 5810330 | Deler for tilførselsrør, plast | NOBB VAVVS
60374972 | 283655 |  | Muffebend 30° Universal Tyton blå epoxy | Nei | 60183776 | 5865200 | Ikke strekkfaste rørdeler støpejern |  | 5820210 | Deler for tilførselsrør, metall | NOBB VAVVS
60374972 | 743276 |  | Muffebend 30° Universal Tyton blå epoxy | Ja | 60183776 | 5865200 | Ikke strekkfaste rørdeler støpejern |  | 5820210 | Deler for tilførselsrør, metall | NOBB VAVVS
60374973 | 216269 | LOKK FOR SVEISING PE 90MM | PE lokk for sveising | Ja | 60185368 | 5505150 | Deler til avløpsrør |  | 5501210 | Deler til avløpsrør, plast | NOBB VAVVS
60374973 | 283655 | LOKK FOR SVEISING PE 90MM | PE lokk for sveising | Nei | 60185368 | 5505150 | Deler til avløpsrør |  | 5501210 | Deler til avløpsrør, plast | NOBB VAVVS
60374975 | 740628 |  | PE100-RC Plate, svart | Ja | 60179887 | 5815100 | Deler trykkrør PE |  | 5810330 | Deler for tilførselsrør, plast | NOBB VAVVS
60374976 | 216269 | KULEGREN 2 TILLØP PE 90° 110X56MM | PE kulegren 88,5°, 2 tilkoplinger 90° | Ja | 42012945 | 5505150 | Deler til avløpsrør |  | 5501210 | Deler til avløpsrør, plast | NOBB VAVVS
60374991 | 216269 | FLENS MUFFE MAPRESS SYREF 15 MM | Mapress Syrefast flens PN 10/16 med muffe | Ja | 41695101 | 5845200 | Deler syrefaste rør |  | 5820210 | Deler for tilførselsrør, metall | NOBB VAVVS
60374995 | 740628 |  | PVC Nippel utv./innv.gj. | Ja | 60179889 | 5815220 | Deler trykkrør andre typer plast |  | 5810330 | Deler for tilførselsrør, plast | NOBB VAVVS
60375011 | 267542 |  | BEND 30° LANG ENDE PE100 / SDR17,6 | Ja | 60175034 | 5815100 | Deler trykkrør PE |  | 5810330 | Deler for tilførselsrør, plast | NOBB VAVVS
60375024 | 740264 |  | Overgang m.utv.gjenger f/fjernvarmerør SDR11 | Ja | 60181800 | 5891100 | Deler til preisolerte rør fjernvarme |  | 5810420 | Deler til fjernvarmerør, plast | NOBB VAVVS
60375025 | 740628 |  | PE100 Reduksjon lang, SDR11, Konsentrisk | Ja | 60179883 | 5815100 | Deler trykkrør PE |  | 5810330 | Deler for tilførselsrør, plast | NOBB VAVVS
60375036 | 740392 |  | PE80 AVLØP RED. GRENRØR | Ja | 60186115 | 5815100 | Deler trykkrør PE |  | 5810330 | Deler for tilførselsrør, plast | NOBB VAVVS
60375047 | 743072 |  | VSI-R3.8WD PLUGG UTV.GJ. BSP | Ja | 60184523 | 5815300 | Kuplinger rør i rørsystemer |  | 5810550 | Deler for rørsystemer | NOBB VAVVS
60375053 | 283655 | ALBU 90 INNV/INNV INOXPRES | Inoxpres Albu 90 innv/innv | Ja | 60181395 | 5835200 | Deler rustfrie rør |  | 5820210 | Deler for tilførselsrør, metall | NOBB VAVVS
60375073 | 216269 | O-RING F/AVLØP EPDM 32MM DN30 | PE O-ring | Ja | 60185369 | 5505150 | Deler til avløpsrør |  | 5501210 | Deler til avløpsrør, plast | NOBB VAVVS
60375074 | 741032 |  | S/75 Fleksibel Kupling Galv Nitril-TA Grå f/Maritim | Ja | 60187616 | 5815300 | Kuplinger rør i rørsystemer |  | 5810550 | Deler for rørsystemer | NOBB VAVVS
60375101 | 740600 |  | AVK Flensebend 346/346.PN10 | Ja | 60175801 | 5865100 | Strekkfaste rørdeler støpejern |  | 5820210 | Deler for tilførselsrør, metall | NOBB VAVVS
60375109 | 420984 |  | SLUK 157 UNDERDEL VERT.UTLØP Ø110 AISI304 | Ja | 60174449 | 5501250 | Avløpsrør rustfritt stål |  | 5505110 | Avløpsrør, metall | NOBB VAVVS
60375120 | 743276 |  | Flenserør L=600 Blå epoxy PN10 | Ja | 60183776 | 5865200 | Ikke strekkfaste rørdeler støpejern |  | 5820210 | Deler for tilførselsrør, metall | NOBB VAVVS
60375121 | 740176 |  | BLÜCHER EUROPIPE AVLØPSRØR M/1 MUFFE AISI316L | Ja | 60176259 | 5501250 | Avløpsrør rustfritt stål |  | 5505110 | Avløpsrør, metall | NOBB VAVVS
60375127 | 740600 |  | AVK Flense T-rør,dukt.stpj.L=1200x600.PN10 | Ja | 60175801 | 5865100 | Strekkfaste rørdeler støpejern |  | 5820210 | Deler for tilførselsrør, metall | NOBB VAVVS
60375134 | 209298 | SLANGETILKOBLING 3/4" X 1/2"PRO | Uponor Vario Plus Slangetilkobling | Ja | 41864443 | 5815550 | Gulvvarmesystemer (ekskl. rør) |  | 5810410 | Deler for gulvvarme/gatevarme | NOBB VAVVS, NOBB Total
60375134 | 283655 | SLANGETILKOBLING 3/4" X 1/2"PRO | Uponor Vario Plus Slangetilkobling | Nei | 41864443 | 5815550 | Gulvvarmesystemer (ekskl. rør) |  | 5810410 | Deler for gulvvarme/gatevarme | NOBB VAVVS
60375143 | 215619 | ADAPTER PE 1126 UTV RØRGJ 42X1 1/4 | 1126 PE-Adapter 42x1 1/4xutvendig rørgjenge | Ja | 60175244 | 5825250 | Rørdeler, CuNi |  | 5820210 | Deler for tilførselsrør, metall | NOBB VAVVS
60375149 | 740392 |  | PE100 Krage lang for EL-sveis SDR17 | Ja | 60186104 | 5815100 | Deler trykkrør PE |  | 5810330 | Deler for tilførselsrør, plast | NOBB VAVVS
60375150 | 215954 | T-RØR PRESSPEX A63XA50XA50 | LK PressPex T-rør | Ja | 41920617 | 5815300 | Kuplinger rør i rørsystemer |  | 5810550 | Deler for rørsystemer | NOBB VAVVS
60375150 | 283655 | T-RØR PRESSPEX A63XA50XA50 | LK PressPex T-rør | Nei | 41920617 | 5815300 | Kuplinger rør i rørsystemer |  | 5810550 | Deler for rørsystemer | NOBB VAVVS
60375152 | 215756 | MUFFE 3/4"X1/2" | Overgangsmuffe | Ja | 41689557 | 5827100 | Messingdeler for trykkrør |  | 5820210 | Deler for tilførselsrør, metall | NOBB VAVVS
60375152 | 283655 | MUFFE 3/4"X1/2" | Overgangsmuffe | Nei | 41689557 | 5827100 | Messingdeler for trykkrør |  | 5820210 | Deler for tilførselsrør, metall | NOBB VAVVS
60375152 | 740220 | MUFFE 3/4"X1/2" | Overgangsmuffe | Nei | 41689557 | 5827100 | Messingdeler for trykkrør |  | 5820210 | Deler for tilførselsrør, metall | NOBB VAVVS
60375160 | 267542 |  | T-RØR 90° REDUSERT TP PVC-U | Ja | 60653312 | 5815220 | Deler trykkrør andre typer plast |  | 5810330 | Deler for tilførselsrør, plast | NOBB VAVVS
60375169 | 740308 |  | Unionsett m/avst 1 1/4" for UP32 | Ja | 60183669 | 5827100 | Messingdeler for trykkrør |  | 5820210 | Deler for tilførselsrør, metall | NOBB VAVVS
60375171 | 215909 |  | FLENSEBEND DN1000x90° PN10 | Ja | 60175466 | 5865100 | Strekkfaste rørdeler støpejern |  | 5820210 | Deler for tilførselsrør, metall | NOBB VAVVS
60375176 | 740116 |  | Flensespiss Tyton DN 250/274 PN10 | Ja | 60188398 | 5865100 | Strekkfaste rørdeler støpejern |  | 5820210 | Deler for tilførselsrør, metall | NOBB VAVVS
60375186 | 741032 |  | N/52 Liten Konsentrisk Overgang Oransje | Ja | 60187611 | 5865100 | Strekkfaste rørdeler støpejern |  | 5820210 | Deler for tilførselsrør, metall | NOBB VAVVS
60375196 | 283655 |  | 1.1/4" RØRFRES F/PE-RØR, HAWLE 6000 | Nei | 60188411 | 5865100 | Strekkfaste rørdeler støpejern |  | 5820210 | Deler for tilførselsrør, metall | NOBB VAVVS
60375196 | 740116 |  | 1.1/4" RØRFRES F/PE-RØR, HAWLE 6000 | Ja | 60188411 | 5865100 | Strekkfaste rørdeler støpejern |  | 5820210 | Deler for tilførselsrør, metall | NOBB VAVVS
60375206 | 215756 | ENDESTOPP FORDELER 1X3/8" | Endestopp fordeler 2 stk | Ja | 41924961 | 5815200 | Deler trykkrør flerlags |  | 5810360 | Deler for tilførselsrør, flerlags | NOBB VAVVS
60375215 | 216269 | BEND 45° I/U MAPRESS EL.FORS 12MM | Mapress El-Forsinket bend 45° inn/ut med 1 muffe | Ja | 60185311 | 5855200 | Deler karbonrør |  | 5820210 | Deler for tilførselsrør, metall | NOBB VAVVS
60375215 | 283655 | BEND 45° I/U MAPRESS EL.FORS 12MM | Mapress El-Forsinket bend 45° inn/ut med 1 muffe | Nei | 60185311 | 5855200 | Deler karbonrør |  | 5820210 | Deler for tilførselsrør, metall | NOBB VAVVS
60375217 | 267542 |  | MULTI/JOINT 3207+ ENDEKAPPE M/GJ.UTTAK EPDM/A4 | Ja | 60174971 | 5893100 | Deler til trykkrør i andre materialer |  | 5830210 | Deler til tilførselsrør, andre materialer | NOBB VAVVS
60375217 | 283655 |  | MULTI/JOINT 3207+ ENDEKAPPE M/GJ.UTTAK EPDM/A4 | Nei | 60174971 | 5893100 | Deler til trykkrør i andre materialer |  | 5830210 | Deler til tilførselsrør, andre materialer | NOBB VAVVS
60375239 | 740628 |  | PVC Reduksjon utv./innv.gj., PN16 | Ja | 60179889 | 5815220 | Deler trykkrør andre typer plast |  | 5810330 | Deler for tilførselsrør, plast | NOBB VAVVS
60375243 | 283655 |  | PP-GJ MUFFE INNV.GJ.BSP | Nei | 60186138 | 5815100 | Deler trykkrør PE |  | 5810330 | Deler for tilførselsrør, plast | NOBB VAVVS
60375243 | 740392 |  | PP-GJ MUFFE INNV.GJ.BSP | Ja | 60186138 | 5815100 | Deler trykkrør PE |  | 5810330 | Deler for tilførselsrør, plast | NOBB VAVVS
60375251 | 740628 |  | PVC T-rør innv. lim PN16 | Ja | 60179890 | 5815220 | Deler trykkrør andre typer plast |  | 5810330 | Deler for tilførselsrør, plast | NOBB VAVVS
60375265 | 283655 | GJ.STUSS F/DIN UNION DN 25 M/INNV | Gj.stuss f/DIN union DN 25 m/innv. BSP-gjenger R1" | Ja | 60181426 | 5835200 | Deler rustfrie rør |  | 5820210 | Deler for tilførselsrør, metall | NOBB VAVVS
60375266 | 740628 |  | PE100 Reduksjon lang, SDR11, Eksentrisk | Ja | 60179883 | 5815100 | Deler trykkrør PE |  | 5810330 | Deler for tilførselsrør, plast | NOBB VAVVS
60375269 | 283655 |  | KELMAPLAST VA-VARSELBÅND | Nei | 60179981 | 5615100 | Deler til kabelrør |  | 5610150 | Deler til kabelrør | NOBB VAVVS
60375269 | 740212 |  | KELMAPLAST VA-VARSELBÅND | Ja | 60179981 | 5615100 | Deler til kabelrør |  | 5610150 | Deler til kabelrør | NOBB VAVVS
60375273 | 740392 |  | Plasson El-Bend 90° Adapt PE100/Mess.Un.inv.gj.BSP | Ja | 60186168 | 5815100 | Deler trykkrør PE |  | 5810330 | Deler for tilførselsrør, plast | NOBB VAVVS
60375308 | 267542 |  | ANBORRINGSKLAMMER M/KNIV | Ja | 60175008 | 5815100 | Deler trykkrør PE |  | 5810330 | Deler for tilførselsrør, plast | NOBB VAVVS
60375308 | 283655 |  | ANBORRINGSKLAMMER M/KNIV | Nei | 60175008 | 5815100 | Deler trykkrør PE |  | 5810330 | Deler for tilførselsrør, plast | NOBB VAVVS
60375311 | 740628 |  | PE100 T-rør lang, SDR11 | Ja | 60179888 | 5815100 | Deler trykkrør PE |  | 5810330 | Deler for tilførselsrør, plast | NOBB VAVVS
60375317 | 283655 | SPJELD, LØST F/SPJ.VENTIL DIN DN 40 | Spjeld, løst f/spj.ventil DIN DN 40 AISI 316L | Ja | 60181428 | 5845200 | Deler syrefaste rør |  | 5820210 | Deler for tilførselsrør, metall | NOBB VAVVS
60375319 | 204439 |  | Løsflens, stål m/PP belegg, boret iht. PN 10 | Ja | 60174247 | 5815100 | Deler trykkrør PE |  | 5810330 | Deler for tilførselsrør, plast | NOBB VAVVS
60375319 | 283655 |  | Løsflens, stål m/PP belegg, boret iht. PN 10 | Nei | 60174247 | 5815100 | Deler trykkrør PE |  | 5810330 | Deler for tilførselsrør, plast | NOBB VAVVS
60375328 | 740592 | KRYMPEMUFFE 180-60 | KRYMPESTRØMPE CPSM 180/60 mm | Ja | 60174901 | 5505150 | Deler til avløpsrør |  | 1850640 | Forlengere og Overganger | NOBB VAVVS
60375330 | 283655 |  | RØRDELER, BEND, BAIO, PN16, GJS 30GR 2XMUFFE | Nei | 60188403 | 5865100 | Strekkfaste rørdeler støpejern |  | 5820210 | Deler for tilførselsrør, metall | NOBB VAVVS
60375330 | 740116 |  | RØRDELER, BEND, BAIO, PN16, GJS 30GR 2XMUFFE | Ja | 60188403 | 5865100 | Strekkfaste rørdeler støpejern |  | 5820210 | Deler for tilførselsrør, metall | NOBB VAVVS
60375352 | 283655 | T-RØR INNV GJ I AVSTIKKER 22MMX3/4" | INOXPRES T-RØR M/INNV GJ I AVSTIKKER | Ja | 60181392 | 5835200 | Deler rustfrie rør |  | 5820210 | Deler for tilførselsrør, metall | NOBB VAVVS
60375372 | 283655 | KGS/TK SDR 17 EPDM DN100 105 X 162 | Klinger KGS/TK SDR 17 EPDM | Nei | 60182784 | 5855200 | Deler karbonrør |  | 5820210 | Deler for tilførselsrør, metall | NOBB VAVVS
60375372 | 740280 | KGS/TK SDR 17 EPDM DN100 105 X 162 | Klinger KGS/TK SDR 17 EPDM | Ja | 60182784 | 5855200 | Deler karbonrør |  | 5820210 | Deler for tilførselsrør, metall | NOBB VAVVS
60375374 | 215619 | KOBLINGSSETT KLEMHYLSE PLAST 22X3 | Koblingssett klemhylse+mutter f/plast 22x3 | Ja | 60175243 | 5815300 | Kuplinger rør i rørsystemer |  | 5810550 | Deler for rørsystemer | NOBB VAVVS
60375376 | 741032 |  | N/50 Konsentrisk Overgang Oransje | Ja | 60187611 | 5865100 | Strekkfaste rørdeler støpejern |  | 5820210 | Deler for tilførselsrør, metall | NOBB VAVVS
60375382 | 740628 |  | PVC T-rør reduksjon innv.lim, PN16 | Ja | 60179890 | 5815220 | Deler trykkrør andre typer plast |  | 5810330 | Deler for tilførselsrør, plast | NOBB VAVVS
60375386 | 209298 | RØR AQUA SINGLE 28X4,0 | Uponor Ecoflex Aqua Single | Ja | 41867224 | 5810200 | Trykkrør PEX |  | 5810100 | Tilførselsrør plast (tidl Trykkrør PE) | NOBB VAVVS, NOBB Total
60375386 | 283655 | RØR AQUA SINGLE 28X4,0 | Uponor Ecoflex Aqua Single | Nei | 41867224 | 5810200 | Trykkrør PEX |  | 5810100 | Tilførselsrør plast (tidl Trykkrør PE) | NOBB VAVVS
60375407 | 740488 |  | PE100 Segm.sveist bend SDR17 | Ja | 60187986 | 5815100 | Deler trykkrør PE |  | 5810330 | Deler for tilførselsrør, plast | NOBB VAVVS
60375415 | 740600 |  | AVK Flense T-rør,dukt.stpj.L=665/390.PN16 | Ja | 60175801 | 5865100 | Strekkfaste rørdeler støpejern |  | 5820210 | Deler for tilførselsrør, metall | NOBB VAVVS
60375428 | 215954 | RØRBØYESTØTTE ÅPEN RIR 25 KORT RADI | LK-RØRBØYESTØTTE ÅPEN RIR 25 KORT RADIE | Ja | 41921207 | 5815450 | Fordelerskap rør i rørsystemer |  | 5810550 | Deler for rørsystemer | NOBB VAVVS
60375428 | 283655 | RØRBØYESTØTTE ÅPEN RIR 25 KORT RADI | LK-RØRBØYESTØTTE ÅPEN RIR 25 KORT RADIE | Nei | 41921207 | 5815450 | Fordelerskap rør i rørsystemer |  | 5810550 | Deler for rørsystemer | NOBB VAVVS
60375437 | 216269 | HJØRNEGREN SILENTPRO 110X110X75MM H | Silent-Pro kombi-bendhjørnegren 87,5° høyre | Ja | 60185450 | 5505150 | Deler til avløpsrør |  | 5501210 | Deler til avløpsrør, plast | NOBB VAVVS
60375452 | 215909 | FLENSEBEND DN300X22 PN16 | FLENSEBEND DN300x22 PN16 | Ja | 60175461 | 5865100 | Strekkfaste rørdeler støpejern |  | 5820210 | Deler for tilførselsrør, metall | NOBB VAVVS
60375457 | 740628 |  | PVC T-rør innv. lim | Ja | 60179890 | 5815220 | Deler trykkrør andre typer plast |  | 5810330 | Deler for tilførselsrør, plast | NOBB VAVVS
60375465 | 216269 | BY-PASS RØR MAPRESS CU KROM 12MM | Mapress Kobber krom bypass-rør | Ja | 60185446 | 5825100 | Pressfittings, kobber |  | 5820210 | Deler for tilførselsrør, metall | NOBB VAVVS
60375465 | 283655 | BY-PASS RØR MAPRESS CU KROM 12MM | Mapress Kobber krom bypass-rør | Nei | 60185446 | 5825100 | Pressfittings, kobber |  | 5820210 | Deler for tilførselsrør, metall | NOBB VAVVS
60375468 | 216269 | BEND PE 45° 56MM | PE bend 45° | Ja | 60185631 | 5505150 | Deler til avløpsrør |  | 5501210 | Deler til avløpsrør, plast | NOBB VAVVS
60375468 | 283655 | BEND PE 45° 56MM | PE bend 45° | Nei | 60185631 | 5505150 | Deler til avløpsrør |  | 5501210 | Deler til avløpsrør, plast | NOBB VAVVS
60375475 | 740392 |  | EL-AVLØPSADEL OVERGANG PVC/PP/PE | Ja | 60186171 | 5815100 | Deler trykkrør PE |  | 5810330 | Deler for tilførselsrør, plast | NOBB VAVVS
60375480 | 740628 |  | Magnum-kobling reduksjon PN 16 | Ja | 60179935 | 5815220 | Deler trykkrør andre typer plast |  | 5810330 | Deler for tilførselsrør, plast | NOBB VAVVS
60375484 | 740308 |  | P-fix klammer | Ja | 60183570 | 5810300 | Trykkrør (rør i rør) |  | 5810100 | Tilførselsrør plast (tidl Trykkrør PE) | NOBB VAVVS
60375485 | 726056 |  | 15 X 15 X 12 MM T-RØR A-KLEMRINGSKOPLING, FKR. | Ja | 60182050 | 5815150 | Deler trykkrør PEX |  | 5810330 | Deler for tilførselsrør, plast | NOBB VAVVS
60375490 | 276835 | T-RØR 32 X 32 X 32 MM | T-rør, messing | Ja | 60650425 | 5505150 | Deler til avløpsrør |  | 5810550 | Deler for rørsystemer | NOBB VAVVS
60375498 | 420984 |  | MODULAR 200 RENNE MIDTPL.UTLØP Ø110 | Ja | 60174449 | 5501250 | Avløpsrør rustfritt stål |  | 5505110 | Avløpsrør, metall | NOBB VAVVS
60375499 | 741228 |  | SUPER MA BEND DN150X70GR | Ja | 60178496 | 5505150 | Deler til avløpsrør |  | 5505160 | Deler til avløpsrør, metall | NOBB VAVVS
60375500 | 740488 |  | PE100 Segm.sveist bend SDR26 | Ja | 60187986 | 5815100 | Deler trykkrør PE |  | 5810330 | Deler for tilførselsrør, plast | NOBB VAVVS
60375505 | 740392 |  | PE100 BEND 90° KORT (K) F/SP-SVEIS SDR11 | Ja | 60186104 | 5815100 | Deler trykkrør PE |  | 5810330 | Deler for tilførselsrør, plast | NOBB VAVVS
60375509 | 740176 |  | BLÜCHER EUROPIPE BEND AISI304 | Ja | 60176281 | 5505150 | Deler til avløpsrør |  | 5505160 | Deler til avløpsrør, metall | NOBB VAVVS
60375517 | 267542 |  | OVERGANG GJENGET FORSTERKET TP PVC-U | Ja | 60653304 | 5815220 | Deler trykkrør andre typer plast |  | 5810330 | Deler for tilførselsrør, plast | NOBB VAVVS
60375530 | 740600 |  | AVK Tyton Muffe T-Rør m/fl.avstikk DN150. PN16 | Ja | 60175812 | 5865200 | Ikke strekkfaste rørdeler støpejern |  | 5820210 | Deler for tilførselsrør, metall | NOBB VAVVS
60375534 | 216269 | GRENRØR PE 45° 56X50MM | PE grenrør 45° | Ja | 42013021 | 5505150 | Deler til avløpsrør |  | 5501210 | Deler til avløpsrør, plast | NOBB VAVVS
60375534 | 283655 | GRENRØR PE 45° 56X50MM | PE grenrør 45° | Nei | 42013021 | 5505150 | Deler til avløpsrør |  | 5501210 | Deler til avløpsrør, plast | NOBB VAVVS
60375545 | 216269 | RAD.TILK. LØS MAPRESS 18X15 | Mapress El-Forsinket sett T-koplingsstykke | Ja | 60185318 | 5855200 | Deler karbonrør |  | 5820210 | Deler for tilførselsrør, metall | NOBB VAVVS
60375545 | 283655 | RAD.TILK. LØS MAPRESS 18X15 | Mapress El-Forsinket sett T-koplingsstykke | Nei | 60185318 | 5855200 | Deler karbonrør |  | 5820210 | Deler for tilførselsrør, metall | NOBB VAVVS
60375555 | 743276 |  | Flensebend 11° Blå epoxy PN10 | Ja | 60183776 | 5865200 | Ikke strekkfaste rørdeler støpejern |  | 5820210 | Deler for tilførselsrør, metall | NOBB VAVVS
60375563 | 267542 |  | REDUKSJON EKSENTRISK SPEILSVEIS PE100 / SDR17,6 | Ja | 60175034 | 5815100 | Deler trykkrør PE |  | 5810330 | Deler for tilførselsrør, plast | NOBB VAVVS
60375566 | 740628 |  | PVC Reduksjon utv./innv.gj., PN16 | Ja | 60179889 | 5815220 | Deler trykkrør andre typer plast |  | 5810330 | Deler for tilførselsrør, plast | NOBB VAVVS
60375571 | 204439 |  | PE 100 SDR 26 grenrør f/buttsveising | Ja | 60174178 | 5815100 | Deler trykkrør PE |  | 5810330 | Deler for tilførselsrør, plast | NOBB VAVVS
60375571 | 283655 |  | PE 100 SDR 26 grenrør f/buttsveising | Nei | 60174178 | 5815100 | Deler trykkrør PE |  | 5810330 | Deler for tilførselsrør, plast | NOBB VAVVS
60375577 | 740392 |  | PE100 Albue 30° lang for EL-sveis SDR11 NT | Ja | 60186104 | 5815100 | Deler trykkrør PE |  | 5810330 | Deler for tilførselsrør, plast | NOBB VAVVS
60375599 | 215619 | AVLUFTNINGSPLUGG DY 15 15 | Avluftningsplugg Dy 15 | Ja | 60175253 | 5825250 | Rørdeler, CuNi |  | 5820210 | Deler for tilførselsrør, metall | NOBB VAVVS
60375604 | 726056 | UNION 40MM X 1" M/INNV.GJ. AHL F/PE | Union m/innv.gj. AHL f/PE-trykkrør PN 16 | Ja | 60181915 | 5815150 | Deler trykkrør PEX |  | 5810330 | Deler for tilførselsrør, plast | NOBB VAVVS
60375605 | 740204 |  | 28 x 1/2 x 28 Prestabo t-rør, SC-Contur, ulegert stål, innve | Ja | 60178143 | 5855200 | Deler karbonrør |  | 5820210 | Deler for tilførselsrør, metall | NOBB VAVVS
60375632 | 283655 |  | PE100 BEND 90° KORT F/SP-SVEIS SDR17 | Nei | 60186104 | 5815100 | Deler trykkrør PE |  | 5810330 | Deler for tilførselsrør, plast | NOBB VAVVS
60375632 | 740392 |  | PE100 BEND 90° KORT F/SP-SVEIS SDR17 | Ja | 60186104 | 5815100 | Deler trykkrør PE |  | 5810330 | Deler for tilførselsrør, plast | NOBB VAVVS
60375639 | 276835 | FORDELER 3 KURSER 3/4 EUROKONUS | TECEfloor gulvvarmefordeler 3 kurser | Ja | 60649886 | 5815550 | Gulvvarmesystemer (ekskl. rør) |  | 5810410 | Deler for gulvvarme/gatevarme | NOBB VAVVS
60375641 | 216269 | FLENS SETT PE 315MM | PE flens sett | Ja | 60185366 | 5410100 | Deler til drensrør/overvannsrør |  | 5401300 | Deler til drensrør og overvannsrør | NOBB VAVVS
60375642 | 740176 |  | BLÜCHER EUROPIPE AVLØPSRØR M/1 MUFFE AISI304 | Ja | 60176259 | 5501250 | Avløpsrør rustfritt stål |  | 5505110 | Avløpsrør, metall | NOBB VAVVS
60375643 | 743072 |  | WEV-12LRK3.8 SNITTRING INNSKR. 90° | Ja | 60184523 | 5815300 | Kuplinger rør i rørsystemer |  | 5810550 | Deler for rørsystemer | NOBB VAVVS
60375645 | 215619 | T-RØR 1150 FORKROMMET 15X12 | 1150 T-rør forkrommet 15x12 | Ja | 60175249 | 5825250 | Rørdeler, CuNi |  | 5820210 | Deler for tilførselsrør, metall | NOBB VAVVS
60375645 | 283655 | T-RØR 1150 FORKROMMET 15X12 | 1150 T-rør forkrommet 15x12 | Nei | 60175249 | 5825250 | Rørdeler, CuNi |  | 5820210 | Deler for tilførselsrør, metall | NOBB VAVVS
60375661 | 267542 |  | MULTI/JOINT 3157+ RED. FLENSEMUFFE PN10/16 | Ja | 60174971 | 5893100 | Deler til trykkrør i andre materialer |  | 5830210 | Deler til tilførselsrør, andre materialer | NOBB VAVVS
60375668 | 267542 |  | BEND 90° SPEILSVEIS PE100 / SDR11 | Ja | 60175034 | 5815100 | Deler trykkrør PE |  | 5810330 | Deler for tilførselsrør, plast | NOBB VAVVS
60375673 | 740628 |  | PE100 Segmentbend 45°, SDR11 Tr.red.fakt. 0,8 | Ja | 60179883 | 5815100 | Deler trykkrør PE |  | 5810330 | Deler for tilførselsrør, plast | NOBB VAVVS
60375683 | 216269 | TAKHATT PE 90MM | PE takhatt | Ja | 60185631 | 5505150 | Deler til avløpsrør |  | 5501210 | Deler til avløpsrør, plast | NOBB VAVVS
60375686 | 740628 |  | PE100-albue 90° lang SDR17 | Ja | 60179883 | 5815100 | Deler trykkrør PE |  | 5810330 | Deler for tilførselsrør, plast | NOBB VAVVS
60375698 | 283655 | REDUKSJON 42MM X 22MM | INOXPRES REDUKSJON | Ja | 60181392 | 5835200 | Deler rustfrie rør |  | 5820210 | Deler for tilførselsrør, metall | NOBB VAVVS
60375717 | 420984 |  | ACO PIPE 160x1500MM RØR MED MUFFE BEGGE ENDER | Ja | 60174413 | 5501250 | Avløpsrør rustfritt stål |  | 5505110 | Avløpsrør, metall | NOBB VAVVS
60375718 | 216269 | BEND RED. SILENTPP 87,5° 40X50MM | Silent-PP reduksjonsbend 87,5° | Ja | 60185385 | 5505150 | Deler til avløpsrør |  | 5501210 | Deler til avløpsrør, plast | NOBB VAVVS
60375720 | 283655 |  | AVK Flense T-rør,dukt.stpj.L=520/240.PN16 | Nei | 60175801 | 5865100 | Strekkfaste rørdeler støpejern |  | 5820210 | Deler for tilførselsrør, metall | NOBB VAVVS
60375720 | 740600 |  | AVK Flense T-rør,dukt.stpj.L=520/240.PN16 | Ja | 60175801 | 5865100 | Strekkfaste rørdeler støpejern |  | 5820210 | Deler for tilførselsrør, metall | NOBB VAVVS
60375729 | 740204 |  | Sanpress tippunion, SC-Contur, rødgods, | Ja | 60677132 | 5893100 | Deler til trykkrør i andre materialer |  | 5830210 | Deler til tilførselsrør, andre materialer | NOBB VAVVS
60375732 | 740356 |  | UVS Ventilasjonsrør Blå | Ja | 60185064 | 3015200 | Kanaler |  | 6910200 | Sirkulære kanaler ventilasjon | NOBB VAVVS
60375760 | 740628 |  | PE100 El.sveis anboring med kniv SDR11 | Ja | 60179921 | 5815100 | Deler trykkrør PE |  | 5810330 | Deler for tilførselsrør, plast | NOBB VAVVS
60375782 | 215619 | KOBLING VINKEL KROM DY12XDY12 | Kobling vinkel krom Dy 12 x Dy12 | Ja | 60175244 | 5825250 | Rørdeler, CuNi |  | 5820210 | Deler for tilførselsrør, metall | NOBB VAVVS
60375782 | 283655 | KOBLING VINKEL KROM DY12XDY12 | Kobling vinkel krom Dy 12 x Dy12 | Nei | 60175244 | 5825250 | Rørdeler, CuNi |  | 5820210 | Deler for tilførselsrør, metall | NOBB VAVVS
60375783 | 740308 |  | Vinkel | Ja | 60183570 | 5810300 | Trykkrør (rør i rør) |  | 5810100 | Tilførselsrør plast (tidl Trykkrør PE) | NOBB VAVVS
60375792 | 743072 |  | GV-06L SYREF. SNITTRING RETT RØRSKJØT | Ja | 60184528 | 5815300 | Kuplinger rør i rørsystemer |  | 5810550 | Deler for rørsystemer | NOBB VAVVS
60375806 | 267542 |  | BEND 90° SPEILSVEIS PE100 / SDR17-17,6 | Ja | 60175034 | 5815100 | Deler trykkrør PE |  | 5810330 | Deler for tilførselsrør, plast | NOBB VAVVS
60375810 | 215909 |  | REP.MUFFE TS20 170-190 L=300 EPDM A2 | Ja | 60175491 | 5865200 | Ikke strekkfaste rørdeler støpejern |  | 5820210 | Deler for tilførselsrør, metall | NOBB VAVVS
60375815 | 200868 |  | WAVIN PVC BEND FOR TRYKKRØR 45° PN12,5 | Ja | 60173876 | 5815100 | Deler trykkrør PE |  | 5810330 | Deler for tilførselsrør, plast | NOBB VAVVS
60375815 | 283655 |  | WAVIN PVC BEND FOR TRYKKRØR 45° PN12,5 | Nei | 60173876 | 5815100 | Deler trykkrør PE |  | 5810330 | Deler for tilførselsrør, plast | NOBB VAVVS
60375816 | 283655 | KGS GII EPDM DN 20 PN 10-40 | Klinger KGS GII stålarmert EPDM flenspakning | Nei | 60182781 | 5855200 | Deler karbonrør |  | 5820210 | Deler for tilførselsrør, metall | NOBB VAVVS
60375816 | 740280 | KGS GII EPDM DN 20 PN 10-40 | Klinger KGS GII stålarmert EPDM flenspakning | Ja | 60182781 | 5855200 | Deler karbonrør |  | 5820210 | Deler for tilførselsrør, metall | NOBB VAVVS
60375817 | 200868 |  | PDC-DELBAR KOBLINGSBOX | Ja | 60173961 | 5615100 | Deler til kabelrør |  | 5610150 | Deler til kabelrør | NOBB VAVVS
60375823 | 215657 | NØKKEL PRK 50-63 | Fastnøkkel f/PRK | Ja | 41128943 | 5815100 | Deler trykkrør PE |  | 5810330 | Deler for tilførselsrør, plast | NOBB VAVVS
60375823 | 283655 | NØKKEL PRK 50-63 | Fastnøkkel f/PRK | Nei | 41128943 | 5815100 | Deler trykkrør PE |  | 5810330 | Deler for tilførselsrør, plast | NOBB VAVVS
60375839 | 214995 |  | STÅLRØR GRÅ RILLET 3M 42,4X2,3 | Ja | 60642708 | 5850200 | Sveiste rør karbon |  | 5820100 | Tilførselsrør metall (tidl Kobberrør glødet kveil) | NOBB VAVVS
60375843 | 726056 |  | kobber nippelmuffe | Ja | 60182048 | 5825300 | Pressfittings, CuNi |  | 5820210 | Deler for tilførselsrør, metall | NOBB VAVVS
60375850 | 215954 | KOBLINGSBOKS 1 | LK Koblingsboks 1 | Ja | 41920477 | 5815550 | Gulvvarmesystemer (ekskl. rør) |  | 5810410 | Deler for gulvvarme/gatevarme | NOBB VAVVS
60375855 | 215909 | RØRKOBLING 6603 65X65 STÅL-STÅL | RØRKOBLING UNIFLEX 6603 65X65 STÅL-STÅL | Ja | 60175450 | 5835200 | Deler rustfrie rør |  | 5820210 | Deler for tilførselsrør, metall | NOBB VAVVS
60375855 | 283655 | RØRKOBLING 6603 65X65 STÅL-STÅL | RØRKOBLING UNIFLEX 6603 65X65 STÅL-STÅL | Nei | 60175450 | 5835200 | Deler rustfrie rør |  | 5820210 | Deler for tilførselsrør, metall | NOBB VAVVS
60375866 | 740600 |  | AVK Reduksjonsflens.Type B.PN16. | Ja | 60175811 | 5865100 | Strekkfaste rørdeler støpejern |  | 5820210 | Deler for tilførselsrør, metall | NOBB VAVVS
60375868 | 267542 |  | BEND 90° ABS | Ja | 60653313 | 5815220 | Deler trykkrør andre typer plast |  | 5810330 | Deler for tilførselsrør, plast | NOBB VAVVS
60375901 | 740264 |  | Koblingsmuffe f/fjernvarmerør | Ja | 60181800 | 5891100 | Deler til preisolerte rør fjernvarme |  | 5810420 | Deler til fjernvarmerør, plast | NOBB VAVVS
60375906 | 216269 | BEND 30° I/U MAPRESS SYREF. 15 MM | Mapress Syrefast bend 30° inn/ut med 1 muffe | Ja | 41695101 | 5845200 | Deler syrefaste rør |  | 5820210 | Deler for tilførselsrør, metall | NOBB VAVVS
60375913 | 743276 |  | Flense-T-rør Blå epoxy PN16 | Ja | 60183776 | 5865200 | Ikke strekkfaste rørdeler støpejern |  | 5820210 | Deler for tilførselsrør, metall | NOBB VAVVS
60375921 | 743072 |  | EMAKO-12SR1.2 SYREF. SVIVEL MANOMETERKUPL. BSP | Ja | 60184528 | 5815300 | Kuplinger rør i rørsystemer |  | 5810550 | Deler for rørsystemer | NOBB VAVVS
60375938 | 267542 |  | REDUKSJON | Ja | 60175010 | 5815220 | Deler trykkrør andre typer plast |  | 5810330 | Deler for tilførselsrør, plast | NOBB VAVVS
60375938 | 283655 |  | REDUKSJON | Nei | 60175010 | 5815220 | Deler trykkrør andre typer plast |  | 5810330 | Deler for tilførselsrør, plast | NOBB VAVVS
60375951 | 283655 | FESTEBRAKETT DN100 (4") F/AKTUATOR | Festebrakett DN100 (4") f/aktuator t/spj.ventil, AISI 304 | Ja | 60181426 | 5835200 | Deler rustfrie rør |  | 5820210 | Deler for tilførselsrør, metall | NOBB VAVVS
60375954 | 740628 |  | Magnum-kobling tippunion utv.gj. | Ja | 60179935 | 5815220 | Deler trykkrør andre typer plast |  | 5810330 | Deler for tilførselsrør, plast | NOBB VAVVS
60375957 | 200868 |  | Tigris K5 Elbow 90° 40 | Ja | 60174063 | 5815200 | Deler trykkrør flerlags |  | 5810360 | Deler for tilførselsrør, flerlags | NOBB VAVVS
60375969 | 740628 |  | PVC Y-gren 45° innv.lim, PN16 | Ja | 60179890 | 5815220 | Deler trykkrør andre typer plast |  | 5810330 | Deler for tilførselsrør, plast | NOBB VAVVS
60375970 | 204439 |  | Konnekt fleksibel endeplugg TO | Ja | 60174383 | 5615100 | Deler til kabelrør |  | 5610150 | Deler til kabelrør | NOBB VAVVS
60375975 | 214995 |  | Muffe press 316 | Ja | 60637290 | 5845200 | Deler syrefaste rør |  | 5820210 | Deler for tilførselsrør, metall | NOBB VAVVS
60375985 | 215657 | UNIONKROPP FPL G3/4"XM28 | FPL union kropp, mess | Ja | 41128943 | 5815100 | Deler trykkrør PE |  | 5810330 | Deler for tilførselsrør, plast | NOBB VAVVS
60375985 | 283655 | UNIONKROPP FPL G3/4"XM28 | FPL union kropp, mess | Nei | 41128943 | 5815100 | Deler trykkrør PE |  | 5810330 | Deler for tilførselsrør, plast | NOBB VAVVS
60375991 | 283655 | T-RØR M/INNV GJ I AVST 42X3/4 | STEELPRES T-RØR M/INNV GJ I AVST | Ja | 60181389 | 5855200 | Deler karbonrør |  | 5820210 | Deler for tilførselsrør, metall | NOBB VAVVS
60375994 | 740264 |  | T-stykke inkl.skyvehylse f/fjernvarmerør SDR11 | Ja | 60181800 | 5891100 | Deler til preisolerte rør fjernvarme |  | 5810420 | Deler til fjernvarmerør, plast | NOBB VAVVS
60375998 | 283655 | PRØVEKRAN R 1/4" BØYD 316L | Prøvekran R 1/4" bøyd 316L | Ja | 60181428 | 5845200 | Deler syrefaste rør |  | 5820210 | Deler for tilførselsrør, metall | NOBB VAVVS
60376005 | 216269 | NIPPELM MAPRESS SYREF 28X11/4" | Mapress Syrefast nippelmuffe utvendige gjenger | Ja | 41695101 | 5845200 | Deler syrefaste rør |  | 5820210 | Deler for tilførselsrør, metall | NOBB VAVVS
60376020 | 58834 |  | Fresh ventil TL80D Energy dB-S k-p | Ja | 60182851 | 3015340 | Tillufts-/Avtrekksventiler |  | 6915200 | Tilluft- og avtrekksventiler | NOBB VAVVS
60376027 | 200868 |  | AS+ TERS | Ja | 60638132 | 5505150 | Deler til avløpsrør |  | 5501210 | Deler til avløpsrør, plast | NOBB VAVVS
60376027 | 283655 |  | AS+ TERS | Nei | 60638132 | 5505150 | Deler til avløpsrør |  | 5501210 | Deler til avløpsrør, plast | NOBB VAVVS
60376033 | 740628 |  | PE100 Segmentbend 22°, SDR17 Tr.red.fakt. 0,8 | Ja | 60179883 | 5815100 | Deler trykkrør PE |  | 5810330 | Deler for tilførselsrør, plast | NOBB VAVVS
60376042 | 204439 |  | Arctiflex PE PN10 preisolert rør (c=1,25) | Ja | 60174221 | 5810200 | Trykkrør PEX |  | 5810360 | Deler for tilførselsrør, flerlags | NOBB VAVVS
60376042 | 283655 |  | Arctiflex PE PN10 preisolert rør (c=1,25) | Nei | 60174221 | 5810200 | Trykkrør PEX |  | 5810360 | Deler for tilførselsrør, flerlags | NOBB VAVVS
60376053 | 740264 |  | Union f/fjernvarmerør SDR 7,4 | Ja | 60181800 | 5891100 | Deler til preisolerte rør fjernvarme |  | 5810420 | Deler til fjernvarmerør, plast | NOBB VAVVS
60376055 | 214995 |  | Muffe K65 i kopperlegering f/120 bar | Ja | 60673642 | 5615100 | Deler til kabelrør |  | 5610150 | Deler til kabelrør | NOBB VAVVS
60376077 | 283655 | KABELBEND RØD 125MM 15° R=2,0M | PP KABELBEND RØD | Nei | 60688986 | 5615100 | Deler til kabelrør |  | 5610150 | Deler til kabelrør | NOBB VAVVS
60376077 | 728216 | KABELBEND RØD 125MM 15° R=2,0M | PP KABELBEND RØD | Ja | 60688986 | 5615100 | Deler til kabelrør |  | 5610150 | Deler til kabelrør | NOBB VAVVS
60376079 | 276835 | ALU RIR 25/34+ISOL 10MM 25M | Komposittrør i rør for tappevann, isolert 10 mm | Ja | 60650541 | 5810200 | Trykkrør PEX |  | 5810100 | Tilførselsrør plast (tidl Trykkrør PE) | NOBB VAVVS
60376097 | 740392 |  | PVC ALBUE 90GR INNV.LIM / INNV.GJ | Ja | 60186119 | 5815100 | Deler trykkrør PE |  | 5810330 | Deler for tilførselsrør, plast | NOBB VAVVS
60376101 | 740392 |  | ADAPTER PE100/MESS F. EL/SPEIL INNV.GJ. | Ja | 60186104 | 5815100 | Deler trykkrør PE |  | 5810330 | Deler for tilførselsrør, plast | NOBB VAVVS
60376107 | 740628 |  | PE100-albue 30° lang SDR17 | Ja | 60179883 | 5815100 | Deler trykkrør PE |  | 5810330 | Deler for tilførselsrør, plast | NOBB VAVVS
60376109 | 215954 |  | LK PressPex Eco Union | Ja | 60176036 | 5815300 | Kuplinger rør i rørsystemer |  | 5810550 | Deler for rørsystemer | NOBB VAVVS
60376115 | 216269 | T-RØR MAPRESS SYREFAST 22X15X22MM | Mapress Syrefast T-rør redusert | Ja | 60185758 | 5845200 | Deler syrefaste rør |  | 5820210 | Deler for tilførselsrør, metall | NOBB VAVVS
60376115 | 283655 | T-RØR MAPRESS SYREFAST 22X15X22MM | Mapress Syrefast T-rør redusert | Nei | 60185758 | 5845200 | Deler syrefaste rør |  | 5820210 | Deler for tilførselsrør, metall | NOBB VAVVS
60376120 | 740296 |  | 90 X 90 MM PN 10 PLASSIM PP KOMPRESJONS-REPARASJONSKOPLING F | Ja | 60183361 | 5815100 | Deler trykkrør PE |  | 5810330 | Deler for tilførselsrør, plast | NOBB VAVVS
60376138 | 214995 |  | Bend 90o press m/1 muffe galv. | Ja | 60638017 | 5855200 | Deler karbonrør |  | 5820210 | Deler for tilførselsrør, metall | NOBB VAVVS
60376163 | 283655 |  | PE100 KRAGE LANG FOR EL-SVEIS SDR11 | Nei | 60186104 | 5815100 | Deler trykkrør PE |  | 5810330 | Deler for tilførselsrør, plast | NOBB VAVVS
60376163 | 740392 |  | PE100 KRAGE LANG FOR EL-SVEIS SDR11 | Ja | 60186104 | 5815100 | Deler trykkrør PE |  | 5810330 | Deler for tilførselsrør, plast | NOBB VAVVS
60376166 | 283655 | TC-HYLSE 4" SMS, 316L | TC-hylse SMS 4" f/SMS-rør, AISI 316L | Ja | 60181428 | 5845200 | Deler syrefaste rør |  | 5820210 | Deler for tilførselsrør, metall | NOBB VAVVS
60376171 | 283655 |  | Plasson El-Anb-Sadelstropp PE100 m.kniv SDR11-17 | Nei | 60186171 | 5815100 | Deler trykkrør PE |  | 5810330 | Deler for tilførselsrør, plast | NOBB VAVVS
60376171 | 740392 |  | Plasson El-Anb-Sadelstropp PE100 m.kniv SDR11-17 | Ja | 60186171 | 5815100 | Deler trykkrør PE |  | 5810330 | Deler for tilførselsrør, plast | NOBB VAVVS
60376182 | 740488 |  | PE100 Segm.sveist bend SDR11 | Ja | 60187986 | 5815100 | Deler trykkrør PE |  | 5810330 | Deler for tilførselsrør, plast | NOBB VAVVS
60376184 | 216269 | ALBUE UTV.GJ. MAPRESS CU G 15X1/2" | Mapress Kobber albue 90° utvendige gjenger (gass) | Ja | 60185446 | 5825100 | Pressfittings, kobber |  | 5820210 | Deler for tilførselsrør, metall | NOBB VAVVS
60376184 | 283655 | ALBUE UTV.GJ. MAPRESS CU G 15X1/2" | Mapress Kobber albue 90° utvendige gjenger (gass) | Nei | 60185446 | 5825100 | Pressfittings, kobber |  | 5820210 | Deler for tilførselsrør, metall | NOBB VAVVS
60376185 | 283655 | SEGLASS M/SV.STUSSER DIN DN 65 | Seglass m/sv.stusser DIN DN 65 Borosilikat, AISI 304 | Ja | 60181426 | 5835200 | Deler rustfrie rør |  | 5820210 | Deler for tilførselsrør, metall | NOBB VAVVS
60376186 | 216269 | OVG. SPISS MAPRESS SYREF 76,1X1/2" | Mapress Syrefast overgangsmuffe m/spissende | Ja | 41695101 | 5845200 | Deler syrefaste rør |  | 5820210 | Deler for tilførselsrør, metall | NOBB VAVVS
60376189 | 283655 |  | PE100 RED.KONS KORT F/SP-SVEIS SDR11 | Nei | 60186104 | 5815100 | Deler trykkrør PE |  | 5810330 | Deler for tilførselsrør, plast | NOBB VAVVS
60376189 | 740392 |  | PE100 RED.KONS KORT F/SP-SVEIS SDR11 | Ja | 60186104 | 5815100 | Deler trykkrør PE |  | 5810330 | Deler for tilførselsrør, plast | NOBB VAVVS
60376190 | 740116 |  | Flenseovergang DN 100/50 PN10 L=200mm | Ja | 60188398 | 5865100 | Strekkfaste rørdeler støpejern |  | 5820210 | Deler for tilførselsrør, metall | NOBB VAVVS
60376196 | 740392 |  | EL-ANB-SADEL KRAGE/FL PE100SDR17-11 | Ja | 60186171 | 5815100 | Deler trykkrør PE |  | 5810330 | Deler for tilførselsrør, plast | NOBB VAVVS
60376200 | 283655 |  | PE100 Red.Kons lang for EL-sveis SDR11 | Nei | 60186104 | 5815100 | Deler trykkrør PE |  | 5810330 | Deler for tilførselsrør, plast | NOBB VAVVS
60376200 | 740392 |  | PE100 Red.Kons lang for EL-sveis SDR11 | Ja | 60186104 | 5815100 | Deler trykkrør PE |  | 5810330 | Deler for tilførselsrør, plast | NOBB VAVVS
60376207 | 215756 | MUTTER 11/2" | Mutter | Ja | 41689557 | 5827100 | Messingdeler for trykkrør |  | 5820210 | Deler for tilførselsrør, metall | NOBB VAVVS
60376207 | 283655 | MUTTER 11/2" | Mutter | Nei | 41689557 | 5827100 | Messingdeler for trykkrør |  | 5820210 | Deler for tilførselsrør, metall | NOBB VAVVS
60376209 | 209298 |  | Uponor SPI Fluvia (turventil) | Ja | 60176803 | 5815550 | Gulvvarmesystemer (ekskl. rør) |  | 5810410 | Deler for gulvvarme/gatevarme | NOBB VAVVS
60376212 | 740628 |  | PE100 T-rør segm. SDR17 | Ja | 60179888 | 5815100 | Deler trykkrør PE |  | 5810330 | Deler for tilførselsrør, plast | NOBB VAVVS
60376221 | 726056 |  | A-press galv T-rør | Ja | 60181814 | 5835200 | Deler rustfrie rør |  | 5820210 | Deler for tilførselsrør, metall | NOBB VAVVS
60376225 | 740176 |  | BLÜCHER MARINE GJENNOMF. M KR/MU (316L) | Ja | 60176281 | 5505150 | Deler til avløpsrør |  | 5505160 | Deler til avløpsrør, metall | NOBB VAVVS
60376234 | 740628 |  | PVC Union innv.lim | Ja | 60179889 | 5815220 | Deler trykkrør andre typer plast |  | 5810330 | Deler for tilførselsrør, plast | NOBB VAVVS
60376241 | 740296 |  | 90 MM X 2" PN 10 PLASSIM PP KOMPRESJONS-KOPLING M/INNV. GJ. | Ja | 60183361 | 5815100 | Deler trykkrør PE |  | 5810330 | Deler for tilførselsrør, plast | NOBB VAVVS
60376245 | 740392 |  | PE100 INNMURINGSKRAGE SDR11 L=1.0 METER | Ja | 60186104 | 5815100 | Deler trykkrør PE |  | 5810330 | Deler for tilførselsrør, plast | NOBB VAVVS
60376266 | 740392 |  | EL-MUFFE PE100 SDR11 | Ja | 60186168 | 5815100 | Deler trykkrør PE |  | 5810330 | Deler for tilførselsrør, plast | NOBB VAVVS
60376268 | 740780 |  | 28x15x28 T-KLEMRINGSKOBL MESS | Ja | 60183301 | 5827100 | Messingdeler for trykkrør |  | 5820210 | Deler for tilførselsrør, metall | NOBB VAVVS
60376273 | 204439 |  | PP Pragma løpemuffe m/pakning rødbrun | Ja | 60174321 | 5505150 | Deler til avløpsrør |  | 5501210 | Deler til avløpsrør, plast | NOBB VAVVS
60376273 | 283655 |  | PP Pragma løpemuffe m/pakning rødbrun | Nei | 60174321 | 5505150 | Deler til avløpsrør |  | 5501210 | Deler til avløpsrør, plast | NOBB VAVVS
60376274 | 740628 |  | PE100-bend 22° SDR17, bøyd av rør, R=2,5 | Ja | 60179883 | 5815100 | Deler trykkrør PE |  | 5810330 | Deler for tilførselsrør, plast | NOBB VAVVS
60376280 | 283655 |  | Plasson El-Muffe PE100 Light-Fit SDR17-33 | Nei | 60186168 | 5815100 | Deler trykkrør PE |  | 5810330 | Deler for tilførselsrør, plast | NOBB VAVVS
60376280 | 740392 |  | Plasson El-Muffe PE100 Light-Fit SDR17-33 | Ja | 60186168 | 5815100 | Deler trykkrør PE |  | 5810330 | Deler for tilførselsrør, plast | NOBB VAVVS
60376288 | 740308 |  | Pex Tippunion | Ja | 60183593 | 5815150 | Deler trykkrør PEX |  | 5810330 | Deler for tilførselsrør, plast | NOBB VAVVS
60376291 | 267542 |  | 125 MM X 1" GF NR, 727627093 GF PP ANBORINGSKLAMMER | Ja | 60175053 | 5815220 | Deler trykkrør andre typer plast |  | 5810330 | Deler for tilførselsrør, plast | NOBB VAVVS
60376291 | 283655 |  | 125 MM X 1" GF NR, 727627093 GF PP ANBORINGSKLAMMER | Nei | 60175053 | 5815220 | Deler trykkrør andre typer plast |  | 5810330 | Deler for tilførselsrør, plast | NOBB VAVVS
60376308 | 740780 |  | 3/8 x 25 NIPPELMUFFE MESS I/U | Ja | 60183305 | 5827100 | Messingdeler for trykkrør |  | 5820210 | Deler for tilførselsrør, metall | NOBB VAVVS
60376309 | 267542 |  | Reduksjon kort TP PVC metrisk | Ja | 60175000 | 5815220 | Deler trykkrør andre typer plast |  | 5810330 | Deler for tilførselsrør, plast | NOBB VAVVS
60376325 | 267542 |  | BEND 90° | Ja | 60175010 | 5815220 | Deler trykkrør andre typer plast |  | 5810330 | Deler for tilførselsrør, plast | NOBB VAVVS
60376325 | 283655 |  | BEND 90° | Nei | 60175010 | 5815220 | Deler trykkrør andre typer plast |  | 5810330 | Deler for tilførselsrør, plast | NOBB VAVVS
60376326 | 740780 |  | 25mm PEM ALBUE SKJØT MESS | Ja | 60183291 | 5815100 | Deler trykkrør PE |  | 5810330 | Deler for tilførselsrør, plast | NOBB VAVVS
60376334 | 740780 |  | 1Ix1/2U NIPPELMUFFE MESS | Ja | 60183305 | 5827100 | Messingdeler for trykkrør |  | 5820210 | Deler for tilførselsrør, metall | NOBB VAVVS
60376341 | 204439 |  | PE 100 SDR 26 grenrør f/buttsveising | Ja | 60174178 | 5815100 | Deler trykkrør PE |  | 5810330 | Deler for tilførselsrør, plast | NOBB VAVVS
60376341 | 283655 |  | PE 100 SDR 26 grenrør f/buttsveising | Nei | 60174178 | 5815100 | Deler trykkrør PE |  | 5810330 | Deler for tilførselsrør, plast | NOBB VAVVS
60376345 | 283655 |  | MUFFEBEND45° SYST2000, HAWLE 8545 PN16, | Nei | 60188401 | 5865100 | Strekkfaste rørdeler støpejern |  | 5820210 | Deler for tilførselsrør, metall | NOBB VAVVS
60376345 | 740116 |  | MUFFEBEND45° SYST2000, HAWLE 8545 PN16, | Ja | 60188401 | 5865100 | Strekkfaste rørdeler støpejern |  | 5820210 | Deler for tilførselsrør, metall | NOBB VAVVS
60376347 | 740204 |  | Sanpress inox bend 45°, SC-Contur, syrefast stål, | Ja | 60677121 | 5845200 | Deler syrefaste rør |  | 5820210 | Deler for tilførselsrør, metall | NOBB VAVVS
60376348 | 740628 |  | PVC Kryss 90° innv.lim | Ja | 60179894 | 5815220 | Deler trykkrør andre typer plast |  | 5810330 | Deler for tilførselsrør, plast | NOBB VAVVS
60376357 | 740392 |  | EL-ANB-KLAMMER PE100 SDR11-26 SDR11 | Ja | 60186179 | 5815100 | Deler trykkrør PE |  | 5810330 | Deler for tilførselsrør, plast | NOBB VAVVS
60376364 | 740628 |  | PE100 T-rør red. lang prefab SDR17 | Ja | 60179888 | 5815100 | Deler trykkrør PE |  | 5810330 | Deler for tilførselsrør, plast | NOBB VAVVS
60376373 | 267542 |  | REDUKSJON SPEILSVEIS PE100 / SDR11 | Ja | 60175034 | 5815100 | Deler trykkrør PE |  | 5810330 | Deler for tilførselsrør, plast | NOBB VAVVS
60376377 | 743072 |  | XDRV-08S SYREF. SNITTRING TILBAKESLAGSVENTIL | Ja | 60184528 | 5815300 | Kuplinger rør i rørsystemer |  | 5810550 | Deler for rørsystemer | NOBB VAVVS
60376378 | 204439 |  | PE 100 SDR 11 sentrisk dim.overgang kort | Ja | 60174252 | 5815100 | Deler trykkrør PE |  | 5810330 | Deler for tilførselsrør, plast | NOBB VAVVS
60376378 | 283655 |  | PE 100 SDR 11 sentrisk dim.overgang kort | Nei | 60174252 | 5815100 | Deler trykkrør PE |  | 5810330 | Deler for tilførselsrør, plast | NOBB VAVVS
60376383 | 740488 |  | PE100 Segm.sveist bend SDR11 | Ja | 60187986 | 5815100 | Deler trykkrør PE |  | 5810330 | Deler for tilførselsrør, plast | NOBB VAVVS
60376389 | 214995 |  | BEND KAB R2000 SORT 50MM 90 grader GLATT BEND TIL KABELRØR | Ja | 60178639 | 5615100 | Deler til kabelrør |  | 5610150 | Deler til kabelrør | NOBB VAVVS
60376397 | 267542 |  | T-RØR 90° SPEILSVEIS PE100 / SDR11 | Ja | 60175037 | 5815100 | Deler trykkrør PE |  | 5810330 | Deler for tilførselsrør, plast | NOBB VAVVS
60376409 | 741032 |  | S/75 Fleksibel Kupling Oransje EPDM | Ja | 60187616 | 5815300 | Kuplinger rør i rørsystemer |  | 5810550 | Deler for rørsystemer | NOBB VAVVS
60376416 | 204439 |  | PP Pragma bend rødbrun | Ja | 60174321 | 5505150 | Deler til avløpsrør |  | 5501210 | Deler til avløpsrør, plast | NOBB VAVVS
60376416 | 283655 |  | PP Pragma bend rødbrun | Nei | 60174321 | 5505150 | Deler til avløpsrør |  | 5501210 | Deler til avløpsrør, plast | NOBB VAVVS
60376428 | 200868 |  | 30° 125 MM LANGBEND M/BØYERADIUS 2000 F/WAVIN GLATTE KABELRØ | Ja | 60173939 | 5615100 | Deler til kabelrør |  | 5610150 | Deler til kabelrør | NOBB VAVVS
60376437 | 420984 |  | SLUK 218 VERT.UTLØP Ø160 AISI304 | Ja | 60174449 | 5501250 | Avløpsrør rustfritt stål |  | 5505110 | Avløpsrør, metall | NOBB VAVVS
60376438 | 743276 |  | Duktile rør Universal Standard Ve Natural C50 | Ja | 60183775 | 5860200 | Ikke strekkfaste rør støpejern |  | 5820100 | Tilførselsrør metall (tidl Kobberrør glødet kveil) | NOBB VAVVS
60376446 | 283655 | MUFFE FOR AVLØPSSLANGE 22 | Muffe for avløpsslange | Ja | 60181735 | 5505150 | Deler til avløpsrør |  | 5501210 | Deler til avløpsrør, plast | NOBB VAVVS
60376447 | 204439 |  | PP grenrør f/grunnavløpsrør | Ja | 60174314 | 5505150 | Deler til avløpsrør |  | 5501210 | Deler til avløpsrør, plast | NOBB VAVVS
60376447 | 283655 |  | PP grenrør f/grunnavløpsrør | Nei | 60174314 | 5505150 | Deler til avløpsrør |  | 5501210 | Deler til avløpsrør, plast | NOBB VAVVS
60376451 | 267542 |  | MULTI/JOINT 3000+ BOLTSETT A2 | Ja | 60174970 | 5893100 | Deler til trykkrør i andre materialer |  | 5830210 | Deler til tilførselsrør, andre materialer | NOBB VAVVS
60376468 | 204439 |  | PP Pragma grenrør rødbrun | Ja | 60174322 | 5505150 | Deler til avløpsrør |  | 5501210 | Deler til avløpsrør, plast | NOBB VAVVS
60376468 | 283655 |  | PP Pragma grenrør rødbrun | Nei | 60174322 | 5505150 | Deler til avløpsrør |  | 5501210 | Deler til avløpsrør, plast | NOBB VAVVS
60376471 | 740392 |  | PVC ANSATSNIPPEL REDUKSJON | Ja | 60186119 | 5815100 | Deler trykkrør PE |  | 5810330 | Deler for tilførselsrør, plast | NOBB VAVVS
60376475 | 741032 |  | N/40 Adapternippel Umalt Rille x BSPT utv.gjenge | Ja | 60187611 | 5865100 | Strekkfaste rørdeler støpejern |  | 5820210 | Deler for tilførselsrør, metall | NOBB VAVVS
60376478 | 215756 | TIPPUNION TECTITE CLASSIC15X1/2" | Tippunion Tectite Classic | Ja | 41689586 | 5825150 | Pushfittings, kobber |  | 5820210 | Deler for tilførselsrør, metall | NOBB VAVVS
60376478 | 283655 | TIPPUNION TECTITE CLASSIC15X1/2" | Tippunion Tectite Classic | Nei | 41689586 | 5825150 | Pushfittings, kobber |  | 5820210 | Deler for tilførselsrør, metall | NOBB VAVVS
60376487 | 216269 | TIPPUNION MAPRESS EL.FORS. 15X1/2" | Mapress El-Forsinket tippunion | Ja | 60185311 | 5855200 | Deler karbonrør |  | 5820210 | Deler for tilførselsrør, metall | NOBB VAVVS
60376487 | 283655 | TIPPUNION MAPRESS EL.FORS. 15X1/2" | Mapress El-Forsinket tippunion | Nei | 60185311 | 5855200 | Deler karbonrør |  | 5820210 | Deler for tilførselsrør, metall | NOBB VAVVS
60376494 | 283655 | NIPPELMUFFE 28X3/4 | STEELPRES NIPPELMUFFE | Ja | 60181389 | 5855200 | Deler karbonrør |  | 5820210 | Deler for tilførselsrør, metall | NOBB VAVVS
60376508 | 740392 |  | PE-STUSS FOR ESLON LANG FOR EL-SVEIS | Ja | 60186138 | 5815100 | Deler trykkrør PE |  | 5810330 | Deler for tilførselsrør, plast | NOBB VAVVS
60376526 | 267542 |  | 1/2" GF PRIMOFIT PAKN. VITON 105GRC STÅL | Ja | 60174968 | 5887100 | Deler til Galvaniserte rør |  | 5820210 | Deler for tilførselsrør, metall | NOBB VAVVS
60376557 | 276835 | T-RØR PP-R 63 MM | T-rør PP-R | Ja | 60650369 | 5505150 | Deler til avløpsrør |  | 5501210 | Deler til avløpsrør, plast | NOBB VAVVS
60376559 | 216269 | GRENRØR PE 88,5° 110X40MM | PE grenrør 88,5° | Ja | 42013021 | 5505150 | Deler til avløpsrør |  | 5501210 | Deler til avløpsrør, plast | NOBB VAVVS
60376562 | 740204 |  | MEGAPRESS RESERVERT 15.10.2136 | Ja | 60178132 | 5855200 | Deler karbonrør |  | 5820210 | Deler for tilførselsrør, metall | NOBB VAVVS
60376564 | 743072 |  | EWKO-12L SYREF. SNITTRING JUSTERB.ALBUE | Ja | 60184528 | 5815300 | Kuplinger rør i rørsystemer |  | 5810550 | Deler for rørsystemer | NOBB VAVVS
60376571 | 215909 |  | REP.MUFFE TS20 314-335 L=300 EPDM A2 | Ja | 60175491 | 5865200 | Ikke strekkfaste rørdeler støpejern |  | 5820210 | Deler for tilførselsrør, metall | NOBB VAVVS
60376578 | 741032 |  | N/80 Adapternippel Galvanisert RillexInnv/BSPT gjenge | Ja | 60187611 | 5865100 | Strekkfaste rørdeler støpejern |  | 5820210 | Deler for tilførselsrør, metall | NOBB VAVVS
60376596 | 283655 |  | ACO PIPE 50X750MM RØR MED MUFFE | Nei | 60174419 | 5501250 | Avløpsrør rustfritt stål |  | 5505110 | Avløpsrør, metall | NOBB VAVVS
60376596 | 420984 |  | ACO PIPE 50X750MM RØR MED MUFFE | Ja | 60174419 | 5501250 | Avløpsrør rustfritt stål |  | 5505110 | Avløpsrør, metall | NOBB VAVVS
60376597 | 740392 |  | PE100 ALBUE 45° LANG F/EL-SVEIS SDR11 | Ja | 60186104 | 5815100 | Deler trykkrør PE |  | 5810330 | Deler for tilførselsrør, plast | NOBB VAVVS
60376598 | 740204 |  | Megapress S XL, T-stykke m/SC-Contur | Ja | 60178132 | 5855200 | Deler karbonrør |  | 5820210 | Deler for tilførselsrør, metall | NOBB VAVVS
60376629 | 214995 |  | O-ring LBP grønn Viton | Ja | 60178527 | 5887100 | Deler til Galvaniserte rør |  | 5820210 | Deler for tilførselsrør, metall | NOBB VAVVS
60376638 | 740204 |  | Overgang med flerkant og innvendig gjenger | Ja | 60178143 | 5855200 | Deler karbonrør |  | 5820210 | Deler for tilførselsrør, metall | NOBB VAVVS
60376644 | 204439 |  | PE 100 SDR 17 krage f/speilsveising | Ja | 60174241 | 5815100 | Deler trykkrør PE |  | 5810330 | Deler for tilførselsrør, plast | NOBB VAVVS
60376644 | 283655 |  | PE 100 SDR 17 krage f/speilsveising | Nei | 60174241 | 5815100 | Deler trykkrør PE |  | 5810330 | Deler for tilførselsrør, plast | NOBB VAVVS
60376645 | 740628 |  | Flexkobling Foring | Ja | 60179874 | 5815220 | Deler trykkrør andre typer plast |  | 5810330 | Deler for tilførselsrør, plast | NOBB VAVVS
60376660 | 740780 |  | 12x10 KLEMR,KOBL, REDUK MESS, | Ja | 60183299 | 5827100 | Messingdeler for trykkrør |  | 5820210 | Deler for tilførselsrør, metall | NOBB VAVVS
60376661 | 726056 | TIPPUNION 20 MM X 1" AHL-F/PE- | Tippunion AHL-f/PE-trykkrør, PN 16 a-collection | Ja | 60181915 | 5815150 | Deler trykkrør PEX |  | 5810330 | Deler for tilførselsrør, plast | NOBB VAVVS
60376667 | 740628 |  | PE100 El.adapter 45° utv.gj. messing | Ja | 60179883 | 5815100 | Deler trykkrør PE |  | 5810330 | Deler for tilførselsrør, plast | NOBB VAVVS
60376673 | 283655 |  | ANB.KL.PVC/PE Ø 110 X ZAK46 | Nei | 60188395 | 5865100 | Strekkfaste rørdeler støpejern |  | 5820210 | Deler for tilførselsrør, metall | NOBB VAVVS
60376673 | 740116 |  | ANB.KL.PVC/PE Ø 110 X ZAK46 | Ja | 60188395 | 5865100 | Strekkfaste rørdeler støpejern |  | 5820210 | Deler for tilførselsrør, metall | NOBB VAVVS
60376681 | 215954 | UNIVERSALRØR A40 ALUPEX 3,2M | A 40 RETT LGD. A 3,2 M LK UNIVERSALRØR ALUPEX | Ja | 60176158 | 5810300 | Trykkrør (rør i rør) |  | 5810100 | Tilførselsrør plast (tidl Trykkrør PE) | NOBB VAVVS
60376681 | 283655 | UNIVERSALRØR A40 ALUPEX 3,2M | A 40 RETT LGD. A 3,2 M LK UNIVERSALRØR ALUPEX | Nei | 60176158 | 5810300 | Trykkrør (rør i rør) |  | 5810100 | Tilførselsrør plast (tidl Trykkrør PE) | NOBB VAVVS
60376691 | 214995 | MUFFE/MUFFE BEND BLS DN600X11° | Muffe/Muffe Bend (MMK), BLS | Ja | 60639481 | 5865100 | Strekkfaste rørdeler støpejern |  | 5820210 | Deler for tilførselsrør, metall | NOBB VAVVS
60376695 | 740264 |  | Fordelerskap til innbygging | Ja | 60679924 | 5815550 | Gulvvarmesystemer (ekskl. rør) |  | 5810410 | Deler for gulvvarme/gatevarme | NOBB VAVVS
60376698 | 740204 |  | Megapress S tippunion | Ja | 60178132 | 5855200 | Deler karbonrør |  | 5820210 | Deler for tilførselsrør, metall | NOBB VAVVS
60376700 | 740204 |  | Sanpress tippunion, SC-Contur, rødgods, | Ja | 60677132 | 5893100 | Deler til trykkrør i andre materialer |  | 5830210 | Deler til tilførselsrør, andre materialer | NOBB VAVVS
60376714 | 283655 | T-RØR M/RED I AVST 108MM X 42MM | INOXPRES T-RØR M/RED I AVST | Ja | 60181392 | 5835200 | Deler rustfrie rør |  | 5820210 | Deler for tilførselsrør, metall | NOBB VAVVS
60376716 | 743072 |  | ETVD-25S SNITTRING JUSTERB. T-RØR | Ja | 60184523 | 5815300 | Kuplinger rør i rørsystemer |  | 5810550 | Deler for rørsystemer | NOBB VAVVS
60376725 | 740204 |  | Seapress bend 45°, cunife, 0326.1 | Ja | 60178167 | 5825300 | Pressfittings, CuNi |  | 5820210 | Deler for tilførselsrør, metall | NOBB VAVVS
60376730 | 740504 |  | CPVC Rør for sprinkler DN65x2.90 m | Ja | 60658561 | 6815100 | CPVC Rør for sprinkler |  | 6815110 | Rør for sprinkler, plast | NOBB VAVVS
60376743 | 740392 |  | Plasson El-Bend 90° Adapt PE100/Mess.utv.gj.BSP | Ja | 60186168 | 5815100 | Deler trykkrør PE |  | 5810330 | Deler for tilførselsrør, plast | NOBB VAVVS
60376760 | 283655 |  | BLÜCHER EUROPIPE EKSENTRISK OVERGANG AISI304 | Nei | 60176281 | 5505150 | Deler til avløpsrør |  | 5505160 | Deler til avløpsrør, metall | NOBB VAVVS
60376760 | 740176 |  | BLÜCHER EUROPIPE EKSENTRISK OVERGANG AISI304 | Ja | 60176281 | 5505150 | Deler til avløpsrør |  | 5505160 | Deler til avløpsrør, metall | NOBB VAVVS
60376769 | 726056 | MA AVLØPSRØR 135 MM X 3 MTR. | MA avløpsrør | Ja | 60181894 | 5860200 | Ikke strekkfaste rør støpejern |  | 5820100 | Tilførselsrør metall (tidl Kobberrør glødet kveil) | NOBB VAVVS
60376835 | 283655 |  | MA BEND 15° | Nei | 60178486 | 5505150 | Deler til avløpsrør |  | 5505160 | Deler til avløpsrør, metall | NOBB VAVVS
60376835 | 741228 |  | MA BEND 15° | Ja | 60178486 | 5505150 | Deler til avløpsrør |  | 5505160 | Deler til avløpsrør, metall | NOBB VAVVS
60376839 | 740628 |  | PE100-RC Albue 90° lang, SDR11 | Ja | 60179883 | 5815100 | Deler trykkrør PE |  | 5810330 | Deler for tilførselsrør, plast | NOBB VAVVS
60376840 | 215619 | T-RØR KROPP MS 22 (M28X15) | T-rør kropp ms 22 (M 28x15) | Ja | 60175249 | 5825250 | Rørdeler, CuNi |  | 5820210 | Deler for tilførselsrør, metall | NOBB VAVVS
60376841 | 267542 |  | REDUSERT T-RØR 90°, KIT | Ja | 60175014 | 5815220 | Deler trykkrør andre typer plast |  | 5810330 | Deler for tilførselsrør, plast | NOBB VAVVS
60376845 | 283655 |  | OVERVANN IQ - BEND 15 | Nei | 60657054 | 5410100 | Deler til drensrør/overvannsrør |  | 5401300 | Deler til drensrør og overvannsrør | NOBB VAVVS
60376845 | 393656 |  | OVERVANN IQ - BEND 15 | Ja | 60657054 | 5410100 | Deler til drensrør/overvannsrør |  | 5401300 | Deler til drensrør og overvannsrør | NOBB VAVVS
60376847 | 740488 |  | PE100 Elektro T-rør SDR11 | Ja | 60187986 | 5815100 | Deler trykkrør PE |  | 5810330 | Deler for tilførselsrør, plast | NOBB VAVVS
60376849 | 214995 |  | Kappe press 316 | Ja | 60640267 | 5845200 | Deler syrefaste rør |  | 5820210 | Deler for tilførselsrør, metall | NOBB VAVVS
60376862 | 267542 |  | OVERGANGSALBUE 90° PE/ST UTV. GJ, KIT | Ja | 60175010 | 5815220 | Deler trykkrør andre typer plast |  | 5810330 | Deler for tilførselsrør, plast | NOBB VAVVS
60376879 | 745164 |  | PAM MA Grenrør enkelt 88° | Ja | 60647937 | 5860200 | Ikke strekkfaste rør støpejern |  | 5820100 | Tilførselsrør metall (tidl Kobberrør glødet kveil) | NOBB VAVVS
60376880 | 740324 |  | 40 X 40 MM UNION M/2 KPL HVIT | Ja | 60183806 | 5505150 | Deler til avløpsrør |  | 5501210 | Deler til avløpsrør, plast | NOBB VAVVS
60376890 | 215800 |  | Roth QuickBox RG, IS | Ja | 41948757 | 5815300 | Kuplinger rør i rørsystemer |  | 5810550 | Deler for rørsystemer | NOBB VAVVS
60376898 | 420984 |  | ACO PIPE 50MM RØRKLAMMER MED GUMMI/EKSP.SBOLT | Ja | 60174426 | 5501250 | Avløpsrør rustfritt stål |  | 5505110 | Avløpsrør, metall | NOBB VAVVS
60376903 | 741032 |  | S/75 Fleksibel Kupling Galv Nitril-TA Grå f/Maritim | Ja | 60187616 | 5815300 | Kuplinger rør i rørsystemer |  | 5810550 | Deler for rørsystemer | NOBB VAVVS
60376904 | 740864 |  | Smart Rottestopper | Ja | 60185138 | 5505150 | Deler til avløpsrør |  | 5501210 | Deler til avløpsrør, plast | NOBB VAVVS
60376917 | 740628 |  | PVC Nippelmuffe innv.gj. | Ja | 60179889 | 5815220 | Deler trykkrør andre typer plast |  | 5810330 | Deler for tilførselsrør, plast | NOBB VAVVS
60376920 | 283655 |  | 3/4", NR. 1988047 MESS. MUFFE, INNV. GJ., EZZE 3275 | Nei | 60180819 | 5827100 | Messingdeler for trykkrør |  | 5820210 | Deler for tilførselsrør, metall | NOBB VAVVS
60376920 | 740664 |  | 3/4", NR. 1988047 MESS. MUFFE, INNV. GJ., EZZE 3275 | Ja | 60180819 | 5827100 | Messingdeler for trykkrør |  | 5820210 | Deler for tilførselsrør, metall | NOBB VAVVS
60376925 | 215800 |  | Roth Motor f/tappevannspumpe. BWO 155 KT | Ja | 60177336 | 5815250 | Fordelere rør i rørsystemer |  | 5810550 | Deler for rørsystemer | NOBB VAVVS
60376931 | 741032 |  | N/60 Blindlokk m/Eksentrisk BSPT tappehull Galv | Ja | 60187611 | 5865100 | Strekkfaste rørdeler støpejern |  | 5820210 | Deler for tilførselsrør, metall | NOBB VAVVS
60376933 | 215756 | NIPPELMUFFE 32X5/4" | Nippelmuffe CW602N | Nei | 60769853 | 5815200 | Deler trykkrør flerlags |  | 5810360 | Deler for tilførselsrør, flerlags | NOBB VAVVS
60376933 | 283655 | NIPPELMUFFE 32X5/4" | Nippelmuffe CW602N | Nei | 60769853 | 5815200 | Deler trykkrør flerlags |  | 5810360 | Deler for tilførselsrør, flerlags | NOBB VAVVS
60376933 | 750282 | NIPPELMUFFE 32X5/4" | Nippelmuffe CW602N | Ja | 60769853 | 5815200 | Deler trykkrør flerlags |  | 5810360 | Deler for tilførselsrør, flerlags | NOBB VAVVS
60376941 | 740628 |  | PE100 El.sadel | Ja | 60179921 | 5815100 | Deler trykkrør PE |  | 5810330 | Deler for tilførselsrør, plast | NOBB VAVVS
60376945 | 283655 |  | Plasson El-Muffe PE100 Light-Fit SDR17-33 | Nei | 60186168 | 5815100 | Deler trykkrør PE |  | 5810330 | Deler for tilførselsrør, plast | NOBB VAVVS
60376945 | 740392 |  | Plasson El-Muffe PE100 Light-Fit SDR17-33 | Ja | 60186168 | 5815100 | Deler trykkrør PE |  | 5810330 | Deler for tilførselsrør, plast | NOBB VAVVS
60376954 | 214995 |  | Rør press galvanisert | Ja | 60178526 | 5850300 | Sveiste rør for press karbon |  | 5820100 | Tilførselsrør metall (tidl Kobberrør glødet kveil) | NOBB VAVVS