60662438 | 214995 |  | Altech T-rør Press fkr. kobber | Ja | 60660978 | 5825100 | Pressfittings, kobber |  | 5820210 | Deler for tilførselsrør, metall | NOBB VAVVS
60662439 | 214995 |  | Altech T-rør Press fkr. kobber | Ja | 60660978 | 5825100 | Pressfittings, kobber |  | 5820210 | Deler for tilførselsrør, metall | NOBB VAVVS
60662440 | 214995 |  | Altech T-rør Press fkr. kobber | Ja | 60660978 | 5825100 | Pressfittings, kobber |  | 5820210 | Deler for tilførselsrør, metall | NOBB VAVVS
60662441 | 214995 |  | Altech T-rør Press kobber | Ja | 60660976 | 5825100 | Pressfittings, kobber |  | 5820210 | Deler for tilførselsrør, metall | NOBB VAVVS
60662442 | 214995 |  | Altech T-rør Press kobber | Ja | 60660976 | 5825100 | Pressfittings, kobber |  | 5820210 | Deler for tilførselsrør, metall | NOBB VAVVS
60662443 | 214995 |  | Altech T-rør Press kobber | Ja | 60660976 | 5825100 | Pressfittings, kobber |  | 5820210 | Deler for tilførselsrør, metall | NOBB VAVVS
60662444 | 214995 |  | Altech T-rør Press kobber | Ja | 60660976 | 5825100 | Pressfittings, kobber |  | 5820210 | Deler for tilførselsrør, metall | NOBB VAVVS
60662445 | 214995 |  | Altech T-rør Press kobber | Ja | 60660976 | 5825100 | Pressfittings, kobber |  | 5820210 | Deler for tilførselsrør, metall | NOBB VAVVS
60662446 | 214995 |  | Altech T-rør Press kobber | Ja | 60660976 | 5825100 | Pressfittings, kobber |  | 5820210 | Deler for tilførselsrør, metall | NOBB VAVVS
60662447 | 214995 |  | Altech T-rør Press kobber | Ja | 60660976 | 5825100 | Pressfittings, kobber |  | 5820210 | Deler for tilførselsrør, metall | NOBB VAVVS
60662448 | 214995 |  | Altech T-rør Press kobber | Ja | 60660976 | 5825100 | Pressfittings, kobber |  | 5820210 | Deler for tilførselsrør, metall | NOBB VAVVS
60662449 | 214995 |  | Altech T-rør Press kobber | Ja | 60660976 | 5825100 | Pressfittings, kobber |  | 5820210 | Deler for tilførselsrør, metall | NOBB VAVVS
60662450 | 214995 |  | Altech T-rør Press kobber | Ja | 60660976 | 5825100 | Pressfittings, kobber |  | 5820210 | Deler for tilførselsrør, metall | NOBB VAVVS
60662451 | 214995 |  | Altech T-rør Press kobber | Ja | 60660976 | 5825100 | Pressfittings, kobber |  | 5820210 | Deler for tilførselsrør, metall | NOBB VAVVS
60662452 | 214995 |  | Altech T-rør Press kobber | Ja | 60660976 | 5825100 | Pressfittings, kobber |  | 5820210 | Deler for tilførselsrør, metall | NOBB VAVVS
60662453 | 214995 |  | Altech T-rør Press kobber | Ja | 60660976 | 5825100 | Pressfittings, kobber |  | 5820210 | Deler for tilførselsrør, metall | NOBB VAVVS
60662454 | 214995 |  | Altech T-rør Press kobber | Ja | 60660976 | 5825100 | Pressfittings, kobber |  | 5820210 | Deler for tilførselsrør, metall | NOBB VAVVS
60662455 | 214995 |  | Altech T-rør Press kobber | Ja | 60660976 | 5825100 | Pressfittings, kobber |  | 5820210 | Deler for tilførselsrør, metall | NOBB VAVVS
60662456 | 214995 |  | Altech T-rør Press kobber | Ja | 60660976 | 5825100 | Pressfittings, kobber |  | 5820210 | Deler for tilførselsrør, metall | NOBB VAVVS
60662457 | 214995 |  | Altech T-rør Press kobber | Ja | 60660976 | 5825100 | Pressfittings, kobber |  | 5820210 | Deler for tilførselsrør, metall | NOBB VAVVS
60662458 | 214995 |  | Altech T-rør Press kobber | Ja | 60660976 | 5825100 | Pressfittings, kobber |  | 5820210 | Deler for tilførselsrør, metall | NOBB VAVVS
60662459 | 214995 |  | Altech T-rør Press kobber | Ja | 60660976 | 5825100 | Pressfittings, kobber |  | 5820210 | Deler for tilførselsrør, metall | NOBB VAVVS
60662460 | 214995 |  | Altech T-rør Press kobber | Ja | 60660976 | 5825100 | Pressfittings, kobber |  | 5820210 | Deler for tilførselsrør, metall | NOBB VAVVS
60662461 | 214995 |  | Altech T-rør Press kobber | Ja | 60660976 | 5825100 | Pressfittings, kobber |  | 5820210 | Deler for tilførselsrør, metall | NOBB VAVVS
60662462 | 214995 |  | Altech T-rør Press kobber | Ja | 60660976 | 5825100 | Pressfittings, kobber |  | 5820210 | Deler for tilførselsrør, metall | NOBB VAVVS
60662463 | 214995 |  | Altech T-rør Press kobber | Ja | 60660976 | 5825100 | Pressfittings, kobber |  | 5820210 | Deler for tilførselsrør, metall | NOBB VAVVS
60662464 | 214995 |  | Altech T-rør Press kobber | Ja | 60660976 | 5825100 | Pressfittings, kobber |  | 5820210 | Deler for tilførselsrør, metall | NOBB VAVVS
60662465 | 214995 |  | Altech T-rør Press kobber | Ja | 60660976 | 5825100 | Pressfittings, kobber |  | 5820210 | Deler for tilførselsrør, metall | NOBB VAVVS
60662466 | 214995 |  | Altech T-rør Press kobber | Ja | 60660976 | 5825100 | Pressfittings, kobber |  | 5820210 | Deler for tilførselsrør, metall | NOBB VAVVS
60662467 | 214995 |  | Altech T-rør Press kobber | Ja | 60660976 | 5825100 | Pressfittings, kobber |  | 5820210 | Deler for tilførselsrør, metall | NOBB VAVVS
60662468 | 214995 |  | Altech T-rør Press kobber | Ja | 60660976 | 5825100 | Pressfittings, kobber |  | 5820210 | Deler for tilførselsrør, metall | NOBB VAVVS
60662469 | 214995 |  | Altech T-rør Press kobber | Ja | 60660976 | 5825100 | Pressfittings, kobber |  | 5820210 | Deler for tilførselsrør, metall | NOBB VAVVS
60662470 | 214995 |  | Altech T-rør Press kobber | Ja | 60660976 | 5825100 | Pressfittings, kobber |  | 5820210 | Deler for tilførselsrør, metall | NOBB VAVVS
60662471 | 214995 |  | Altech T-rør Press kobber | Ja | 60660976 | 5825100 | Pressfittings, kobber |  | 5820210 | Deler for tilførselsrør, metall | NOBB VAVVS
60662472 | 214995 |  | Altech T-rør Press kobber | Ja | 60660976 | 5825100 | Pressfittings, kobber |  | 5820210 | Deler for tilførselsrør, metall | NOBB VAVVS
60662473 | 214995 |  | Altech T-rør Press kobber | Ja | 60660976 | 5825100 | Pressfittings, kobber |  | 5820210 | Deler for tilførselsrør, metall | NOBB VAVVS
60662474 | 214995 |  | Altech T-rør Press kobber | Ja | 60660976 | 5825100 | Pressfittings, kobber |  | 5820210 | Deler for tilførselsrør, metall | NOBB VAVVS
60662475 | 214995 |  | Altech T-rør Press kobber | Ja | 60660976 | 5825100 | Pressfittings, kobber |  | 5820210 | Deler for tilførselsrør, metall | NOBB VAVVS
60662476 | 214995 |  | Altech T-rør Press kobber | Ja | 60660976 | 5825100 | Pressfittings, kobber |  | 5820210 | Deler for tilførselsrør, metall | NOBB VAVVS
60662477 | 214995 |  | Altech T-rør Press kobber | Ja | 60660976 | 5825100 | Pressfittings, kobber |  | 5820210 | Deler for tilførselsrør, metall | NOBB VAVVS
60662478 | 214995 |  | Altech T-rør Press kobber | Ja | 60660976 | 5825100 | Pressfittings, kobber |  | 5820210 | Deler for tilførselsrør, metall | NOBB VAVVS
60662479 | 214995 |  | Altech T-rør Press kobber | Ja | 60660976 | 5825100 | Pressfittings, kobber |  | 5820210 | Deler for tilførselsrør, metall | NOBB VAVVS
60662480 | 214995 |  | Altech T-rør Press kobber | Ja | 60660976 | 5825100 | Pressfittings, kobber |  | 5820210 | Deler for tilførselsrør, metall | NOBB VAVVS
60662481 | 214995 |  | Altech T-rør Press kobber | Ja | 60660976 | 5825100 | Pressfittings, kobber |  | 5820210 | Deler for tilførselsrør, metall | NOBB VAVVS
60662482 | 214995 |  | Altech T-rør Press kobber | Ja | 60660976 | 5825100 | Pressfittings, kobber |  | 5820210 | Deler for tilførselsrør, metall | NOBB VAVVS
60662483 | 214995 |  | Altech T-rør Press kobber | Ja | 60660976 | 5825100 | Pressfittings, kobber |  | 5820210 | Deler for tilførselsrør, metall | NOBB VAVVS
60662484 | 214995 |  | Altech T-rør Press kobber | Ja | 60660976 | 5825100 | Pressfittings, kobber |  | 5820210 | Deler for tilførselsrør, metall | NOBB VAVVS
60662485 | 214995 |  | Altech T-rør Press kobber | Ja | 60660976 | 5825100 | Pressfittings, kobber |  | 5820210 | Deler for tilførselsrør, metall | NOBB VAVVS
60662486 | 214995 |  | Altech T-rør Press kobber | Ja | 60660976 | 5825100 | Pressfittings, kobber |  | 5820210 | Deler for tilførselsrør, metall | NOBB VAVVS
60662487 | 214995 |  | Altech T-rør Press kobber | Ja | 60660976 | 5825100 | Pressfittings, kobber |  | 5820210 | Deler for tilførselsrør, metall | NOBB VAVVS
60662488 | 214995 |  | Altech T-rør Press kobber | Ja | 60660976 | 5825100 | Pressfittings, kobber |  | 5820210 | Deler for tilførselsrør, metall | NOBB VAVVS
60662489 | 214995 |  | Altech T-rør Press kobber | Ja | 60660976 | 5825100 | Pressfittings, kobber |  | 5820210 | Deler for tilførselsrør, metall | NOBB VAVVS
60662490 | 214995 |  | Altech T-rør Press kobber | Ja | 60660976 | 5825100 | Pressfittings, kobber |  | 5820210 | Deler for tilførselsrør, metall | NOBB VAVVS
60662491 | 214995 |  | Altech T-rør Press kobber | Ja | 60660976 | 5825100 | Pressfittings, kobber |  | 5820210 | Deler for tilførselsrør, metall | NOBB VAVVS
60662492 | 214995 |  | Altech T-rør Press kobber | Ja | 60660976 | 5825100 | Pressfittings, kobber |  | 5820210 | Deler for tilførselsrør, metall | NOBB VAVVS
60662493 | 214995 |  | Altech T-rør Press kobber | Ja | 60660976 | 5825100 | Pressfittings, kobber |  | 5820210 | Deler for tilførselsrør, metall | NOBB VAVVS
60662494 | 214995 |  | Altech T-rør Press kobber | Ja | 60660976 | 5825100 | Pressfittings, kobber |  | 5820210 | Deler for tilførselsrør, metall | NOBB VAVVS
60662495 | 214995 |  | Altech T-rør Press kobber | Ja | 60660976 | 5825100 | Pressfittings, kobber |  | 5820210 | Deler for tilførselsrør, metall | NOBB VAVVS
60662496 | 214995 |  | Altech T-rør Press kobber | Ja | 60660976 | 5825100 | Pressfittings, kobber |  | 5820210 | Deler for tilførselsrør, metall | NOBB VAVVS
60662497 | 214995 |  | Altech T-rør Press kobber | Ja | 60660976 | 5825100 | Pressfittings, kobber |  | 5820210 | Deler for tilførselsrør, metall | NOBB VAVVS
60662498 | 214995 |  | Altech T-rør Press kobber | Ja | 60660976 | 5825100 | Pressfittings, kobber |  | 5820210 | Deler for tilførselsrør, metall | NOBB VAVVS
60662499 | 214995 |  | Altech T-rør Press kobber | Ja | 60660976 | 5825100 | Pressfittings, kobber |  | 5820210 | Deler for tilførselsrør, metall | NOBB VAVVS
60662500 | 214995 |  | Altech T-rør Press kobber | Ja | 60660976 | 5825100 | Pressfittings, kobber |  | 5820210 | Deler for tilførselsrør, metall | NOBB VAVVS
60662501 | 214995 |  | Altech T-rør Press kobber | Ja | 60660976 | 5825100 | Pressfittings, kobber |  | 5820210 | Deler for tilførselsrør, metall | NOBB VAVVS
60662502 | 214995 |  | Altech T-rør Press kobber | Ja | 60660976 | 5825100 | Pressfittings, kobber |  | 5820210 | Deler for tilførselsrør, metall | NOBB VAVVS
60662503 | 214995 |  | Altech Bend 45gr. Press fkr. kobber | Ja | 60660977 | 5825100 | Pressfittings, kobber |  | 5820210 | Deler for tilførselsrør, metall | NOBB VAVVS
60662504 | 214995 |  | Altech Bend 45gr. Press fkr. kobber | Ja | 60660977 | 5825100 | Pressfittings, kobber |  | 5820210 | Deler for tilførselsrør, metall | NOBB VAVVS
60662505 | 214995 |  | Altech Bend 45gr. Press fkr. kobber | Ja | 60660977 | 5825100 | Pressfittings, kobber |  | 5820210 | Deler for tilførselsrør, metall | NOBB VAVVS
60662506 | 214995 |  | Altech Bend 45gr. Press fkr. kobber | Ja | 60660977 | 5825100 | Pressfittings, kobber |  | 5820210 | Deler for tilførselsrør, metall | NOBB VAVVS
60662507 | 214995 |  | Altech Bend 90gr. Press fkr. kobber | Ja | 60660977 | 5825100 | Pressfittings, kobber |  | 5820210 | Deler for tilførselsrør, metall | NOBB VAVVS
60662508 | 214995 |  | Altech Bend 90gr. Press fkr. kobber | Ja | 60660977 | 5825100 | Pressfittings, kobber |  | 5820210 | Deler for tilførselsrør, metall | NOBB VAVVS
60662509 | 214995 |  | Altech Bend 90gr. Press fkr. kobber | Ja | 60660977 | 5825100 | Pressfittings, kobber |  | 5820210 | Deler for tilførselsrør, metall | NOBB VAVVS
60662510 | 214995 |  | Altech Bend 90gr. Press fkr. kobber | Ja | 60660977 | 5825100 | Pressfittings, kobber |  | 5820210 | Deler for tilførselsrør, metall | NOBB VAVVS
60662511 | 214995 |  | Altech Bend 45gr. Press kobber | Ja | 60660975 | 5825100 | Pressfittings, kobber |  | 5820210 | Deler for tilførselsrør, metall | NOBB VAVVS
60662512 | 214995 |  | Altech Bend 45gr. Press kobber | Ja | 60660975 | 5825100 | Pressfittings, kobber |  | 5820210 | Deler for tilførselsrør, metall | NOBB VAVVS
60662513 | 214995 |  | Altech Bend 45gr. Press kobber | Ja | 60660975 | 5825100 | Pressfittings, kobber |  | 5820210 | Deler for tilførselsrør, metall | NOBB VAVVS
60662514 | 214995 |  | Altech Bend 45gr. Press kobber | Ja | 60660975 | 5825100 | Pressfittings, kobber |  | 5820210 | Deler for tilførselsrør, metall | NOBB VAVVS
60662515 | 214995 |  | Altech Bend 45gr. Press kobber | Ja | 60660975 | 5825100 | Pressfittings, kobber |  | 5820210 | Deler for tilførselsrør, metall | NOBB VAVVS
60662516 | 214995 |  | Altech Bend 45gr. Press kobber | Ja | 60660975 | 5825100 | Pressfittings, kobber |  | 5820210 | Deler for tilførselsrør, metall | NOBB VAVVS
60662517 | 214995 |  | Altech Bend 45gr. Press kobber | Ja | 60660975 | 5825100 | Pressfittings, kobber |  | 5820210 | Deler for tilførselsrør, metall | NOBB VAVVS
60662518 | 214995 |  | Altech Bend 45gr. Press kobber | Ja | 60660975 | 5825100 | Pressfittings, kobber |  | 5820210 | Deler for tilførselsrør, metall | NOBB VAVVS
60662519 | 214995 |  | Altech Bend 45gr. Press kobber | Ja | 60660975 | 5825100 | Pressfittings, kobber |  | 5820210 | Deler for tilførselsrør, metall | NOBB VAVVS
60662520 | 214995 |  | Altech Bend 45gr. Press kobber | Ja | 60660975 | 5825100 | Pressfittings, kobber |  | 5820210 | Deler for tilførselsrør, metall | NOBB VAVVS
60662521 | 214995 |  | Altech Bend 45gr. Press kobber | Ja | 60660975 | 5825100 | Pressfittings, kobber |  | 5820210 | Deler for tilførselsrør, metall | NOBB VAVVS
60662522 | 214995 |  | Altech Bend 45gr. Press kobber | Ja | 60660975 | 5825100 | Pressfittings, kobber |  | 5820210 | Deler for tilførselsrør, metall | NOBB VAVVS
60662523 | 214995 |  | Altech Bend 45gr. Press kobber | Ja | 60660975 | 5825100 | Pressfittings, kobber |  | 5820210 | Deler for tilførselsrør, metall | NOBB VAVVS
60662524 | 214995 |  | Altech Bend 45gr. Press kobber | Ja | 60660975 | 5825100 | Pressfittings, kobber |  | 5820210 | Deler for tilførselsrør, metall | NOBB VAVVS
60662525 | 214995 |  | Altech Bend 45gr. Press kobber | Ja | 60660975 | 5825100 | Pressfittings, kobber |  | 5820210 | Deler for tilførselsrør, metall | NOBB VAVVS
60662526 | 214995 |  | Altech Bend 45gr. Press kobber | Ja | 60660975 | 5825100 | Pressfittings, kobber |  | 5820210 | Deler for tilførselsrør, metall | NOBB VAVVS
60662527 | 214995 |  | Altech Bend 45gr. Press kobber | Ja | 60660975 | 5825100 | Pressfittings, kobber |  | 5820210 | Deler for tilførselsrør, metall | NOBB VAVVS
60662528 | 214995 |  | Altech Bend 45gr. Press kobber | Ja | 60660975 | 5825100 | Pressfittings, kobber |  | 5820210 | Deler for tilførselsrør, metall | NOBB VAVVS
60662529 | 214995 |  | Altech Bend 45gr. Press kobber | Ja | 60660975 | 5825100 | Pressfittings, kobber |  | 5820210 | Deler for tilførselsrør, metall | NOBB VAVVS
60662530 | 214995 |  | Altech Bend 45gr. Press kobber | Ja | 60660975 | 5825100 | Pressfittings, kobber |  | 5820210 | Deler for tilførselsrør, metall | NOBB VAVVS
60662531 | 214995 |  | Altech Bend 45gr. Press kobber | Ja | 60660975 | 5825100 | Pressfittings, kobber |  | 5820210 | Deler for tilførselsrør, metall | NOBB VAVVS
60662532 | 214995 |  | Altech Bend 45gr. Press kobber | Ja | 60660975 | 5825100 | Pressfittings, kobber |  | 5820210 | Deler for tilførselsrør, metall | NOBB VAVVS
60662533 | 214995 |  | Altech Bend 90gr. Press kobber | Ja | 60660975 | 5825100 | Pressfittings, kobber |  | 5820210 | Deler for tilførselsrør, metall | NOBB VAVVS
60662534 | 214995 |  | Altech Bend 90gr. Press kobber | Ja | 60660975 | 5825100 | Pressfittings, kobber |  | 5820210 | Deler for tilførselsrør, metall | NOBB VAVVS
60662535 | 214995 |  | Altech Bend 90gr. Press kobber | Ja | 60660975 | 5825100 | Pressfittings, kobber |  | 5820210 | Deler for tilførselsrør, metall | NOBB VAVVS
60662536 | 214995 |  | Altech Bend 90gr. Press kobber | Ja | 60660975 | 5825100 | Pressfittings, kobber |  | 5820210 | Deler for tilførselsrør, metall | NOBB VAVVS
60662537 | 214995 |  | Altech Bend 90gr. Press kobber | Ja | 60660975 | 5825100 | Pressfittings, kobber |  | 5820210 | Deler for tilførselsrør, metall | NOBB VAVVS
60662538 | 214995 |  | Altech Bend 90gr. Press kobber | Ja | 60660975 | 5825100 | Pressfittings, kobber |  | 5820210 | Deler for tilførselsrør, metall | NOBB VAVVS
60662539 | 214995 |  | Altech Bend 90gr. Press kobber | Ja | 60660975 | 5825100 | Pressfittings, kobber |  | 5820210 | Deler for tilførselsrør, metall | NOBB VAVVS
60662540 | 214995 |  | Altech Bend 90gr. Press kobber | Ja | 60660975 | 5825100 | Pressfittings, kobber |  | 5820210 | Deler for tilførselsrør, metall | NOBB VAVVS
60662541 | 214995 |  | Altech Bend 90gr. Press kobber | Ja | 60660975 | 5825100 | Pressfittings, kobber |  | 5820210 | Deler for tilførselsrør, metall | NOBB VAVVS
60662542 | 214995 |  | Altech Bend 90gr. Press kobber | Ja | 60660975 | 5825100 | Pressfittings, kobber |  | 5820210 | Deler for tilførselsrør, metall | NOBB VAVVS
60662543 | 214995 |  | Altech Bend 90gr. Press kobber | Ja | 60660975 | 5825100 | Pressfittings, kobber |  | 5820210 | Deler for tilførselsrør, metall | NOBB VAVVS
60662544 | 214995 |  | Altech Bend 90gr. Press kobber | Ja | 60660975 | 5825100 | Pressfittings, kobber |  | 5820210 | Deler for tilførselsrør, metall | NOBB VAVVS
60662545 | 214995 |  | Altech Bend 90gr. Press kobber | Ja | 60660975 | 5825100 | Pressfittings, kobber |  | 5820210 | Deler for tilførselsrør, metall | NOBB VAVVS
60662546 | 214995 |  | Altech Bend 90gr. Press kobber | Ja | 60660975 | 5825100 | Pressfittings, kobber |  | 5820210 | Deler for tilførselsrør, metall | NOBB VAVVS
60662547 | 214995 |  | Altech Bend 90gr. Press kobber | Ja | 60660975 | 5825100 | Pressfittings, kobber |  | 5820210 | Deler for tilførselsrør, metall | NOBB VAVVS
60662548 | 214995 |  | Altech Bend 90gr. Press kobber | Ja | 60660975 | 5825100 | Pressfittings, kobber |  | 5820210 | Deler for tilførselsrør, metall | NOBB VAVVS
60662549 | 214995 |  | Altech Bend 90gr. Press kobber | Ja | 60660975 | 5825100 | Pressfittings, kobber |  | 5820210 | Deler for tilførselsrør, metall | NOBB VAVVS
60662550 | 214995 |  | Altech Bend 90gr. Press kobber | Ja | 60660975 | 5825100 | Pressfittings, kobber |  | 5820210 | Deler for tilførselsrør, metall | NOBB VAVVS
60662551 | 214995 |  | Altech Bend 90gr. Press kobber | Ja | 60660975 | 5825100 | Pressfittings, kobber |  | 5820210 | Deler for tilførselsrør, metall | NOBB VAVVS
60662552 | 214995 |  | Altech Bend 90gr. Press kobber | Ja | 60660975 | 5825100 | Pressfittings, kobber |  | 5820210 | Deler for tilførselsrør, metall | NOBB VAVVS
60662553 | 214995 |  | Altech Bend 90gr. Press kobber | Ja | 60660975 | 5825100 | Pressfittings, kobber |  | 5820210 | Deler for tilførselsrør, metall | NOBB VAVVS
60662554 | 214995 |  | Altech Bend 90gr. Press kobber | Ja | 60660975 | 5825100 | Pressfittings, kobber |  | 5820210 | Deler for tilførselsrør, metall | NOBB VAVVS
60662555 | 214995 |  | Altech Albue 90gr. Press kobber | Ja | 60660975 | 5825100 | Pressfittings, kobber |  | 5820210 | Deler for tilførselsrør, metall | NOBB VAVVS
60662556 | 214995 |  | Altech Albue 90gr. Press kobber | Ja | 60660975 | 5825100 | Pressfittings, kobber |  | 5820210 | Deler for tilførselsrør, metall | NOBB VAVVS
60662557 | 214995 |  | Altech Albue 90gr. Press kobber | Ja | 60660975 | 5825100 | Pressfittings, kobber |  | 5820210 | Deler for tilførselsrør, metall | NOBB VAVVS
60662558 | 214995 |  | Altech Albue 90gr. Press kobber | Ja | 60660975 | 5825100 | Pressfittings, kobber |  | 5820210 | Deler for tilførselsrør, metall | NOBB VAVVS
60662559 | 214995 |  | Altech Albue 90gr. Press kobber | Ja | 60660975 | 5825100 | Pressfittings, kobber |  | 5820210 | Deler for tilførselsrør, metall | NOBB VAVVS
60662560 | 214995 |  | Altech Albue 90gr. Press kobber | Ja | 60660975 | 5825100 | Pressfittings, kobber |  | 5820210 | Deler for tilførselsrør, metall | NOBB VAVVS
60662561 | 214995 |  | Altech Krysningsbøy Press kobber | Ja | 60660975 | 5825100 | Pressfittings, kobber |  | 5820210 | Deler for tilførselsrør, metall | NOBB VAVVS
60662562 | 214995 |  | Altech Krysningsbøy Press kobber | Ja | 60660975 | 5825100 | Pressfittings, kobber |  | 5820210 | Deler for tilførselsrør, metall | NOBB VAVVS
60662563 | 214995 |  | Altech Albue 90gr. Press kobber | Ja | 60660975 | 5825100 | Pressfittings, kobber |  | 5820210 | Deler for tilførselsrør, metall | NOBB VAVVS
60662564 | 214995 |  | Altech Albue 90gr. Press kobber | Ja | 60660975 | 5825100 | Pressfittings, kobber |  | 5820210 | Deler for tilførselsrør, metall | NOBB VAVVS
60662565 | 214995 |  | Altech Albue 90gr. Press kobber | Ja | 60660975 | 5825100 | Pressfittings, kobber |  | 5820210 | Deler for tilførselsrør, metall | NOBB VAVVS
60662566 | 214995 |  | Altech Albue 90gr. Press kobber | Ja | 60660975 | 5825100 | Pressfittings, kobber |  | 5820210 | Deler for tilførselsrør, metall | NOBB VAVVS
60662567 | 214995 |  | Altech Albue 90gr. Press kobber | Ja | 60660975 | 5825100 | Pressfittings, kobber |  | 5820210 | Deler for tilførselsrør, metall | NOBB VAVVS
60662568 | 214995 |  | Altech Albue 90gr. Press kobber | Ja | 60660975 | 5825100 | Pressfittings, kobber |  | 5820210 | Deler for tilførselsrør, metall | NOBB VAVVS
60662569 | 214995 |  | Altech Muffe Press syrefast AISI 316 | Ja | 60660981 | 5845200 | Deler syrefaste rør |  | 5820210 | Deler for tilførselsrør, metall | NOBB VAVVS
60662570 | 214995 |  | Altech Muffe Press syrefast AISI 316 | Ja | 60660981 | 5845200 | Deler syrefaste rør |  | 5820210 | Deler for tilførselsrør, metall | NOBB VAVVS
60662571 | 214995 |  | Altech Muffe Press syrefast AISI 316 | Ja | 60660981 | 5845200 | Deler syrefaste rør |  | 5820210 | Deler for tilførselsrør, metall | NOBB VAVVS
60662572 | 214995 |  | Altech Muffe Press syrefast AISI 316 | Ja | 60660981 | 5845200 | Deler syrefaste rør |  | 5820210 | Deler for tilførselsrør, metall | NOBB VAVVS
60662573 | 214995 |  | Altech Muffe Press syrefast AISI 316 | Ja | 60660981 | 5845200 | Deler syrefaste rør |  | 5820210 | Deler for tilførselsrør, metall | NOBB VAVVS
60662574 | 214995 |  | Altech Muffe Press syrefast AISI 316 | Ja | 60660981 | 5845200 | Deler syrefaste rør |  | 5820210 | Deler for tilførselsrør, metall | NOBB VAVVS
60662575 | 214995 |  | Altech Muffe Press syrefast AISI 316 | Ja | 60660981 | 5845200 | Deler syrefaste rør |  | 5820210 | Deler for tilførselsrør, metall | NOBB VAVVS
60662576 | 214995 |  | Altech Muffe Press syrefast AISI 316 | Ja | 60660981 | 5845200 | Deler syrefaste rør |  | 5820210 | Deler for tilførselsrør, metall | NOBB VAVVS
60662577 | 214995 |  | Altech Muffe Press syrefast AISI 316 | Ja | 60660981 | 5845200 | Deler syrefaste rør |  | 5820210 | Deler for tilførselsrør, metall | NOBB VAVVS
60662578 | 214995 |  | Altech Muffe Press syrefast AISI 316 | Ja | 60660981 | 5845200 | Deler syrefaste rør |  | 5820210 | Deler for tilførselsrør, metall | NOBB VAVVS
60662579 | 214995 |  | Altech Glidemuffe Press syrefast AISI 316 | Ja | 60660981 | 5845200 | Deler syrefaste rør |  | 5820210 | Deler for tilførselsrør, metall | NOBB VAVVS
60662580 | 214995 |  | Altech Glidemuffe Press syrefast AISI 316 | Ja | 60660981 | 5845200 | Deler syrefaste rør |  | 5820210 | Deler for tilførselsrør, metall | NOBB VAVVS
60662581 | 214995 |  | Altech Glidemuffe Press syrefast AISI 316 | Ja | 60660981 | 5845200 | Deler syrefaste rør |  | 5820210 | Deler for tilførselsrør, metall | NOBB VAVVS
60662582 | 214995 |  | Altech Glidemuffe Press syrefast AISI 316 | Ja | 60660981 | 5845200 | Deler syrefaste rør |  | 5820210 | Deler for tilførselsrør, metall | NOBB VAVVS
60662583 | 214995 |  | Altech Glidemuffe Press syrefast AISI 316 | Ja | 60660981 | 5845200 | Deler syrefaste rør |  | 5820210 | Deler for tilførselsrør, metall | NOBB VAVVS
60662584 | 214995 |  | Altech Glidemuffe Press syrefast AISI 316 | Ja | 60660981 | 5845200 | Deler syrefaste rør |  | 5820210 | Deler for tilførselsrør, metall | NOBB VAVVS
60662585 | 214995 |  | Altech Bend 90gr. Press galvanisert | Ja | 60660788 | 5855200 | Deler karbonrør |  | 5820210 | Deler for tilførselsrør, metall | NOBB VAVVS
60662586 | 214995 |  | Altech Bend 45gr. Press syrefast AISI 316 | Ja | 60660981 | 5845200 | Deler syrefaste rør |  | 5820210 | Deler for tilførselsrør, metall | NOBB VAVVS
60662587 | 214995 |  | Altech Bend 45gr. Press syrefast AISI 316 | Ja | 60660981 | 5845200 | Deler syrefaste rør |  | 5820210 | Deler for tilførselsrør, metall | NOBB VAVVS
60662588 | 214995 |  | Altech Bend 45gr. Press syrefast AISI 316 | Ja | 60660981 | 5845200 | Deler syrefaste rør |  | 5820210 | Deler for tilførselsrør, metall | NOBB VAVVS
60662589 | 214995 |  | Altech Bend 45gr. Press syrefast AISI 316 | Ja | 60660981 | 5845200 | Deler syrefaste rør |  | 5820210 | Deler for tilførselsrør, metall | NOBB VAVVS
60662590 | 214995 |  | Altech Bend 45gr. Press syrefast AISI 316 | Ja | 60660981 | 5845200 | Deler syrefaste rør |  | 5820210 | Deler for tilførselsrør, metall | NOBB VAVVS
60662591 | 214995 |  | Altech Bend 45gr. Press syrefast AISI 316 | Ja | 60660981 | 5845200 | Deler syrefaste rør |  | 5820210 | Deler for tilførselsrør, metall | NOBB VAVVS
60662592 | 214995 |  | Altech Bend 45gr. Press syrefast AISI 316 | Ja | 60660981 | 5845200 | Deler syrefaste rør |  | 5820210 | Deler for tilførselsrør, metall | NOBB VAVVS
60662593 | 214995 |  | Altech Bend 45gr. Press syrefast AISI 316 | Ja | 60660981 | 5845200 | Deler syrefaste rør |  | 5820210 | Deler for tilførselsrør, metall | NOBB VAVVS
60662594 | 214995 |  | Altech Bend 45gr. Press syrefast AISI 316 | Ja | 60660981 | 5845200 | Deler syrefaste rør |  | 5820210 | Deler for tilførselsrør, metall | NOBB VAVVS
60662595 | 214995 |  | Altech Bend 45gr. Press syrefast AISI 316 | Ja | 60660981 | 5845200 | Deler syrefaste rør |  | 5820210 | Deler for tilførselsrør, metall | NOBB VAVVS
60662596 | 214995 |  | Altech Bend 45gr. Press syrefast AISI 316 | Ja | 60660981 | 5845200 | Deler syrefaste rør |  | 5820210 | Deler for tilførselsrør, metall | NOBB VAVVS
60662597 | 214995 |  | Altech Bend 45gr. Press syrefast AISI 316 | Ja | 60660981 | 5845200 | Deler syrefaste rør |  | 5820210 | Deler for tilførselsrør, metall | NOBB VAVVS
60662598 | 214995 |  | Altech Bend 45gr. Press syrefast AISI 316 | Ja | 60660981 | 5845200 | Deler syrefaste rør |  | 5820210 | Deler for tilførselsrør, metall | NOBB VAVVS
60662599 | 214995 |  | Altech Bend 45gr. Press syrefast AISI 316 | Ja | 60660981 | 5845200 | Deler syrefaste rør |  | 5820210 | Deler for tilførselsrør, metall | NOBB VAVVS
60662600 | 214995 |  | Altech Bend 45gr. Press syrefast AISI 316 | Ja | 60660981 | 5845200 | Deler syrefaste rør |  | 5820210 | Deler for tilførselsrør, metall | NOBB VAVVS
60662601 | 214995 |  | Altech Bend 45gr. Press syrefast AISI 316 | Ja | 60660981 | 5845200 | Deler syrefaste rør |  | 5820210 | Deler for tilførselsrør, metall | NOBB VAVVS
60662602 | 214995 |  | Altech Bend 45gr. Press syrefast AISI 316 | Ja | 60660981 | 5845200 | Deler syrefaste rør |  | 5820210 | Deler for tilførselsrør, metall | NOBB VAVVS
60662603 | 214995 |  | Altech Bend 45gr. Press syrefast AISI 316 | Ja | 60660981 | 5845200 | Deler syrefaste rør |  | 5820210 | Deler for tilførselsrør, metall | NOBB VAVVS
60662604 | 214995 |  | Altech Bend 90gr. Press syrefast AISI 316 | Ja | 60660981 | 5845200 | Deler syrefaste rør |  | 5820210 | Deler for tilførselsrør, metall | NOBB VAVVS
60662605 | 214995 |  | Altech Bend 90gr. Press syrefast AISI 316 | Ja | 60660981 | 5845200 | Deler syrefaste rør |  | 5820210 | Deler for tilførselsrør, metall | NOBB VAVVS
60662606 | 214995 |  | Altech Bend 90gr. Press syrefast AISI 316 | Ja | 60660981 | 5845200 | Deler syrefaste rør |  | 5820210 | Deler for tilførselsrør, metall | NOBB VAVVS
60662607 | 214995 |  | Altech Bend 90gr. Press syrefast AISI 316 | Ja | 60660981 | 5845200 | Deler syrefaste rør |  | 5820210 | Deler for tilførselsrør, metall | NOBB VAVVS
60662608 | 214995 |  | Altech Bend 90gr. Press syrefast AISI 316 | Ja | 60660981 | 5845200 | Deler syrefaste rør |  | 5820210 | Deler for tilførselsrør, metall | NOBB VAVVS
60662609 | 214995 |  | Altech Bend 90gr. Press syrefast AISI 316 | Ja | 60660981 | 5845200 | Deler syrefaste rør |  | 5820210 | Deler for tilførselsrør, metall | NOBB VAVVS
60662610 | 214995 |  | Altech Bend 90gr. Press syrefast AISI 316 | Ja | 60660981 | 5845200 | Deler syrefaste rør |  | 5820210 | Deler for tilførselsrør, metall | NOBB VAVVS
60662611 | 214995 |  | Altech Bend 90gr. Press syrefast AISI 316 | Ja | 60660981 | 5845200 | Deler syrefaste rør |  | 5820210 | Deler for tilførselsrør, metall | NOBB VAVVS
60662612 | 214995 |  | Altech Bend 90gr. Press syrefast AISI 316 | Ja | 60660981 | 5845200 | Deler syrefaste rør |  | 5820210 | Deler for tilførselsrør, metall | NOBB VAVVS
60662613 | 214995 |  | Altech Bend 90gr. Press syrefast AISI 316 | Ja | 60660981 | 5845200 | Deler syrefaste rør |  | 5820210 | Deler for tilførselsrør, metall | NOBB VAVVS
60662614 | 214995 |  | Altech Bend 90gr. Press syrefast AISI 316 | Ja | 60660981 | 5845200 | Deler syrefaste rør |  | 5820210 | Deler for tilførselsrør, metall | NOBB VAVVS
60662615 | 214995 |  | Altech Bend 90gr. Press syrefast AISI 316 | Ja | 60660981 | 5845200 | Deler syrefaste rør |  | 5820210 | Deler for tilførselsrør, metall | NOBB VAVVS
60662616 | 214995 |  | Altech Bend 90gr. Press syrefast AISI 316 | Ja | 60660981 | 5845200 | Deler syrefaste rør |  | 5820210 | Deler for tilførselsrør, metall | NOBB VAVVS
60662617 | 214995 |  | Altech Bend 90gr. Press syrefast AISI 316 | Ja | 60660981 | 5845200 | Deler syrefaste rør |  | 5820210 | Deler for tilførselsrør, metall | NOBB VAVVS
60662618 | 214995 |  | Altech Bend 90gr. Press syrefast AISI 316 | Ja | 60660981 | 5845200 | Deler syrefaste rør |  | 5820210 | Deler for tilførselsrør, metall | NOBB VAVVS
60662619 | 214995 |  | Altech Bend 90gr. Press syrefast AISI 316 | Ja | 60660981 | 5845200 | Deler syrefaste rør |  | 5820210 | Deler for tilførselsrør, metall | NOBB VAVVS
60662620 | 214995 |  | Altech Bend 90gr. Press syrefast AISI 316 | Ja | 60660981 | 5845200 | Deler syrefaste rør |  | 5820210 | Deler for tilførselsrør, metall | NOBB VAVVS
60662621 | 214995 |  | Altech Bend 90gr. Press syrefast AISI 316 | Ja | 60660981 | 5845200 | Deler syrefaste rør |  | 5820210 | Deler for tilførselsrør, metall | NOBB VAVVS
60662622 | 214995 |  | Altech Bend 90gr. Press syrefast AISI 316 | Ja | 60660981 | 5845200 | Deler syrefaste rør |  | 5820210 | Deler for tilførselsrør, metall | NOBB VAVVS
60662623 | 214995 |  | Altech Albue 90gr. Press syrefast AISI 316 | Ja | 60660981 | 5845200 | Deler syrefaste rør |  | 5820210 | Deler for tilførselsrør, metall | NOBB VAVVS
60662624 | 214995 |  | Altech T-rør Press syrefast AISI 316 | Ja | 60660982 | 5845200 | Deler syrefaste rør |  | 5820210 | Deler for tilførselsrør, metall | NOBB VAVVS
60662625 | 214995 |  | Altech T-rør Press syrefast AISI 316 | Ja | 60660982 | 5845200 | Deler syrefaste rør |  | 5820210 | Deler for tilførselsrør, metall | NOBB VAVVS
60662626 | 214995 |  | Altech T-rør Press syrefast AISI 316 | Ja | 60660982 | 5845200 | Deler syrefaste rør |  | 5820210 | Deler for tilførselsrør, metall | NOBB VAVVS
60662627 | 214995 |  | Altech T-rør Press syrefast AISI 316 | Ja | 60660982 | 5845200 | Deler syrefaste rør |  | 5820210 | Deler for tilførselsrør, metall | NOBB VAVVS
60662628 | 214995 |  | Altech T-rør Press syrefast AISI 316 | Ja | 60660982 | 5845200 | Deler syrefaste rør |  | 5820210 | Deler for tilførselsrør, metall | NOBB VAVVS
60662629 | 214995 |  | Altech T-rør Press syrefast AISI 316 | Ja | 60660982 | 5845200 | Deler syrefaste rør |  | 5820210 | Deler for tilførselsrør, metall | NOBB VAVVS
60662630 | 214995 |  | Altech T-rør Press syrefast AISI 316 | Ja | 60660982 | 5845200 | Deler syrefaste rør |  | 5820210 | Deler for tilførselsrør, metall | NOBB VAVVS
60662631 | 214995 |  | Altech T-rør Press syrefast AISI 316 | Ja | 60660982 | 5845200 | Deler syrefaste rør |  | 5820210 | Deler for tilførselsrør, metall | NOBB VAVVS
60662632 | 214995 |  | Altech T-rør Press syrefast AISI 316 | Ja | 60660982 | 5845200 | Deler syrefaste rør |  | 5820210 | Deler for tilførselsrør, metall | NOBB VAVVS
60662633 | 214995 |  | Altech T-rør Press syrefast AISI 316 | Ja | 60660982 | 5845200 | Deler syrefaste rør |  | 5820210 | Deler for tilførselsrør, metall | NOBB VAVVS
60662634 | 214995 |  | Altech T-rør Press syrefast AISI 316 | Ja | 60660982 | 5845200 | Deler syrefaste rør |  | 5820210 | Deler for tilførselsrør, metall | NOBB VAVVS
60662635 | 214995 |  | Altech T-rør Press syrefast AISI 316 | Ja | 60660982 | 5845200 | Deler syrefaste rør |  | 5820210 | Deler for tilførselsrør, metall | NOBB VAVVS
60662636 | 214995 |  | Altech T-rør Press syrefast AISI 316 | Ja | 60660982 | 5845200 | Deler syrefaste rør |  | 5820210 | Deler for tilførselsrør, metall | NOBB VAVVS
60662637 | 214995 |  | Altech T-rør Press syrefast AISI 316 | Ja | 60660982 | 5845200 | Deler syrefaste rør |  | 5820210 | Deler for tilførselsrør, metall | NOBB VAVVS
60662638 | 214995 |  | Altech T-rør Press syrefast AISI 316 | Ja | 60660982 | 5845200 | Deler syrefaste rør |  | 5820210 | Deler for tilførselsrør, metall | NOBB VAVVS
60662639 | 214995 |  | Altech T-rør Press syrefast AISI 316 | Ja | 60660982 | 5845200 | Deler syrefaste rør |  | 5820210 | Deler for tilførselsrør, metall | NOBB VAVVS
60662640 | 214995 |  | Altech T-rør Press syrefast AISI 316 | Ja | 60660982 | 5845200 | Deler syrefaste rør |  | 5820210 | Deler for tilførselsrør, metall | NOBB VAVVS
60662641 | 214995 |  | Altech T-rør Press syrefast AISI 316 | Ja | 60660982 | 5845200 | Deler syrefaste rør |  | 5820210 | Deler for tilførselsrør, metall | NOBB VAVVS
60662642 | 214995 |  | Altech T-rør Press syrefast AISI 316 | Ja | 60660982 | 5845200 | Deler syrefaste rør |  | 5820210 | Deler for tilførselsrør, metall | NOBB VAVVS
60662643 | 214995 |  | Altech T-rør Press syrefast AISI 316 | Ja | 60660982 | 5845200 | Deler syrefaste rør |  | 5820210 | Deler for tilførselsrør, metall | NOBB VAVVS
60662644 | 214995 |  | Altech T-rør Press syrefast AISI 316 | Ja | 60660982 | 5845200 | Deler syrefaste rør |  | 5820210 | Deler for tilførselsrør, metall | NOBB VAVVS
60662645 | 214995 |  | Altech T-rør Press syrefast AISI 316 | Ja | 60660982 | 5845200 | Deler syrefaste rør |  | 5820210 | Deler for tilførselsrør, metall | NOBB VAVVS
60662646 | 214995 |  | Altech T-rør Press syrefast AISI 316 | Ja | 60660982 | 5845200 | Deler syrefaste rør |  | 5820210 | Deler for tilførselsrør, metall | NOBB VAVVS
60662647 | 214995 |  | Altech T-rør Press syrefast AISI 316 | Ja | 60660982 | 5845200 | Deler syrefaste rør |  | 5820210 | Deler for tilførselsrør, metall | NOBB VAVVS
60662648 | 214995 |  | Altech T-rør Press syrefast AISI 316 | Ja | 60660982 | 5845200 | Deler syrefaste rør |  | 5820210 | Deler for tilførselsrør, metall | NOBB VAVVS
60662649 | 214995 |  | Altech T-rør Press syrefast AISI 316 | Ja | 60660982 | 5845200 | Deler syrefaste rør |  | 5820210 | Deler for tilførselsrør, metall | NOBB VAVVS
60662650 | 214995 |  | Altech T-rør Press syrefast AISI 316 | Ja | 60660982 | 5845200 | Deler syrefaste rør |  | 5820210 | Deler for tilførselsrør, metall | NOBB VAVVS
60662651 | 214995 |  | Altech T-rør Press syrefast AISI 316 | Ja | 60660982 | 5845200 | Deler syrefaste rør |  | 5820210 | Deler for tilførselsrør, metall | NOBB VAVVS
60662652 | 214995 |  | Altech T-rør Press syrefast AISI 316 | Ja | 60660982 | 5845200 | Deler syrefaste rør |  | 5820210 | Deler for tilførselsrør, metall | NOBB VAVVS
60662653 | 214995 |  | Altech T-rør Press syrefast AISI 316 | Ja | 60660982 | 5845200 | Deler syrefaste rør |  | 5820210 | Deler for tilførselsrør, metall | NOBB VAVVS
60662654 | 214995 |  | Altech T-rør Press syrefast AISI 316 | Ja | 60660982 | 5845200 | Deler syrefaste rør |  | 5820210 | Deler for tilførselsrør, metall | NOBB VAVVS
60662655 | 214995 |  | Altech T-rør Press syrefast AISI 316 | Ja | 60660982 | 5845200 | Deler syrefaste rør |  | 5820210 | Deler for tilførselsrør, metall | NOBB VAVVS
60662656 | 214995 |  | Altech T-rør Press syrefast AISI 316 | Ja | 60660982 | 5845200 | Deler syrefaste rør |  | 5820210 | Deler for tilførselsrør, metall | NOBB VAVVS
60662657 | 214995 |  | Altech T-rør Press syrefast AISI 316 | Ja | 60660982 | 5845200 | Deler syrefaste rør |  | 5820210 | Deler for tilførselsrør, metall | NOBB VAVVS
60662658 | 214995 |  | Altech T-rør Press syrefast AISI 316 | Ja | 60660982 | 5845200 | Deler syrefaste rør |  | 5820210 | Deler for tilførselsrør, metall | NOBB VAVVS
60662659 | 214995 |  | Altech T-rør Press syrefast AISI 316 | Ja | 60660982 | 5845200 | Deler syrefaste rør |  | 5820210 | Deler for tilførselsrør, metall | NOBB VAVVS
60662660 | 214995 |  | Altech T-rør Press syrefast AISI 316 | Ja | 60660982 | 5845200 | Deler syrefaste rør |  | 5820210 | Deler for tilførselsrør, metall | NOBB VAVVS
60662661 | 214995 |  | Altech T-rør Press syrefast AISI 316 | Ja | 60660982 | 5845200 | Deler syrefaste rør |  | 5820210 | Deler for tilførselsrør, metall | NOBB VAVVS
60662662 | 214995 |  | Altech T-rør Press syrefast AISI 316 | Ja | 60660982 | 5845200 | Deler syrefaste rør |  | 5820210 | Deler for tilførselsrør, metall | NOBB VAVVS
60662663 | 214995 |  | Altech Reduksjon Press syrefast AISI 316 | Ja | 60660981 | 5845200 | Deler syrefaste rør |  | 5820210 | Deler for tilførselsrør, metall | NOBB VAVVS
60662664 | 214995 |  | Altech Reduksjon Press syrefast AISI 316 | Ja | 60660981 | 5845200 | Deler syrefaste rør |  | 5820210 | Deler for tilførselsrør, metall | NOBB VAVVS
60662665 | 214995 |  | Altech Reduksjon Press syrefast AISI 316 | Ja | 60660981 | 5845200 | Deler syrefaste rør |  | 5820210 | Deler for tilførselsrør, metall | NOBB VAVVS
60662666 | 214995 |  | Altech Reduksjon Press syrefast AISI 316 | Ja | 60660981 | 5845200 | Deler syrefaste rør |  | 5820210 | Deler for tilførselsrør, metall | NOBB VAVVS
60662667 | 214995 |  | Altech Reduksjon Press syrefast AISI 316 | Ja | 60660981 | 5845200 | Deler syrefaste rør |  | 5820210 | Deler for tilførselsrør, metall | NOBB VAVVS
60662668 | 214995 |  | Altech Reduksjon Press syrefast AISI 316 | Ja | 60660981 | 5845200 | Deler syrefaste rør |  | 5820210 | Deler for tilførselsrør, metall | NOBB VAVVS
60662669 | 214995 |  | Altech Reduksjon Press syrefast AISI 316 | Ja | 60660981 | 5845200 | Deler syrefaste rør |  | 5820210 | Deler for tilførselsrør, metall | NOBB VAVVS
60662670 | 214995 |  | Altech Reduksjon Press syrefast AISI 316 | Ja | 60660981 | 5845200 | Deler syrefaste rør |  | 5820210 | Deler for tilførselsrør, metall | NOBB VAVVS
60662671 | 214995 |  | Altech Reduksjon Press syrefast AISI 316 | Ja | 60660981 | 5845200 | Deler syrefaste rør |  | 5820210 | Deler for tilførselsrør, metall | NOBB VAVVS
60662672 | 214995 |  | Altech Reduksjon Press syrefast AISI 316 | Ja | 60660981 | 5845200 | Deler syrefaste rør |  | 5820210 | Deler for tilførselsrør, metall | NOBB VAVVS
60662673 | 214995 |  | Altech Reduksjon Press syrefast AISI 316 | Ja | 60660981 | 5845200 | Deler syrefaste rør |  | 5820210 | Deler for tilførselsrør, metall | NOBB VAVVS
60662674 | 214995 |  | Altech Reduksjon Press syrefast AISI 316 | Ja | 60660981 | 5845200 | Deler syrefaste rør |  | 5820210 | Deler for tilførselsrør, metall | NOBB VAVVS
60662675 | 214995 |  | Altech Reduksjon Press syrefast AISI 316 | Ja | 60660981 | 5845200 | Deler syrefaste rør |  | 5820210 | Deler for tilførselsrør, metall | NOBB VAVVS
60662676 | 214995 |  | Altech Reduksjon Press syrefast AISI 316 | Ja | 60660981 | 5845200 | Deler syrefaste rør |  | 5820210 | Deler for tilførselsrør, metall | NOBB VAVVS
60662677 | 214995 |  | Altech Reduksjon Press syrefast AISI 316 | Ja | 60660981 | 5845200 | Deler syrefaste rør |  | 5820210 | Deler for tilførselsrør, metall | NOBB VAVVS
60662678 | 214995 |  | Altech Reduksjon Press syrefast AISI 316 | Ja | 60660981 | 5845200 | Deler syrefaste rør |  | 5820210 | Deler for tilførselsrør, metall | NOBB VAVVS
60662679 | 214995 |  | Altech Reduksjon Press syrefast AISI 316 | Ja | 60660981 | 5845200 | Deler syrefaste rør |  | 5820210 | Deler for tilførselsrør, metall | NOBB VAVVS
60662680 | 214995 |  | Altech Reduksjon Press syrefast AISI 316 | Ja | 60660981 | 5845200 | Deler syrefaste rør |  | 5820210 | Deler for tilførselsrør, metall | NOBB VAVVS
60662681 | 214995 |  | Altech Reduksjon Press syrefast AISI 316 | Ja | 60660981 | 5845200 | Deler syrefaste rør |  | 5820210 | Deler for tilførselsrør, metall | NOBB VAVVS
60662682 | 214995 |  | Altech Reduksjon Press syrefast AISI 316 | Ja | 60660981 | 5845200 | Deler syrefaste rør |  | 5820210 | Deler for tilførselsrør, metall | NOBB VAVVS
60662683 | 214995 |  | Altech Reduksjon Press syrefast AISI 316 | Ja | 60660981 | 5845200 | Deler syrefaste rør |  | 5820210 | Deler for tilførselsrør, metall | NOBB VAVVS
60662684 | 214995 |  | Altech Kappe Press syrefast AISI 316 | Ja | 60660980 | 5845200 | Deler syrefaste rør |  | 5820210 | Deler for tilførselsrør, metall | NOBB VAVVS
60662685 | 214995 |  | Altech Kappe Press syrefast AISI 316 | Ja | 60660980 | 5845200 | Deler syrefaste rør |  | 5820210 | Deler for tilførselsrør, metall | NOBB VAVVS
60662686 | 214995 |  | Altech Kappe Press syrefast AISI 316 | Ja | 60660980 | 5845200 | Deler syrefaste rør |  | 5820210 | Deler for tilførselsrør, metall | NOBB VAVVS
60662687 | 214995 |  | Altech Kappe Press syrefast AISI 316 | Ja | 60660980 | 5845200 | Deler syrefaste rør |  | 5820210 | Deler for tilførselsrør, metall | NOBB VAVVS
60662688 | 214995 |  | Altech Kappe Press syrefast AISI 316 | Ja | 60660980 | 5845200 | Deler syrefaste rør |  | 5820210 | Deler for tilførselsrør, metall | NOBB VAVVS
60662689 | 214995 |  | Altech Kappe Press syrefast AISI 316 | Ja | 60660980 | 5845200 | Deler syrefaste rør |  | 5820210 | Deler for tilførselsrør, metall | NOBB VAVVS
60662690 | 214995 |  | Altech Kappe Press syrefast AISI 316 | Ja | 60660980 | 5845200 | Deler syrefaste rør |  | 5820210 | Deler for tilførselsrør, metall | NOBB VAVVS
60662691 | 214995 |  | Altech Kappe Press syrefast AISI 316 | Ja | 60660980 | 5845200 | Deler syrefaste rør |  | 5820210 | Deler for tilførselsrør, metall | NOBB VAVVS
60662692 | 214995 |  | Altech Kappe Press syrefast AISI 316 | Ja | 60660980 | 5845200 | Deler syrefaste rør |  | 5820210 | Deler for tilførselsrør, metall | NOBB VAVVS
60662693 | 214995 |  | Altech Kupling Press syrefast AISI 316 | Ja | 60660981 | 5845200 | Deler syrefaste rør |  | 5820210 | Deler for tilførselsrør, metall | NOBB VAVVS
60662694 | 214995 |  | Altech Overgangsmuffe Press syrefast AISI 316 | Ja | 60660981 | 5845200 | Deler syrefaste rør |  | 5820210 | Deler for tilførselsrør, metall | NOBB VAVVS
60662695 | 214995 |  | Altech Overgangsmuffe Press syrefast AISI 316 | Ja | 60660981 | 5845200 | Deler syrefaste rør |  | 5820210 | Deler for tilførselsrør, metall | NOBB VAVVS
60662696 | 214995 |  | Altech Overgangsmuffe Press syrefast AISI 316 | Ja | 60660981 | 5845200 | Deler syrefaste rør |  | 5820210 | Deler for tilførselsrør, metall | NOBB VAVVS
60662697 | 214995 |  | Altech Overgangsmuffe Press syrefast AISI 316 | Ja | 60660981 | 5845200 | Deler syrefaste rør |  | 5820210 | Deler for tilførselsrør, metall | NOBB VAVVS
60662698 | 214995 |  | Altech Overgangsmuffe Press syrefast AISI 316 | Ja | 60660981 | 5845200 | Deler syrefaste rør |  | 5820210 | Deler for tilførselsrør, metall | NOBB VAVVS
60662699 | 214995 |  | Altech Overgangsmuffe Press syrefast AISI 316 | Ja | 60660981 | 5845200 | Deler syrefaste rør |  | 5820210 | Deler for tilførselsrør, metall | NOBB VAVVS
60662700 | 214995 |  | Altech Overgangsmuffe Press syrefast AISI 316 | Ja | 60660981 | 5845200 | Deler syrefaste rør |  | 5820210 | Deler for tilførselsrør, metall | NOBB VAVVS
60662701 | 214995 |  | Altech Overgangsmuffe Press syrefast AISI 316 | Ja | 60660981 | 5845200 | Deler syrefaste rør |  | 5820210 | Deler for tilførselsrør, metall | NOBB VAVVS
60662702 | 214995 |  | Altech Nippelmuffe Press syrefast AISI 316 | Ja | 60660981 | 5845200 | Deler syrefaste rør |  | 5820210 | Deler for tilførselsrør, metall | NOBB VAVVS
60662703 | 214995 |  | Altech Nippelmuffe Press syrefast AISI 316 | Ja | 60660981 | 5845200 | Deler syrefaste rør |  | 5820210 | Deler for tilførselsrør, metall | NOBB VAVVS
60662704 | 214995 |  | Altech Nippelmuffe Press syrefast AISI 316 | Ja | 60660981 | 5845200 | Deler syrefaste rør |  | 5820210 | Deler for tilførselsrør, metall | NOBB VAVVS
60662705 | 214995 |  | Altech Nippelmuffe Press syrefast AISI 316 | Ja | 60660981 | 5845200 | Deler syrefaste rør |  | 5820210 | Deler for tilførselsrør, metall | NOBB VAVVS
60662706 | 214995 |  | Altech Nippelmuffe Press syrefast AISI 316 | Ja | 60660981 | 5845200 | Deler syrefaste rør |  | 5820210 | Deler for tilførselsrør, metall | NOBB VAVVS
60662707 | 214995 |  | Altech Nippelmuffe Press syrefast AISI 316 | Ja | 60660981 | 5845200 | Deler syrefaste rør |  | 5820210 | Deler for tilførselsrør, metall | NOBB VAVVS
60662708 | 214995 |  | Altech Nippelmuffe Press syrefast AISI 316 | Ja | 60660981 | 5845200 | Deler syrefaste rør |  | 5820210 | Deler for tilførselsrør, metall | NOBB VAVVS
60662709 | 214995 |  | Altech Nippelmuffe Press syrefast AISI 316 | Ja | 60660981 | 5845200 | Deler syrefaste rør |  | 5820210 | Deler for tilførselsrør, metall | NOBB VAVVS
60662710 | 214995 |  | Altech Nippelmuffe Press syrefast AISI 316 | Ja | 60660981 | 5845200 | Deler syrefaste rør |  | 5820210 | Deler for tilførselsrør, metall | NOBB VAVVS
60662711 | 214995 |  | Altech Nippelmuffe Press syrefast AISI 316 | Ja | 60660981 | 5845200 | Deler syrefaste rør |  | 5820210 | Deler for tilførselsrør, metall | NOBB VAVVS
60662712 | 214995 |  | Altech Nippelmuffe Press syrefast AISI 316 | Ja | 60660981 | 5845200 | Deler syrefaste rør |  | 5820210 | Deler for tilførselsrør, metall | NOBB VAVVS
60662713 | 214995 |  | Altech Nippelmuffe Press syrefast AISI 316 | Ja | 60660981 | 5845200 | Deler syrefaste rør |  | 5820210 | Deler for tilførselsrør, metall | NOBB VAVVS
60662714 | 214995 |  | Altech Nippelmuffe Press syrefast AISI 316 | Ja | 60660981 | 5845200 | Deler syrefaste rør |  | 5820210 | Deler for tilførselsrør, metall | NOBB VAVVS
60662715 | 214995 |  | Altech Nippelmuffe Press syrefast AISI 316 | Ja | 60660981 | 5845200 | Deler syrefaste rør |  | 5820210 | Deler for tilførselsrør, metall | NOBB VAVVS
60662716 | 214995 |  | Altech Nippelmuffe Press syrefast AISI 316 | Ja | 60660981 | 5845200 | Deler syrefaste rør |  | 5820210 | Deler for tilførselsrør, metall | NOBB VAVVS
60662717 | 214995 |  | Altech Nippelmuffe Press syrefast AISI 316 | Ja | 60660981 | 5845200 | Deler syrefaste rør |  | 5820210 | Deler for tilførselsrør, metall | NOBB VAVVS
60662718 | 214995 |  | Altech Flens PN10/16 Press syrefast AISI 316 | Ja | 60660981 | 5845200 | Deler syrefaste rør |  | 5820210 | Deler for tilførselsrør, metall | NOBB VAVVS
60662719 | 214995 |  | Altech Flens PN10/16 Press syrefast AISI 316 | Ja | 60660981 | 5845200 | Deler syrefaste rør |  | 5820210 | Deler for tilførselsrør, metall | NOBB VAVVS
60662720 | 214995 |  | Altech Flens PN10/16 Press syrefast AISI 316 | Ja | 60660981 | 5845200 | Deler syrefaste rør |  | 5820210 | Deler for tilførselsrør, metall | NOBB VAVVS
60662721 | 214995 |  | Altech Flens PN10/16 Press syrefast AISI 316 | Ja | 60660981 | 5845200 | Deler syrefaste rør |  | 5820210 | Deler for tilførselsrør, metall | NOBB VAVVS
60662722 | 214995 |  | Altech Platealbue Press syrefast AISI 316 | Ja | 60660981 | 5845200 | Deler syrefaste rør |  | 5820210 | Deler for tilførselsrør, metall | NOBB VAVVS
60662723 | 214995 |  | Altech O-ring sort EPDM, sf/galv. | Ja | 60660979 | 5855200 | Deler karbonrør |  | 5820210 | Deler for tilførselsrør, metall | NOBB VAVVS
60662724 | 214995 |  | Altech O-ring grønn FKM, sf/galv. | Ja | 60660979 | 5855200 | Deler karbonrør |  | 5820210 | Deler for tilførselsrør, metall | NOBB VAVVS
60662725 | 214995 |  | Altech O-ring rød FKM, sf/galv. | Ja | 60660979 | 5855200 | Deler karbonrør |  | 5820210 | Deler for tilførselsrør, metall | NOBB VAVVS
60662726 | 214995 |  | Altech O-ring sort EPDM | Ja | 60660979 | 5855200 | Deler karbonrør |  | 5820210 | Deler for tilførselsrør, metall | NOBB VAVVS
60662727 | 214995 |  | Altech O-ring sort EPDM | Ja | 60660979 | 5855200 | Deler karbonrør |  | 5820210 | Deler for tilførselsrør, metall | NOBB VAVVS
60662728 | 214995 |  | Altech O-ring grønn FKM | Ja | 60660979 | 5855200 | Deler karbonrør |  | 5820210 | Deler for tilførselsrør, metall | NOBB VAVVS
60662729 | 214995 |  | Altech O-ring grønn FKM | Ja | 60660979 | 5855200 | Deler karbonrør |  | 5820210 | Deler for tilførselsrør, metall | NOBB VAVVS
60662730 | 214995 |  | Altech Platealbue Press syrefast AISI 316 | Ja | 60660981 | 5845200 | Deler syrefaste rør |  | 5820210 | Deler for tilførselsrør, metall | NOBB VAVVS
60662731 | 214995 |  | Altech Muffe Press galvanisert | Ja | 60660788 | 5855200 | Deler karbonrør |  | 5820210 | Deler for tilførselsrør, metall | NOBB VAVVS
60662732 | 214995 |  | Altech Muffe Press galvanisert | Ja | 60660788 | 5855200 | Deler karbonrør |  | 5820210 | Deler for tilførselsrør, metall | NOBB VAVVS
60662733 | 214995 |  | Altech Muffe Press galvanisert | Ja | 60660788 | 5855200 | Deler karbonrør |  | 5820210 | Deler for tilførselsrør, metall | NOBB VAVVS
60662734 | 214995 |  | Altech Muffe Press galvanisert | Ja | 60660788 | 5855200 | Deler karbonrør |  | 5820210 | Deler for tilførselsrør, metall | NOBB VAVVS
60662735 | 214995 |  | Altech Muffe Press galvanisert | Ja | 60660788 | 5855200 | Deler karbonrør |  | 5820210 | Deler for tilførselsrør, metall | NOBB VAVVS
60662736 | 214995 |  | Altech Muffe Press galvanisert | Ja | 60660788 | 5855200 | Deler karbonrør |  | 5820210 | Deler for tilførselsrør, metall | NOBB VAVVS
60662737 | 214995 |  | Altech Muffe Press galvanisert | Ja | 60660788 | 5855200 | Deler karbonrør |  | 5820210 | Deler for tilførselsrør, metall | NOBB VAVVS
60662738 | 214995 |  | Altech Muffe Press galvanisert | Ja | 60660788 | 5855200 | Deler karbonrør |  | 5820210 | Deler for tilførselsrør, metall | NOBB VAVVS
60662739 | 214995 |  | Altech Muffe Press galvanisert | Ja | 60660788 | 5855200 | Deler karbonrør |  | 5820210 | Deler for tilførselsrør, metall | NOBB VAVVS
60662740 | 214995 |  | Altech Muffe Press galvanisert | Ja | 60660788 | 5855200 | Deler karbonrør |  | 5820210 | Deler for tilførselsrør, metall | NOBB VAVVS
60662741 | 214995 |  | Altech Muffe Press galvanisert | Ja | 60660788 | 5855200 | Deler karbonrør |  | 5820210 | Deler for tilførselsrør, metall | NOBB VAVVS
60662742 | 214995 |  | Altech Glidemuffe Press galvanisert | Ja | 60660788 | 5855200 | Deler karbonrør |  | 5820210 | Deler for tilførselsrør, metall | NOBB VAVVS
60662743 | 214995 |  | Altech Glidemuffe Press galvanisert | Ja | 60660788 | 5855200 | Deler karbonrør |  | 5820210 | Deler for tilførselsrør, metall | NOBB VAVVS
60662744 | 214995 |  | Altech Glidemuffe Press galvanisert | Ja | 60660788 | 5855200 | Deler karbonrør |  | 5820210 | Deler for tilførselsrør, metall | NOBB VAVVS
60662745 | 214995 |  | Altech Glidemuffe Press galvanisert | Ja | 60660788 | 5855200 | Deler karbonrør |  | 5820210 | Deler for tilførselsrør, metall | NOBB VAVVS
60662746 | 214995 |  | Altech Glidemuffe Press galvanisert | Ja | 60660788 | 5855200 | Deler karbonrør |  | 5820210 | Deler for tilførselsrør, metall | NOBB VAVVS
60662747 | 214995 |  | Altech Glidemuffe Press galvanisert | Ja | 60660788 | 5855200 | Deler karbonrør |  | 5820210 | Deler for tilførselsrør, metall | NOBB VAVVS
60662748 | 214995 |  | Altech Glidemuffe Press galvanisert | Ja | 60660788 | 5855200 | Deler karbonrør |  | 5820210 | Deler for tilførselsrør, metall | NOBB VAVVS
60662749 | 214995 |  | Altech Glidemuffe Press galvanisert | Ja | 60660788 | 5855200 | Deler karbonrør |  | 5820210 | Deler for tilførselsrør, metall | NOBB VAVVS
60662750 | 214995 |  | Altech Glidemuffe Press galvanisert | Ja | 60660788 | 5855200 | Deler karbonrør |  | 5820210 | Deler for tilførselsrør, metall | NOBB VAVVS
60662751 | 214995 |  | Altech Bend 45gr. Press galvanisert | Ja | 60660788 | 5855200 | Deler karbonrør |  | 5820210 | Deler for tilførselsrør, metall | NOBB VAVVS
60662752 | 214995 |  | Altech Bend 45gr. Press galvanisert | Ja | 60660788 | 5855200 | Deler karbonrør |  | 5820210 | Deler for tilførselsrør, metall | NOBB VAVVS
60662753 | 214995 |  | Altech Bend 45gr. Press galvanisert | Ja | 60660788 | 5855200 | Deler karbonrør |  | 5820210 | Deler for tilførselsrør, metall | NOBB VAVVS
60662754 | 214995 |  | Altech Bend 45gr. Press galvanisert | Ja | 60660788 | 5855200 | Deler karbonrør |  | 5820210 | Deler for tilførselsrør, metall | NOBB VAVVS
60662755 | 214995 |  | Altech Bend 45gr. Press galvanisert | Ja | 60660788 | 5855200 | Deler karbonrør |  | 5820210 | Deler for tilførselsrør, metall | NOBB VAVVS
60662756 | 214995 |  | Altech Bend 45gr. Press galvanisert | Ja | 60660788 | 5855200 | Deler karbonrør |  | 5820210 | Deler for tilførselsrør, metall | NOBB VAVVS
60662757 | 214995 |  | Altech Bend 45gr. Press galvanisert | Ja | 60660788 | 5855200 | Deler karbonrør |  | 5820210 | Deler for tilførselsrør, metall | NOBB VAVVS
60662758 | 214995 |  | Altech Bend 45gr. Press galvanisert | Ja | 60660788 | 5855200 | Deler karbonrør |  | 5820210 | Deler for tilførselsrør, metall | NOBB VAVVS
60662759 | 214995 |  | Altech Bend 45gr. Press galvanisert | Ja | 60660788 | 5855200 | Deler karbonrør |  | 5820210 | Deler for tilførselsrør, metall | NOBB VAVVS
60662760 | 214995 |  | Altech Bend 45gr. Press galvanisert | Ja | 60660788 | 5855200 | Deler karbonrør |  | 5820210 | Deler for tilførselsrør, metall | NOBB VAVVS
60662761 | 214995 |  | Altech Bend 45gr. Press galvanisert | Ja | 60660788 | 5855200 | Deler karbonrør |  | 5820210 | Deler for tilførselsrør, metall | NOBB VAVVS
60662762 | 214995 |  | Altech Bend 45gr. Press galvanisert | Ja | 60660788 | 5855200 | Deler karbonrør |  | 5820210 | Deler for tilførselsrør, metall | NOBB VAVVS
60662763 | 214995 |  | Altech Bend 45gr. Press galvanisert | Ja | 60660788 | 5855200 | Deler karbonrør |  | 5820210 | Deler for tilførselsrør, metall | NOBB VAVVS
60662764 | 214995 |  | Altech Bend 45gr. Press galvanisert | Ja | 60660788 | 5855200 | Deler karbonrør |  | 5820210 | Deler for tilførselsrør, metall | NOBB VAVVS
60662765 | 214995 |  | Altech Bend 45gr. Press galvanisert | Ja | 60660788 | 5855200 | Deler karbonrør |  | 5820210 | Deler for tilførselsrør, metall | NOBB VAVVS
60662766 | 214995 |  | Altech Bend 45gr. Press galvanisert | Ja | 60660788 | 5855200 | Deler karbonrør |  | 5820210 | Deler for tilførselsrør, metall | NOBB VAVVS
60662767 | 214995 |  | Altech Bend 45gr. Press galvanisert | Ja | 60660788 | 5855200 | Deler karbonrør |  | 5820210 | Deler for tilførselsrør, metall | NOBB VAVVS
60662768 | 214995 |  | Altech Bend 45gr. Press galvanisert | Ja | 60660788 | 5855200 | Deler karbonrør |  | 5820210 | Deler for tilførselsrør, metall | NOBB VAVVS
60662769 | 214995 |  | Altech Bend 45gr. Press galvanisert | Ja | 60660788 | 5855200 | Deler karbonrør |  | 5820210 | Deler for tilførselsrør, metall | NOBB VAVVS
60662770 | 214995 |  | Altech Bend 90gr. Press galvanisert | Ja | 60660788 | 5855200 | Deler karbonrør |  | 5820210 | Deler for tilførselsrør, metall | NOBB VAVVS
60662771 | 214995 |  | Altech Bend 90gr. Press galvanisert | Ja | 60660788 | 5855200 | Deler karbonrør |  | 5820210 | Deler for tilførselsrør, metall | NOBB VAVVS
60662772 | 214995 |  | Altech Bend 90gr. Press galvanisert | Ja | 60660788 | 5855200 | Deler karbonrør |  | 5820210 | Deler for tilførselsrør, metall | NOBB VAVVS
60662773 | 214995 |  | Altech Bend 90gr. Press galvanisert | Ja | 60660788 | 5855200 | Deler karbonrør |  | 5820210 | Deler for tilførselsrør, metall | NOBB VAVVS
60662774 | 214995 |  | Altech Bend 90gr. Press galvanisert | Ja | 60660788 | 5855200 | Deler karbonrør |  | 5820210 | Deler for tilførselsrør, metall | NOBB VAVVS
60662775 | 214995 |  | Altech Bend 90gr. Press galvanisert | Ja | 60660788 | 5855200 | Deler karbonrør |  | 5820210 | Deler for tilførselsrør, metall | NOBB VAVVS
60662776 | 214995 |  | Altech Bend 90gr. Press galvanisert | Ja | 60660788 | 5855200 | Deler karbonrør |  | 5820210 | Deler for tilførselsrør, metall | NOBB VAVVS
60662777 | 214995 |  | Altech Bend 90gr. Press galvanisert | Ja | 60660788 | 5855200 | Deler karbonrør |  | 5820210 | Deler for tilførselsrør, metall | NOBB VAVVS
60662778 | 214995 |  | Altech Bend 90gr. Press galvanisert | Ja | 60660788 | 5855200 | Deler karbonrør |  | 5820210 | Deler for tilførselsrør, metall | NOBB VAVVS
60662779 | 214995 |  | Altech Bend 90gr. Press galvanisert | Ja | 60660788 | 5855200 | Deler karbonrør |  | 5820210 | Deler for tilførselsrør, metall | NOBB VAVVS
60662780 | 214995 |  | Altech Bend 90gr. Press galvanisert | Ja | 60660788 | 5855200 | Deler karbonrør |  | 5820210 | Deler for tilførselsrør, metall | NOBB VAVVS
60662781 | 214995 |  | Altech Bend 90gr. Press galvanisert | Ja | 60660788 | 5855200 | Deler karbonrør |  | 5820210 | Deler for tilførselsrør, metall | NOBB VAVVS
60662782 | 214995 |  | Altech Bend 90gr. Press galvanisert | Ja | 60660788 | 5855200 | Deler karbonrør |  | 5820210 | Deler for tilførselsrør, metall | NOBB VAVVS
60662783 | 214995 |  | Altech Bend 90gr. Press galvanisert | Ja | 60660788 | 5855200 | Deler karbonrør |  | 5820210 | Deler for tilførselsrør, metall | NOBB VAVVS
60662784 | 214995 |  | Altech Bend 90gr. Press galvanisert | Ja | 60660788 | 5855200 | Deler karbonrør |  | 5820210 | Deler for tilførselsrør, metall | NOBB VAVVS
60662785 | 214995 |  | Altech Bend 90gr. Press galvanisert | Ja | 60660788 | 5855200 | Deler karbonrør |  | 5820210 | Deler for tilførselsrør, metall | NOBB VAVVS
60662786 | 214995 |  | Altech Bend 90gr. Press galvanisert | Ja | 60660788 | 5855200 | Deler karbonrør |  | 5820210 | Deler for tilførselsrør, metall | NOBB VAVVS
60662787 | 214995 |  | Altech Bend 90gr. Press galvanisert | Ja | 60660788 | 5855200 | Deler karbonrør |  | 5820210 | Deler for tilførselsrør, metall | NOBB VAVVS
60662788 | 214995 |  | Altech Bend 90gr. Press galvanisert | Ja | 60660788 | 5855200 | Deler karbonrør |  | 5820210 | Deler for tilførselsrør, metall | NOBB VAVVS
60662789 | 214995 |  | Altech Bend 90gr. Press galvanisert | Ja | 60660788 | 5855200 | Deler karbonrør |  | 5820210 | Deler for tilførselsrør, metall | NOBB VAVVS
60662790 | 214995 |  | Altech Bend 90gr. Press galvanisert | Ja | 60660788 | 5855200 | Deler karbonrør |  | 5820210 | Deler for tilførselsrør, metall | NOBB VAVVS
60662791 | 214995 |  | Altech Bend 90gr. Press galvanisert | Ja | 60660788 | 5855200 | Deler karbonrør |  | 5820210 | Deler for tilførselsrør, metall | NOBB VAVVS
60662792 | 214995 |  | Altech Bend 90gr. Press galvanisert | Ja | 60660788 | 5855200 | Deler karbonrør |  | 5820210 | Deler for tilførselsrør, metall | NOBB VAVVS
60662793 | 214995 |  | Altech Bend 90gr. Press galvanisert | Ja | 60660788 | 5855200 | Deler karbonrør |  | 5820210 | Deler for tilførselsrør, metall | NOBB VAVVS
60662794 | 214995 |  | Altech Bend 90gr. Press galvanisert | Ja | 60660788 | 5855200 | Deler karbonrør |  | 5820210 | Deler for tilførselsrør, metall | NOBB VAVVS
60662795 | 214995 |  | Altech Bend 90gr. Press galvanisert | Ja | 60660788 | 5855200 | Deler karbonrør |  | 5820210 | Deler for tilførselsrør, metall | NOBB VAVVS
60662796 | 214995 |  | Altech Bend 90gr. Press galvanisert | Ja | 60660788 | 5855200 | Deler karbonrør |  | 5820210 | Deler for tilførselsrør, metall | NOBB VAVVS
60662797 | 214995 |  | Altech Bend 90gr. Press galvanisert | Ja | 60660788 | 5855200 | Deler karbonrør |  | 5820210 | Deler for tilførselsrør, metall | NOBB VAVVS
60662798 | 214995 |  | Altech Bend 90gr. Press galvanisert | Ja | 60660788 | 5855200 | Deler karbonrør |  | 5820210 | Deler for tilførselsrør, metall | NOBB VAVVS
60662799 | 214995 |  | Altech Bend 90gr. Press galvanisert | Ja | 60660788 | 5855200 | Deler karbonrør |  | 5820210 | Deler for tilførselsrør, metall | NOBB VAVVS
60662800 | 214995 |  | Altech Bend 90gr. Press galvanisert | Ja | 60660788 | 5855200 | Deler karbonrør |  | 5820210 | Deler for tilførselsrør, metall | NOBB VAVVS
60662801 | 214995 |  | Altech Bend 90gr. Press galvanisert | Ja | 60660788 | 5855200 | Deler karbonrør |  | 5820210 | Deler for tilførselsrør, metall | NOBB VAVVS
60662802 | 214995 |  | Altech Bend 45gr. Press galvanisert | Ja | 60660788 | 5855200 | Deler karbonrør |  | 5820210 | Deler for tilførselsrør, metall | NOBB VAVVS
60662803 | 214995 |  | Altech Albue 90gr. Press galvanisert | Ja | 60660788 | 5855200 | Deler karbonrør |  | 5820210 | Deler for tilførselsrør, metall | NOBB VAVVS
60662804 | 214995 |  | Altech Albue 90gr. Press galvanisert | Ja | 60660788 | 5855200 | Deler karbonrør |  | 5820210 | Deler for tilførselsrør, metall | NOBB VAVVS
60662805 | 214995 |  | Altech Bend 45gr. Press galvanisert | Ja | 60660788 | 5855200 | Deler karbonrør |  | 5820210 | Deler for tilførselsrør, metall | NOBB VAVVS
60662806 | 214995 |  | Altech Bend 45gr. Press galvanisert | Ja | 60660788 | 5855200 | Deler karbonrør |  | 5820210 | Deler for tilførselsrør, metall | NOBB VAVVS
60662807 | 214995 |  | Altech T-rør Press galvanisert | Ja | 60660790 | 5855200 | Deler karbonrør |  | 5820210 | Deler for tilførselsrør, metall | NOBB VAVVS
60662808 | 214995 |  | Altech T-rør Press galvanisert | Ja | 60660790 | 5855200 | Deler karbonrør |  | 5820210 | Deler for tilførselsrør, metall | NOBB VAVVS
60662809 | 214995 |  | Altech T-rør Press galvanisert | Ja | 60660790 | 5855200 | Deler karbonrør |  | 5820210 | Deler for tilførselsrør, metall | NOBB VAVVS
60662810 | 214995 |  | Altech T-rør Press galvanisert | Ja | 60660790 | 5855200 | Deler karbonrør |  | 5820210 | Deler for tilførselsrør, metall | NOBB VAVVS
60662811 | 214995 |  | Altech T-rør Press galvanisert | Ja | 60660790 | 5855200 | Deler karbonrør |  | 5820210 | Deler for tilførselsrør, metall | NOBB VAVVS
60662812 | 214995 |  | Altech T-rør Press galvanisert | Ja | 60660790 | 5855200 | Deler karbonrør |  | 5820210 | Deler for tilførselsrør, metall | NOBB VAVVS
60662813 | 214995 |  | Altech T-rør Press galvanisert | Ja | 60660790 | 5855200 | Deler karbonrør |  | 5820210 | Deler for tilførselsrør, metall | NOBB VAVVS
60662814 | 214995 |  | Altech T-rør Press galvanisert | Ja | 60660790 | 5855200 | Deler karbonrør |  | 5820210 | Deler for tilførselsrør, metall | NOBB VAVVS
60662815 | 214995 |  | Altech T-rør Press galvanisert | Ja | 60660790 | 5855200 | Deler karbonrør |  | 5820210 | Deler for tilførselsrør, metall | NOBB VAVVS
60662816 | 214995 |  | Altech T-rør Press galvanisert | Ja | 60660790 | 5855200 | Deler karbonrør |  | 5820210 | Deler for tilførselsrør, metall | NOBB VAVVS
60662817 | 214995 |  | Altech T-rør Press galvanisert | Ja | 60660790 | 5855200 | Deler karbonrør |  | 5820210 | Deler for tilførselsrør, metall | NOBB VAVVS
60662818 | 214995 |  | Altech T-rør Press galvanisert | Ja | 60660790 | 5855200 | Deler karbonrør |  | 5820210 | Deler for tilførselsrør, metall | NOBB VAVVS
60662819 | 214995 |  | Altech T-rør Press galvanisert | Ja | 60660790 | 5855200 | Deler karbonrør |  | 5820210 | Deler for tilførselsrør, metall | NOBB VAVVS
60662820 | 214995 |  | Altech T-rør Press galvanisert | Ja | 60660790 | 5855200 | Deler karbonrør |  | 5820210 | Deler for tilførselsrør, metall | NOBB VAVVS
60662821 | 214995 |  | Altech T-rør Press galvanisert | Ja | 60660790 | 5855200 | Deler karbonrør |  | 5820210 | Deler for tilførselsrør, metall | NOBB VAVVS
60662822 | 214995 |  | Altech T-rør Press galvanisert | Ja | 60660790 | 5855200 | Deler karbonrør |  | 5820210 | Deler for tilførselsrør, metall | NOBB VAVVS
60662823 | 214995 |  | Altech T-rør Press galvanisert | Ja | 60660790 | 5855200 | Deler karbonrør |  | 5820210 | Deler for tilførselsrør, metall | NOBB VAVVS
60662824 | 214995 |  | Altech T-rør Press galvanisert | Ja | 60660790 | 5855200 | Deler karbonrør |  | 5820210 | Deler for tilførselsrør, metall | NOBB VAVVS
60662825 | 214995 |  | Altech T-rør Press galvanisert | Ja | 60660790 | 5855200 | Deler karbonrør |  | 5820210 | Deler for tilførselsrør, metall | NOBB VAVVS
60662826 | 214995 |  | Altech T-rør Press galvanisert | Ja | 60660790 | 5855200 | Deler karbonrør |  | 5820210 | Deler for tilførselsrør, metall | NOBB VAVVS
60662827 | 214995 |  | Altech T-rør Press galvanisert | Ja | 60660790 | 5855200 | Deler karbonrør |  | 5820210 | Deler for tilførselsrør, metall | NOBB VAVVS
60662828 | 214995 |  | Altech T-rør Press galvanisert | Ja | 60660790 | 5855200 | Deler karbonrør |  | 5820210 | Deler for tilførselsrør, metall | NOBB VAVVS
60662829 | 214995 |  | Altech T-rør Press galvanisert | Ja | 60660790 | 5855200 | Deler karbonrør |  | 5820210 | Deler for tilførselsrør, metall | NOBB VAVVS
60662830 | 214995 |  | Altech T-rør Press galvanisert | Ja | 60660790 | 5855200 | Deler karbonrør |  | 5820210 | Deler for tilførselsrør, metall | NOBB VAVVS
60662831 | 214995 |  | Altech T-rør Press galvanisert | Ja | 60660790 | 5855200 | Deler karbonrør |  | 5820210 | Deler for tilførselsrør, metall | NOBB VAVVS
60662832 | 214995 |  | Altech T-rør Press galvanisert | Ja | 60660790 | 5855200 | Deler karbonrør |  | 5820210 | Deler for tilførselsrør, metall | NOBB VAVVS
60662833 | 214995 |  | Altech T-rør Press galvanisert | Ja | 60660790 | 5855200 | Deler karbonrør |  | 5820210 | Deler for tilførselsrør, metall | NOBB VAVVS
60662834 | 214995 |  | Altech T-rør Press galvanisert | Ja | 60660790 | 5855200 | Deler karbonrør |  | 5820210 | Deler for tilførselsrør, metall | NOBB VAVVS
60662835 | 214995 |  | Altech T-rør Press galvanisert | Ja | 60660790 | 5855200 | Deler karbonrør |  | 5820210 | Deler for tilførselsrør, metall | NOBB VAVVS
60662836 | 214995 |  | Altech T-rør Press galvanisert | Ja | 60660790 | 5855200 | Deler karbonrør |  | 5820210 | Deler for tilførselsrør, metall | NOBB VAVVS
60662837 | 214995 |  | Altech T-rør Press galvanisert | Ja | 60660790 | 5855200 | Deler karbonrør |  | 5820210 | Deler for tilførselsrør, metall | NOBB VAVVS
60662838 | 214995 |  | Altech T-rør Press galvanisert | Ja | 60660790 | 5855200 | Deler karbonrør |  | 5820210 | Deler for tilførselsrør, metall | NOBB VAVVS
60662839 | 214995 |  | Altech T-rør Press galvanisert | Ja | 60660790 | 5855200 | Deler karbonrør |  | 5820210 | Deler for tilførselsrør, metall | NOBB VAVVS
60662840 | 214995 |  | Altech T-rør Press galvanisert | Ja | 60660790 | 5855200 | Deler karbonrør |  | 5820210 | Deler for tilførselsrør, metall | NOBB VAVVS
60662841 | 214995 |  | Altech T-rør Press galvanisert | Ja | 60660790 | 5855200 | Deler karbonrør |  | 5820210 | Deler for tilførselsrør, metall | NOBB VAVVS
60662842 | 214995 |  | Altech T-rør Press galvanisert | Ja | 60660790 | 5855200 | Deler karbonrør |  | 5820210 | Deler for tilførselsrør, metall | NOBB VAVVS
60662843 | 214995 |  | Altech T-rør Press galvanisert | Ja | 60660790 | 5855200 | Deler karbonrør |  | 5820210 | Deler for tilførselsrør, metall | NOBB VAVVS
60662844 | 214995 |  | Altech T-rør Press galvanisert | Ja | 60660790 | 5855200 | Deler karbonrør |  | 5820210 | Deler for tilførselsrør, metall | NOBB VAVVS
60662845 | 214995 |  | Altech T-rør Press galvanisert | Ja | 60660790 | 5855200 | Deler karbonrør |  | 5820210 | Deler for tilførselsrør, metall | NOBB VAVVS
60662846 | 214995 |  | Altech T-rør Press galvanisert | Ja | 60660790 | 5855200 | Deler karbonrør |  | 5820210 | Deler for tilførselsrør, metall | NOBB VAVVS
60662847 | 214995 |  | Altech T-rør Press galvanisert | Ja | 60660790 | 5855200 | Deler karbonrør |  | 5820210 | Deler for tilførselsrør, metall | NOBB VAVVS
60662848 | 214995 |  | Altech T-rør Press galvanisert | Ja | 60660790 | 5855200 | Deler karbonrør |  | 5820210 | Deler for tilførselsrør, metall | NOBB VAVVS
60662849 | 214995 |  | Altech T-rør Press galvanisert | Ja | 60660790 | 5855200 | Deler karbonrør |  | 5820210 | Deler for tilførselsrør, metall | NOBB VAVVS
60662850 | 214995 |  | Altech T-rør Press galvanisert | Ja | 60660790 | 5855200 | Deler karbonrør |  | 5820210 | Deler for tilførselsrør, metall | NOBB VAVVS
60662851 | 214995 |  | Altech T-rør Press galvanisert | Ja | 60660790 | 5855200 | Deler karbonrør |  | 5820210 | Deler for tilførselsrør, metall | NOBB VAVVS
60662852 | 214995 |  | Altech T-rør Press galvanisert | Ja | 60660790 | 5855200 | Deler karbonrør |  | 5820210 | Deler for tilførselsrør, metall | NOBB VAVVS
60662853 | 214995 |  | Altech T-rør Press galvanisert | Ja | 60660790 | 5855200 | Deler karbonrør |  | 5820210 | Deler for tilførselsrør, metall | NOBB VAVVS
60662854 | 214995 |  | Altech T-rør Press galvanisert | Ja | 60660790 | 5855200 | Deler karbonrør |  | 5820210 | Deler for tilførselsrør, metall | NOBB VAVVS
60662855 | 214995 |  | Altech T-rør Press galvanisert | Ja | 60660790 | 5855200 | Deler karbonrør |  | 5820210 | Deler for tilførselsrør, metall | NOBB VAVVS
60662856 | 214995 |  | Altech T-rør Press galvanisert | Ja | 60660790 | 5855200 | Deler karbonrør |  | 5820210 | Deler for tilførselsrør, metall | NOBB VAVVS
60662857 | 214995 |  | Altech T-rør Press galvanisert | Ja | 60660790 | 5855200 | Deler karbonrør |  | 5820210 | Deler for tilførselsrør, metall | NOBB VAVVS
60662858 | 214995 |  | Altech T-rør Press galvanisert | Ja | 60660790 | 5855200 | Deler karbonrør |  | 5820210 | Deler for tilførselsrør, metall | NOBB VAVVS
60662859 | 214995 |  | Altech T-rør Press galvanisert | Ja | 60660790 | 5855200 | Deler karbonrør |  | 5820210 | Deler for tilførselsrør, metall | NOBB VAVVS
60662860 | 214995 |  | Altech T-rør Press galvanisert | Ja | 60660790 | 5855200 | Deler karbonrør |  | 5820210 | Deler for tilførselsrør, metall | NOBB VAVVS
60662861 | 214995 |  | Altech T-rør Press galvanisert | Ja | 60660790 | 5855200 | Deler karbonrør |  | 5820210 | Deler for tilførselsrør, metall | NOBB VAVVS
60662862 | 214995 |  | Altech T-rør Press galvanisert | Ja | 60660790 | 5855200 | Deler karbonrør |  | 5820210 | Deler for tilførselsrør, metall | NOBB VAVVS
60662863 | 214995 |  | Altech T-rør Press galvanisert | Ja | 60660790 | 5855200 | Deler karbonrør |  | 5820210 | Deler for tilførselsrør, metall | NOBB VAVVS
60662864 | 214995 |  | Altech T-rør Press galvanisert | Ja | 60660790 | 5855200 | Deler karbonrør |  | 5820210 | Deler for tilførselsrør, metall | NOBB VAVVS
60662865 | 214995 |  | Altech T-rør Press galvanisert | Ja | 60660790 | 5855200 | Deler karbonrør |  | 5820210 | Deler for tilførselsrør, metall | NOBB VAVVS
60662866 | 214995 |  | Altech T-rør Press galvanisert | Ja | 60660790 | 5855200 | Deler karbonrør |  | 5820210 | Deler for tilførselsrør, metall | NOBB VAVVS
60662867 | 214995 |  | Altech T-rør Press galvanisert | Ja | 60660790 | 5855200 | Deler karbonrør |  | 5820210 | Deler for tilførselsrør, metall | NOBB VAVVS
60662868 | 214995 |  | Altech Reduksjon Press galvanisert | Ja | 60660788 | 5855200 | Deler karbonrør |  | 5820210 | Deler for tilførselsrør, metall | NOBB VAVVS
60662869 | 214995 |  | Altech Reduksjon Press galvanisert | Ja | 60660788 | 5855200 | Deler karbonrør |  | 5820210 | Deler for tilførselsrør, metall | NOBB VAVVS
60662870 | 214995 |  | Altech Reduksjon Press galvanisert | Ja | 60660788 | 5855200 | Deler karbonrør |  | 5820210 | Deler for tilførselsrør, metall | NOBB VAVVS
60662871 | 214995 |  | Altech Reduksjon Press galvanisert | Ja | 60660788 | 5855200 | Deler karbonrør |  | 5820210 | Deler for tilførselsrør, metall | NOBB VAVVS
60662872 | 214995 |  | Altech Reduksjon Press galvanisert | Ja | 60660788 | 5855200 | Deler karbonrør |  | 5820210 | Deler for tilførselsrør, metall | NOBB VAVVS
60662873 | 214995 |  | Altech Reduksjon Press galvanisert | Ja | 60660788 | 5855200 | Deler karbonrør |  | 5820210 | Deler for tilførselsrør, metall | NOBB VAVVS
60662874 | 214995 |  | Altech Reduksjon Press galvanisert | Ja | 60660788 | 5855200 | Deler karbonrør |  | 5820210 | Deler for tilførselsrør, metall | NOBB VAVVS
60662875 | 214995 |  | Altech Reduksjon Press galvanisert | Ja | 60660788 | 5855200 | Deler karbonrør |  | 5820210 | Deler for tilførselsrør, metall | NOBB VAVVS
60662876 | 214995 |  | Altech Reduksjon Press galvanisert | Ja | 60660788 | 5855200 | Deler karbonrør |  | 5820210 | Deler for tilførselsrør, metall | NOBB VAVVS
60662877 | 214995 |  | Altech Reduksjon Press galvanisert | Ja | 60660788 | 5855200 | Deler karbonrør |  | 5820210 | Deler for tilførselsrør, metall | NOBB VAVVS
60662878 | 214995 |  | Altech Reduksjon Press galvanisert | Ja | 60660788 | 5855200 | Deler karbonrør |  | 5820210 | Deler for tilførselsrør, metall | NOBB VAVVS
60662879 | 214995 |  | Altech Reduksjon Press galvanisert | Ja | 60660788 | 5855200 | Deler karbonrør |  | 5820210 | Deler for tilførselsrør, metall | NOBB VAVVS
60662880 | 214995 |  | Altech Reduksjon Press galvanisert | Ja | 60660788 | 5855200 | Deler karbonrør |  | 5820210 | Deler for tilførselsrør, metall | NOBB VAVVS
60662881 | 214995 |  | Altech Reduksjon Press galvanisert | Ja | 60660788 | 5855200 | Deler karbonrør |  | 5820210 | Deler for tilførselsrør, metall | NOBB VAVVS
60662882 | 214995 |  | Altech Reduksjon Press galvanisert | Ja | 60660788 | 5855200 | Deler karbonrør |  | 5820210 | Deler for tilførselsrør, metall | NOBB VAVVS
60662883 | 214995 |  | Altech Reduksjon Press galvanisert | Ja | 60660788 | 5855200 | Deler karbonrør |  | 5820210 | Deler for tilførselsrør, metall | NOBB VAVVS
60662884 | 214995 |  | Altech Reduksjon Press galvanisert | Ja | 60660788 | 5855200 | Deler karbonrør |  | 5820210 | Deler for tilførselsrør, metall | NOBB VAVVS
60662885 | 214995 |  | Altech Reduksjon Press galvanisert | Ja | 60660788 | 5855200 | Deler karbonrør |  | 5820210 | Deler for tilførselsrør, metall | NOBB VAVVS
60662886 | 214995 |  | Altech Reduksjon Press galvanisert | Ja | 60660788 | 5855200 | Deler karbonrør |  | 5820210 | Deler for tilførselsrør, metall | NOBB VAVVS
60662887 | 214995 |  | Altech Reduksjon Press galvanisert | Ja | 60660788 | 5855200 | Deler karbonrør |  | 5820210 | Deler for tilførselsrør, metall | NOBB VAVVS
60662888 | 214995 |  | Altech Reduksjon Press galvanisert | Ja | 60660788 | 5855200 | Deler karbonrør |  | 5820210 | Deler for tilførselsrør, metall | NOBB VAVVS
60662889 | 214995 |  | Altech Reduksjon Press galvanisert | Ja | 60660788 | 5855200 | Deler karbonrør |  | 5820210 | Deler for tilførselsrør, metall | NOBB VAVVS
60662890 | 214995 |  | Altech Reduksjon Press galvanisert | Ja | 60660788 | 5855200 | Deler karbonrør |  | 5820210 | Deler for tilførselsrør, metall | NOBB VAVVS
60662891 | 214995 |  | Altech Reduksjon Press galvanisert | Ja | 60660788 | 5855200 | Deler karbonrør |  | 5820210 | Deler for tilførselsrør, metall | NOBB VAVVS
60662892 | 214995 |  | Altech Reduksjon Press galvanisert | Ja | 60660788 | 5855200 | Deler karbonrør |  | 5820210 | Deler for tilførselsrør, metall | NOBB VAVVS
60662893 | 214995 |  | Altech Overgangsmuffe Press galvanisert | Ja | 60660788 | 5855200 | Deler karbonrør |  | 5820210 | Deler for tilførselsrør, metall | NOBB VAVVS
60662894 | 214995 |  | Altech Kappe Press galvanisert | Ja | 60660786 | 5855200 | Deler karbonrør |  | 5820210 | Deler for tilførselsrør, metall | NOBB VAVVS
60662895 | 214995 |  | Altech Kappe Press galvanisert | Ja | 60660786 | 5855200 | Deler karbonrør |  | 5820210 | Deler for tilførselsrør, metall | NOBB VAVVS
60662896 | 214995 |  | Altech Kappe Press galvanisert | Ja | 60660786 | 5855200 | Deler karbonrør |  | 5820210 | Deler for tilførselsrør, metall | NOBB VAVVS
60662897 | 214995 |  | Altech Kappe Press galvanisert | Ja | 60660786 | 5855200 | Deler karbonrør |  | 5820210 | Deler for tilførselsrør, metall | NOBB VAVVS
60662898 | 214995 |  | Altech Kappe Press galvanisert | Ja | 60660786 | 5855200 | Deler karbonrør |  | 5820210 | Deler for tilførselsrør, metall | NOBB VAVVS
60662899 | 214995 |  | Altech Kappe Press galvanisert | Ja | 60660786 | 5855200 | Deler karbonrør |  | 5820210 | Deler for tilførselsrør, metall | NOBB VAVVS
60662900 | 214995 |  | Altech Kappe Press galvanisert | Ja | 60660786 | 5855200 | Deler karbonrør |  | 5820210 | Deler for tilførselsrør, metall | NOBB VAVVS
60662901 | 214995 |  | Altech Tippunion Press syrefast AISI 316 | Ja | 60660981 | 5845200 | Deler syrefaste rør |  | 5820210 | Deler for tilførselsrør, metall | NOBB VAVVS
60662902 | 214995 |  | Altech Tippunion Press syrefast AISI 316 | Ja | 60660981 | 5845200 | Deler syrefaste rør |  | 5820210 | Deler for tilførselsrør, metall | NOBB VAVVS
60662903 | 214995 |  | Altech Tippunion Press syrefast AISI 316 | Ja | 60660981 | 5845200 | Deler syrefaste rør |  | 5820210 | Deler for tilførselsrør, metall | NOBB VAVVS
60662904 | 214995 |  | Altech Tippunion Press syrefast AISI 316 | Ja | 60660981 | 5845200 | Deler syrefaste rør |  | 5820210 | Deler for tilførselsrør, metall | NOBB VAVVS
60662905 | 214995 |  | Altech Kupling Press galvanisert | Ja | 60660788 | 5855200 | Deler karbonrør |  | 5820210 | Deler for tilførselsrør, metall | NOBB VAVVS
60662906 | 214995 |  | Altech Kupling Press galvanisert | Ja | 60660788 | 5855200 | Deler karbonrør |  | 5820210 | Deler for tilførselsrør, metall | NOBB VAVVS
60662907 | 214995 |  | Altech Kupling Press galvanisert | Ja | 60660788 | 5855200 | Deler karbonrør |  | 5820210 | Deler for tilførselsrør, metall | NOBB VAVVS
60662908 | 214995 |  | Altech Union Press galvanisert | Ja | 60660788 | 5855200 | Deler karbonrør |  | 5820210 | Deler for tilførselsrør, metall | NOBB VAVVS
60662909 | 214995 |  | Altech Union Press galvanisert | Ja | 60660788 | 5855200 | Deler karbonrør |  | 5820210 | Deler for tilførselsrør, metall | NOBB VAVVS
60662910 | 214995 |  | Altech Union Press galvanisert | Ja | 60660788 | 5855200 | Deler karbonrør |  | 5820210 | Deler for tilførselsrør, metall | NOBB VAVVS
60662911 | 214995 |  | Altech Union Press galvanisert | Ja | 60660788 | 5855200 | Deler karbonrør |  | 5820210 | Deler for tilførselsrør, metall | NOBB VAVVS
60662912 | 214995 |  | Altech Union Press galvanisert | Ja | 60660788 | 5855200 | Deler karbonrør |  | 5820210 | Deler for tilførselsrør, metall | NOBB VAVVS
60662913 | 214995 |  | Altech Tippunion Press galvanisert | Ja | 60660788 | 5855200 | Deler karbonrør |  | 5820210 | Deler for tilførselsrør, metall | NOBB VAVVS
60662914 | 214995 |  | Altech Tippunion Press galvanisert | Ja | 60660788 | 5855200 | Deler karbonrør |  | 5820210 | Deler for tilførselsrør, metall | NOBB VAVVS
60662915 | 214995 |  | Altech Tippunion Press galvanisert | Ja | 60660788 | 5855200 | Deler karbonrør |  | 5820210 | Deler for tilførselsrør, metall | NOBB VAVVS
60662916 | 214995 |  | Altech Tippunion Press galvanisert | Ja | 60660788 | 5855200 | Deler karbonrør |  | 5820210 | Deler for tilførselsrør, metall | NOBB VAVVS
60662917 | 214995 |  | Altech Tippunion Press galvanisert | Ja | 60660788 | 5855200 | Deler karbonrør |  | 5820210 | Deler for tilførselsrør, metall | NOBB VAVVS
60662918 | 214995 |  | Altech Overgangsmuffe Press galvanisert | Ja | 60660788 | 5855200 | Deler karbonrør |  | 5820210 | Deler for tilførselsrør, metall | NOBB VAVVS
60662919 | 214995 |  | Altech Overgangsmuffe Press galvanisert | Ja | 60660788 | 5855200 | Deler karbonrør |  | 5820210 | Deler for tilførselsrør, metall | NOBB VAVVS
60662920 | 214995 |  | Altech Overgangsmuffe Press galvanisert | Ja | 60660788 | 5855200 | Deler karbonrør |  | 5820210 | Deler for tilførselsrør, metall | NOBB VAVVS
60662921 | 214995 |  | Altech Overgangsmuffe Press galvanisert | Ja | 60660788 | 5855200 | Deler karbonrør |  | 5820210 | Deler for tilførselsrør, metall | NOBB VAVVS
60662922 | 214995 |  | Altech Overgangsmuffe Press galvanisert | Ja | 60660788 | 5855200 | Deler karbonrør |  | 5820210 | Deler for tilførselsrør, metall | NOBB VAVVS
60662923 | 214995 |  | Altech Overgangsmuffe Press galvanisert | Ja | 60660788 | 5855200 | Deler karbonrør |  | 5820210 | Deler for tilførselsrør, metall | NOBB VAVVS
60662924 | 214995 |  | Altech Overgangsmuffe Press galvanisert | Ja | 60660788 | 5855200 | Deler karbonrør |  | 5820210 | Deler for tilførselsrør, metall | NOBB VAVVS
60662925 | 214995 |  | Altech Overgangsmuffe Press galvanisert | Ja | 60660788 | 5855200 | Deler karbonrør |  | 5820210 | Deler for tilførselsrør, metall | NOBB VAVVS
60662926 | 214995 |  | Altech Overgangsmuffe Press galvanisert | Ja | 60660788 | 5855200 | Deler karbonrør |  | 5820210 | Deler for tilførselsrør, metall | NOBB VAVVS
60662927 | 214995 |  | Altech Overgangsmuffe Press galvanisert | Ja | 60660788 | 5855200 | Deler karbonrør |  | 5820210 | Deler for tilførselsrør, metall | NOBB VAVVS
60662928 | 214995 |  | Altech Overgangsmuffe Press galvanisert | Ja | 60660788 | 5855200 | Deler karbonrør |  | 5820210 | Deler for tilførselsrør, metall | NOBB VAVVS
60662929 | 214995 |  | Altech Overgangsmuffe Press galvanisert | Ja | 60660788 | 5855200 | Deler karbonrør |  | 5820210 | Deler for tilførselsrør, metall | NOBB VAVVS
60662930 | 214995 |  | Altech Muffenippel Press galvanisert | Ja | 60660788 | 5855200 | Deler karbonrør |  | 5820210 | Deler for tilførselsrør, metall | NOBB VAVVS
60662931 | 214995 |  | Altech Nippelmuffe Press galvanisert | Ja | 60660788 | 5855200 | Deler karbonrør |  | 5820210 | Deler for tilførselsrør, metall | NOBB VAVVS
60662932 | 214995 |  | Altech Nippelmuffe Press galvanisert | Ja | 60660788 | 5855200 | Deler karbonrør |  | 5820210 | Deler for tilførselsrør, metall | NOBB VAVVS
60662933 | 214995 |  | Altech Nippelmuffe Press galvanisert | Ja | 60660788 | 5855200 | Deler karbonrør |  | 5820210 | Deler for tilførselsrør, metall | NOBB VAVVS
60662934 | 214995 |  | Altech Nippelmuffe Press galvanisert | Ja | 60660788 | 5855200 | Deler karbonrør |  | 5820210 | Deler for tilførselsrør, metall | NOBB VAVVS
60662935 | 214995 |  | Altech Nippelmuffe Press galvanisert | Ja | 60660788 | 5855200 | Deler karbonrør |  | 5820210 | Deler for tilførselsrør, metall | NOBB VAVVS
60662936 | 214995 |  | Altech Nippelmuffe Press galvanisert | Ja | 60660788 | 5855200 | Deler karbonrør |  | 5820210 | Deler for tilførselsrør, metall | NOBB VAVVS
60662937 | 214995 |  | Altech Nippelmuffe Press galvanisert | Ja | 60660788 | 5855200 | Deler karbonrør |  | 5820210 | Deler for tilførselsrør, metall | NOBB VAVVS
60662938 | 214995 |  | Altech Nippelmuffe Press galvanisert | Ja | 60660788 | 5855200 | Deler karbonrør |  | 5820210 | Deler for tilførselsrør, metall | NOBB VAVVS
60662939 | 214995 |  | Altech Nippelmuffe Press galvanisert | Ja | 60660788 | 5855200 | Deler karbonrør |  | 5820210 | Deler for tilførselsrør, metall | NOBB VAVVS
60662940 | 214995 |  | Altech Nippelmuffe Press galvanisert | Ja | 60660788 | 5855200 | Deler karbonrør |  | 5820210 | Deler for tilførselsrør, metall | NOBB VAVVS
60662941 | 214995 |  | Altech Nippelmuffe Press galvanisert | Ja | 60660788 | 5855200 | Deler karbonrør |  | 5820210 | Deler for tilførselsrør, metall | NOBB VAVVS
60662942 | 214995 |  | Altech Nippelmuffe Press galvanisert | Ja | 60660788 | 5855200 | Deler karbonrør |  | 5820210 | Deler for tilførselsrør, metall | NOBB VAVVS
60662943 | 214995 |  | Altech Nippelmuffe Press galvanisert | Ja | 60660788 | 5855200 | Deler karbonrør |  | 5820210 | Deler for tilførselsrør, metall | NOBB VAVVS
60662944 | 214995 |  | Altech Nippelmuffe Press galvanisert | Ja | 60660788 | 5855200 | Deler karbonrør |  | 5820210 | Deler for tilførselsrør, metall | NOBB VAVVS
60662945 | 214995 |  | Altech Nippelmuffe Press galvanisert | Ja | 60660788 | 5855200 | Deler karbonrør |  | 5820210 | Deler for tilførselsrør, metall | NOBB VAVVS
60662946 | 214995 |  | Altech Rilleovergang Press galvanisert | Ja | 60660788 | 5855200 | Deler karbonrør |  | 5820210 | Deler for tilførselsrør, metall | NOBB VAVVS
60662947 | 214995 |  | Altech Sveiseovergang Press galvanisert | Ja | 60660788 | 5855200 | Deler karbonrør |  | 5820210 | Deler for tilførselsrør, metall | NOBB VAVVS
60662948 | 214995 |  | Altech Sveiseovergang Press galvanisert | Ja | 60660788 | 5855200 | Deler karbonrør |  | 5820210 | Deler for tilførselsrør, metall | NOBB VAVVS
60662949 | 214995 |  | Altech Sveiseovergang Press galvanisert | Ja | 60660788 | 5855200 | Deler karbonrør |  | 5820210 | Deler for tilførselsrør, metall | NOBB VAVVS
60662950 | 214995 |  | Altech Sveiseovergang Press galvanisert | Ja | 60660788 | 5855200 | Deler karbonrør |  | 5820210 | Deler for tilførselsrør, metall | NOBB VAVVS
60662951 | 214995 |  | Altech Sveiseovergang Press galvanisert | Ja | 60660788 | 5855200 | Deler karbonrør |  | 5820210 | Deler for tilførselsrør, metall | NOBB VAVVS
60662952 | 214995 |  | Altech Sveiseovergang Press galvanisert | Ja | 60660788 | 5855200 | Deler karbonrør |  | 5820210 | Deler for tilførselsrør, metall | NOBB VAVVS
60662953 | 214995 |  | Altech Kryss Press galvanisert | Ja | 60660791 | 5855200 | Deler karbonrør |  | 5820210 | Deler for tilførselsrør, metall | NOBB VAVVS
60662954 | 214995 |  | Altech Kryss Press galvanisert | Ja | 60660791 | 5855200 | Deler karbonrør |  | 5820210 | Deler for tilførselsrør, metall | NOBB VAVVS
60662955 | 214995 |  | Altech Kryss Press galvanisert | Ja | 60660791 | 5855200 | Deler karbonrør |  | 5820210 | Deler for tilførselsrør, metall | NOBB VAVVS
60662956 | 214995 |  | Altech Kryss Press galvanisert | Ja | 60660791 | 5855200 | Deler karbonrør |  | 5820210 | Deler for tilførselsrør, metall | NOBB VAVVS
60662957 | 214995 |  | Altech Kryss Press galvanisert | Ja | 60660791 | 5855200 | Deler karbonrør |  | 5820210 | Deler for tilførselsrør, metall | NOBB VAVVS
60662958 | 214995 |  | Altech Flens PN10/16 Press galvanisert | Ja | 60660788 | 5855200 | Deler karbonrør |  | 5820210 | Deler for tilførselsrør, metall | NOBB VAVVS
60662959 | 214995 |  | Altech Flens PN10/16 Press galvanisert | Ja | 60660788 | 5855200 | Deler karbonrør |  | 5820210 | Deler for tilførselsrør, metall | NOBB VAVVS
60662960 | 214995 |  | Altech Flens PN10/16 Press galvanisert | Ja | 60660788 | 5855200 | Deler karbonrør |  | 5820210 | Deler for tilførselsrør, metall | NOBB VAVVS
60662961 | 214995 |  | Altech Stamfordeler dbl. Press galvanisert | Ja | 60660788 | 5855200 | Deler karbonrør |  | 5820210 | Deler for tilførselsrør, metall | NOBB VAVVS
60662962 | 214995 |  | Altech Stamfordeler dbl. Press galvanisert | Ja | 60660788 | 5855200 | Deler karbonrør |  | 5820210 | Deler for tilførselsrør, metall | NOBB VAVVS
60662963 | 214995 |  | Altech Stamfordeler dbl. Press galvanisert | Ja | 60660788 | 5855200 | Deler karbonrør |  | 5820210 | Deler for tilførselsrør, metall | NOBB VAVVS
60662964 | 214995 |  | Altech Stamfordeler dbl. Press galvanisert | Ja | 60660788 | 5855200 | Deler karbonrør |  | 5820210 | Deler for tilførselsrør, metall | NOBB VAVVS
60662965 | 214995 |  | Altech Stamfordeler dbl. Press galvanisert | Ja | 60660788 | 5855200 | Deler karbonrør |  | 5820210 | Deler for tilførselsrør, metall | NOBB VAVVS
60662966 | 214995 |  | Altech Stamfordeler dbl. Press galvanisert | Ja | 60660788 | 5855200 | Deler karbonrør |  | 5820210 | Deler for tilførselsrør, metall | NOBB VAVVS
60662967 | 214995 |  | Altech Stamfordeler dbl. Press galvanisert | Ja | 60660788 | 5855200 | Deler karbonrør |  | 5820210 | Deler for tilførselsrør, metall | NOBB VAVVS
60662968 | 214995 |  | Altech Stamfordeler dbl. Press galvanisert | Ja | 60660788 | 5855200 | Deler karbonrør |  | 5820210 | Deler for tilførselsrør, metall | NOBB VAVVS
60662969 | 214995 |  | Altech Stamfordeler dbl. Press galvanisert | Ja | 60660788 | 5855200 | Deler karbonrør |  | 5820210 | Deler for tilførselsrør, metall | NOBB VAVVS
60662970 | 214995 |  | Altech Stamfordeler dbl. Press galvanisert | Ja | 60660788 | 5855200 | Deler karbonrør |  | 5820210 | Deler for tilførselsrør, metall | NOBB VAVVS
60662971 | 214995 |  | Altech Stamfordeler enk. Press galvanisert | Ja | 60660788 | 5855200 | Deler karbonrør |  | 5820210 | Deler for tilførselsrør, metall | NOBB VAVVS
60662972 | 214995 |  | Altech Stamfordeler enk. Press galvanisert | Ja | 60660788 | 5855200 | Deler karbonrør |  | 5820210 | Deler for tilførselsrør, metall | NOBB VAVVS
60662973 | 214995 |  | Altech Stamfordeler enk. Press galvanisert | Ja | 60660788 | 5855200 | Deler karbonrør |  | 5820210 | Deler for tilførselsrør, metall | NOBB VAVVS
60662974 | 214995 |  | Altech Stamfordeler enk. Press galvanisert | Ja | 60660788 | 5855200 | Deler karbonrør |  | 5820210 | Deler for tilførselsrør, metall | NOBB VAVVS
60662975 | 214995 |  | Altech Stamfordeler enk. Press galvanisert | Ja | 60660788 | 5855200 | Deler karbonrør |  | 5820210 | Deler for tilførselsrør, metall | NOBB VAVVS
60662976 | 214995 |  | Altech Stamfordeler enk. Press galvanisert | Ja | 60660788 | 5855200 | Deler karbonrør |  | 5820210 | Deler for tilførselsrør, metall | NOBB VAVVS
60662977 | 214995 |  | Altech Stamfordeler enk. Press galvanisert | Ja | 60660788 | 5855200 | Deler karbonrør |  | 5820210 | Deler for tilførselsrør, metall | NOBB VAVVS
60662978 | 214995 |  | Altech Stamfordeler enk. Press galvanisert | Ja | 60660788 | 5855200 | Deler karbonrør |  | 5820210 | Deler for tilførselsrør, metall | NOBB VAVVS
60662979 | 214995 |  | Altech Stamfordeler enk. Press galvanisert | Ja | 60660788 | 5855200 | Deler karbonrør |  | 5820210 | Deler for tilførselsrør, metall | NOBB VAVVS
60662980 | 214995 |  | Altech O-ring sort EPDM, sf/galv. | Ja | 60660979 | 5855200 | Deler karbonrør |  | 5820210 | Deler for tilførselsrør, metall | NOBB VAVVS
60662981 | 214995 |  | Altech O-ring sort EPDM, sf/galv. | Ja | 60660979 | 5855200 | Deler karbonrør |  | 5820210 | Deler for tilførselsrør, metall | NOBB VAVVS
60662982 | 214995 |  | Altech O-ring sort EPDM, cu | Ja | 60660979 | 5855200 | Deler karbonrør |  | 5820210 | Deler for tilførselsrør, metall | NOBB VAVVS
60662983 | 214995 |  | Altech O-ring grønn FKM, cu/sf/galv. | Ja | 60660979 | 5855200 | Deler karbonrør |  | 5820210 | Deler for tilførselsrør, metall | NOBB VAVVS
60662984 | 214995 |  | Altech O-ring grønn FKM, cu/sf/galv. | Ja | 60660979 | 5855200 | Deler karbonrør |  | 5820210 | Deler for tilførselsrør, metall | NOBB VAVVS
60662985 | 214995 |  | Altech O-ring grønn FKM, cu | Ja | 60660979 | 5855200 | Deler karbonrør |  | 5820210 | Deler for tilførselsrør, metall | NOBB VAVVS
60662986 | 214995 |  | Altech O-ring rød FKM, cu/sf/galv. | Ja | 60660979 | 5855200 | Deler karbonrør |  | 5820210 | Deler for tilførselsrør, metall | NOBB VAVVS
60662987 | 214995 |  | Altech O-ring rød FKM, cu/sf/galv. | Ja | 60660979 | 5855200 | Deler karbonrør |  | 5820210 | Deler for tilførselsrør, metall | NOBB VAVVS
60662988 | 214995 |  | Altech O-ring rød FKM, cu | Ja | 60660979 | 5855200 | Deler karbonrør |  | 5820210 | Deler for tilførselsrør, metall | NOBB VAVVS
60662989 | 214995 |  | Altech O-ring gul, cu gass | Ja | 60660979 | 5855200 | Deler karbonrør |  | 5820210 | Deler for tilførselsrør, metall | NOBB VAVVS
60662990 | 214995 |  | Altech O-ring gul, cu gass | Ja | 60660979 | 5855200 | Deler karbonrør |  | 5820210 | Deler for tilførselsrør, metall | NOBB VAVVS
60662991 | 214995 |  | Altech O-ring gul, cu gass | Ja | 60660979 | 5855200 | Deler karbonrør |  | 5820210 | Deler for tilførselsrør, metall | NOBB VAVVS
60662992 | 214995 |  | Altech O-ring gul, cu gass | Ja | 60660979 | 5855200 | Deler karbonrør |  | 5820210 | Deler for tilførselsrør, metall | NOBB VAVVS
60662993 | 214995 |  | Altech O-ring gul, cu gass | Ja | 60660979 | 5855200 | Deler karbonrør |  | 5820210 | Deler for tilførselsrør, metall | NOBB VAVVS
60662994 | 214995 |  | Altech O-ring gul, cu gass | Ja | 60660979 | 5855200 | Deler karbonrør |  | 5820210 | Deler for tilførselsrør, metall | NOBB VAVVS
60662995 | 214995 |  | Altech O-ring gul, cu gass | Ja | 60660979 | 5855200 | Deler karbonrør |  | 5820210 | Deler for tilførselsrør, metall | NOBB VAVVS
60662996 | 214995 |  | Altech Reduksjon Press fkr. kobber | Ja | 60660977 | 5825100 | Pressfittings, kobber |  | 5820210 | Deler for tilførselsrør, metall | NOBB VAVVS
60662997 | 214995 |  | Altech Overgangsmuffe Press fkr. kobber | Ja | 60660977 | 5825100 | Pressfittings, kobber |  | 5820210 | Deler for tilførselsrør, metall | NOBB VAVVS
60662998 | 214995 |  | Altech Reduksjon Press kobber | Ja | 60660975 | 5825100 | Pressfittings, kobber |  | 5820210 | Deler for tilførselsrør, metall | NOBB VAVVS
60662999 | 214995 |  | Altech Overgangsmuffe Press kobber | Ja | 60660975 | 5825100 | Pressfittings, kobber |  | 5820210 | Deler for tilførselsrør, metall | NOBB VAVVS
60663000 | 214995 |  | Altech Reduksjon Press kobber | Ja | 60660975 | 5825100 | Pressfittings, kobber |  | 5820210 | Deler for tilførselsrør, metall | NOBB VAVVS
60663001 | 214995 |  | Altech Reduksjon Press kobber | Ja | 60660975 | 5825100 | Pressfittings, kobber |  | 5820210 | Deler for tilførselsrør, metall | NOBB VAVVS
60663002 | 214995 |  | Altech Reduksjon Press kobber | Ja | 60660975 | 5825100 | Pressfittings, kobber |  | 5820210 | Deler for tilførselsrør, metall | NOBB VAVVS
60663003 | 214995 |  | Altech Reduksjon Press kobber | Ja | 60660975 | 5825100 | Pressfittings, kobber |  | 5820210 | Deler for tilførselsrør, metall | NOBB VAVVS
60663004 | 214995 |  | Altech Reduksjon Press kobber | Ja | 60660975 | 5825100 | Pressfittings, kobber |  | 5820210 | Deler for tilførselsrør, metall | NOBB VAVVS
60663005 | 214995 |  | Altech Reduksjon Press kobber | Ja | 60660975 | 5825100 | Pressfittings, kobber |  | 5820210 | Deler for tilførselsrør, metall | NOBB VAVVS
60663006 | 214995 |  | Altech Reduksjon Press kobber | Ja | 60660975 | 5825100 | Pressfittings, kobber |  | 5820210 | Deler for tilførselsrør, metall | NOBB VAVVS
60663007 | 214995 |  | Altech Reduksjon Press kobber | Ja | 60660975 | 5825100 | Pressfittings, kobber |  | 5820210 | Deler for tilførselsrør, metall | NOBB VAVVS
60663008 | 214995 |  | Altech Reduksjon Press kobber | Ja | 60660975 | 5825100 | Pressfittings, kobber |  | 5820210 | Deler for tilførselsrør, metall | NOBB VAVVS
60663009 | 214995 |  | Altech Reduksjon Press kobber | Ja | 60660975 | 5825100 | Pressfittings, kobber |  | 5820210 | Deler for tilførselsrør, metall | NOBB VAVVS
60663010 | 214995 |  | Altech Reduksjon Press kobber | Ja | 60660975 | 5825100 | Pressfittings, kobber |  | 5820210 | Deler for tilførselsrør, metall | NOBB VAVVS
60663011 | 214995 |  | Altech Reduksjon Press kobber | Ja | 60660975 | 5825100 | Pressfittings, kobber |  | 5820210 | Deler for tilførselsrør, metall | NOBB VAVVS
60663012 | 214995 |  | Altech Reduksjon Press kobber | Ja | 60660975 | 5825100 | Pressfittings, kobber |  | 5820210 | Deler for tilførselsrør, metall | NOBB VAVVS
60663013 | 214995 |  | Altech Reduksjon Press kobber | Ja | 60660975 | 5825100 | Pressfittings, kobber |  | 5820210 | Deler for tilførselsrør, metall | NOBB VAVVS
60663014 | 214995 |  | Altech Reduksjon Press kobber | Ja | 60660975 | 5825100 | Pressfittings, kobber |  | 5820210 | Deler for tilførselsrør, metall | NOBB VAVVS
60663015 | 214995 |  | Altech Reduksjon Press kobber | Ja | 60660975 | 5825100 | Pressfittings, kobber |  | 5820210 | Deler for tilførselsrør, metall | NOBB VAVVS
60663016 | 214995 |  | Altech Reduksjon Press kobber | Ja | 60660975 | 5825100 | Pressfittings, kobber |  | 5820210 | Deler for tilførselsrør, metall | NOBB VAVVS
60663017 | 214995 |  | Altech Reduksjon Press kobber | Ja | 60660975 | 5825100 | Pressfittings, kobber |  | 5820210 | Deler for tilførselsrør, metall | NOBB VAVVS
60663018 | 214995 |  | Altech Reduksjon Press kobber | Ja | 60660975 | 5825100 | Pressfittings, kobber |  | 5820210 | Deler for tilførselsrør, metall | NOBB VAVVS
60663019 | 214995 |  | Altech Reduksjon Press kobber | Ja | 60660975 | 5825100 | Pressfittings, kobber |  | 5820210 | Deler for tilførselsrør, metall | NOBB VAVVS
60663020 | 214995 |  | Altech Overgangsmuffe Press kobber | Ja | 60660975 | 5825100 | Pressfittings, kobber |  | 5820210 | Deler for tilførselsrør, metall | NOBB VAVVS
60663021 | 214995 |  | Altech Overgangsmuffe Press kobber | Ja | 60660975 | 5825100 | Pressfittings, kobber |  | 5820210 | Deler for tilførselsrør, metall | NOBB VAVVS
60663022 | 214995 |  | Altech Overgangsmuffe Press kobber | Ja | 60660975 | 5825100 | Pressfittings, kobber |  | 5820210 | Deler for tilførselsrør, metall | NOBB VAVVS
60663023 | 214995 |  | Altech Overgangsmuffe Press kobber | Ja | 60660975 | 5825100 | Pressfittings, kobber |  | 5820210 | Deler for tilførselsrør, metall | NOBB VAVVS
60663024 | 214995 |  | Altech Overgangsmuffe Press kobber | Ja | 60660975 | 5825100 | Pressfittings, kobber |  | 5820210 | Deler for tilførselsrør, metall | NOBB VAVVS
60663025 | 214995 |  | Altech Overgangsmuffe Press kobber | Ja | 60660975 | 5825100 | Pressfittings, kobber |  | 5820210 | Deler for tilførselsrør, metall | NOBB VAVVS
60663026 | 214995 |  | Altech Overgangsmuffe Press kobber | Ja | 60660975 | 5825100 | Pressfittings, kobber |  | 5820210 | Deler for tilførselsrør, metall | NOBB VAVVS
60663027 | 214995 |  | Altech Flens PN10/16 Press kobber | Ja | 60660975 | 5825100 | Pressfittings, kobber |  | 5820210 | Deler for tilførselsrør, metall | NOBB VAVVS
60663028 | 214995 |  | Altech Flens PN10/16 Press kobber | Ja | 60660975 | 5825100 | Pressfittings, kobber |  | 5820210 | Deler for tilførselsrør, metall | NOBB VAVVS
60663029 | 214995 |  | Altech Flens PN10/16 Press kobber | Ja | 60660975 | 5825100 | Pressfittings, kobber |  | 5820210 | Deler for tilførselsrør, metall | NOBB VAVVS
60663030 | 214995 |  | Altech Krysningsbøy Press fkr. kobber | Ja | 60660977 | 5825100 | Pressfittings, kobber |  | 5820210 | Deler for tilførselsrør, metall | NOBB VAVVS
60663031 | 214995 |  | Altech Flens PN10/16 Press kobber | Ja | 60660975 | 5825100 | Pressfittings, kobber |  | 5820210 | Deler for tilførselsrør, metall | NOBB VAVVS
60663032 | 214995 |  | Altech Kappe Press kobber | Ja | 60660974 | 5825100 | Pressfittings, kobber |  | 5820210 | Deler for tilførselsrør, metall | NOBB VAVVS
60663033 | 214995 |  | Altech Kappe Press kobber | Ja | 60660974 | 5825100 | Pressfittings, kobber |  | 5820210 | Deler for tilførselsrør, metall | NOBB VAVVS
60663034 | 214995 |  | Altech Kappe Press kobber | Ja | 60660974 | 5825100 | Pressfittings, kobber |  | 5820210 | Deler for tilførselsrør, metall | NOBB VAVVS
60663035 | 214995 |  | Altech Kappe Press kobber | Ja | 60660974 | 5825100 | Pressfittings, kobber |  | 5820210 | Deler for tilførselsrør, metall | NOBB VAVVS
60663036 | 214995 |  | Altech Kappe Press kobber | Ja | 60660974 | 5825100 | Pressfittings, kobber |  | 5820210 | Deler for tilførselsrør, metall | NOBB VAVVS
60663037 | 214995 |  | Altech Kappe Press kobber | Ja | 60660974 | 5825100 | Pressfittings, kobber |  | 5820210 | Deler for tilførselsrør, metall | NOBB VAVVS
60663038 | 214995 |  | Altech Kappe Press kobber | Ja | 60660974 | 5825100 | Pressfittings, kobber |  | 5820210 | Deler for tilførselsrør, metall | NOBB VAVVS
60663039 | 214995 |  | Altech Kappe Press kobber | Ja | 60660974 | 5825100 | Pressfittings, kobber |  | 5820210 | Deler for tilførselsrør, metall | NOBB VAVVS
60663040 | 214995 |  | Altech Kappe Press kobber | Ja | 60660974 | 5825100 | Pressfittings, kobber |  | 5820210 | Deler for tilførselsrør, metall | NOBB VAVVS
60663041 | 214995 |  | Altech Kappe Press kobber | Ja | 60660974 | 5825100 | Pressfittings, kobber |  | 5820210 | Deler for tilførselsrør, metall | NOBB VAVVS
60663042 | 214995 |  | Altech O-ring sort EPDM | Ja | 60660979 | 5855200 | Deler karbonrør |  | 5820210 | Deler for tilførselsrør, metall | NOBB VAVVS
60663043 | 214995 |  | Altech O-ring sort EPDM | Ja | 60660979 | 5855200 | Deler karbonrør |  | 5820210 | Deler for tilførselsrør, metall | NOBB VAVVS
60663044 | 214995 |  | Altech O-ring sort EPDM | Ja | 60660979 | 5855200 | Deler karbonrør |  | 5820210 | Deler for tilførselsrør, metall | NOBB VAVVS
60663045 | 214995 |  | Altech O-ring sort EPDM | Ja | 60660979 | 5855200 | Deler karbonrør |  | 5820210 | Deler for tilførselsrør, metall | NOBB VAVVS
60663046 | 214995 |  | Altech O-ring sort EPDM | Ja | 60660979 | 5855200 | Deler karbonrør |  | 5820210 | Deler for tilførselsrør, metall | NOBB VAVVS
60663047 | 214995 |  | Altech O-ring sort EPDM | Ja | 60660979 | 5855200 | Deler karbonrør |  | 5820210 | Deler for tilførselsrør, metall | NOBB VAVVS
60663048 | 214995 |  | Altech O-ring sort EPDM CU | Ja | 60660979 | 5855200 | Deler karbonrør |  | 5820210 | Deler for tilførselsrør, metall | NOBB VAVVS
60663049 | 214995 |  | Altech O-ring sort EPDM CU | Ja | 60660979 | 5855200 | Deler karbonrør |  | 5820210 | Deler for tilførselsrør, metall | NOBB VAVVS
60663050 | 214995 |  | Altech O-ring grønn FKM | Ja | 60660979 | 5855200 | Deler karbonrør |  | 5820210 | Deler for tilførselsrør, metall | NOBB VAVVS
60663051 | 214995 |  | Altech O-ring grønn FKM | Ja | 60660979 | 5855200 | Deler karbonrør |  | 5820210 | Deler for tilførselsrør, metall | NOBB VAVVS
60663052 | 214995 |  | Altech O-ring grønn FKM | Ja | 60660979 | 5855200 | Deler karbonrør |  | 5820210 | Deler for tilførselsrør, metall | NOBB VAVVS
60663053 | 214995 |  | Altech O-ring grønn FKM | Ja | 60660979 | 5855200 | Deler karbonrør |  | 5820210 | Deler for tilførselsrør, metall | NOBB VAVVS
60663054 | 214995 |  | Altech O-ring grønn FKM | Ja | 60660979 | 5855200 | Deler karbonrør |  | 5820210 | Deler for tilførselsrør, metall | NOBB VAVVS
60663055 | 214995 |  | Altech O-ring grønn FKM | Ja | 60660979 | 5855200 | Deler karbonrør |  | 5820210 | Deler for tilførselsrør, metall | NOBB VAVVS
60663056 | 214995 |  | Altech O-ring grønn FKM CU | Ja | 60660979 | 5855200 | Deler karbonrør |  | 5820210 | Deler for tilførselsrør, metall | NOBB VAVVS
60663057 | 214995 |  | Altech O-ring grønn FKM CU | Ja | 60660979 | 5855200 | Deler karbonrør |  | 5820210 | Deler for tilførselsrør, metall | NOBB VAVVS
60663058 | 214995 |  | Altech O-ring rød FKM | Ja | 60660979 | 5855200 | Deler karbonrør |  | 5820210 | Deler for tilførselsrør, metall | NOBB VAVVS
60663059 | 214995 |  | Altech O-ring rød FKM | Ja | 60660979 | 5855200 | Deler karbonrør |  | 5820210 | Deler for tilførselsrør, metall | NOBB VAVVS
60663060 | 214995 |  | Altech O-ring rød FKM | Ja | 60660979 | 5855200 | Deler karbonrør |  | 5820210 | Deler for tilførselsrør, metall | NOBB VAVVS
60663061 | 214995 |  | Altech O-ring rød FKM | Ja | 60660979 | 5855200 | Deler karbonrør |  | 5820210 | Deler for tilførselsrør, metall | NOBB VAVVS
60663062 | 214995 |  | Altech O-ring rød FKM | Ja | 60660979 | 5855200 | Deler karbonrør |  | 5820210 | Deler for tilførselsrør, metall | NOBB VAVVS
60663063 | 214995 |  | Altech O-ring rød FKM | Ja | 60660979 | 5855200 | Deler karbonrør |  | 5820210 | Deler for tilførselsrør, metall | NOBB VAVVS
60663064 | 214995 |  | Altech O-ring rød FKM CU | Ja | 60660979 | 5855200 | Deler karbonrør |  | 5820210 | Deler for tilførselsrør, metall | NOBB VAVVS
60663065 | 214995 |  | Altech O-ring rød FKM CU | Ja | 60660979 | 5855200 | Deler karbonrør |  | 5820210 | Deler for tilførselsrør, metall | NOBB VAVVS
60663066 | 214995 |  | Altech O-ring rød FKM | Ja | 60660979 | 5855200 | Deler karbonrør |  | 5820210 | Deler for tilførselsrør, metall | NOBB VAVVS
60663067 | 214995 |  | Altech O-ring rød FKM | Ja | 60660979 | 5855200 | Deler karbonrør |  | 5820210 | Deler for tilførselsrør, metall | NOBB VAVVS
60663068 | 214995 |  | Altech Overgangsmuffe Press fkr. kobber | Ja | 60660977 | 5825100 | Pressfittings, kobber |  | 5820210 | Deler for tilførselsrør, metall | NOBB VAVVS
60663069 | 214995 |  | Altech Overgangsmuffe Press fkr. kobber | Ja | 60660977 | 5825100 | Pressfittings, kobber |  | 5820210 | Deler for tilførselsrør, metall | NOBB VAVVS
60663070 | 214995 |  | Altech Kupling Press fkr. kobber | Ja | 60660977 | 5825100 | Pressfittings, kobber |  | 5820210 | Deler for tilførselsrør, metall | NOBB VAVVS
60663071 | 214995 |  | Altech Nippelmuffe Press fkr. kobber | Ja | 60660977 | 5825100 | Pressfittings, kobber |  | 5820210 | Deler for tilførselsrør, metall | NOBB VAVVS
60663072 | 214995 |  | Altech Overgangsnippel Press fkr. kobber | Ja | 60660977 | 5825100 | Pressfittings, kobber |  | 5820210 | Deler for tilførselsrør, metall | NOBB VAVVS
60663073 | 214995 |  | Altech Kupling Press kobber | Ja | 60660975 | 5825100 | Pressfittings, kobber |  | 5820210 | Deler for tilførselsrør, metall | NOBB VAVVS
60663074 | 214995 |  | Altech Union Press kobber | Ja | 60660975 | 5825100 | Pressfittings, kobber |  | 5820210 | Deler for tilførselsrør, metall | NOBB VAVVS
60663075 | 214995 |  | Altech Union Press kobber | Ja | 60660975 | 5825100 | Pressfittings, kobber |  | 5820210 | Deler for tilførselsrør, metall | NOBB VAVVS
60663076 | 214995 |  | Altech Union Press kobber | Ja | 60660975 | 5825100 | Pressfittings, kobber |  | 5820210 | Deler for tilførselsrør, metall | NOBB VAVVS
60663077 | 214995 |  | Altech Union Press kobber | Ja | 60660975 | 5825100 | Pressfittings, kobber |  | 5820210 | Deler for tilførselsrør, metall | NOBB VAVVS
60663078 | 214995 |  | Altech Union Press kobber | Ja | 60660975 | 5825100 | Pressfittings, kobber |  | 5820210 | Deler for tilførselsrør, metall | NOBB VAVVS
60663079 | 214995 |  | Altech Union Press kobber | Ja | 60660975 | 5825100 | Pressfittings, kobber |  | 5820210 | Deler for tilførselsrør, metall | NOBB VAVVS
60663080 | 214995 |  | Altech Tippunion Press kobber | Ja | 60660975 | 5825100 | Pressfittings, kobber |  | 5820210 | Deler for tilførselsrør, metall | NOBB VAVVS
60663081 | 214995 |  | Altech Tippunion Press kobber | Ja | 60660975 | 5825100 | Pressfittings, kobber |  | 5820210 | Deler for tilførselsrør, metall | NOBB VAVVS
60663082 | 214995 |  | Altech Tippunion Press kobber | Ja | 60660975 | 5825100 | Pressfittings, kobber |  | 5820210 | Deler for tilførselsrør, metall | NOBB VAVVS
60663083 | 214995 |  | Altech Tippunion Press kobber | Ja | 60660975 | 5825100 | Pressfittings, kobber |  | 5820210 | Deler for tilførselsrør, metall | NOBB VAVVS
60663084 | 214995 |  | Altech Tippunion Press kobber | Ja | 60660975 | 5825100 | Pressfittings, kobber |  | 5820210 | Deler for tilførselsrør, metall | NOBB VAVVS
60663085 | 214995 |  | Altech Tippunion Press kobber | Ja | 60660975 | 5825100 | Pressfittings, kobber |  | 5820210 | Deler for tilførselsrør, metall | NOBB VAVVS
60663086 | 214995 |  | Altech Tippunion Press kobber | Ja | 60660975 | 5825100 | Pressfittings, kobber |  | 5820210 | Deler for tilførselsrør, metall | NOBB VAVVS
60663087 | 214995 |  | Altech Platealbue Press kobber | Ja | 60660975 | 5825100 | Pressfittings, kobber |  | 5820210 | Deler for tilførselsrør, metall | NOBB VAVVS
60663088 | 214995 |  | Altech Overgangsmuffe Press kobber | Ja | 60660975 | 5825100 | Pressfittings, kobber |  | 5820210 | Deler for tilførselsrør, metall | NOBB VAVVS
60663089 | 214995 |  | Altech Overgangsmuffe Press kobber | Ja | 60660975 | 5825100 | Pressfittings, kobber |  | 5820210 | Deler for tilførselsrør, metall | NOBB VAVVS
60663090 | 214995 |  | Altech Overgangsmuffe Press kobber | Ja | 60660975 | 5825100 | Pressfittings, kobber |  | 5820210 | Deler for tilførselsrør, metall | NOBB VAVVS
60663091 | 214995 |  | Altech Overgangsmuffe Press kobber | Ja | 60660975 | 5825100 | Pressfittings, kobber |  | 5820210 | Deler for tilførselsrør, metall | NOBB VAVVS
60663092 | 214995 |  | Altech Overgangsmuffe Press kobber | Ja | 60660975 | 5825100 | Pressfittings, kobber |  | 5820210 | Deler for tilførselsrør, metall | NOBB VAVVS
60663093 | 214995 |  | Altech Overgangsmuffe Press kobber | Ja | 60660975 | 5825100 | Pressfittings, kobber |  | 5820210 | Deler for tilførselsrør, metall | NOBB VAVVS
60663094 | 214995 |  | Altech Overgangsmuffe Press kobber | Ja | 60660975 | 5825100 | Pressfittings, kobber |  | 5820210 | Deler for tilførselsrør, metall | NOBB VAVVS
60663095 | 214995 |  | Altech Overgangsmuffe Press kobber | Ja | 60660975 | 5825100 | Pressfittings, kobber |  | 5820210 | Deler for tilførselsrør, metall | NOBB VAVVS
60663096 | 214995 |  | Altech Overgangsmuffe Press kobber | Ja | 60660975 | 5825100 | Pressfittings, kobber |  | 5820210 | Deler for tilførselsrør, metall | NOBB VAVVS
60663097 | 214995 |  | Altech Overgangsmuffe Press kobber | Ja | 60660975 | 5825100 | Pressfittings, kobber |  | 5820210 | Deler for tilførselsrør, metall | NOBB VAVVS
60663098 | 214995 |  | Altech Overgangsmuffe Press kobber | Ja | 60660975 | 5825100 | Pressfittings, kobber |  | 5820210 | Deler for tilførselsrør, metall | NOBB VAVVS
60663099 | 214995 |  | Altech Overgangsmuffe Press kobber | Ja | 60660975 | 5825100 | Pressfittings, kobber |  | 5820210 | Deler for tilførselsrør, metall | NOBB VAVVS
60663100 | 214995 |  | Altech Overgangsmuffe Press kobber | Ja | 60660975 | 5825100 | Pressfittings, kobber |  | 5820210 | Deler for tilførselsrør, metall | NOBB VAVVS
60663101 | 214995 |  | Altech Overgangsmuffe Press kobber | Ja | 60660975 | 5825100 | Pressfittings, kobber |  | 5820210 | Deler for tilførselsrør, metall | NOBB VAVVS
60663102 | 214995 |  | Altech Overgangsmuffe Press kobber | Ja | 60660975 | 5825100 | Pressfittings, kobber |  | 5820210 | Deler for tilførselsrør, metall | NOBB VAVVS
60663103 | 214995 |  | Altech Overgangsmuffe Press kobber | Ja | 60660975 | 5825100 | Pressfittings, kobber |  | 5820210 | Deler for tilførselsrør, metall | NOBB VAVVS
60663104 | 214995 |  | Altech Overgangsmuffe Press kobber | Ja | 60660975 | 5825100 | Pressfittings, kobber |  | 5820210 | Deler for tilførselsrør, metall | NOBB VAVVS
60663105 | 214995 |  | Altech Muffenippel Press kobber | Ja | 60660975 | 5825100 | Pressfittings, kobber |  | 5820210 | Deler for tilførselsrør, metall | NOBB VAVVS
60663106 | 214995 |  | Altech Muffenippel Press kobber | Ja | 60660975 | 5825100 | Pressfittings, kobber |  | 5820210 | Deler for tilførselsrør, metall | NOBB VAVVS
60663107 | 214995 |  | Altech Nippelmuffe Press kobber | Ja | 60660975 | 5825100 | Pressfittings, kobber |  | 5820210 | Deler for tilførselsrør, metall | NOBB VAVVS
60663108 | 214995 |  | Altech Nippelmuffe Press kobber | Ja | 60660975 | 5825100 | Pressfittings, kobber |  | 5820210 | Deler for tilførselsrør, metall | NOBB VAVVS
60663109 | 214995 |  | Altech Nippelmuffe Press kobber | Ja | 60660975 | 5825100 | Pressfittings, kobber |  | 5820210 | Deler for tilførselsrør, metall | NOBB VAVVS
60663110 | 214995 |  | Altech Nippelmuffe Press kobber | Ja | 60660975 | 5825100 | Pressfittings, kobber |  | 5820210 | Deler for tilførselsrør, metall | NOBB VAVVS
60663111 | 214995 |  | Altech Nippelmuffe Press kobber | Ja | 60660975 | 5825100 | Pressfittings, kobber |  | 5820210 | Deler for tilførselsrør, metall | NOBB VAVVS
60663112 | 214995 |  | Altech Nippelmuffe Press kobber | Ja | 60660975 | 5825100 | Pressfittings, kobber |  | 5820210 | Deler for tilførselsrør, metall | NOBB VAVVS
60663113 | 214995 |  | Altech Nippelmuffe Press kobber | Ja | 60660975 | 5825100 | Pressfittings, kobber |  | 5820210 | Deler for tilførselsrør, metall | NOBB VAVVS
60663114 | 214995 |  | Altech Nippelmuffe Press kobber | Ja | 60660975 | 5825100 | Pressfittings, kobber |  | 5820210 | Deler for tilførselsrør, metall | NOBB VAVVS
60663115 | 214995 |  | Altech Nippelmuffe Press kobber | Ja | 60660975 | 5825100 | Pressfittings, kobber |  | 5820210 | Deler for tilførselsrør, metall | NOBB VAVVS
60663116 | 214995 |  | Altech Nippelmuffe Press kobber | Ja | 60660975 | 5825100 | Pressfittings, kobber |  | 5820210 | Deler for tilførselsrør, metall | NOBB VAVVS
60663117 | 214995 |  | Altech Nippelmuffe Press kobber | Ja | 60660975 | 5825100 | Pressfittings, kobber |  | 5820210 | Deler for tilførselsrør, metall | NOBB VAVVS
60663118 | 214995 |  | Altech Nippelmuffe Press kobber | Ja | 60660975 | 5825100 | Pressfittings, kobber |  | 5820210 | Deler for tilførselsrør, metall | NOBB VAVVS
60663119 | 214995 |  | Altech Nippelmuffe Press kobber | Ja | 60660975 | 5825100 | Pressfittings, kobber |  | 5820210 | Deler for tilførselsrør, metall | NOBB VAVVS
60663120 | 214995 |  | Altech Nippelmuffe Press kobber | Ja | 60660975 | 5825100 | Pressfittings, kobber |  | 5820210 | Deler for tilførselsrør, metall | NOBB VAVVS
60663121 | 214995 |  | Altech Nippelmuffe Press kobber | Ja | 60660975 | 5825100 | Pressfittings, kobber |  | 5820210 | Deler for tilførselsrør, metall | NOBB VAVVS
60663122 | 214995 |  | Altech Nippelmuffe Press kobber | Ja | 60660975 | 5825100 | Pressfittings, kobber |  | 5820210 | Deler for tilførselsrør, metall | NOBB VAVVS
60663123 | 214995 |  | Altech Nippelmuffe Press kobber | Ja | 60660975 | 5825100 | Pressfittings, kobber |  | 5820210 | Deler for tilførselsrør, metall | NOBB VAVVS
60663124 | 214995 |  | Altech Nippelmuffe Press kobber | Ja | 60660975 | 5825100 | Pressfittings, kobber |  | 5820210 | Deler for tilførselsrør, metall | NOBB VAVVS
60663125 | 214995 |  | Altech Nippelmuffe Press kobber | Ja | 60660975 | 5825100 | Pressfittings, kobber |  | 5820210 | Deler for tilførselsrør, metall | NOBB VAVVS
60663126 | 214995 |  | Altech Nippelmuffe Press fkr. kobber | Ja | 60660977 | 5825100 | Pressfittings, kobber |  | 5820210 | Deler for tilførselsrør, metall | NOBB VAVVS
60663127 | 214995 |  | Altech Nippelmuffe Press fkr. kobber | Ja | 60660977 | 5825100 | Pressfittings, kobber |  | 5820210 | Deler for tilførselsrør, metall | NOBB VAVVS
60663144 | 744308 |  | Uni-seals adapter kobling | Ja | 60188232 | 5410100 | Deler til drensrør/overvannsrør |  | 5401300 | Deler til drensrør og overvannsrør | NOBB VAVVS
60663145 | 744308 |  | Uni-seals lige kobling | Ja | 60188232 | 5410100 | Deler til drensrør/overvannsrør |  | 5401300 | Deler til drensrør og overvannsrør | NOBB VAVVS
60663146 | 744308 |  | Uni-seals lige kobling | Ja | 60188232 | 5410100 | Deler til drensrør/overvannsrør |  | 5401300 | Deler til drensrør og overvannsrør | NOBB VAVVS
60663147 | 744308 |  | Uni-seals lige kobling | Ja | 60188232 | 5410100 | Deler til drensrør/overvannsrør |  | 5401300 | Deler til drensrør og overvannsrør | NOBB VAVVS
60663148 | 744308 |  | Uni-seals lige kobling | Ja | 60188232 | 5410100 | Deler til drensrør/overvannsrør |  | 5401300 | Deler til drensrør og overvannsrør | NOBB VAVVS
60663149 | 744308 |  | Uni-seals lige kobling | Ja | 60188232 | 5410100 | Deler til drensrør/overvannsrør |  | 5401300 | Deler til drensrør og overvannsrør | NOBB VAVVS
60663236 | 276835 | FESTEPLATE 10 PLUS | TECEFloor festeplate 10 Plus | Ja | 60654415 | 5815550 | Gulvvarmesystemer (ekskl. rør) |  | 5810410 | Deler for gulvvarme/gatevarme | NOBB VAVVS
60663238 | 744308 |  | Uni-seals lige kobling | Ja | 60188232 | 5410100 | Deler til drensrør/overvannsrør |  | 5401300 | Deler til drensrør og overvannsrør | NOBB VAVVS
60663479 | 725916 | OVERGANGSKOBLING - Ø110 | Overgangskobling | Ja | 60663478 | 5505150 | Deler til avløpsrør |  | 5501210 | Deler til avløpsrør, plast | NOBB Total, NOBB VAVVS
60663489 | 725916 | OVERGANGSKOBLING - Ø125 | Overgangskobling | Ja | 60663478 | 5505150 | Deler til avløpsrør |  | 5501210 | Deler til avløpsrør, plast | NOBB VAVVS
60663490 | 725916 | OVERGANGSKOBLING - Ø135 | Overgangskobling | Ja | 60663478 | 5505150 | Deler til avløpsrør |  | 5501210 | Deler til avløpsrør, plast | NOBB VAVVS
60663491 | 725916 | OVERGANGSKOBLING - Ø160 | Overgangskobling | Ja | 60663478 | 5505150 | Deler til avløpsrør |  | 5501210 | Deler til avløpsrør, plast | NOBB VAVVS
60663492 | 725916 | OVERGANGSKOBLING - Ø200 | Overgangskobling | Ja | 60663478 | 5505150 | Deler til avløpsrør |  | 5501210 | Deler til avløpsrør, plast | NOBB VAVVS
60663493 | 725916 | OVERGANGSKOBLING - Ø270 | Overgangskobling | Ja | 60663478 | 5505150 | Deler til avløpsrør |  | 5501210 | Deler til avløpsrør, plast | NOBB VAVVS
60663494 | 725916 | OVERGANGSKOBLING - Ø335 | Overgangskobling | Ja | 60663478 | 5505150 | Deler til avløpsrør |  | 5501210 | Deler til avløpsrør, plast | NOBB VAVVS
60663495 | 725916 | OVERGANGSKOBLING - Ø400 | Overgangskobling | Ja | 60663478 | 5505150 | Deler til avløpsrør |  | 5501210 | Deler til avløpsrør, plast | NOBB VAVVS
60663496 | 725916 | OVERGANGSKOBLING,Ø200 EKSENT.MUFFE | Overgangskobling, eksentrisk muffe | Ja | 60663478 | 5505150 | Deler til avløpsrør |  | 5501210 | Deler til avløpsrør, plast | NOBB VAVVS
60663497 | 725916 | OVERGANGSKOBLING,Ø250 EKSENT.MUFFE | Overgangskobling, eksentrisk muffe | Ja | 60663478 | 5505150 | Deler til avløpsrør |  | 5501210 | Deler til avløpsrør, plast | NOBB VAVVS
60663498 | 725916 | OVERGANGSKOBLING,Ø315 EKSENT.MUFFE | Overgangskobling, eksentrisk muffe | Ja | 60663478 | 5505150 | Deler til avløpsrør |  | 5501210 | Deler til avløpsrør, plast | NOBB VAVVS
60663499 | 725916 | MOMENTNØKKEL FOR AWACONNECT | Momentnøkkel | Ja | 60663478 | 5505150 | Deler til avløpsrør |  | 5501210 | Deler til avløpsrør, plast | NOBB VAVVS
60663623 | 215954 |  | LK CubicDetector Cable | Ja | 60176064 | 5815550 | Gulvvarmesystemer (ekskl. rør) |  | 5810410 | Deler for gulvvarme/gatevarme | NOBB VAVVS
60663632 | 744308 |  | Uni-seals lige kobling | Ja | 60188232 | 5410100 | Deler til drensrør/overvannsrør |  | 5401300 | Deler til drensrør og overvannsrør | NOBB VAVVS
60663634 | 744308 |  | Uni-seals lige kobling | Ja | 60188232 | 5410100 | Deler til drensrør/overvannsrør |  | 5401300 | Deler til drensrør og overvannsrør | NOBB VAVVS
60663635 | 744308 |  | Uni-seals lige kobling | Ja | 60188232 | 5410100 | Deler til drensrør/overvannsrør |  | 5401300 | Deler til drensrør og overvannsrør | NOBB VAVVS
60663636 | 744308 |  | Uni-seals lige kobling | Ja | 60188232 | 5410100 | Deler til drensrør/overvannsrør |  | 5401300 | Deler til drensrør og overvannsrør | NOBB VAVVS
60663637 | 744308 |  | Uni-seals lige kobling | Ja | 60188232 | 5410100 | Deler til drensrør/overvannsrør |  | 5401300 | Deler til drensrør og overvannsrør | NOBB VAVVS
60663638 | 744308 |  | Uni-seals lige kobling | Ja | 60188232 | 5410100 | Deler til drensrør/overvannsrør |  | 5401300 | Deler til drensrør og overvannsrør | NOBB VAVVS
60663640 | 744308 |  | Uni-seals lige kobling | Ja | 60188232 | 5410100 | Deler til drensrør/overvannsrør |  | 5401300 | Deler til drensrør og overvannsrør | NOBB VAVVS
60663642 | 744308 |  | Uni-seals lige kobling | Ja | 60188232 | 5410100 | Deler til drensrør/overvannsrør |  | 5401300 | Deler til drensrør og overvannsrør | NOBB VAVVS
60663707 | 215909 | MELLOMRING DN100 M/ESCO LOCK OFFSET | MELLOMRING DN100 M/ESCO LOCK 1 UTTAK OFFSET L=82 | Ja | 60175600 | 5865200 | Ikke strekkfaste rørdeler støpejern |  | 5820210 | Deler for tilførselsrør, metall | NOBB VAVVS
60663707 | 283655 | MELLOMRING DN100 M/ESCO LOCK OFFSET | MELLOMRING DN100 M/ESCO LOCK 1 UTTAK OFFSET L=82 | Nei | 60175600 | 5865200 | Ikke strekkfaste rørdeler støpejern |  | 5820210 | Deler for tilførselsrør, metall | NOBB VAVVS
60663769 | 215909 |  | MELLOMRING DN150 M/ESCO LOCK 1 UTTAK OFFSET L=80 | Ja | 60175600 | 5865200 | Ikke strekkfaste rørdeler støpejern |  | 5820210 | Deler for tilførselsrør, metall | NOBB VAVVS
60663769 | 283655 |  | MELLOMRING DN150 M/ESCO LOCK 1 UTTAK OFFSET L=80 | Nei | 60175600 | 5865200 | Ikke strekkfaste rørdeler støpejern |  | 5820210 | Deler for tilførselsrør, metall | NOBB VAVVS
60665886 | 744308 |  | Uni-seals lige kobling | Ja | 60188232 | 5410100 | Deler til drensrør/overvannsrør |  | 5401300 | Deler til drensrør og overvannsrør | NOBB VAVVS
60665887 | 744308 |  | Uni-seals lige kobling | Ja | 60188232 | 5410100 | Deler til drensrør/overvannsrør |  | 5401300 | Deler til drensrør og overvannsrør | NOBB VAVVS
60665888 | 744308 |  | Uni-seals lige kobling | Ja | 60188232 | 5410100 | Deler til drensrør/overvannsrør |  | 5401300 | Deler til drensrør og overvannsrør | NOBB VAVVS
60665889 | 744308 |  | Uni-seals Lige kobling | Ja | 60188232 | 5410100 | Deler til drensrør/overvannsrør |  | 5401300 | Deler til drensrør og overvannsrør | NOBB VAVVS
60665893 | 744308 |  | Uni-seals lige kobling | Ja | 60188232 | 5410100 | Deler til drensrør/overvannsrør |  | 5401300 | Deler til drensrør og overvannsrør | NOBB VAVVS
60665894 | 744308 |  | Uni-seals lige kobling | Ja | 60188232 | 5410100 | Deler til drensrør/overvannsrør |  | 5401300 | Deler til drensrør og overvannsrør | NOBB VAVVS
60665896 | 744308 |  | Uni-seals lige kobling | Ja | 60188232 | 5410100 | Deler til drensrør/overvannsrør |  | 5401300 | Deler til drensrør og overvannsrør | NOBB VAVVS
60665897 | 744308 |  | Uni-seals lige kobling | Ja | 60188232 | 5410100 | Deler til drensrør/overvannsrør |  | 5401300 | Deler til drensrør og overvannsrør | NOBB VAVVS
60665899 | 744308 |  | Uni-seals lige kobling | Ja | 60188232 | 5410100 | Deler til drensrør/overvannsrør |  | 5401300 | Deler til drensrør og overvannsrør | NOBB VAVVS
60665971 | 50948 | ROMVENTILATOR AURA ONE W 100 SORT | Romventilator Aura One WiFi sort | Ja | 42059107 | 3015300 | Ventilasjonsaggregat M/Varmegjenv. |  | 6905300 | Romventilator med varmegjenvinning | NOBB Total, NOBB VAVVS
60665971 | 213073 | ROMVENTILATOR AURA ONE W 100 SORT | Romventilator Aura One WiFi sort | Nei | 42059107 | 3015300 | Ventilasjonsaggregat M/Varmegjenv. |  | 6905300 | Romventilator med varmegjenvinning | NOBB Total
60665971 | 214384 | ROMVENTILATOR AURA ONE W 100 SORT | Romventilator Aura One WiFi sort | Nei | 42059107 | 3015300 | Ventilasjonsaggregat M/Varmegjenv. |  | 6905300 | Romventilator med varmegjenvinning | NOBB Total
60665972 | 50948 | ROMVENTILATOR AURA ONE W 100 HVIT | Romventilator Aura One WiFi hvit | Ja | 42059107 | 3015300 | Ventilasjonsaggregat M/Varmegjenv. |  | 6905300 | Romventilator med varmegjenvinning | NOBB VAVVS, NOBB Total
60665972 | 207393 | ROMVENTILATOR AURA ONE W 100 HVIT | Romventilator Aura One WiFi hvit | Nei | 42059107 | 3015300 | Ventilasjonsaggregat M/Varmegjenv. |  | 6905300 | Romventilator med varmegjenvinning | NOBB Total
60665972 | 213073 | ROMVENTILATOR AURA ONE W 100 HVIT | Romventilator Aura One WiFi hvit | Nei | 42059107 | 3015300 | Ventilasjonsaggregat M/Varmegjenv. |  | 6905300 | Romventilator med varmegjenvinning | NOBB Total
60665972 | 214384 | ROMVENTILATOR AURA ONE W 100 HVIT | Romventilator Aura One WiFi hvit | Nei | 42059107 | 3015300 | Ventilasjonsaggregat M/Varmegjenv. |  | 6905300 | Romventilator med varmegjenvinning | NOBB Total
60665973 | 50948 | ROMVENTILATOR AURA ONE W 160 HVIT | Romventilator Aura One WiFi hvit | Ja | 42059107 | 3015300 | Ventilasjonsaggregat M/Varmegjenv. |  | 6905300 | Romventilator med varmegjenvinning | NOBB Total, NOBB VAVVS
60665973 | 213073 | ROMVENTILATOR AURA ONE W 160 HVIT | Romventilator Aura One WiFi hvit | Nei | 42059107 | 3015300 | Ventilasjonsaggregat M/Varmegjenv. |  | 6905300 | Romventilator med varmegjenvinning | NOBB Total
60665973 | 214384 | ROMVENTILATOR AURA ONE W 160 HVIT | Romventilator Aura One WiFi hvit | Nei | 42059107 | 3015300 | Ventilasjonsaggregat M/Varmegjenv. |  | 6905300 | Romventilator med varmegjenvinning | NOBB Total
60665974 | 50948 | ROMVENTILATOR AURA ONE W 160 SORT | Romventilator Aura One WiFi sort | Ja | 42059107 | 3015300 | Ventilasjonsaggregat M/Varmegjenv. |  | 6905300 | Romventilator med varmegjenvinning | NOBB VAVVS, NOBB Total
60665974 | 213073 | ROMVENTILATOR AURA ONE W 160 SORT | Romventilator Aura One WiFi sort | Nei | 42059107 | 3015300 | Ventilasjonsaggregat M/Varmegjenv. |  | 6905300 | Romventilator med varmegjenvinning | NOBB Total
60665974 | 214384 | ROMVENTILATOR AURA ONE W 160 SORT | Romventilator Aura One WiFi sort | Nei | 42059107 | 3015300 | Ventilasjonsaggregat M/Varmegjenv. |  | 6905300 | Romventilator med varmegjenvinning | NOBB Total
60665995 | 50948 | FRISKLUFTSVENTIL AERO 100K HVIT | Friskluftsventil 50-350 mm med sjalusirist rund hvit | Ja | 21397237 | 3015060 | Ventil Komplette |  | 6915100 | Ventiler, rister og kapper | NOBB Total
60666010 | 215602 | PUM RØRTILKOBLING | PUM RØRTILKOBLING | Ja | 42002464 | 5505150 | Deler til avløpsrør |  | 5501210 | Deler til avløpsrør, plast | NOBB VAVVS
60666035 | 214995 |  | STÅLRØR SVEISET A 6M EN 10219-1 S355J2H 323,9 x 10,0 | Ja | 60642705 | 5850200 | Sveiste rør karbon |  | 5820100 | Tilførselsrør metall (tidl Kobberrør glødet kveil) | NOBB VAVVS
60666597 | 50948 | LED ARMATUR 8W BISTRO/FONDUE | LED armatur sett 8W E27 Bistro/Fondue | Ja | 26436931 | 3015710 | Kjøkkenventilatorer |  | 6925900 | Tilbehør og reservedeler kjøkkenhette/-ventilator | NOBB Total
60666598 | 50948 | LED 8W E27 BISTRO/FONDUE | LED 8W E27 Bistro/Fondue | Ja | 26436931 | 3015710 | Kjøkkenventilatorer |  | 6925900 | Tilbehør og reservedeler kjøkkenhette/-ventilator | NOBB Total
60666616 | 744308 |  | Uni-seals lige kobling | Ja | 60188232 | 5410100 | Deler til drensrør/overvannsrør |  | 5401300 | Deler til drensrør og overvannsrør | NOBB VAVVS
60666630 | 744308 |  | Uni-seals lige kobling | Ja | 60188232 | 5410100 | Deler til drensrør/overvannsrør |  | 5401300 | Deler til drensrør og overvannsrør | NOBB VAVVS
60666632 | 744308 |  | Uni-seals lige kobling | Ja | 60188232 | 5410100 | Deler til drensrør/overvannsrør |  | 5401300 | Deler til drensrør og overvannsrør | NOBB VAVVS
60666878 | 744308 |  | Uni-seals lige kobling | Ja | 60188232 | 5410100 | Deler til drensrør/overvannsrør |  | 5401300 | Deler til drensrør og overvannsrør | NOBB VAVVS
60666879 | 744308 |  | Uni seals lige kobling | Ja | 60188232 | 5410100 | Deler til drensrør/overvannsrør |  | 5401300 | Deler til drensrør og overvannsrør | NOBB VAVVS
60666880 | 744308 |  | Uni-seals lige kobling | Ja | 60188232 | 5410100 | Deler til drensrør/overvannsrør |  | 5401300 | Deler til drensrør og overvannsrør | NOBB VAVVS
60666881 | 744308 |  | Uni-seals lige kobling | Ja | 60188232 | 5410100 | Deler til drensrør/overvannsrør |  | 5401300 | Deler til drensrør og overvannsrør | NOBB VAVVS
60666883 | 744308 |  | Uni-seals lige kobling | Ja | 60188232 | 5410100 | Deler til drensrør/overvannsrør |  | 5401300 | Deler til drensrør og overvannsrør | NOBB VAVVS
60666886 | 744308 |  | Uni seals lige kobling | Ja | 60188232 | 5410100 | Deler til drensrør/overvannsrør |  | 5401300 | Deler til drensrør og overvannsrør | NOBB VAVVS
60666887 | 744308 |  | Uni-seals lige kobling | Ja | 60188232 | 5410100 | Deler til drensrør/overvannsrør |  | 5401300 | Deler til drensrør og overvannsrør | NOBB VAVVS
60666889 | 744308 |  | Uni-seals lige kobling | Ja | 60188232 | 5410100 | Deler til drensrør/overvannsrør |  | 5401300 | Deler til drensrør og overvannsrør | NOBB VAVVS
60666890 | 744308 |  | Uni-seals lige kobling | Ja | 60188232 | 5410100 | Deler til drensrør/overvannsrør |  | 5401300 | Deler til drensrør og overvannsrør | NOBB VAVVS
60666891 | 744308 |  | Uni-seals lige kobling | Ja | 60188232 | 5410100 | Deler til drensrør/overvannsrør |  | 5401300 | Deler til drensrør og overvannsrør | NOBB VAVVS
60666892 | 744308 |  | Uni-seals lige kobling | Ja | 60188232 | 5410100 | Deler til drensrør/overvannsrør |  | 5401300 | Deler til drensrør og overvannsrør | NOBB VAVVS
60666893 | 744308 |  | Uni-seals lige kobling | Ja | 60188232 | 5410100 | Deler til drensrør/overvannsrør |  | 5401300 | Deler til drensrør og overvannsrør | NOBB VAVVS
60666894 | 744308 |  | Uni-seals Adapterkobling | Ja | 60188232 | 5410100 | Deler til drensrør/overvannsrør |  | 5401300 | Deler til drensrør og overvannsrør | NOBB VAVVS
60667048 | 283655 | AVLØPSSLANGE 2,5 METER | Avløps slange for vaskemaskin | Ja | 60184755 | 5505150 | Deler til avløpsrør |  | 5501100 | Avløpsrør plast | NOBB VAVVS
60667049 | 215800 |  | Roth Snowflex Unit med frost ventil | Ja | 41691113 | 5815500 | Deler for gatevarme/snøsmelt |  | 5810410 | Deler for gulvvarme/gatevarme | NOBB VAVVS
60667065 | 283655 | TILKOBLINGSSLANGE 200CM 3/4"VX3/4"R | Trykkslange for avløp | Ja | 60184751 | 3015230 | Slanger Fleksible- |  | 6910300 | Fleksible kanaler ventilasjon | NOBB VAVVS
60667680 | 432824 | SKJØTEMUFFE 50/41MM |  | Ja | 42198407 | 5410100 | Deler til drensrør/overvannsrør |  | 5401300 | Deler til drensrør og overvannsrør | NOBB Total
60668206 | 214377 | CLEAN AIR OMLUFT LZ11CBI14 SIEMENS |  | Ja | 40120016 | 3015710 | Kjøkkenventilatorer |  | 6925200 | Kjøkkenventilatorer | NOBB Total
60668251 | 741480 | WITT VENTILATOR SLIDE 60 S2 |  | Ja | 60774543 | 3015710 | Kjøkkenventilatorer |  | 6925200 | Kjøkkenventilatorer | NOBB Total
60668252 | 741480 | WITT VENTILATOR SLIDE 80 S2 |  | Ja | 60774543 | 3015710 | Kjøkkenventilatorer |  | 6925200 | Kjøkkenventilatorer | NOBB Total
60668253 | 741480 | WITT VENTILATOR HALO MATTE BLACK |  | Ja | 60774539 | 3015710 | Kjøkkenventilatorer |  | 6925200 | Kjøkkenventilatorer | NOBB Total
60668259 | 276835 |  | Fordeler 1 | Nei | 60668239 | 5815250 | Fordelere rør i rørsystemer |  | 5810550 | Deler for rørsystemer | NOBB VAVVS
60668259 | 740780 |  | Fordeler 1 | Ja | 60668239 | 5815250 | Fordelere rør i rørsystemer |  | 5810550 | Deler for rørsystemer | NOBB VAVVS
60669151 | 276835 |  | Fordeler | Nei | 60668239 | 5815250 | Fordelere rør i rørsystemer |  | 5810550 | Deler for rørsystemer | NOBB VAVVS
60669151 | 740780 |  | Fordeler | Ja | 60668239 | 5815250 | Fordelere rør i rørsystemer |  | 5810550 | Deler for rørsystemer | NOBB VAVVS
60669455 | 283655 | TILKOBLINGSSLANGE 150CM | Fleksibel tilkoblingsslange | Ja | 60184751 | 3015230 | Slanger Fleksible- |  | 6910300 | Fleksible kanaler ventilasjon | NOBB VAVVS
60669456 | 744308 |  | Uni-seals lige koblling | Ja | 60188232 | 5410100 | Deler til drensrør/overvannsrør |  | 5401300 | Deler til drensrør og overvannsrør | NOBB VAVVS
60669598 | 216269 | GRENRØR SOVENT SILENTDB20 | Grenrør Sovent dB20 SuperTube | Ja | 60185556 | 5505150 | Deler til avløpsrør |  | 5501210 | Deler til avløpsrør, plast | NOBB VAVVS
60669599 | 50948 | SKJØTENIPPEL M/PAKN Ø100 | Skjøtenippel med pakning stål EAN | Ja | 42128725 | 3015220 | Kanaler Tilbehør |  | 6910900 | Tilbehør kanaler | NOBB Total, NOBB VAVVS
60669599 | 207393 | SKJØTENIPPEL M/PAKN Ø100 | Skjøtenippel med pakning stål EAN | Nei | 42128725 | 3015220 | Kanaler Tilbehør |  | 6910900 | Tilbehør kanaler | NOBB Total
60669599 | 213073 | SKJØTENIPPEL M/PAKN Ø100 | Skjøtenippel med pakning stål EAN | Nei | 42128725 | 3015220 | Kanaler Tilbehør |  | 6910900 | Tilbehør kanaler | NOBB Total
60669599 | 214384 | SKJØTENIPPEL M/PAKN Ø100 | Skjøtenippel med pakning stål EAN | Nei | 42128725 | 3015220 | Kanaler Tilbehør |  | 6910900 | Tilbehør kanaler | NOBB Total
60669599 | 214513 | SKJØTENIPPEL M/PAKN Ø100 | Skjøtenippel med pakning stål EAN | Nei | 42128725 | 3015220 | Kanaler Tilbehør |  | 6910900 | Tilbehør kanaler | NOBB Total
60669600 | 50948 | SKJØTENIPPEL M/PAKN Ø125 | Skjøtenippel med pakning stål EAN | Ja | 42128725 | 3015220 | Kanaler Tilbehør |  | 6910900 | Tilbehør kanaler | NOBB Total, NOBB VAVVS
60669600 | 207393 | SKJØTENIPPEL M/PAKN Ø125 | Skjøtenippel med pakning stål EAN | Nei | 42128725 | 3015220 | Kanaler Tilbehør |  | 6910900 | Tilbehør kanaler | NOBB Total
60669600 | 213073 | SKJØTENIPPEL M/PAKN Ø125 | Skjøtenippel med pakning stål EAN | Nei | 42128725 | 3015220 | Kanaler Tilbehør |  | 6910900 | Tilbehør kanaler | NOBB Total
60669600 | 214384 | SKJØTENIPPEL M/PAKN Ø125 | Skjøtenippel med pakning stål EAN | Nei | 42128725 | 3015220 | Kanaler Tilbehør |  | 6910900 | Tilbehør kanaler | NOBB Total
60669600 | 214513 | SKJØTENIPPEL M/PAKN Ø125 | Skjøtenippel med pakning stål EAN | Nei | 42128725 | 3015220 | Kanaler Tilbehør |  | 6910900 | Tilbehør kanaler | NOBB Total
60669601 | 50948 | SKJØTENIPPEL M/PAKN Ø150 | Skjøtenippel med pakning stål EAN | Ja | 42128725 | 3015220 | Kanaler Tilbehør |  | 6910900 | Tilbehør kanaler | NOBB Total, NOBB VAVVS
60669601 | 207393 | SKJØTENIPPEL M/PAKN Ø150 | Skjøtenippel med pakning stål EAN | Nei | 42128725 | 3015220 | Kanaler Tilbehør |  | 6910900 | Tilbehør kanaler | NOBB Total
60669601 | 213073 | SKJØTENIPPEL M/PAKN Ø150 | Skjøtenippel med pakning stål EAN | Nei | 42128725 | 3015220 | Kanaler Tilbehør |  | 6910900 | Tilbehør kanaler | NOBB Total
60669601 | 214384 | SKJØTENIPPEL M/PAKN Ø150 | Skjøtenippel med pakning stål EAN | Nei | 42128725 | 3015220 | Kanaler Tilbehør |  | 6910900 | Tilbehør kanaler | NOBB Total
60669601 | 214513 | SKJØTENIPPEL M/PAKN Ø150 | Skjøtenippel med pakning stål EAN | Nei | 42128725 | 3015220 | Kanaler Tilbehør |  | 6910900 | Tilbehør kanaler | NOBB Total
60669602 | 50948 | SKJØTENIPPEL M/PAKN Ø160 | Skjøtenippel med pakning stål EAN | Ja | 42128725 | 3015220 | Kanaler Tilbehør |  | 6910900 | Tilbehør kanaler | NOBB Total, NOBB VAVVS
60669602 | 207393 | SKJØTENIPPEL M/PAKN Ø160 | Skjøtenippel med pakning stål EAN | Nei | 42128725 | 3015220 | Kanaler Tilbehør |  | 6910900 | Tilbehør kanaler | NOBB Total
60669602 | 213073 | SKJØTENIPPEL M/PAKN Ø160 | Skjøtenippel med pakning stål EAN | Nei | 42128725 | 3015220 | Kanaler Tilbehør |  | 6910900 | Tilbehør kanaler | NOBB Total
60669602 | 214384 | SKJØTENIPPEL M/PAKN Ø160 | Skjøtenippel med pakning stål EAN | Nei | 42128725 | 3015220 | Kanaler Tilbehør |  | 6910900 | Tilbehør kanaler | NOBB Total, NOBB VAVVS
60669602 | 214513 | SKJØTENIPPEL M/PAKN Ø160 | Skjøtenippel med pakning stål EAN | Nei | 42128725 | 3015220 | Kanaler Tilbehør |  | 6910900 | Tilbehør kanaler | NOBB Total
60669851 | 51029 | AIRCONDITION FLYTTBAR | Flyttbar aircondition i stilrent design | Ja | 60669850 | 3015400 | Vifter |  | 6740200 | Viftekonvektor (fan coil) | NOBB Total
60671501 | 283655 | KURVVENTIL PREVEX, 114MM KURV BF | Kurvventil fra prevex, 114mm kurv | Ja | 42098818 | 5505150 | Deler til avløpsrør |  | 5501210 | Deler til avløpsrør, plast | NOBB VAVVS
60671859 | 214377 | VENTILATOR VEGG LC67BIP50 SIEMENS |  | Ja | 40120016 | 3015710 | Kjøkkenventilatorer |  | 6925200 | Kjøkkenventilatorer | NOBB Total
60671914 | 216269 | ALB. INNV.GJ. MAPRESS THERM 22X1/2" | Mapress Therm albue 90° med innvendige gjenger | Ja | 60185343 | 5835200 | Deler rustfrie rør |  | 5820210 | Deler for tilførselsrør, metall | NOBB VAVVS
60671915 | 216269 | ALB. INNV.GJ. MAPRESS THERM 28X1/2" | Mapress Therm albue 90° med innvendige gjenger | Ja | 60185343 | 5835200 | Deler rustfrie rør |  | 5820210 | Deler for tilførselsrør, metall | NOBB VAVVS
60671916 | 216269 | OVERG.MUFFE MAPRESS THERM 42X1 1/4" | Mapress Therm overgangsmuffe | Ja | 60185343 | 5835200 | Deler rustfrie rør |  | 5820210 | Deler for tilførselsrør, metall | NOBB VAVVS
60671917 | 216269 | OVERG.MUFFE MAPRESS THERM 54X1 1/2" | Mapress Therm overgangsmuffe | Ja | 60185343 | 5835200 | Deler rustfrie rør |  | 5820210 | Deler for tilførselsrør, metall | NOBB VAVVS
60671918 | 216269 | LØPEMUTTER MAPRESS THERM 15X1/2" | Mapress Therm overgang med løpemutter | Ja | 60185343 | 5835200 | Deler rustfrie rør |  | 5820210 | Deler for tilførselsrør, metall | NOBB VAVVS
60671919 | 216269 | LØPEMUTTER MAPRESS THERM 28X1" | Mapress Therm overgang med løpemutter | Ja | 60185343 | 5835200 | Deler rustfrie rør |  | 5820210 | Deler for tilførselsrør, metall | NOBB VAVVS
60671920 | 216269 | LØPEMUTTER MAPRESS THERM 35X2" | Mapress Therm overgang med løpemutter | Ja | 60185343 | 5835200 | Deler rustfrie rør |  | 5820210 | Deler for tilførselsrør, metall | NOBB VAVVS
60671921 | 216269 | LØPEMUTTER MAPRESS THERM 42X1 1/4" | Mapress Therm overgang med løpemutter | Ja | 60185343 | 5835200 | Deler rustfrie rør |  | 5820210 | Deler for tilførselsrør, metall | NOBB VAVVS
60671922 | 216269 | REDUKSJON MAPRESS THERM 108X54MM | Mapress Therm reduksjon, spissende | Ja | 60185343 | 5835200 | Deler rustfrie rør |  | 5820210 | Deler for tilførselsrør, metall | NOBB VAVVS
60671923 | 216269 | REDUKSJON MAPRESS THERM 35X18MM | Mapress Therm reduksjon, spissende | Ja | 60185343 | 5835200 | Deler rustfrie rør |  | 5820210 | Deler for tilførselsrør, metall | NOBB VAVVS
60671924 | 216269 | REDUKSJON MAPRESS THERM 42X22MM | Mapress Therm reduksjon, spissende | Ja | 60185343 | 5835200 | Deler rustfrie rør |  | 5820210 | Deler for tilførselsrør, metall | NOBB VAVVS
60671925 | 216269 | REDUKSJON MAPRESS THERM 42X28MM | Mapress Therm reduksjon, spissende | Ja | 60185343 | 5835200 | Deler rustfrie rør |  | 5820210 | Deler for tilførselsrør, metall | NOBB VAVVS
60671926 | 216269 | REDUKSJON MAPRESS THERM 54X22MM | Mapress Therm reduksjon, spissende | Ja | 60185343 | 5835200 | Deler rustfrie rør |  | 5820210 | Deler for tilførselsrør, metall | NOBB VAVVS
60671927 | 216269 | REDUKSJON MAPRESS THERM 54X28MM | Mapress Therm reduksjon, spissende | Ja | 60185343 | 5835200 | Deler rustfrie rør |  | 5820210 | Deler for tilførselsrør, metall | NOBB VAVVS
60671928 | 216269 | REDUKSJON MAPRESS THERM 54X35MM | Mapress Therm reduksjon, spissende | Ja | 60185343 | 5835200 | Deler rustfrie rør |  | 5820210 | Deler for tilførselsrør, metall | NOBB VAVVS
60671929 | 216269 | T-RØR MAPRESS THERM 18X3/4"X18 | Mapress Therm T-rør, innvendige gjenger | Ja | 60185346 | 5835200 | Deler rustfrie rør |  | 5820210 | Deler for tilførselsrør, metall | NOBB VAVVS
60671930 | 216269 | T-RØR MAPRESS THERM 22X3/4"X22 | Mapress Therm T-rør, innvendige gjenger | Ja | 60185346 | 5835200 | Deler rustfrie rør |  | 5820210 | Deler for tilførselsrør, metall | NOBB VAVVS
60671931 | 216269 | T-RØR MAPRESS THERM 28X1"X28 | Mapress Therm T-rør, innvendige gjenger | Ja | 60185346 | 5835200 | Deler rustfrie rør |  | 5820210 | Deler for tilførselsrør, metall | NOBB VAVVS
60671932 | 216269 | T-RØR MAPRESS THERM 35X1"X35 | Mapress Therm T-rør, innvendige gjenger | Ja | 60185346 | 5835200 | Deler rustfrie rør |  | 5820210 | Deler for tilførselsrør, metall | NOBB VAVVS
60671933 | 216269 | T-RØR MAPRESS THERM 42X1"X42 | Mapress Therm T-rør, innvendige gjenger | Ja | 60185346 | 5835200 | Deler rustfrie rør |  | 5820210 | Deler for tilførselsrør, metall | NOBB VAVVS
60671934 | 216269 | T-RØR MAPRESS THERM 42X3/4"X42 | Mapress Therm T-rør, innvendige gjenger | Ja | 60185346 | 5835200 | Deler rustfrie rør |  | 5820210 | Deler for tilførselsrør, metall | NOBB VAVVS
60671935 | 216269 | T-RØR MAPRESS THERM 54X1"X54 | Mapress Therm T-rør, innvendige gjenger | Ja | 60185346 | 5835200 | Deler rustfrie rør |  | 5820210 | Deler for tilførselsrør, metall | NOBB VAVVS
60671936 | 216269 | T-RØR MAPRESS THERM 54X2"X54 | Mapress Therm T-rør, innvendige gjenger | Ja | 60185346 | 5835200 | Deler rustfrie rør |  | 5820210 | Deler for tilførselsrør, metall | NOBB VAVVS
60671937 | 216269 | T-RØR MAPRESS THERM 54X3/4"X54 | Mapress Therm T-rør, innvendige gjenger | Ja | 60185346 | 5835200 | Deler rustfrie rør |  | 5820210 | Deler for tilførselsrør, metall | NOBB VAVVS
60671938 | 216269 | T-RØR MAPRESS THERM 88.9X2"X88.9 | Mapress Therm T-rør, innvendige gjenger | Ja | 60185346 | 5835200 | Deler rustfrie rør |  | 5820210 | Deler for tilførselsrør, metall | NOBB VAVVS
60671939 | 216269 | T-RØR MAPRESS THERM 108X28X108MM | Mapress Therm T-rør redusert | Ja | 60185346 | 5835200 | Deler rustfrie rør |  | 5820210 | Deler for tilførselsrør, metall | NOBB VAVVS
60671940 | 216269 | T-RØR MAPRESS THERM 108X42X108MM | Mapress Therm T-rør redusert | Ja | 60185346 | 5835200 | Deler rustfrie rør |  | 5820210 | Deler for tilførselsrør, metall | NOBB VAVVS
60671941 | 216269 | T-RØR MAPRESS THERM 108X88.9X108MM | Mapress Therm T-rør redusert | Ja | 60185346 | 5835200 | Deler rustfrie rør |  | 5820210 | Deler for tilførselsrør, metall | NOBB VAVVS
60671942 | 216269 | T-RØR MAPRESS THERM 18X15X15MM | Mapress Therm T-rør redusert | Ja | 60185346 | 5835200 | Deler rustfrie rør |  | 5820210 | Deler for tilførselsrør, metall | NOBB VAVVS
60671943 | 216269 | T-RØR MAPRESS THERM 18X22X18MM | Mapress Therm T-rør redusert | Ja | 60185346 | 5835200 | Deler rustfrie rør |  | 5820210 | Deler for tilførselsrør, metall | NOBB VAVVS
60671944 | 216269 | T-RØR MAPRESS THERM 22X18X18MM | Mapress Therm T-rør redusert | Ja | 60185346 | 5835200 | Deler rustfrie rør |  | 5820210 | Deler for tilførselsrør, metall | NOBB VAVVS
60671945 | 216269 | T-RØR MAPRESS THERM 28X22X22MM | Mapress Therm T-rør redusert | Ja | 60185346 | 5835200 | Deler rustfrie rør |  | 5820210 | Deler for tilførselsrør, metall | NOBB VAVVS
60671946 | 216269 | T-RØR MAPRESS THERM 42X18X42MM | Mapress Therm T-rør redusert | Ja | 60185346 | 5835200 | Deler rustfrie rør |  | 5820210 | Deler for tilførselsrør, metall | NOBB VAVVS
60671947 | 216269 | T-RØR MAPRESS THERM 42X22X42MM | Mapress Therm T-rør redusert | Ja | 60185346 | 5835200 | Deler rustfrie rør |  | 5820210 | Deler for tilførselsrør, metall | NOBB VAVVS
60671948 | 216269 | T-RØR MAPRESS THERM 54X18X54MM | Mapress Therm T-rør redusert | Ja | 60185346 | 5835200 | Deler rustfrie rør |  | 5820210 | Deler for tilførselsrør, metall | NOBB VAVVS
60671949 | 216269 | T-RØR MAPRESS THERM 54X22X54MM | Mapress Therm T-rør redusert | Ja | 60185346 | 5835200 | Deler rustfrie rør |  | 5820210 | Deler for tilførselsrør, metall | NOBB VAVVS
60671950 | 216269 | T-RØR MAPRESS THERM 76.1X28X76.1MM | Mapress Therm T-rør redusert | Ja | 60185346 | 5835200 | Deler rustfrie rør |  | 5820210 | Deler for tilførselsrør, metall | NOBB VAVVS
60671951 | 216269 | T-RØR MAPRESS THERM 76.1X42X76.1MM | Mapress Therm T-rør redusert | Ja | 60185346 | 5835200 | Deler rustfrie rør |  | 5820210 | Deler for tilførselsrør, metall | NOBB VAVVS
60671952 | 216269 | T-RØR MAPRESS THERM 88.9X28X88.9MM | Mapress Therm T-rør redusert | Ja | 60185346 | 5835200 | Deler rustfrie rør |  | 5820210 | Deler for tilførselsrør, metall | NOBB VAVVS
60671953 | 216269 | T-RØR MAPRESS THERM 88.9X42X88.9MM | Mapress Therm T-rør redusert | Ja | 60185346 | 5835200 | Deler rustfrie rør |  | 5820210 | Deler for tilførselsrør, metall | NOBB VAVVS
60671954 | 216269 | UNION INV.GJ. MAPRESS THERM 15X1/2" | Mapress Therm union med innvendige gjenger | Ja | 60185343 | 5835200 | Deler rustfrie rør |  | 5820210 | Deler for tilførselsrør, metall | NOBB VAVVS
60671955 | 216269 | UNION INV.GJ. MAPRESS THERM 22X1" | Mapress Therm union med innvendige gjenger | Ja | 60185343 | 5835200 | Deler rustfrie rør |  | 5820210 | Deler for tilførselsrør, metall | NOBB VAVVS
60671956 | 216269 | TIPPUNION MAPRESS THERM 18X1/2" | Mapress Therm union med utvendige gjenger | Ja | 60185343 | 5835200 | Deler rustfrie rør |  | 5820210 | Deler for tilførselsrør, metall | NOBB VAVVS
60671957 | 216269 | TIPPUNION MAPRESS THERM 18X3/4" | Mapress Therm union med utvendige gjenger | Ja | 60185343 | 5835200 | Deler rustfrie rør |  | 5820210 | Deler for tilførselsrør, metall | NOBB VAVVS
60671958 | 216269 | TIPPUNION MAPRESS THERM 22X1" | Mapress Therm union med utvendige gjenger | Ja | 60185343 | 5835200 | Deler rustfrie rør |  | 5820210 | Deler for tilførselsrør, metall | NOBB VAVVS
60671959 | 216269 | UNION MAPRESS THERM 15MM | Mapress Therm union | Ja | 60185343 | 5835200 | Deler rustfrie rør |  | 5820210 | Deler for tilførselsrør, metall | NOBB VAVVS
60671960 | 216269 | UNION MAPRESS THERM 18MM | Mapress Therm union | Ja | 60185343 | 5835200 | Deler rustfrie rør |  | 5820210 | Deler for tilførselsrør, metall | NOBB VAVVS
60671961 | 216269 | UNION MAPRESS THERM 22MM | Mapress Therm union | Ja | 60185343 | 5835200 | Deler rustfrie rør |  | 5820210 | Deler for tilførselsrør, metall | NOBB VAVVS
60671962 | 216269 | UNION MAPRESS THERM 28MM | Mapress Therm union | Ja | 60185343 | 5835200 | Deler rustfrie rør |  | 5820210 | Deler for tilførselsrør, metall | NOBB VAVVS
60671963 | 216269 | UNION MAPRESS THERM 35MM | Mapress Therm union | Ja | 60185343 | 5835200 | Deler rustfrie rør |  | 5820210 | Deler for tilførselsrør, metall | NOBB VAVVS
60671964 | 216269 | UNION MAPRESS THERM 42MM | Mapress Therm union | Ja | 60185343 | 5835200 | Deler rustfrie rør |  | 5820210 | Deler for tilførselsrør, metall | NOBB VAVVS
60671965 | 216269 | UNION MAPRESS THERM 54MM | Mapress Therm union | Ja | 60185343 | 5835200 | Deler rustfrie rør |  | 5820210 | Deler for tilførselsrør, metall | NOBB VAVVS
60671966 | 216269 | OVG.NIPPEL MAPRESS THERM 15X1/2" | Mapress Therm overgangsnippel m/spissende | Ja | 60185343 | 5835200 | Deler rustfrie rør |  | 5820210 | Deler for tilførselsrør, metall | NOBB VAVVS
60671967 | 216269 | OVG.NIPPEL MAPRESS THERM 18X1/2" | Mapress Therm overgangsnippel m/spissende | Ja | 60185343 | 5835200 | Deler rustfrie rør |  | 5820210 | Deler for tilførselsrør, metall | NOBB VAVVS
60671968 | 216269 | OVG.NIPPEL MAPRESS THERM 22X3/4" | Mapress Therm overgangsnippel m/spissende | Ja | 60185343 | 5835200 | Deler rustfrie rør |  | 5820210 | Deler for tilførselsrør, metall | NOBB VAVVS
60671969 | 216269 | OVG.NIPPEL MAPRESS THERM 28X1" | Mapress Therm overgangsnippel m/spissende | Ja | 60185343 | 5835200 | Deler rustfrie rør |  | 5820210 | Deler for tilførselsrør, metall | NOBB VAVVS
60671971 | 216269 | OVG.NIPPEL MAPRESS THERM 54X2" | Mapress Therm overgangsnippel m/spissende | Ja | 60185343 | 5835200 | Deler rustfrie rør |  | 5820210 | Deler for tilførselsrør, metall | NOBB VAVVS
60671972 | 216269 | OVERG. SPISS MAPRESS THERM 15X1/2" | Mapress Therm overgangsmuffe m/spissende | Ja | 60185343 | 5835200 | Deler rustfrie rør |  | 5820210 | Deler for tilførselsrør, metall | NOBB VAVVS
60671973 | 216269 | OVERG. SPISS MAPRESS THERM 18X1/2" | Mapress Therm overgangsmuffe m/spissende | Ja | 60185343 | 5835200 | Deler rustfrie rør |  | 5820210 | Deler for tilførselsrør, metall | NOBB VAVVS
60671974 | 216269 | OVERG. SPISS MAPRESS THERM 18X3/4" | Mapress Therm overgangsmuffe m/spissende | Ja | 60185343 | 5835200 | Deler rustfrie rør |  | 5820210 | Deler for tilførselsrør, metall | NOBB VAVVS
60671975 | 216269 | OVERG. SPISS MAPRESS THERM 22X1/2" | Mapress Therm overgangsmuffe m/spissende | Ja | 60185343 | 5835200 | Deler rustfrie rør |  | 5820210 | Deler for tilførselsrør, metall | NOBB VAVVS
60671976 | 216269 | OVERG. SPISS MAPRESS THERM 22X3/4" | Mapress Therm overgangsmuffe m/spissende | Ja | 60185343 | 5835200 | Deler rustfrie rør |  | 5820210 | Deler for tilførselsrør, metall | NOBB VAVVS
60672130 | 50948 | STRUPEPLATE FORSERT BRASSERI-E/F |  | Ja | 26436931 | 3015710 | Kjøkkenventilatorer |  | 6925900 | Tilbehør og reservedeler kjøkkenhette/-ventilator | NOBB Total
60672197 | 215800 |  | Roth QuickTemp Compact Basic | Ja | 41949139 | 5815550 | Gulvvarmesystemer (ekskl. rør) |  | 5810410 | Deler for gulvvarme/gatevarme | NOBB VAVVS
60672221 | 276835 |  | Fordeler | Nei | 60668239 | 5815250 | Fordelere rør i rørsystemer |  | 5810550 | Deler for rørsystemer | NOBB VAVVS
60672221 | 740780 |  | Fordeler | Ja | 60668239 | 5815250 | Fordelere rør i rørsystemer |  | 5810550 | Deler for rørsystemer | NOBB VAVVS
60672223 | 276835 |  | Fordeler | Nei | 60668239 | 5815250 | Fordelere rør i rørsystemer |  | 5810550 | Deler for rørsystemer | NOBB VAVVS
60672223 | 740780 |  | Fordeler | Ja | 60668239 | 5815250 | Fordelere rør i rørsystemer |  | 5810550 | Deler for rørsystemer | NOBB VAVVS
60672348 | 276835 |  | 3/4R KAPPE MESS M/TEFLONPAKNING | Nei | 60183308 | 5827100 | Messingdeler for trykkrør |  | 5820210 | Deler for tilførselsrør, metall | NOBB VAVVS
60672348 | 740780 |  | 3/4R KAPPE MESS M/TEFLONPAKNING | Ja | 60183308 | 5827100 | Messingdeler for trykkrør |  | 5820210 | Deler for tilførselsrør, metall | NOBB VAVVS
60672350 | 216269 | BEND BOTTOMTURN SILENTDB20 110MM | Silent-db20 BottomTurn bend 110mm | Ja | 41695045 | 5505150 | Deler til avløpsrør |  | 5501210 | Deler til avløpsrør, plast | NOBB VAVVS
60672351 | 216269 | BEND BACKFLIP SILENTDB20 110 | Silent-db20 BackFlip bend 110mm | Ja | 41695045 | 5505150 | Deler til avløpsrør |  | 5501210 | Deler til avløpsrør, plast | NOBB VAVVS
60672357 | 276835 |  | ALBUE UTV MESS | Nei | 60183305 | 5827100 | Messingdeler for trykkrør |  | 5820210 | Deler for tilførselsrør, metall | NOBB VAVVS
60672357 | 740780 |  | ALBUE UTV MESS | Ja | 60183305 | 5827100 | Messingdeler for trykkrør |  | 5820210 | Deler for tilførselsrør, metall | NOBB VAVVS
60672590 | 267542 |  | 1, Langbend 90° Galv | Ja | 60638009 | 5865100 | Strekkfaste rørdeler støpejern |  | 5820210 | Deler for tilførselsrør, metall | NOBB VAVVS
60672591 | 267542 |  | 41, Langbend 45° Galvanisert | Ja | 60638009 | 5865100 | Strekkfaste rørdeler støpejern |  | 5820210 | Deler for tilførselsrør, metall | NOBB VAVVS
60672592 | 267542 |  | 90, Albue 90° Red. Galvanisert | Ja | 60638009 | 5865100 | Strekkfaste rørdeler støpejern |  | 5820210 | Deler for tilførselsrør, metall | NOBB VAVVS
60672593 | 267542 |  | 90, Albue 90° Red. Svart | Ja | 60638008 | 5865100 | Strekkfaste rørdeler støpejern |  | 5820210 | Deler for tilførselsrør, metall | NOBB VAVVS
60672594 | 267542 |  | 90, Albue 90° Red. Svart | Ja | 60638008 | 5865100 | Strekkfaste rørdeler støpejern |  | 5820210 | Deler for tilførselsrør, metall | NOBB VAVVS
60672595 | 267542 |  | 120, Albue 45° Svart | Ja | 60638008 | 5865100 | Strekkfaste rørdeler støpejern |  | 5820210 | Deler for tilførselsrør, metall | NOBB VAVVS
60672596 | 267542 |  | 130, T-Rør Svart | Ja | 60638008 | 5865100 | Strekkfaste rørdeler støpejern |  | 5820210 | Deler for tilførselsrør, metall | NOBB VAVVS
60672597 | 267542 |  | 130, T-Rør Svart | Ja | 60638008 | 5865100 | Strekkfaste rørdeler støpejern |  | 5820210 | Deler for tilførselsrør, metall | NOBB VAVVS
60672598 | 267542 |  | 130, T-Rør Svart | Ja | 60638008 | 5865100 | Strekkfaste rørdeler støpejern |  | 5820210 | Deler for tilførselsrør, metall | NOBB VAVVS
60672599 | 267542 |  | 130, T-Rør Galvanisert | Ja | 60638009 | 5865100 | Strekkfaste rørdeler støpejern |  | 5820210 | Deler for tilførselsrør, metall | NOBB VAVVS
60672600 | 267542 |  | 130, T-Rør Galvanisert | Ja | 60638009 | 5865100 | Strekkfaste rørdeler støpejern |  | 5820210 | Deler for tilførselsrør, metall | NOBB VAVVS
60672601 | 267542 |  | 130, T-Rør Galvanisert | Ja | 60638009 | 5865100 | Strekkfaste rørdeler støpejern |  | 5820210 | Deler for tilførselsrør, metall | NOBB VAVVS
60672602 | 267542 |  | 130 T-Rør Svart | Ja | 60638008 | 5865100 | Strekkfaste rørdeler støpejern |  | 5820210 | Deler for tilførselsrør, metall | NOBB VAVVS
60672603 | 267542 |  | 130 T-Rør red. Galvanisert | Ja | 60638009 | 5865100 | Strekkfaste rørdeler støpejern |  | 5820210 | Deler for tilførselsrør, metall | NOBB VAVVS
60672604 | 267542 |  | 221, Albue med sideutløp Galvanisert | Ja | 60638009 | 5865100 | Strekkfaste rørdeler støpejern |  | 5820210 | Deler for tilførselsrør, metall | NOBB VAVVS
60672605 | 267542 |  | 221, Albue med sideutløp Galvanisert | Ja | 60638009 | 5865100 | Strekkfaste rørdeler støpejern |  | 5820210 | Deler for tilførselsrør, metall | NOBB VAVVS
60672606 | 267542 |  | 240, Muffe redusert Galvanisert | Ja | 60638009 | 5865100 | Strekkfaste rørdeler støpejern |  | 5820210 | Deler for tilførselsrør, metall | NOBB VAVVS
60672607 | 267542 |  | 240, Muffe redusert Galvanisert | Ja | 60638009 | 5865100 | Strekkfaste rørdeler støpejern |  | 5820210 | Deler for tilførselsrør, metall | NOBB VAVVS
60672608 | 267542 |  | 241, Kort Reduksjon Svart | Ja | 60638008 | 5865100 | Strekkfaste rørdeler støpejern |  | 5820210 | Deler for tilførselsrør, metall | NOBB VAVVS
60672609 | 267542 |  | 241, Kort Reduksjon Svart | Ja | 60638008 | 5865100 | Strekkfaste rørdeler støpejern |  | 5820210 | Deler for tilførselsrør, metall | NOBB VAVVS
60672610 | 267542 |  | 241, Kort Reduksjon Svart | Ja | 60638008 | 5865100 | Strekkfaste rørdeler støpejern |  | 5820210 | Deler for tilførselsrør, metall | NOBB VAVVS
60672611 | 267542 |  | 241, Kort Reduksjon Galvanisert | Ja | 60638009 | 5865100 | Strekkfaste rørdeler støpejern |  | 5820210 | Deler for tilførselsrør, metall | NOBB VAVVS
60672612 | 267542 |  | 241, Kort Reduksjon Galvanisert | Ja | 60638009 | 5865100 | Strekkfaste rørdeler støpejern |  | 5820210 | Deler for tilførselsrør, metall | NOBB VAVVS
60672613 | 267542 |  | 241, Kort Reduksjon Svart | Ja | 60638008 | 5865100 | Strekkfaste rørdeler støpejern |  | 5820210 | Deler for tilførselsrør, metall | NOBB VAVVS
60672614 | 267542 |  | 241, Kort Reduksjon Galvanisert | Ja | 60638009 | 5865100 | Strekkfaste rørdeler støpejern |  | 5820210 | Deler for tilførselsrør, metall | NOBB VAVVS
60672615 | 267542 |  | 241, Kort Reduksjon Galvanisert | Ja | 60638009 | 5865100 | Strekkfaste rørdeler støpejern |  | 5820210 | Deler for tilførselsrør, metall | NOBB VAVVS
60672616 | 267542 |  | 245, Ansattsnippel Red. Galv | Ja | 60638009 | 5865100 | Strekkfaste rørdeler støpejern |  | 5820210 | Deler for tilførselsrør, metall | NOBB VAVVS
60672617 | 267542 |  | 290, Plugg Gjenget Svart | Ja | 60638008 | 5865100 | Strekkfaste rørdeler støpejern |  | 5820210 | Deler for tilførselsrør, metall | NOBB VAVVS
60672678 | 215794 |  | Gulvsensor 3m | Ja | 41690232 | 5815550 | Gulvvarmesystemer (ekskl. rør) |  | 5810410 | Deler for gulvvarme/gatevarme | NOBB VAVVS
60672763 | 740592 | KOBLING 295-320/210-235 | AC3207 FERNCO OVERGANGSKOBLING | Ja | 60174901 | 5505150 | Deler til avløpsrør |  | 1850640 | Forlengere og Overganger | NOBB VAVVS
60672918 | 267542 |  | 291 Plugg, enkel Svart | Ja | 60638008 | 5865100 | Strekkfaste rørdeler støpejern |  | 5820210 | Deler for tilførselsrør, metall | NOBB VAVVS
60673093 | 741032 |  | F/30 45° Grenrør Galvanisert SWS (kutterilling) | Ja | 60187588 | 5865100 | Strekkfaste rørdeler støpejern |  | 5820210 | Deler for tilførselsrør, metall | NOBB VAVVS
60673171 | 215909 | MELLOMRING DN100 KULEVENTIL 1 1/2" | MELLOMRING DN100 KULEVENTIL 1 1/2" 1 UTTAK OFFSET L=82 | Ja | 60175600 | 5865200 | Ikke strekkfaste rørdeler støpejern |  | 5820210 | Deler for tilførselsrør, metall | NOBB VAVVS
60673171 | 283655 | MELLOMRING DN100 KULEVENTIL 1 1/2" | MELLOMRING DN100 KULEVENTIL 1 1/2" 1 UTTAK OFFSET L=82 | Nei | 60175600 | 5865200 | Ikke strekkfaste rørdeler støpejern |  | 5820210 | Deler for tilførselsrør, metall | NOBB VAVVS
60673725 | 50948 | OVERGANG Ø125/2XØ75 PLAST | Overgang Ø125 mm til 2xØ75 mm plast | Ja | 21396650 | 3015220 | Kanaler Tilbehør |  | 6910900 | Tilbehør kanaler | NOBB Total
60673745 | 50948 | OVERGANG Ø125/3XØ75 PLAST | Overgang Ø125 mm til 3xØ75 mm plast | Ja | 21396650 | 3015220 | Kanaler Tilbehør |  | 6910900 | Tilbehør kanaler | NOBB Total
60673758 | 50948 | FILTERSETT F7/F8 NORDIC S2/S3 | Filtersett F7/F8 til ventialssjonsaggregat Nordic S2/S3 | Ja | 60805441 | 3015300 | Ventilasjonsaggregat M/Varmegjenv. |  | 6905900 | Tilbehør og reservedeler luftbehandlingsenheter | NOBB Total
60673759 | 50948 | FILTERSETT F7/F8 NORDIC S4 | Filtersett F7/F8 til ventialssjonsaggregat Nordic S4 | Ja | 60805441 | 3015300 | Ventilasjonsaggregat M/Varmegjenv. |  | 6905900 | Tilbehør og reservedeler luftbehandlingsenheter | NOBB Total
60673760 | 50948 | FILTERSETT F7/F8 NORDIC CL 2/3/4 | Filtersett F7/F8 til ventialssjonsaggregat Nordic CL 2/3/4 | Ja | 60805441 | 3015300 | Ventilasjonsaggregat M/Varmegjenv. |  | 6905900 | Tilbehør og reservedeler luftbehandlingsenheter | NOBB Total
60674430 | 215909 | MELLOMRING DN150 KULEVENTIL 1 1/2" | MELLOMRING DN150 KULEVENTIL 1 1/2" 1 UTTAK OFFSET L=80 | Ja | 60175600 | 5865200 | Ikke strekkfaste rørdeler støpejern |  | 5820210 | Deler for tilførselsrør, metall | NOBB VAVVS
60674430 | 283655 | MELLOMRING DN150 KULEVENTIL 1 1/2" | MELLOMRING DN150 KULEVENTIL 1 1/2" 1 UTTAK OFFSET L=80 | Nei | 60175600 | 5865200 | Ikke strekkfaste rørdeler støpejern |  | 5820210 | Deler for tilførselsrør, metall | NOBB VAVVS
60674688 | 215909 | MELLOMRING DN100 SLUSEVENTIL 1 1/2" | MELLOMRING DN100 SLUSEVENTIL 1 1/2" 1 UTTAK OFFSET L=82 | Ja | 60175600 | 5865200 | Ikke strekkfaste rørdeler støpejern |  | 5820210 | Deler for tilførselsrør, metall | NOBB VAVVS
60674688 | 283655 | MELLOMRING DN100 SLUSEVENTIL 1 1/2" | MELLOMRING DN100 SLUSEVENTIL 1 1/2" 1 UTTAK OFFSET L=82 | Nei | 60175600 | 5865200 | Ikke strekkfaste rørdeler støpejern |  | 5820210 | Deler for tilførselsrør, metall | NOBB VAVVS
60674689 | 215909 | MELLOMRING DN150 SLUSEVENTIL 1 1/2" | MELLOMRING DN150 SLUSEVENTIL 1 1/2" 1 UTTAK OFFSET L=82 | Ja | 60175600 | 5865200 | Ikke strekkfaste rørdeler støpejern |  | 5820210 | Deler for tilførselsrør, metall | NOBB VAVVS
60674689 | 283655 | MELLOMRING DN150 SLUSEVENTIL 1 1/2" | MELLOMRING DN150 SLUSEVENTIL 1 1/2" 1 UTTAK OFFSET L=82 | Nei | 60175600 | 5865200 | Ikke strekkfaste rørdeler støpejern |  | 5820210 | Deler for tilførselsrør, metall | NOBB VAVVS
60675079 | 201391 | VENTILATOR LFP326FB |  | Ja | 25822495 | 3015710 | Kjøkkenventilatorer |  | 6925200 | Kjøkkenventilatorer | NOBB Total
60675094 | 201391 | VENTILATOR GDE686HB |  | Ja | 25740705 | 3015710 | Kjøkkenventilatorer |  | 6925200 | Kjøkkenventilatorer | NOBB Total
60675263 | 740324 |  | Exentrisk kappbar med WC mansjett + luktstopp | Ja | 60183858 | 5505150 | Deler til avløpsrør |  | 5501210 | Deler til avløpsrør, plast | NOBB VAVVS
60675627 | 741032 |  | N/41DN Flensadapternippel PN10 Galvanisert | Ja | 60675660 | 5855100 | Flenser karbonrør |  | 5820210 | Deler for tilførselsrør, metall | NOBB VAVVS
60675628 | 741032 |  | N/41DN Flensadapternippel PN16 Galvanisert | Ja | 60675660 | 5855100 | Flenser karbonrør |  | 5820210 | Deler for tilførselsrør, metall | NOBB VAVVS
60675630 | 741032 |  | N/41DN Flensadapternippel PN16 Orange | Ja | 60675660 | 5855100 | Flenser karbonrør |  | 5820210 | Deler for tilførselsrør, metall | NOBB VAVVS
60675631 | 741032 |  | N/41DN Flensadapternippel PN10 Orange | Ja | 60675660 | 5855100 | Flenser karbonrør |  | 5820210 | Deler for tilførselsrør, metall | NOBB VAVVS
60675632 | 741032 |  | N/41DN Flensadapternippel PN10 Galvanisert | Ja | 60675660 | 5855100 | Flenser karbonrør |  | 5820210 | Deler for tilførselsrør, metall | NOBB VAVVS
60675633 | 741032 |  | N/41DN Flensadapternippel PN16 Orange | Ja | 60675660 | 5855100 | Flenser karbonrør |  | 5820210 | Deler for tilførselsrør, metall | NOBB VAVVS
60675634 | 741032 |  | N/41DN Flensadapternippel PN16 Galvanisert | Ja | 60675660 | 5855100 | Flenser karbonrør |  | 5820210 | Deler for tilførselsrør, metall | NOBB VAVVS
60675635 | 741032 |  | N/41DN Flensadapternippel PN10 Orange | Ja | 60675660 | 5855100 | Flenser karbonrør |  | 5820210 | Deler for tilførselsrør, metall | NOBB VAVVS
60675636 | 741032 |  | N/41DN Flensadapternippel PN10 Galvanisert | Ja | 60675660 | 5855100 | Flenser karbonrør |  | 5820210 | Deler for tilførselsrør, metall | NOBB VAVVS
60675638 | 741032 |  | N/41DN Flensadapternippel PN16 Orange | Ja | 60675660 | 5855100 | Flenser karbonrør |  | 5820210 | Deler for tilførselsrør, metall | NOBB VAVVS
60675639 | 741032 |  | N/41DN Flensadapternippel PN16 Galvanisert | Ja | 60675660 | 5855100 | Flenser karbonrør |  | 5820210 | Deler for tilførselsrør, metall | NOBB VAVVS
60675997 | 283655 | OVERGANG M/INNV GJ 28MM X 1/2" | INOXPRES OVERGANG M/INNV GJ | Ja | 60181392 | 5835200 | Deler rustfrie rør |  | 5820210 | Deler for tilførselsrør, metall | NOBB VAVVS
60676037 | 216269 | RØR ISOL. 6MM KVEIL MEPLA 26MM | Mepla rør 26mm, 25m kveil,dempegummi, halogenfri, 6mm | Ja | 60632018 | 5810250 | Trykkrør flerlags |  | 5810210 | Tilførselsrør, flerlags | NOBB VAVVS
60676038 | 216269 | RØR ISOL. 10MM KVEIL MEPLA 26MM | Mepla rør 26mm, 25m kveil,dempegummi, halogenfri, 10mm | Ja | 60632018 | 5810250 | Trykkrør flerlags |  | 5810210 | Tilførselsrør, flerlags | NOBB VAVVS
60676039 | 216269 | RØR ISOL. 13MM KVEIL MEPLA 26MM | Mepla rør 26mm, 25m kveil,dempegummi, halogenfri, 13mm | Ja | 60632018 | 5810250 | Trykkrør flerlags |  | 5810210 | Tilførselsrør, flerlags | NOBB VAVVS
60676040 | 216269 | RØR ISOL. 26MM KVEIL MEPLA 26MM | Mepla rør 26mm, 15m kveil,dempegummi, halogenfri, 26mm | Ja | 60632018 | 5810250 | Trykkrør flerlags |  | 5810210 | Tilførselsrør, flerlags | NOBB VAVVS
60676041 | 216269 | RØR ISOL. 16MM KVEIL MEPLA 26MM | Mepla rør 26mm, 25m kveil,dempegummi, halogenfri, 16mm | Ja | 60632018 | 5810250 | Trykkrør flerlags |  | 5810210 | Tilførselsrør, flerlags | NOBB VAVVS
60676042 | 216269 | RØR ISOL. 13MM KVEIL MEPLA 16MM | Mepla rør 16mm, 50m kveil,dempegummi, halogenfri, 13mm | Ja | 60632018 | 5810250 | Trykkrør flerlags |  | 5810210 | Tilførselsrør, flerlags | NOBB VAVVS
60676043 | 216269 | RØR ISOL. 6MM KVEIL MEPLA 16MM | Mepla rør 16mm, 50m kveil,dempegummi, halogenfri, 6mm | Ja | 60632018 | 5810250 | Trykkrør flerlags |  | 5810210 | Tilførselsrør, flerlags | NOBB VAVVS
60676044 | 216269 | RØR ISOL. 10MM KVEIL MEPLA 16MM | Mepla rør 16mm, 50m kveil,dempegummi, halogenfri, 10mm | Ja | 60632018 | 5810250 | Trykkrør flerlags |  | 5810210 | Tilførselsrør, flerlags | NOBB VAVVS
60676045 | 216269 | RØR ISOL. 6MM KVEIL MEPLA 20MM | Mepla rør 20mm, 50m kveil,dempegummi, halogenfri, 6mm | Ja | 60632018 | 5810250 | Trykkrør flerlags |  | 5810210 | Tilførselsrør, flerlags | NOBB VAVVS
60676046 | 216269 | RØR ISOL. 10MM KVEIL MEPLA 20MM | Mepla rør 20mm, 50m kveil,dempegummi, halogenfri, 10mm | Ja | 60632018 | 5810250 | Trykkrør flerlags |  | 5810210 | Tilførselsrør, flerlags | NOBB VAVVS
60676047 | 216269 | RØR ISOL. 13MM KVEIL MEPLA 20MM | Mepla rør 20mm, 50m kveil,dempegummi, halogenfri, 13mm | Ja | 60632018 | 5810250 | Trykkrør flerlags |  | 5810210 | Tilførselsrør, flerlags | NOBB VAVVS
60676048 | 216269 | RØR ISOL. 26MM KVEIL MEPLA 20MM | Mepla rør 20mm, 20m kveil,dempegummi, halogenfri, 26mm | Ja | 60632018 | 5810250 | Trykkrør flerlags |  | 5810210 | Tilførselsrør, flerlags | NOBB VAVVS
60676098 | 744308 |  | Flomskjerm -Rett | Ja | 60188232 | 5410100 | Deler til drensrør/overvannsrør |  | 5401300 | Deler til drensrør og overvannsrør | NOBB VAVVS
60676103 | 744308 |  | Flomskjerm - hjørne | Ja | 60188232 | 5410100 | Deler til drensrør/overvannsrør |  | 5401300 | Deler til drensrør og overvannsrør | NOBB VAVVS
60676128 | 419700 | SPIRORØR K/08-2,4M | Spirorør Ø630mm Lengde 2,4m | Ja | 42065426 | 3015200 | Kanaler |  | 6910200 | Sirkulære kanaler ventilasjon | NOBB Total
60676129 | 419700 | SPIRORØR K/10-2,4M | Spirorør Ø200mm Lengde 2,4m | Ja | 42065426 | 3015200 | Kanaler |  | 6910200 | Sirkulære kanaler ventilasjon | NOBB Total
60676130 | 419700 | SPIRORØR K/12-2,4M | Spirorør Ø250mm Lengde 2,4m | Ja | 42065426 | 3015200 | Kanaler |  | 6910200 | Sirkulære kanaler ventilasjon | NOBB Total
60676131 | 419700 | SPIRORØR K/16-2,4M | Spirorør Ø160mm Lengde 2,4m | Ja | 42065426 | 3015200 | Kanaler |  | 6910200 | Sirkulære kanaler ventilasjon | NOBB Total
60676132 | 419700 | SPIRORØR K/20-2,4M | Spirorør Ø125mm Lengde 2,4m | Ja | 42065426 | 3015200 | Kanaler |  | 6910200 | Sirkulære kanaler ventilasjon | NOBB Total
60676133 | 419700 | SPIRORØR K/25-2,4M | Spirorør Ø800mm Lengde 2,4m | Ja | 42065426 | 3015200 | Kanaler |  | 6910200 | Sirkulære kanaler ventilasjon | NOBB Total
60676134 | 419700 | SPIRORØR K/31-2,4M | Spirorør Ø1000mm Lengde 2,4m | Ja | 42065426 | 3015200 | Kanaler |  | 6910200 | Sirkulære kanaler ventilasjon | NOBB Total
60676135 | 419700 | SPIRORØR K/40-2,4M | Spirorør Ø315mm Lengde 2,4m | Ja | 42065426 | 3015200 | Kanaler |  | 6910200 | Sirkulære kanaler ventilasjon | NOBB Total
60676136 | 419700 | SPIRORØR K/50-2,4M | Spirorør Ø400mm Lengde 2,4m | Ja | 42065426 | 3015200 | Kanaler |  | 6910200 | Sirkulære kanaler ventilasjon | NOBB Total
60676137 | 419700 | SPIRORØR K/63-2,4M | Spirorør Ø80mm Lengde 2,4m | Ja | 42065426 | 3015200 | Kanaler |  | 6910200 | Sirkulære kanaler ventilasjon | NOBB Total
60676138 | 419700 | SPIRORØR K/80-2,4M | Spirorør Ø500mm Lengde 2,4m | Ja | 42065426 | 3015200 | Kanaler |  | 6910200 | Sirkulære kanaler ventilasjon | NOBB Total
60676139 | 419700 | SPIRORØR K/.100-2,4M | Spirorør Ø100mm Lengde 2,4m | Ja | 42065426 | 3015200 | Kanaler |  | 6910200 | Sirkulære kanaler ventilasjon | NOBB Total
60676140 | 419700 | SPIRORØR K/.125-2,4M | Spirorør Ø1250mm Lengde 2,4m | Ja | 42065426 | 3015200 | Kanaler |  | 6910200 | Sirkulære kanaler ventilasjon | NOBB Total
60676141 | 419700 | HETTER M/BORRELÅS Ø645 MM |  | Ja | 42065619 | 3015220 | Kanaler Tilbehør |  | 6910900 | Tilbehør kanaler | NOBB Total
60676142 | 419700 | HETTER M/BORRELÅS Ø815 MM |  | Ja | 42065619 | 3015220 | Kanaler Tilbehør |  | 6910900 | Tilbehør kanaler | NOBB Total
60676143 | 419700 | HETTER M/BORRELÅS Ø1025 MM |  | Ja | 42065619 | 3015220 | Kanaler Tilbehør |  | 6910900 | Tilbehør kanaler | NOBB Total
60676144 | 419700 | HETTER M BORRELÅS Ø1290 MM |  | Ja | 42065619 | 3015220 | Kanaler Tilbehør |  | 6910900 | Tilbehør kanaler | NOBB Total
60676145 | 419700 | DEKKLOKK PLAST 315MM HVIT |  | Ja | 42065619 | 3015220 | Kanaler Tilbehør |  | 6910900 | Tilbehør kanaler | NOBB Total
60676146 | 419700 | DEKKLOKK PLAST 400MM HVIT |  | Ja | 42065619 | 3015220 | Kanaler Tilbehør |  | 6910900 | Tilbehør kanaler | NOBB Total
60676147 | 419700 | DEKKLOKK PLAST 500MM HVIT |  | Ja | 42065619 | 3015220 | Kanaler Tilbehør |  | 6910900 | Tilbehør kanaler | NOBB Total
60676214 | 419700 | SPIRORØR OMBRUK K.10-1,0 MTR | Spirorør Ombruk Ø100mm Lengde 1m | Ja | 60676149 | 3015200 | Kanaler |  | 6910200 | Sirkulære kanaler ventilasjon | NOBB Total, NOBB VAVVS
60676215 | 419700 | SPIRORØR OMBRUK K.10-1,5 MTR | Spirorør Ombruk Ø100mm Lengde 1,5m | Ja | 60676149 | 3015200 | Kanaler |  | 6910200 | Sirkulære kanaler ventilasjon | NOBB Total, NOBB VAVVS
60676216 | 419700 | SPIRORØR OMBRUK K.10-2,4 MTR | Spirorør Ombruk Ø100mm Lengde 2,4m | Ja | 60676149 | 3015200 | Kanaler |  | 6910200 | Sirkulære kanaler ventilasjon | NOBB VAVVS, NOBB Total
60676217 | 419700 | SPIRORØR OMBRUK K.12-1,0 MTR | Spirorør Ombruk Ø125mm Lengde 1m | Ja | 60676149 | 3015200 | Kanaler |  | 6910200 | Sirkulære kanaler ventilasjon | NOBB Total, NOBB VAVVS
60676218 | 419700 | SPIRORØR OMBRUK K.12-1,5 MTR | Spirorør Ombruk Ø125mm Lengde 1,5m | Ja | 60676149 | 3015200 | Kanaler |  | 6910200 | Sirkulære kanaler ventilasjon | NOBB VAVVS, NOBB Total
60676219 | 419700 | SPIRORØR OMBRUK K.12-2,4 MTR | Spirorør Ombruk Ø125mm Lengde 2,4m | Ja | 60676149 | 3015200 | Kanaler |  | 6910200 | Sirkulære kanaler ventilasjon | NOBB Total, NOBB VAVVS
60676220 | 419700 | SPIRORØR OMBRUK K.16-1,0 MTR | Spirorør Ombruk Ø160mm Lengde 1m | Ja | 60676149 | 3015200 | Kanaler |  | 6910200 | Sirkulære kanaler ventilasjon | NOBB VAVVS, NOBB Total
60676221 | 419700 | SPIRORØR OMBRUK K.16-1,5 MTR | Spirorør Ombruk Ø160mm Lengde 1,5m | Ja | 60676149 | 3015200 | Kanaler |  | 6910200 | Sirkulære kanaler ventilasjon | NOBB Total, NOBB VAVVS
60676222 | 419700 | SPIRORØR OMBRUK K.16-2,4 MTR | Spirorør Ombruk Ø160mm Lengde 2,4m | Ja | 60676149 | 3015200 | Kanaler |  | 6910200 | Sirkulære kanaler ventilasjon | NOBB VAVVS, NOBB Total
60676223 | 419700 | SPIRORØR OMBRUK K.20-1,0 MTR | Spirorør Ombruk Ø200mm Lengde 1m | Ja | 60676149 | 3015200 | Kanaler |  | 6910200 | Sirkulære kanaler ventilasjon | NOBB Total, NOBB VAVVS
60676224 | 419700 | SPIRORØR OMBRUK K.20-1,5 MTR | Spirorør Ombruk Ø200mm Lengde 1,5m | Ja | 60676149 | 3015200 | Kanaler |  | 6910200 | Sirkulære kanaler ventilasjon | NOBB VAVVS, NOBB Total
60676225 | 419700 | SPIRORØR OMBRUK K.20-2,4 MTR | Spirorør Ombruk Ø200mm Lengde 2,4m | Ja | 60676149 | 3015200 | Kanaler |  | 6910200 | Sirkulære kanaler ventilasjon | NOBB Total, NOBB VAVVS
60676226 | 419700 | SPIRORØR OMBRUK K.25-1,0 MTR | Spirorør Ombruk Ø250mm Lengde 1m | Ja | 60676149 | 3015200 | Kanaler |  | 6910200 | Sirkulære kanaler ventilasjon | NOBB VAVVS, NOBB Total
60676227 | 419700 | SPIRORØR OMBRUK K.25-1,5 MTR | Spirorør Ombruk Ø250mm Lengde 1,5m | Ja | 60676149 | 3015200 | Kanaler |  | 6910200 | Sirkulære kanaler ventilasjon | NOBB Total, NOBB VAVVS
60676228 | 419700 | SPIRORØR OMBRUK K.25-2,4 MTR | Spirorør Ombruk Ø250mm Lengde 2,4m | Ja | 60676149 | 3015200 | Kanaler |  | 6910200 | Sirkulære kanaler ventilasjon | NOBB VAVVS, NOBB Total
60676229 | 419700 | SPIRORØR OMBRUK K.31-1,0 MTR | Spirorør Ombruk Ø315mm Lengde 1m | Ja | 60676149 | 3015200 | Kanaler |  | 6910200 | Sirkulære kanaler ventilasjon | NOBB Total, NOBB VAVVS
60676230 | 419700 | SPIRORØR OMBRUK K.31-1,5 MTR | Spirorør Ombruk Ø315mm Lengde 1,5m | Ja | 60676149 | 3015200 | Kanaler |  | 6910200 | Sirkulære kanaler ventilasjon | NOBB VAVVS, NOBB Total
60676231 | 419700 | SPIRORØR OMBRUK K.31-2,4 MTR | Spirorør Ombruk Ø315mm Lengde 2,4m | Ja | 60676149 | 3015200 | Kanaler |  | 6910200 | Sirkulære kanaler ventilasjon | NOBB Total, NOBB VAVVS
60676232 | 419700 | SPIRORØR OMBRUK K.40-1,0 MTR | Spirorør Ombruk Ø400mm Lengde 1m | Ja | 60676149 | 3015200 | Kanaler |  | 6910200 | Sirkulære kanaler ventilasjon | NOBB VAVVS, NOBB Total
60676233 | 419700 | SPIRORØR OMBRUK K.40-1,5 MTR | Spirorør Ombruk Ø400mm Lengde 1,5m | Ja | 60676149 | 3015200 | Kanaler |  | 6910200 | Sirkulære kanaler ventilasjon | NOBB Total, NOBB VAVVS
60676234 | 419700 | SPIRORØR OMBRUK K.40-2,4 MTR | Spirorør Ombruk Ø400mm Lengde 2,4m | Ja | 60676149 | 3015200 | Kanaler |  | 6910200 | Sirkulære kanaler ventilasjon | NOBB VAVVS, NOBB Total
60676235 | 419700 | SPIRORØR OMBRUK K.50-1,0 MTR | Spirorør Ombruk Ø500mm Lengde 1m | Ja | 60676149 | 3015200 | Kanaler |  | 6910200 | Sirkulære kanaler ventilasjon | NOBB Total, NOBB VAVVS
60676236 | 419700 | SPIRORØR OMBRUK K.50-1,5 MTR | Spirorør Ombruk Ø500mm Lengde 1,5m | Ja | 60676149 | 3015200 | Kanaler |  | 6910200 | Sirkulære kanaler ventilasjon | NOBB VAVVS, NOBB Total
60676237 | 419700 | SPIRORØR OMBRUK K.50-2,4 MTR | Spirorør Ombruk Ø500mm Lengde 2,4m | Ja | 60676149 | 3015200 | Kanaler |  | 6910200 | Sirkulære kanaler ventilasjon | NOBB VAVVS, NOBB Total
60676238 | 419700 | SPIRORØR OMBRUK K.63-1,0 MTR | Spirorør Ombruk Ø630mm Lengde 1m | Ja | 60676149 | 3015200 | Kanaler |  | 6910200 | Sirkulære kanaler ventilasjon | NOBB Total, NOBB VAVVS
60676239 | 419700 | SPIRORØR OMBRUK K.63-1,5 MTR | Spirorør Ombruk Ø630mm Lengde 1,5m | Ja | 60676149 | 3015200 | Kanaler |  | 6910200 | Sirkulære kanaler ventilasjon | NOBB VAVVS, NOBB Total
60676240 | 419700 | SPIRORØR OMBRUK K.63-2,4 MTR | Spirorør Ombruk Ø630mm Lengde 2,4m | Ja | 60676149 | 3015200 | Kanaler |  | 6910200 | Sirkulære kanaler ventilasjon | NOBB Total, NOBB VAVVS
60678650 | 50948 | INNFESTING AKSEL TRADITION-S |  | Ja | 26436816 | 3015700 | Kjøkkenhetter |  | 6925900 | Tilbehør og reservedeler kjøkkenhette/-ventilator | NOBB Total
60678654 | 204439 |  | Smartline bunnledningspakke | Ja | 41693391 | 5505150 | Deler til avløpsrør |  | 5501210 | Deler til avløpsrør, plast | NOBB VAVVS
60678654 | 283655 |  | Smartline bunnledningspakke | Nei | 41693391 | 5505150 | Deler til avløpsrør |  | 5501210 | Deler til avløpsrør, plast | NOBB VAVVS
60678715 | 50948 | DEKKPLATE 200X200 MM SORT | Dekkplate 200x200 mm for vifter/ventiler sort plast | Ja | 28319242 | 3015410 | Baderomsvifter |  | 6920900 | Tilbehør og reservedeler vifter | NOBB Total
60678715 | 207393 | DEKKPLATE 200X200 MM SORT | Dekkplate 200x200 mm for vifter/ventiler sort plast | Nei | 28319242 | 3015410 | Baderomsvifter |  | 6920900 | Tilbehør og reservedeler vifter | NOBB Total
60678910 | 283655 | REDUKSJONSMUFFE SENTRISK 110/75MM | SENTRISK REDUKSJONSMUFFE | Nei | 60689312 | 5615100 | Deler til kabelrør |  | 5610150 | Deler til kabelrør | NOBB VAVVS
60678910 | 728216 | REDUKSJONSMUFFE SENTRISK 110/75MM | SENTRISK REDUKSJONSMUFFE | Ja | 60689312 | 5615100 | Deler til kabelrør |  | 5610150 | Deler til kabelrør | NOBB VAVVS
60679062 | 740628 |  | PVC T-rør reduksjon innv.lim, PN16 | Ja | 60179890 | 5815220 | Deler trykkrør andre typer plast |  | 5810330 | Deler for tilførselsrør, plast | NOBB VAVVS
60679063 | 740628 |  | PVC-Union utv.gjenget | Ja | 60179889 | 5815220 | Deler trykkrør andre typer plast |  | 5810330 | Deler for tilførselsrør, plast | NOBB VAVVS
60679208 | 276835 |  | Lekkasjestopper Plugin Trådløs | Ja | 60653360 | 5815250 | Fordelere rør i rørsystemer |  | 5810550 | Deler for rørsystemer | NOBB VAVVS
60679583 | 215909 | MELLOMRING DN100 M/2 UTTAK 11/2 KV | MELLOMRING M/2 UTTAK 11/2 KULEVENTILER OFFSET L=82 | Ja | 60175600 | 5865200 | Ikke strekkfaste rørdeler støpejern |  | 5820210 | Deler for tilførselsrør, metall | NOBB VAVVS
60679584 | 215909 | MELLOMRING DN150 M/2 UTTAK 11/2 KV | MELLOMRING M/2 UTTAK 11/2 KULEVENTILER OFFSET L=80 | Ja | 60175600 | 5865200 | Ikke strekkfaste rørdeler støpejern |  | 5820210 | Deler for tilførselsrør, metall | NOBB VAVVS
60679585 | 215909 | MELLOMRING DN100 3 UTTAK 11/2 KV | MELLOMRING 3 UTTAK 11/2 KV OFFSET L=82 | Ja | 60175600 | 5865200 | Ikke strekkfaste rørdeler støpejern |  | 5820210 | Deler for tilførselsrør, metall | NOBB VAVVS
60679586 | 215909 | MELLOMRING DN100 M/2 UTTAK 1 1/2" | MELLOMRING M/2 UTTAK 1 1/2" ESCO LOCK OFFSET L=82 | Ja | 60175600 | 5865200 | Ikke strekkfaste rørdeler støpejern |  | 5820210 | Deler for tilførselsrør, metall | NOBB VAVVS
60679603 | 215909 | MELLOMRING DN100 M/3 UTTAK 1 1/2" | MELLOMRING M/3 UTTAK 1 1/2" ESCO LOCK OFFSET L=82 | Ja | 60175600 | 5865200 | Ikke strekkfaste rørdeler støpejern |  | 5820210 | Deler for tilførselsrør, metall | NOBB VAVVS
60679604 | 215909 | MELLOMRING DN150 M/2 UTTAK 1 1/2" | MELLOMRING M/ESCO LOCK 2 UTTAK 1 1/2" OFFSET L=82 | Ja | 60175600 | 5865200 | Ikke strekkfaste rørdeler støpejern |  | 5820210 | Deler for tilførselsrør, metall | NOBB VAVVS
60679605 | 215909 | MELLOMRING DN150 M/3 UTTAK 1 1/2" | MELLOMRING M/3 UTTAK 1 1/2" ESCO LOCK OFFSET L=80 | Ja | 60175600 | 5865200 | Ikke strekkfaste rørdeler støpejern |  | 5820210 | Deler for tilførselsrør, metall | NOBB VAVVS
60679696 | 204439 |  | Master3Plus akustikkbend | Ja | 60174158 | 5505150 | Deler til avløpsrør |  | 5501210 | Deler til avløpsrør, plast | NOBB VAVVS
60679696 | 283655 |  | Master3Plus akustikkbend | Nei | 60174158 | 5505150 | Deler til avløpsrør |  | 5501210 | Deler til avløpsrør, plast | NOBB VAVVS
60680027 | 200868 | GULVVARMEFORDELER I STÅL 2 KURSER | WAVIN COMFIA GULVVARMEFORDELER 2K | Ja | 60174106 | 5815550 | Gulvvarmesystemer (ekskl. rør) |  | 5810410 | Deler for gulvvarme/gatevarme | NOBB VAVVS
60680197 | 215954 |  | LK Fordeler Vinkel UNI Utv E2 | Ja | 60176090 | 5815250 | Fordelere rør i rørsystemer |  | 5810550 | Deler for rørsystemer | NOBB VAVVS
60680266 | 204439 |  | PE 100 SDR 17 eks. muffeoverg. f/elektromuffer | Ja | 60174242 | 5815100 | Deler trykkrør PE |  | 5810330 | Deler for tilførselsrør, plast | NOBB VAVVS
60680266 | 283655 |  | PE 100 SDR 17 eks. muffeoverg. f/elektromuffer | Nei | 60174242 | 5815100 | Deler trykkrør PE |  | 5810330 | Deler for tilførselsrør, plast | NOBB VAVVS
60680267 | 204439 |  | PE 100 SDR 17 eks. muffeoverg. f/elektromuffer | Ja | 60174242 | 5815100 | Deler trykkrør PE |  | 5810330 | Deler for tilførselsrør, plast | NOBB VAVVS
60680267 | 283655 |  | PE 100 SDR 17 eks. muffeoverg. f/elektromuffer | Nei | 60174242 | 5815100 | Deler trykkrør PE |  | 5810330 | Deler for tilførselsrør, plast | NOBB VAVVS
60680268 | 204439 |  | PE 100 SDR 17 eks. muffeoverg. f/elektromuffer | Ja | 60174242 | 5815100 | Deler trykkrør PE |  | 5810330 | Deler for tilførselsrør, plast | NOBB VAVVS
60680268 | 283655 |  | PE 100 SDR 17 eks. muffeoverg. f/elektromuffer | Nei | 60174242 | 5815100 | Deler trykkrør PE |  | 5810330 | Deler for tilførselsrør, plast | NOBB VAVVS
60680269 | 204439 |  | PE 100 SDR 17 eks. muffeoverg. f/elektromuffer | Ja | 60174242 | 5815100 | Deler trykkrør PE |  | 5810330 | Deler for tilførselsrør, plast | NOBB VAVVS
60680269 | 283655 |  | PE 100 SDR 17 eks. muffeoverg. f/elektromuffer | Nei | 60174242 | 5815100 | Deler trykkrør PE |  | 5810330 | Deler for tilførselsrør, plast | NOBB VAVVS
60680633 | 740600 |  | AVK Supa Lock muffe 4-veiskryss, PN16 | Ja | 60175870 | 5815100 | Deler trykkrør PE |  | 5810330 | Deler for tilførselsrør, plast | NOBB VAVVS
60680641 | 740600 |  | AVK Supa Lock 90° dreibar albue, m/rotasjonsstopp, PN16 | Ja | 60175859 | 5815100 | Deler trykkrør PE |  | 5810330 | Deler for tilførselsrør, plast | NOBB VAVVS
60680654 | 215756 | ISIFLO PROBLEMLØSER FRA 20MM TIL 63 | Isiflo Problemløser med dimensjoner fra 20mm til 63mm | Ja | 41689577 | 5815100 | Deler trykkrør PE |  | 5810330 | Deler for tilførselsrør, plast | NOBB VAVVS
60680731 | 200868 | GULVVARMEFORDELER I STÅL 3 KURSER | WAVIN COMFIA GULVVARMEFORDELER 3K | Ja | 60174106 | 5815550 | Gulvvarmesystemer (ekskl. rør) |  | 5810410 | Deler for gulvvarme/gatevarme | NOBB VAVVS
60681720 | 200868 | GULVVARMEFORDELER I STÅL 4 KURSER | WAVIN COMFIA GULVVARMEFORDELER 4K | Ja | 60174106 | 5815550 | Gulvvarmesystemer (ekskl. rør) |  | 5810410 | Deler for gulvvarme/gatevarme | NOBB VAVVS
60681722 | 200868 | GULVVARMEFORDELER I STÅL 5 KURSER | WAVIN COMFIA GULVVARMEFORDELER 5K | Ja | 60174106 | 5815550 | Gulvvarmesystemer (ekskl. rør) |  | 5810410 | Deler for gulvvarme/gatevarme | NOBB VAVVS
60681723 | 200868 | GULVVARMEFORDELER I STÅL 6 KURSER | WAVIN COMFIA GULVVARMEFORDELER 6K | Ja | 60174106 | 5815550 | Gulvvarmesystemer (ekskl. rør) |  | 5810410 | Deler for gulvvarme/gatevarme | NOBB VAVVS
60681724 | 200868 | GULVVARMEFORDELER I STÅL 7 KURSER | WAVIN COMFIA GULVVVARMEFORDELER 7K | Ja | 60174106 | 5815550 | Gulvvarmesystemer (ekskl. rør) |  | 5810410 | Deler for gulvvarme/gatevarme | NOBB VAVVS
60681727 | 200868 | GULVVARMEFORDELER I STÅL 8 KURSER | WAVIN COMFIA GULVVARMEFORDELER 8K | Ja | 60174106 | 5815550 | Gulvvarmesystemer (ekskl. rør) |  | 5810410 | Deler for gulvvarme/gatevarme | NOBB VAVVS
60681728 | 200868 | GULVVARMEFORDELER I STÅL 9 KURSER | WAVIN COMFIA GULVVARMEFORDELER 9K | Ja | 60174106 | 5815550 | Gulvvarmesystemer (ekskl. rør) |  | 5810410 | Deler for gulvvarme/gatevarme | NOBB VAVVS
60681729 | 200868 | GULVVARMEFORDELER I STÅL 10 KURSER | WAVIN COMFIA GULVVARMEFORDELER 10K | Ja | 60174106 | 5815550 | Gulvvarmesystemer (ekskl. rør) |  | 5810410 | Deler for gulvvarme/gatevarme | NOBB VAVVS
60681730 | 200868 | GULVVARMEFORDELER I STÅL 11 KURSER | WAVIN COMFIA GULVVARMEFORDELER 11K | Ja | 60174106 | 5815550 | Gulvvarmesystemer (ekskl. rør) |  | 5810410 | Deler for gulvvarme/gatevarme | NOBB VAVVS
60681731 | 200868 | GULVVARMEFORDELER I STÅL 12 KURSER | WAVIN COMFIA GULVVARMEFORDELER 12K | Ja | 60174106 | 5815550 | Gulvvarmesystemer (ekskl. rør) |  | 5810410 | Deler for gulvvarme/gatevarme | NOBB VAVVS
60681775 | 215909 |  | DUKTILT RØR DN600 STANDARD EPOXY C40 TO-KAMMER | Ja | 60175457 | 5860100 | Strekkfaste rør støpejern |  | 5820100 | Tilførselsrør metall (tidl Kobberrør glødet kveil) | NOBB VAVVS
60681775 | 283655 |  | DUKTILT RØR DN600 STANDARD EPOXY C40 TO-KAMMER | Nei | 60175457 | 5860100 | Strekkfaste rør støpejern |  | 5820100 | Tilførselsrør metall (tidl Kobberrør glødet kveil) | NOBB VAVVS
60682732 | 204439 |  | Protectline bend r=12, PVC, rød | Ja | 60174301 | 5615100 | Deler til kabelrør |  | 5610150 | Deler til kabelrør | NOBB VAVVS
60682733 | 204439 |  | Protectline bend r=12, PVC, rød | Ja | 60174301 | 5615100 | Deler til kabelrør |  | 5610150 | Deler til kabelrør | NOBB VAVVS
60682735 | 204439 |  | Protectline bend r=12, PVC, rød | Ja | 60174301 | 5615100 | Deler til kabelrør |  | 5610150 | Deler til kabelrør | NOBB VAVVS
60682737 | 204439 |  | Protectline bend r=12, PVC, rød | Ja | 60174301 | 5615100 | Deler til kabelrør |  | 5610150 | Deler til kabelrør | NOBB VAVVS
60683038 | 215794 |  | Rør rett lengde SDR7,4, green pipe | Ja | 60683037 | 5810320 | Trykkrør andre typer plast |  | 5810100 | Tilførselsrør plast (tidl Trykkrør PE) | NOBB VAVVS
60683039 | 215794 |  | Rør rett lengde SDR9, green pipe | Ja | 60683037 | 5810320 | Trykkrør andre typer plast |  | 5810100 | Tilførselsrør plast (tidl Trykkrør PE) | NOBB VAVVS
60683040 | 215794 |  | Rør rett lengde SDR9, green pipe | Ja | 60683037 | 5810320 | Trykkrør andre typer plast |  | 5810100 | Tilførselsrør plast (tidl Trykkrør PE) | NOBB VAVVS
60683041 | 215794 |  | Rør rett lengde SDR9, green pipe | Ja | 60683037 | 5810320 | Trykkrør andre typer plast |  | 5810100 | Tilførselsrør plast (tidl Trykkrør PE) | NOBB VAVVS
60683045 | 215954 |  | Endetetning RiR | Ja | 41921207 | 5815450 | Fordelerskap rør i rørsystemer |  | 5810550 | Deler for rørsystemer | NOBB VAVVS
60683056 | 283655 | SNEPPKLAMMER U/BØYLE HVIT 32 PP | 32 PP SNEPPKLAMMER U/BØYLE HVIT | Ja | 60683055 | 5505150 | Deler til avløpsrør |  | 5501210 | Deler til avløpsrør, plast | NOBB VAVVS
60683057 | 283655 | SNEPPKLAMMER U/BØYLE HVIT | 40 PP SNEPPKLAMMER U/BØYLE HVIT | Ja | 60683055 | 5505150 | Deler til avløpsrør |  | 5501210 | Deler til avløpsrør, plast | NOBB VAVVS
60683058 | 283655 | SNEPPKLAMMER U/BØYLE HVIT 50 PP | 50 PP SNEPPKLAMMER U/BØYLE HVIT | Ja | 60683055 | 5505150 | Deler til avløpsrør |  | 5501210 | Deler til avløpsrør, plast | NOBB VAVVS
60683059 | 283655 | SNEPPKLAMMER M/BØYLE SORT 75 PP | 75 PP SNEPPKLAMMER M/BØYLE SORT | Ja | 60683055 | 5505150 | Deler til avløpsrør |  | 5501210 | Deler til avløpsrør, plast | NOBB VAVVS
60683060 | 283655 | SNEPPKLAMMER M/BØYLE SORT 110 PP | 110 PP SNEPPKLAMMER M/BØYLE SORT | Ja | 60683055 | 5505150 | Deler til avløpsrør |  | 5501210 | Deler til avløpsrør, plast | NOBB VAVVS
60683110 | 728216 | ENDEHETTE FOR FIBERRØR 7MM | ENDEHETTE FOR FIBERRØR TRANSPARENT | Ja | 60689002 | 5615100 | Deler til kabelrør |  | 5610150 | Deler til kabelrør | NOBB VAVVS
60684379 | 740356 |  | Innstøpningsmuffe | Ja | 60679911 | 5505150 | Deler til avløpsrør |  | 5501210 | Deler til avløpsrør, plast | NOBB VAVVS
60684408 | 740356 |  | Innstøpningsmuffe | Ja | 60679911 | 5505150 | Deler til avløpsrør |  | 5501210 | Deler til avløpsrør, plast | NOBB VAVVS
60684412 | 740356 |  | Innstøpningsmuffe | Ja | 60679911 | 5505150 | Deler til avløpsrør |  | 5501210 | Deler til avløpsrør, plast | NOBB VAVVS
60684413 | 740356 |  | Innstøpningsmuffe | Ja | 60679911 | 5505150 | Deler til avløpsrør |  | 5501210 | Deler til avløpsrør, plast | NOBB VAVVS
60684426 | 740356 |  | Innstøpningsmuffe | Ja | 60679911 | 5505150 | Deler til avløpsrør |  | 5501210 | Deler til avløpsrør, plast | NOBB VAVVS
60684427 | 740356 |  | Innstøpningsmuffe | Ja | 60679911 | 5505150 | Deler til avløpsrør |  | 5501210 | Deler til avløpsrør, plast | NOBB VAVVS
60684437 | 215954 |  | LK HeatBoard 18 | Ja | 60176184 | 5815550 | Gulvvarmesystemer (ekskl. rør) |  | 5810410 | Deler for gulvvarme/gatevarme | NOBB VAVVS
60684452 | 215909 |  | Ultragrip Flensemuffe 448,0-492,0 mm | Ja | 60175488 | 5865100 | Strekkfaste rørdeler støpejern |  | 5820210 | Deler for tilførselsrør, metall | NOBB VAVVS
60684488 | 741032 |  | N/12 22,5° Bend Galvanisert | Ja | 60187611 | 5865100 | Strekkfaste rørdeler støpejern |  | 5820210 | Deler for tilførselsrør, metall | NOBB VAVVS
60684489 | 741032 |  | N/12 22,5° Bend Orange | Ja | 60187611 | 5865100 | Strekkfaste rørdeler støpejern |  | 5820210 | Deler for tilførselsrør, metall | NOBB VAVVS
60684490 | 741032 |  | N/12 22,5° Bend Rød | Ja | 60187611 | 5865100 | Strekkfaste rørdeler støpejern |  | 5820210 | Deler for tilførselsrør, metall | NOBB VAVVS
60684492 | 741032 |  | N/12 22,5° Bend Galvanisert | Ja | 60187611 | 5865100 | Strekkfaste rørdeler støpejern |  | 5820210 | Deler for tilførselsrør, metall | NOBB VAVVS
60684494 | 741032 |  | N/12 22,5° Bend Orange | Ja | 60187611 | 5865100 | Strekkfaste rørdeler støpejern |  | 5820210 | Deler for tilførselsrør, metall | NOBB VAVVS
60684496 | 741032 |  | N/12 22,5° Bend Rød | Ja | 60187611 | 5865100 | Strekkfaste rørdeler støpejern |  | 5820210 | Deler for tilførselsrør, metall | NOBB VAVVS
60684497 | 741032 |  | N/12 22,5° Bend Galvanisert | Ja | 60187611 | 5865100 | Strekkfaste rørdeler støpejern |  | 5820210 | Deler for tilførselsrør, metall | NOBB VAVVS
60684498 | 741032 |  | N/12 22,5° Bend Orange | Ja | 60187611 | 5865100 | Strekkfaste rørdeler støpejern |  | 5820210 | Deler for tilførselsrør, metall | NOBB VAVVS
60684499 | 741032 |  | N/12 22,5° Bend Rød | Ja | 60187611 | 5865100 | Strekkfaste rørdeler støpejern |  | 5820210 | Deler for tilførselsrør, metall | NOBB VAVVS
60684524 | 214995 |  | Fordelerskap tappevann 12+12, dybde 107mm 820x550 | Ja | 60178866 | 5815450 | Fordelerskap rør i rørsystemer |  | 5810550 | Deler for rørsystemer | NOBB VAVVS
60684525 | 214995 |  | Dør og ramme f/ fordelerskap 12+12 | Ja | 60178866 | 5815450 | Fordelerskap rør i rørsystemer |  | 5810550 | Deler for rørsystemer | NOBB VAVVS
60684533 | 276835 |  | TECEfloor varmeveksler E5THx10/1P-SC-S 4x3/4" | Ja | 60649886 | 5815550 | Gulvvarmesystemer (ekskl. rør) |  | 5810410 | Deler for gulvvarme/gatevarme | NOBB VAVVS
60684680 | 50948 | STRØMKABEL SIRKULASJONSPUMPE PRIMÆR | Strømkabel til sirkulasjonspumpe primær i Flexit EcoNordic | Ja | 42131018 | 3015300 | Ventilasjonsaggregat M/Varmegjenv. |  | 6950200 | Tilbehør og reservedeler multifunksjonell enhet | NOBB Total
60684836 | 208949 | HEPAFILTER TIL FILTERBOKS | Hepafilter til bruk sammen med NT Filterboks til ventilator | Ja | 42058759 | 3015340 | Tillufts-/Avtrekksventiler |  | 6920200 | Kanalvifter | NOBB Total
60684993 | 741124 |  | IPP-202 rep.muffe forsterket type 10 bolter | Ja | 60188213 | 5865200 | Ikke strekkfaste rørdeler støpejern |  | 5820210 | Deler for tilførselsrør, metall | NOBB VAVVS
60685041 | 283655 | RØR SYREFASTE SVEISTE 21,34X2,11MM | 1/2" SCH.10S Rør syrefaste sveiste ASTM A 312 | Ja | 60181423 | 5830200 | Sveiste rør rustfrie |  | 5820100 | Tilførselsrør metall (tidl Kobberrør glødet kveil) | NOBB VAVVS
60685042 | 283655 | RØR SYREFASTE SVEISTE 33,40X2,77MM | 1" SCH.10S Rør syrefaste sveiste ASTM A 312 | Ja | 60181423 | 5830200 | Sveiste rør rustfrie |  | 5820100 | Tilførselsrør metall (tidl Kobberrør glødet kveil) | NOBB VAVVS
60685043 | 283655 | RØR SYREFASTE SVEISTE 48,26X2,77MM | 1 1/2" SCH.10S Rør syrefaste sveiste ASTM A 312 | Ja | 60181423 | 5830200 | Sveiste rør rustfrie |  | 5820100 | Tilførselsrør metall (tidl Kobberrør glødet kveil) | NOBB VAVVS
60685044 | 283655 | RØR SYREFASTE SVEISTE 60,33X2,77MM | 2" SCH.10S Rør syrefaste sveiste ASTM A 312 | Ja | 60181423 | 5830200 | Sveiste rør rustfrie |  | 5820100 | Tilførselsrør metall (tidl Kobberrør glødet kveil) | NOBB VAVVS
60685045 | 283655 | RØR SYREFASTE SVEISTE 88,90X3,05MM | 3" SCH.10S Rør syrefaste sveiste ASTM A 312 | Ja | 60181423 | 5830200 | Sveiste rør rustfrie |  | 5820100 | Tilførselsrør metall (tidl Kobberrør glødet kveil) | NOBB VAVVS
60685046 | 283655 | RØR SYREFASTE SVEISTE 114,30X3,05MM | 4" SCH.10S Rør syrefaste sveiste ASTM A 312 | Ja | 60181423 | 5830200 | Sveiste rør rustfrie |  | 5820100 | Tilførselsrør metall (tidl Kobberrør glødet kveil) | NOBB VAVVS
60685047 | 283655 | RØR SYREFASTE SVEISTE 168,28X3,40MM | 6" SCH.10S Rør syrefaste sveiste ASTM A 312 | Ja | 60181423 | 5830200 | Sveiste rør rustfrie |  | 5820100 | Tilførselsrør metall (tidl Kobberrør glødet kveil) | NOBB VAVVS
60685048 | 283655 | RØR SYREFASTE SVEISTE 219,08X3,76MM | 8" SCH.10S Rør syrefaste sveiste ASTM A 312 | Ja | 60181423 | 5830200 | Sveiste rør rustfrie |  | 5820100 | Tilførselsrør metall (tidl Kobberrør glødet kveil) | NOBB VAVVS
60685049 | 283655 | RØR SYREFASTE SVEISTE 273X4,19MM | 10" SCH.10S Rør syrefaste sveiste ASTM A 312 | Ja | 60181423 | 5830200 | Sveiste rør rustfrie |  | 5820100 | Tilførselsrør metall (tidl Kobberrør glødet kveil) | NOBB VAVVS
60685050 | 283655 | RØR SYREFASTE SVEISTE 323,9X4,57MM | 12" SCH.10S Rør syrefaste sveiste ASTM A 312 | Ja | 60181423 | 5830200 | Sveiste rør rustfrie |  | 5820100 | Tilførselsrør metall (tidl Kobberrør glødet kveil) | NOBB VAVVS
60685051 | 283655 | RØR SYREFASTE SVEISTE 355,6X4,78MM | 14" SCH.10S Rør syrefaste sveiste ASTM A 312 | Ja | 60181423 | 5830200 | Sveiste rør rustfrie |  | 5820100 | Tilførselsrør metall (tidl Kobberrør glødet kveil) | NOBB VAVVS
60685052 | 283655 | RØR SYREFASTE SVEISTE 406,4X4,78MM | 16" SCH.10S Rør syrefaste sveiste ASTM A 312 | Ja | 60181423 | 5830200 | Sveiste rør rustfrie |  | 5820100 | Tilførselsrør metall (tidl Kobberrør glødet kveil) | NOBB VAVVS
60685053 | 283655 | RØR SYREFASTE SVEISTE 457,2X4,78MM | 18" SCH.10S Rør syrefaste sveiste ASTM A 312 | Ja | 60181423 | 5830200 | Sveiste rør rustfrie |  | 5820100 | Tilførselsrør metall (tidl Kobberrør glødet kveil) | NOBB VAVVS
60685054 | 283655 | RØR SYREFASTE SVEISTE 508X5,54MM | 20" SCH.10S Rør syrefaste sveiste ASTM A 312 | Ja | 60181423 | 5830200 | Sveiste rør rustfrie |  | 5820100 | Tilførselsrør metall (tidl Kobberrør glødet kveil) | NOBB VAVVS
60685055 | 283655 | RØR SYREFASTE SVEISTE 609,6X6,35MM | 24" SCH.10S Rør syrefaste sveiste ASTM A 312 | Ja | 60181423 | 5830200 | Sveiste rør rustfrie |  | 5820100 | Tilførselsrør metall (tidl Kobberrør glødet kveil) | NOBB VAVVS
60685056 | 283655 | RØR SYREFASTE SVEISTE 21,34X2,77MM | 1/2" SCH.40S Rør syrefaste sveiste ASTM A 312 | Ja | 60181423 | 5830200 | Sveiste rør rustfrie |  | 5820100 | Tilførselsrør metall (tidl Kobberrør glødet kveil) | NOBB VAVVS
60685057 | 283655 | RØR SYREFASTE SVEISTE 33,40X3,38MM | 1" SCH.40S Rør syrefaste sveiste ASTM A 312 | Ja | 60181423 | 5830200 | Sveiste rør rustfrie |  | 5820100 | Tilførselsrør metall (tidl Kobberrør glødet kveil) | NOBB VAVVS
60685058 | 283655 | RØR SYREFASTE SVEISTE 48,26X3,68MM | 1 1/2" SCH.40S Rør syrefaste sveiste ASTM A 312 | Ja | 60181423 | 5830200 | Sveiste rør rustfrie |  | 5820100 | Tilførselsrør metall (tidl Kobberrør glødet kveil) | NOBB VAVVS
60685059 | 283655 | RØR SYREFASTE SVEISTE 60,33X3,91MM | 2" SCH.40S Rør syrefaste sveiste ASTM A 312 | Ja | 60181423 | 5830200 | Sveiste rør rustfrie |  | 5820100 | Tilførselsrør metall (tidl Kobberrør glødet kveil) | NOBB VAVVS
60685060 | 283655 | RØR SYREFASTE SVEISTE 88,90X5,49MM | 3" SCH.40S Rør syrefaste sveiste ASTM A 312 | Ja | 60181423 | 5830200 | Sveiste rør rustfrie |  | 5820100 | Tilførselsrør metall (tidl Kobberrør glødet kveil) | NOBB VAVVS
60685097 | 283655 | BEND SYREFASTE 90° 21,34X2,11MM | 1/2" SCH.10S Syrefaste Bend 90° LR ASTM A 403 | Ja | 60756208 | 5845200 | Deler syrefaste rør |  | 5820210 | Deler for tilførselsrør, metall | NOBB VAVVS
60685098 | 283655 | BEND SYREFAST 90° 33,40X2,77MM | 1" SCH.10S Syrefaste Bend 90° LR ASTM A 403 | Ja | 60756208 | 5845200 | Deler syrefaste rør |  | 5820210 | Deler for tilførselsrør, metall | NOBB VAVVS
60685099 | 283655 | BEND SYREFASTE 90° 48,26X2,77MM | 1 1/2" SCH.10S Syrefaste Bend 90° LR ASTM A 403 | Ja | 60756208 | 5845200 | Deler syrefaste rør |  | 5820210 | Deler for tilførselsrør, metall | NOBB VAVVS
60685100 | 283655 | BEND SYREFASTE 90° 60,33X2,77MM | 2" SCH.10S Syrefaste Bend 90° LR ASTM A 403 | Ja | 60756208 | 5845200 | Deler syrefaste rør |  | 5820210 | Deler for tilførselsrør, metall | NOBB VAVVS
60685101 | 283655 | BEND SYREFASTE 90° 88,90X3,05MM | 3" SCH.10S Syrefaste Bend 90° LR ASTM A 403 | Ja | 60756208 | 5845200 | Deler syrefaste rør |  | 5820210 | Deler for tilførselsrør, metall | NOBB VAVVS
60685102 | 283655 | BEND SYREFASTE 90° | 4" SCH.10S Syrefaste Bend 90° LR ASTM A 403 | Ja | 60756208 | 5845200 | Deler syrefaste rør |  | 5820210 | Deler for tilførselsrør, metall | NOBB VAVVS
60685103 | 283655 | BEND SYREFASTE 90° 168,28X3,40MM | 6" SCH.10S Syrefaste Bend 90° LR ASTM A 403 | Ja | 60756208 | 5845200 | Deler syrefaste rør |  | 5820210 | Deler for tilførselsrør, metall | NOBB VAVVS
60685104 | 283655 | BEND SYREFASTE 90° 219,08X3,76MM | 8" SCH.10S Syrefaste Bend 90° LR ASTM A 403 | Ja | 60756208 | 5845200 | Deler syrefaste rør |  | 5820210 | Deler for tilførselsrør, metall | NOBB VAVVS
60685105 | 283655 | BEND SYREFAST 90° 273X4,19MM | 10" SCH.10S Syrefaste Bend 90° LR ASTM A 403 | Ja | 60756208 | 5845200 | Deler syrefaste rør |  | 5820210 | Deler for tilførselsrør, metall | NOBB VAVVS
60685106 | 283655 | BEND SYREFASTE 90° 323,9X4,57MM | 12" SCH.10S Syrefaste Bend 90° LR ASTM A 403 | Ja | 60756208 | 5845200 | Deler syrefaste rør |  | 5820210 | Deler for tilførselsrør, metall | NOBB VAVVS
60685107 | 283655 | BEND SYREFAST 90° 355,6X4,78MM | 14" SCH.10S Syrefaste Bend 90° LR ASTM A 403 | Ja | 60756208 | 5845200 | Deler syrefaste rør |  | 5820210 | Deler for tilførselsrør, metall | NOBB VAVVS
60685108 | 283655 | BEND SYREFASTE 90° 406,4X4,78MM | 16" SCH.10S Syrefaste Bend 90° LR ASTM A 403 | Ja | 60756208 | 5845200 | Deler syrefaste rør |  | 5820210 | Deler for tilførselsrør, metall | NOBB VAVVS
60685109 | 283655 | BEND SYREFASTE 90° 457,2X4,78MM | 18" SCH.10S Syrefaste Bend 90° LR ASTM A 403 | Ja | 60756208 | 5845200 | Deler syrefaste rør |  | 5820210 | Deler for tilførselsrør, metall | NOBB VAVVS
60685110 | 283655 | BEND SYREFASTE 90° 508X5,54MM | 20" SCH.10S Syrefaste Bend 90° LR ASTM A 403 | Ja | 60756208 | 5845200 | Deler syrefaste rør |  | 5820210 | Deler for tilførselsrør, metall | NOBB VAVVS
60685111 | 283655 | BEND SYREFASTE 90° 609,6X6,35MM | 24" SCH.10S Syrefaste Bend 90° LR ASTM A 403 | Ja | 60756208 | 5845200 | Deler syrefaste rør |  | 5820210 | Deler for tilførselsrør, metall | NOBB VAVVS
60685112 | 283655 | BEND SYREFASTE 90° 21,34X2,77MM | 1/2" SCH.40S Syrefaste Bend 90° LR ASTM A 403 | Ja | 60756208 | 5845200 | Deler syrefaste rør |  | 5820210 | Deler for tilførselsrør, metall | NOBB VAVVS
60685113 | 283655 | BEND SYREFAST 90° 33,40X3,38MM | 1" SCH.40S Syrefaste Bend 90° LR ASTM A 403 | Ja | 60756208 | 5845200 | Deler syrefaste rør |  | 5820210 | Deler for tilførselsrør, metall | NOBB VAVVS
60685114 | 283655 | BEND SYREFASTE 90° 48,26X3,68MM | 1 1/2" SCH.40S Syrefaste Bend 90° LR ASTM A 403 | Ja | 60756208 | 5845200 | Deler syrefaste rør |  | 5820210 | Deler for tilførselsrør, metall | NOBB VAVVS
60685115 | 283655 | BEND SYREFASTE 90° 60,33X3,91MM | 2" SCH.40S Syrefaste Bend 90° LR ASTM A 403 | Ja | 60756208 | 5845200 | Deler syrefaste rør |  | 5820210 | Deler for tilførselsrør, metall | NOBB VAVVS
60685116 | 283655 | BEND SYREFASTE 90° 88,90X5,49MM | 3" SCH.40S Syrefaste Bend 90° LR ASTM A 403 | Ja | 60756208 | 5845200 | Deler syrefaste rør |  | 5820210 | Deler for tilførselsrør, metall | NOBB VAVVS
60685351 | 740356 |  | Bunn/Lokk/Ters PVC | Ja | 60679911 | 5505150 | Deler til avløpsrør |  | 5501210 | Deler til avløpsrør, plast | NOBB VAVVS
60685353 | 200868 | GULVARMEFORDELER I STÅL 1 KURS | WAVIN COMFIA GULVVARMEFORDELER 1K | Ja | 60174106 | 5815550 | Gulvvarmesystemer (ekskl. rør) |  | 5810410 | Deler for gulvvarme/gatevarme | NOBB VAVVS
60685611 | 200868 | OVERGANG 75/78 AS+ TIL ASTO | AS+ OVERGANG TIL ASTO | Ja | 60638130 | 5505150 | Deler til avløpsrør |  | 5501210 | Deler til avløpsrør, plast | NOBB VAVVS
60685619 | 200868 |  | AS+ OVERGANG TIL ASTO | Ja | 60638130 | 5505150 | Deler til avløpsrør |  | 5501210 | Deler til avløpsrør, plast | NOBB VAVVS
60685787 | 50948 | FILTERSETT F7/F8 NORDIC KS3 | Filtersett F7/F8 til ventialssjonsaggregat Nordic KS3 | Ja | 60805441 | 3015300 | Ventilasjonsaggregat M/Varmegjenv. |  | 6905900 | Tilbehør og reservedeler luftbehandlingsenheter | NOBB Total
60685789 | 50948 | FILTERSETT F7/F8 ECONORDIC | Filtersett F7/F8 til Nordic EcoNordic | Ja | 42131003 | 3015300 | Ventilasjonsaggregat M/Varmegjenv. |  | 6950100 | Multifunksjonelle enheter ventilasjon | NOBB Total
60686138 | 204439 |  | PE dobbelmuffe, lang svart | Ja | 60174304 | 5615100 | Deler til kabelrør |  | 5610150 | Deler til kabelrør | NOBB VAVVS
60686139 | 204439 |  | PE dobbelmuffe, lang svart | Ja | 60174304 | 5615100 | Deler til kabelrør |  | 5610150 | Deler til kabelrør | NOBB VAVVS
60686140 | 204439 |  | PE dobbelmuffe, lang svart | Ja | 60174304 | 5615100 | Deler til kabelrør |  | 5610150 | Deler til kabelrør | NOBB VAVVS
60686141 | 204439 |  | PE dobbelmuffe, lang svart | Ja | 60174304 | 5615100 | Deler til kabelrør |  | 5610150 | Deler til kabelrør | NOBB VAVVS
60686142 | 204439 |  | PE dobbelmuffe, lang svart | Ja | 60174304 | 5615100 | Deler til kabelrør |  | 5610150 | Deler til kabelrør | NOBB VAVVS
60686209 | 276835 | VUK KOBLINGSSKAP, 250X250X70MM | VUK koblingsskap, 250x250x70mm | Ja | 60649867 | 5815450 | Fordelerskap rør i rørsystemer |  | 5810550 | Deler for rørsystemer | NOBB VAVVS
60686355 | 740780 |  | Fordeler med ventiler | Ja | 60668239 | 5815250 | Fordelere rør i rørsystemer |  | 5810550 | Deler for rørsystemer | NOBB VAVVS
60686367 | 740780 |  | Fordeler med ventiler | Ja | 60668239 | 5815250 | Fordelere rør i rørsystemer |  | 5810550 | Deler for rørsystemer | NOBB VAVVS
60686373 | 740780 |  | Fordeler med ventiler | Ja | 60668239 | 5815250 | Fordelere rør i rørsystemer |  | 5810550 | Deler for rørsystemer | NOBB VAVVS
60686381 | 740780 |  | Fordeler med ventiler | Ja | 60668239 | 5815250 | Fordelere rør i rørsystemer |  | 5810550 | Deler for rørsystemer | NOBB VAVVS
60686532 | 741124 |  | IPP-204 rep.muffe forsterket type 10 bolter | Ja | 60188213 | 5865200 | Ikke strekkfaste rørdeler støpejern |  | 5820210 | Deler for tilførselsrør, metall | NOBB VAVVS
60686533 | 741124 |  | IPP-205 rep.muffe forsterket type 10 bolter | Ja | 60188213 | 5865200 | Ikke strekkfaste rørdeler støpejern |  | 5820210 | Deler for tilførselsrør, metall | NOBB VAVVS
60686534 | 741124 |  | IPP-206B rep.muffe forsterket type 10 bolter | Ja | 60188213 | 5865200 | Ikke strekkfaste rørdeler støpejern |  | 5820210 | Deler for tilførselsrør, metall | NOBB VAVVS
60686535 | 741124 |  | IPP-207 rep.muffe forsterket type 10 bolter | Ja | 60188213 | 5865200 | Ikke strekkfaste rørdeler støpejern |  | 5820210 | Deler for tilførselsrør, metall | NOBB VAVVS
60686536 | 741124 |  | IPP-208B rep.muffe forsterket type 10 bolter | Ja | 60188213 | 5865200 | Ikke strekkfaste rørdeler støpejern |  | 5820210 | Deler for tilførselsrør, metall | NOBB VAVVS
60686537 | 741124 |  | IPP-209 rep.muffe forsterket type 10 bolter | Ja | 60188213 | 5865200 | Ikke strekkfaste rørdeler støpejern |  | 5820210 | Deler for tilførselsrør, metall | NOBB VAVVS
60686538 | 741124 |  | IPP-211B rep.muffe forsterket type 10 bolter | Ja | 60188213 | 5865200 | Ikke strekkfaste rørdeler støpejern |  | 5820210 | Deler for tilførselsrør, metall | NOBB VAVVS
60686539 | 741124 |  | IPP-202 rep.muffe forsterket m 2"gj.avst | Ja | 60188213 | 5865200 | Ikke strekkfaste rørdeler støpejern |  | 5820210 | Deler for tilførselsrør, metall | NOBB VAVVS
60686540 | 741124 |  | IPP-204 rep.muffe forsterket m 2"gj.avst | Ja | 60188213 | 5865200 | Ikke strekkfaste rørdeler støpejern |  | 5820210 | Deler for tilførselsrør, metall | NOBB VAVVS
60686541 | 741124 |  | IPP-205 rep.muffe forsterket m 2"gj.avst | Ja | 60188213 | 5865200 | Ikke strekkfaste rørdeler støpejern |  | 5820210 | Deler for tilførselsrør, metall | NOBB VAVVS
60686542 | 741124 |  | IPP-207 rep.muffe forsterket m 2"gj.avst | Ja | 60188213 | 5865200 | Ikke strekkfaste rørdeler støpejern |  | 5820210 | Deler for tilførselsrør, metall | NOBB VAVVS
60686601 | 741052 |  | Virvelkammer, PUR, Utløp 110 PVC spiss, 0,7 l/s - 1,2m | Ja | 60187881 | 5410100 | Deler til drensrør/overvannsrør |  | 5401300 | Deler til drensrør og overvannsrør | NOBB VAVVS
60686602 | 741052 |  | Virvelkammer, PUR, Utløp 110 PVC spiss, 2,1 l/s - 1,2m | Ja | 60187881 | 5410100 | Deler til drensrør/overvannsrør |  | 5401300 | Deler til drensrør og overvannsrør | NOBB VAVVS
60686603 | 741052 |  | Virvelkammer, PUR, utløp 160 PVC spiss, 5,0 l/s - 1,2m | Ja | 60187881 | 5410100 | Deler til drensrør/overvannsrør |  | 5401300 | Deler til drensrør og overvannsrør | NOBB VAVVS
60686690 | 740592 | KRYMPEMUFFE 30/8 MM | KRYMPESTRØMPE CPSM | Ja | 60174901 | 5505150 | Deler til avløpsrør |  | 1850640 | Forlengere og Overganger | NOBB VAVVS
60686700 | 740592 | KRYMPEMUFFE 50/16 MM | KRYMPESTRØMPE CPSM | Ja | 60174901 | 5505150 | Deler til avløpsrør |  | 1850640 | Forlengere og Overganger | NOBB VAVVS
60687097 | 745248 |  | Ferdigmontert geotermisk manifold. 2 uttak | Ja | 60686266 | 5815250 | Fordelere rør i rørsystemer |  | 5810550 | Deler for rørsystemer | NOBB VAVVS
60687098 | 745248 |  | Ferdigmontert geotermisk manifold. 3 uttak | Ja | 60686266 | 5815250 | Fordelere rør i rørsystemer |  | 5810550 | Deler for rørsystemer | NOBB VAVVS
60687099 | 745248 |  | Ferdigmontert geotermisk manifold. 4 uttak | Ja | 60686266 | 5815250 | Fordelere rør i rørsystemer |  | 5810550 | Deler for rørsystemer | NOBB VAVVS
60687100 | 745248 |  | Ferdigmontert geotermisk manifold. 5 uttak | Ja | 60686266 | 5815250 | Fordelere rør i rørsystemer |  | 5810550 | Deler for rørsystemer | NOBB VAVVS
60687101 | 745248 |  | Ferdigmontert geotermisk manifold. 6 uttak | Ja | 60686266 | 5815250 | Fordelere rør i rørsystemer |  | 5810550 | Deler for rørsystemer | NOBB VAVVS
60687102 | 745248 |  | Ferdigmontert geotermisk manifold. 7 uttak | Ja | 60686266 | 5815250 | Fordelere rør i rørsystemer |  | 5810550 | Deler for rørsystemer | NOBB VAVVS
60687103 | 745248 |  | Ferdigmontert geotermisk manifold. 8 uttak | Ja | 60686266 | 5815250 | Fordelere rør i rørsystemer |  | 5810550 | Deler for rørsystemer | NOBB VAVVS
60688548 | 50948 | PÅSTIKK 250/125 | Presset påstikk med radie vendt mot avgreningen | Ja | 60162407 | 3015220 | Kanaler Tilbehør |  | 6910900 | Tilbehør kanaler | NOBB Total
60688549 | 50948 | PÅSTIKK 315/125 | Presset påstikk med radie vendt mot avgreningen | Ja | 60162407 | 3015220 | Kanaler Tilbehør |  | 6910900 | Tilbehør kanaler | NOBB Total
60688550 | 50948 | PÅSTIKK 315/160 | Presset påstikk med radie vendt mot avgreningen | Ja | 60162407 | 3015220 | Kanaler Tilbehør |  | 6910900 | Tilbehør kanaler | NOBB Total
60688551 | 50948 | PÅSTIKK 315/315 | Presset påstikk med radie vendt mot avgreningen | Ja | 60162407 | 3015220 | Kanaler Tilbehør |  | 6910900 | Tilbehør kanaler | NOBB Total
60688628 | 283655 | RØR SVEISET 304L GLØDET 6M 21,3X1,6 | RUSTFRI RØR SVEISET 304L Glødet 6M | Ja | 60181419 | 5830200 | Sveiste rør rustfrie |  | 5820100 | Tilførselsrør metall (tidl Kobberrør glødet kveil) | NOBB VAVVS
60688751 | 745240 | TIPPUNION UTEN HYLSE 3/4" MESSING | Tippunion uten hylse messing | Ja | 60688743 | 5827100 | Messingdeler for trykkrør |  | 5820210 | Deler for tilførselsrør, metall | NOBB VAVVS
60688752 | 745240 | ANSATSNIPPEL MESSING 1/2" X 1/2" | Ansatsnippel, messing | Ja | 60688743 | 5827100 | Messingdeler for trykkrør |  | 5820210 | Deler for tilførselsrør, metall | NOBB VAVVS
60688967 | 50948 | FILTERSETT G3 AURA ONE 100 | Filter G3 til Aura One 100 komplett sett med 2 filtre | Ja | 42071624 | 3015300 | Ventilasjonsaggregat M/Varmegjenv. |  | 6905900 | Tilbehør og reservedeler luftbehandlingsenheter | NOBB Total
60688969 | 50948 | FILTERSETT G3 AURA ONE 160 | Filter G3 til Aura One 160 komplett sett med 3 filtre | Ja | 42071624 | 3015300 | Ventilasjonsaggregat M/Varmegjenv. |  | 6905900 | Tilbehør og reservedeler luftbehandlingsenheter | NOBB Total
60689233 | 215954 |  | LK Kupling HF, rett, 1" løp x 1" utv | Ja | 41920617 | 5815300 | Kuplinger rør i rørsystemer |  | 5810550 | Deler for rørsystemer | NOBB VAVVS
60689234 | 215954 |  | LK Kupling HF, albu, 1" løpende x 1" utv | Ja | 41920617 | 5815300 | Kuplinger rør i rørsystemer |  | 5810550 | Deler for rørsystemer | NOBB VAVVS
60689235 | 215954 |  | LK Nippel HF, rett 1" utv x 1" utv | Ja | 41920617 | 5815300 | Kuplinger rør i rørsystemer |  | 5810550 | Deler for rørsystemer | NOBB VAVVS
60689284 | 743276 |  | Reparasjons sett PE ( KIT ) | Ja | 60183776 | 5865200 | Ikke strekkfaste rørdeler støpejern |  | 5820210 | Deler for tilførselsrør, metall | NOBB VAVVS
60689289 | 743276 |  | Reparasjons sett PE ( STICK ) | Ja | 60183776 | 5865200 | Ikke strekkfaste rørdeler støpejern |  | 5820210 | Deler for tilførselsrør, metall | NOBB VAVVS
60689294 | 50948 | VENT.AGGREGAT NORDIC L6 SW RE | Ventilasjonsaggregat Nordic L6 Stage Wheel | Ja | 21395397 | 3015300 | Ventilasjonsaggregat M/Varmegjenv. |  | 6905200 | Luftbehandlingsaggregater med varmegjenvinning | NOBB Total
60689295 | 50948 | VENT.AGGREGAT NORDIC S7 SW REL | Ventilasjonsaggregat Nordic S7 venstre med Stage Wheel | Ja | 21395397 | 3015300 | Ventilasjonsaggregat M/Varmegjenv. |  | 6905200 | Luftbehandlingsaggregater med varmegjenvinning | NOBB Total
60689296 | 50948 | VENT.AGGREGAT NORDIC S7 SW RER | Ventilasjonsaggregat Nordic S7 høyre med Stage Wheel | Ja | 21395397 | 3015300 | Ventilasjonsaggregat M/Varmegjenv. |  | 6905200 | Luftbehandlingsaggregater med varmegjenvinning | NOBB Total
60689587 | 50948 | INNEKLIMASENTRAL ECONORDIC WH4 XL |  | Ja | 42131003 | 3015300 | Ventilasjonsaggregat M/Varmegjenv. |  | 6950100 | Multifunksjonelle enheter ventilasjon | NOBB Total
60689616 | 215909 |  | FLENSEMUFFE DN1000 TYTON PN10 | Ja | 41693151 | 5865200 | Ikke strekkfaste rørdeler støpejern |  | 5820210 | Deler for tilførselsrør, metall | NOBB VAVVS
60689941 | 215909 | FLENSESPISS DN400/400 PVC | FLENSESPISS DN400/400 PVC | Ja | 41693190 | 5505150 | Deler til avløpsrør |  | 5830210 | Deler til tilførselsrør, andre materialer | NOBB VAVVS
60689949 | 215909 |  | FLENS-MUFFE BEND DN080/90gr MED FOT | Ja | 41693190 | 5505150 | Deler til avløpsrør |  | 5830210 | Deler til tilførselsrør, andre materialer | NOBB VAVVS
60689957 | 215909 |  | FLENS-MUFFE BEND DN100/90gr MED FOT | Ja | 41693190 | 5505150 | Deler til avløpsrør |  | 5830210 | Deler til tilførselsrør, andre materialer | NOBB VAVVS
60689999 | 50948 | ROTORREIM NORDIC S7 RES |  | Ja | 27318021 | 3015300 | Ventilasjonsaggregat M/Varmegjenv. |  | 6905900 | Tilbehør og reservedeler luftbehandlingsenheter | NOBB Total
60690000 | 50948 | ETTERVARMEBATTERI 1500W S7 RES |  | Ja | 27318021 | 3015300 | Ventilasjonsaggregat M/Varmegjenv. |  | 6905900 | Tilbehør og reservedeler luftbehandlingsenheter | NOBB Total
60690001 | 50948 | ROTOR KPL NORDIC S7 RES |  | Ja | 27318021 | 3015300 | Ventilasjonsaggregat M/Varmegjenv. |  | 6905900 | Tilbehør og reservedeler luftbehandlingsenheter | NOBB Total
60690009 | 50948 | SENTRALENHET CU L6/S7 RES |  | Ja | 27318021 | 3015300 | Ventilasjonsaggregat M/Varmegjenv. |  | 6905900 | Tilbehør og reservedeler luftbehandlingsenheter | NOBB Total
60690010 | 50948 | DØR NORDIC S7 KPL RES |  | Ja | 27318021 | 3015300 | Ventilasjonsaggregat M/Varmegjenv. |  | 6905900 | Tilbehør og reservedeler luftbehandlingsenheter | NOBB Total
60690011 | 50948 | FUKT OG TEMPFØLER S7 RES |  | Ja | 27318021 | 3015300 | Ventilasjonsaggregat M/Varmegjenv. |  | 6905900 | Tilbehør og reservedeler luftbehandlingsenheter | NOBB Total
60690012 | 741032 |  | GH1-C2C Vicflex Fleksibel Skjøteslange IGS | Ja | 60187599 | 3015230 | Slanger Fleksible- |  | 6910300 | Fleksible kanaler ventilasjon | NOBB VAVVS
60690013 | 741032 |  | GH1-C2C Vicflex Fleksibel skjøteslange IGS | Ja | 60187599 | 3015230 | Slanger Fleksible- |  | 6910300 | Fleksible kanaler ventilasjon | NOBB VAVVS
60690014 | 741032 |  | GH1-C2C Vicflex Fleksibel skjøteslange IGS | Ja | 60187599 | 3015230 | Slanger Fleksible- |  | 6910300 | Fleksible kanaler ventilasjon | NOBB VAVVS
60690015 | 741032 |  | GH1-C2C Vicflex Fleksibel skjøteslange IGS | Ja | 60187599 | 3015230 | Slanger Fleksible- |  | 6910300 | Fleksible kanaler ventilasjon | NOBB VAVVS
60690016 | 741032 |  | GH1-C2C Vicflex Fleksibel skjøteslange IGS | Ja | 60187599 | 3015230 | Slanger Fleksible- |  | 6910300 | Fleksible kanaler ventilasjon | NOBB VAVVS
60690089 | 287979 | BRANNSPJELD FR GRAFT Ø63MM | GRAFT FR Brannspjeld Ø63mm | Ja | 60690087 | 3015220 | Kanaler Tilbehør |  | 6915700 | Brann- og røykspjeld ventilasjon | NOBB Total, NOBB VAVVS
60690107 | 287979 | BRANNSPJELD FR GRAFT Ø80MM | GRAFT FR Brannspjeld Ø80mm | Ja | 60690087 | 3015220 | Kanaler Tilbehør |  | 6915700 | Brann- og røykspjeld ventilasjon | NOBB Total, NOBB VAVVS
60690109 | 287979 | BRANNSPJELD FR GRAFT Ø100MM | GRAFT FR Brannspjeld Ø100mm | Ja | 60690087 | 3015220 | Kanaler Tilbehør |  | 6915700 | Brann- og røykspjeld ventilasjon | NOBB Total, NOBB VAVVS
60690111 | 287979 | BRANNSPJELD FR GRAFT Ø125MM | GRAFT FR Brannspjeld Ø125mm | Ja | 60690087 | 3015220 | Kanaler Tilbehør |  | 6915700 | Brann- og røykspjeld ventilasjon | NOBB Total, NOBB VAVVS
60690118 | 287979 | BRANNSPJELD FR GRAFT Ø160MM | GRAFT FR Brannspjeld Ø160mm | Ja | 60690087 | 3015220 | Kanaler Tilbehør |  | 6915700 | Brann- og røykspjeld ventilasjon | NOBB Total, NOBB VAVVS
60690123 | 287979 | BRANNSPJELD FR GRAFT Ø200MM | GRAFT FR Brannspjeld Ø200mm | Ja | 60690087 | 3015220 | Kanaler Tilbehør |  | 6915700 | Brann- og røykspjeld ventilasjon | NOBB Total, NOBB VAVVS
60690126 | 287979 | BRANNSPJELD FR GRAFT Ø250MM | GRAFT FR Brannspjeld Ø250mm | Ja | 60690087 | 3015220 | Kanaler Tilbehør |  | 6915700 | Brann- og røykspjeld ventilasjon | NOBB Total, NOBB VAVVS
60690139 | 287979 | BRANNSPJELD FR GRAFT Ø315MM | GRAFT FR Brannspjeld Ø315mm | Ja | 60690087 | 3015220 | Kanaler Tilbehør |  | 6915700 | Brann- og røykspjeld ventilasjon | NOBB Total, NOBB VAVVS
60690140 | 287979 | BRANNSPJELD FR GRAFT Ø400MM | GRAFT FR Brannspjeld Ø400mm | Ja | 60690087 | 3015220 | Kanaler Tilbehør |  | 6915700 | Brann- og røykspjeld ventilasjon | NOBB Total, NOBB VAVVS
60690147 | 287979 | BRANNSPJELD FR GRAFT Ø500MM | GRAFT FR Brannspjeld Ø500mm | Ja | 60690087 | 3015220 | Kanaler Tilbehør |  | 6915700 | Brann- og røykspjeld ventilasjon | NOBB Total, NOBB VAVVS
60690156 | 287979 | BRANNSPJELD FR GRAFT Ø630MM | GRAFT FR Brannspjeld Ø630mm | Ja | 60690087 | 3015220 | Kanaler Tilbehør |  | 6915700 | Brann- og røykspjeld ventilasjon | NOBB Total, NOBB VAVVS
60690160 | 287979 | BRANNSPJELD FR GRAFT Ø800MM | GRAFT FR Brannspjeld Ø800mm | Ja | 60690087 | 3015220 | Kanaler Tilbehør |  | 6915700 | Brann- og røykspjeld ventilasjon | NOBB Total, NOBB VAVVS
60690161 | 287979 | BRANNSPJELD FR GRAFT Ø1000MM | GRAFT FR Brannspjeld Ø1000mm | Ja | 60690087 | 3015220 | Kanaler Tilbehør |  | 6915700 | Brann- og røykspjeld ventilasjon | NOBB Total, NOBB VAVVS
60690162 | 287979 | BRANNSPJELD FR GRAFT Ø1250MM | GRAFT FR Brannspjeld Ø1250mm | Ja | 60690087 | 3015220 | Kanaler Tilbehør |  | 6915700 | Brann- og røykspjeld ventilasjon | NOBB Total, NOBB VAVVS
60690340 | 276835 | EKSPANSJONSKAR 1.5 BAR 12 L | Ekspansjonskar 1.5 bar 12l | Ja | 60654420 | 5815550 | Gulvvarmesystemer (ekskl. rør) |  | 5810410 | Deler for gulvvarme/gatevarme | NOBB VAVVS
60690341 | 276835 | EKSPANSJONSKAR 1.5 BAR 18 L | Ekspansjonskar 1.5 bar 18l | Ja | 60654420 | 5815550 | Gulvvarmesystemer (ekskl. rør) |  | 5810410 | Deler for gulvvarme/gatevarme | NOBB VAVVS
60690342 | 276835 |  | 24 l Ekspansjonskar 1.5 bar | Ja | 60654420 | 5815550 | Gulvvarmesystemer (ekskl. rør) |  | 5810410 | Deler for gulvvarme/gatevarme | NOBB VAVVS
60690343 | 276835 | MULTI-KONSOLL FOR EKSPANSJONSKAR | Multi-konsoll for ekspansjonskar | Ja | 60654420 | 5815550 | Gulvvarmesystemer (ekskl. rør) |  | 5810410 | Deler for gulvvarme/gatevarme | NOBB VAVVS
60690344 | 276835 |  | Transformator 24 V 60 VA | Ja | 60654420 | 5815550 | Gulvvarmesystemer (ekskl. rør) |  | 5810410 | Deler for gulvvarme/gatevarme | NOBB VAVVS
60690346 | 276835 | ALU RIR 25/34 KVEIL 50M | ECElogo Universalflerlagsrør-i-rør Alu-PE-RT | Ja | 60650541 | 5810200 | Trykkrør PEX |  | 5810100 | Tilførselsrør plast (tidl Trykkrør PE) | NOBB VAVVS
60690347 | 276835 |  | Dreneringsavslutning vinkel for 25 mm varerør | Ja | 60650737 | 5827100 | Messingdeler for trykkrør |  | 5820210 | Deler for tilførselsrør, metall | NOBB VAVVS
60690349 | 276835 | STØTTEHYLSER KLEMRINGER 10X1.8 | Unipex Støttehylse | Ja | 60650541 | 5810200 | Trykkrør PEX |  | 5810100 | Tilførselsrør plast (tidl Trykkrør PE) | NOBB VAVVS
60690350 | 276835 |  | Utviderhode UNIVARM 40 x 3.7 mm | Ja | 60650541 | 5810200 | Trykkrør PEX |  | 5810100 | Tilførselsrør plast (tidl Trykkrør PE) | NOBB VAVVS
60690351 | 276835 | SKJØTEUNION 25X2.3 SKYVEKUPLING | Skjøteunion 25 x 2.3 mm skyvekupl. | Ja | 60654410 | 5827100 | Messingdeler for trykkrør |  | 5820210 | Deler for tilførselsrør, metall | NOBB VAVVS
60690352 | 276835 | EUROKONUS 3/4" 16 X 2.0 MM | Alupex eurokonus 16 x 2.0 mm - 3/4" fordelerkopling | Ja | 60654410 | 5827100 | Messingdeler for trykkrør |  | 5820210 | Deler for tilførselsrør, metall | NOBB VAVVS
60690354 | 276835 | ROSETT MATT SORT 80X1/2 | Dekkskive med skumplast, matt sort | Ja | 60649866 | 5815450 | Fordelerskap rør i rørsystemer |  | 5810550 | Deler for rørsystemer | NOBB VAVVS
60690356 | 276835 | RØR-I-RØR VARMERØR 32X2.9/43 50M | Rør-i-rør varmerør sort | Ja | 60649883 | 5810400 | Rør gulvvarme |  | 5810260 | Tilførselsrør, plast, gulvvarme/gatevarme | NOBB VAVVS
60690360 | 276835 | ROSETT DRENERINGSAVSL VINKEL KROM | Rosett for dreneringsavslutning vinkel forkrommet | Ja | 60653347 | 5815200 | Deler trykkrør flerlags |  | 5810360 | Deler for tilførselsrør, flerlags | NOBB VAVVS
60690365 | 276835 | CU RØR 10 X 0.8 MM FORKROMMET | CU rør, 10 x 0.8 mm, forkrommet | Ja | 60650687 | 5827100 | Messingdeler for trykkrør |  | 5820210 | Deler for tilførselsrør, metall | NOBB VAVVS
60690366 | 276835 | CU RØR 15 X 1.0 MM FORKROMMET | CU rør 15 x 1.0 mm, forkrommet | Ja | 60650687 | 5827100 | Messingdeler for trykkrør |  | 5820210 | Deler for tilførselsrør, metall | NOBB VAVVS
60690367 | 276835 |  | TECEguard leilighet II SD-kabel | Ja | 60653359 | 5815250 | Fordelere rør i rørsystemer |  | 5810550 | Deler for rørsystemer | NOBB VAVVS
60690368 | 276835 | TECEGUARD FORLENGERKABEL | TECEguard Forlengerkabel | Ja | 60653359 | 5815250 | Fordelere rør i rørsystemer |  | 5810550 | Deler for rørsystemer | NOBB VAVVS
60690369 | 276835 | TECEGUARD SENSORTAPE 5M RØD | TECEguard sensortape | Ja | 60653359 | 5815250 | Fordelere rør i rørsystemer |  | 5810550 | Deler for rørsystemer | NOBB VAVVS
60690370 | 276835 | REDUKSJON 18 X 12 MM | Reduksjon 18 x 12 mm | Ja | 60650676 | 5827100 | Messingdeler for trykkrør |  | 5820210 | Deler for tilførselsrør, metall | NOBB VAVVS
60690371 | 276835 |  | Tippunion i messing | Ja | 60650531 | 5815300 | Kuplinger rør i rørsystemer |  | 5810550 | Deler for rørsystemer | NOBB VAVVS
60690372 | 276835 |  | TECEProfil Pex kupling | Ja | 60650533 | 5815300 | Kuplinger rør i rørsystemer |  | 5810550 | Deler for rørsystemer | NOBB VAVVS
60690373 | 276835 | TEFLONPAKNING FORDELERE | TECE Teflonpakning til fordelere | Ja | 60650533 | 5815300 | Kuplinger rør i rørsystemer |  | 5810550 | Deler for rørsystemer | NOBB VAVVS
60690449 | 215909 |  | FLENS-MUFFE BEND DN080/90 90gr MED FOT PVC | Ja | 41693190 | 5505150 | Deler til avløpsrør |  | 5830210 | Deler til tilførselsrør, andre materialer | NOBB VAVVS
60690450 | 215909 |  | FLENS-MUFFE BEND DN100/110 90gr MED FOT PVC | Ja | 41693190 | 5505150 | Deler til avløpsrør |  | 5830210 | Deler til tilførselsrør, andre materialer | NOBB VAVVS
60690451 | 215909 |  | FLENS-MUFFE BEND DN150/160 90gr MED FOT PVC | Ja | 41693190 | 5505150 | Deler til avløpsrør |  | 5830210 | Deler til tilførselsrør, andre materialer | NOBB VAVVS
60690456 | 215909 |  | MUFFESPISS DN080x11° TYTON | Ja | 41693190 | 5505150 | Deler til avløpsrør |  | 5830210 | Deler til tilførselsrør, andre materialer | NOBB VAVVS
60690457 | 215909 |  | MUFFESPISS DN080x22° TYTON | Ja | 41693190 | 5505150 | Deler til avløpsrør |  | 5830210 | Deler til tilførselsrør, andre materialer | NOBB VAVVS
60690458 | 215909 |  | MUFFESPISS DN080x30° TYTON | Ja | 41693190 | 5505150 | Deler til avløpsrør |  | 5830210 | Deler til tilførselsrør, andre materialer | NOBB VAVVS
60690459 | 215909 |  | MUFFESPISS DN080x45° TYTON | Ja | 41693190 | 5505150 | Deler til avløpsrør |  | 5830210 | Deler til tilførselsrør, andre materialer | NOBB VAVVS
60690460 | 215909 |  | MUFFESPISS DN080x90° TYTON | Ja | 41693190 | 5505150 | Deler til avløpsrør |  | 5830210 | Deler til tilførselsrør, andre materialer | NOBB VAVVS
60690512 | 276835 | ENDETETNING 12/25 MM | Endetetning 12/25 mm | Ja | 60690505 | 5835200 | Deler rustfrie rør |  | 5820210 | Deler for tilførselsrør, metall | NOBB VAVVS
60690513 | 276835 | TECE ENDETETNING 15/25 MM - HVIT | TECE Endetetning 15/25 mm - hvit | Ja | 60690505 | 5835200 | Deler rustfrie rør |  | 5820210 | Deler for tilførselsrør, metall | NOBB VAVVS
60690514 | 276835 | TECE ENDETETNING 22/34MM- HVIT | Endetetning - hvit | Ja | 60690505 | 5835200 | Deler rustfrie rør |  | 5820210 | Deler for tilførselsrør, metall | NOBB VAVVS
60690515 | 276835 | BESKYTTELSESPOSE TIL FORD.SKAP 950 | TECE Beskyttelsespose til fordelerskap 950mm | Ja | 60690501 | 5815550 | Gulvvarmesystemer (ekskl. rør) |  | 5810410 | Deler for gulvvarme/gatevarme | NOBB VAVVS
60690516 | 276835 | BESKYTTELSESPOSE TIL FORD.SKAPP 550 | TECE Beskyttelsespose til fordelerskap 550mm | Ja | 60690501 | 5815550 | Gulvvarmesystemer (ekskl. rør) |  | 5810410 | Deler for gulvvarme/gatevarme | NOBB VAVVS
60690517 | 276835 | OVERGANGSNIPPEL 2" X 1/2" | Overgangsnippel 2" x 1/2" - messing | Ja | 60690502 | 5505150 | Deler til avløpsrør |  | 5894100 | Universale deler til ulike rørmaterialer | NOBB VAVVS
60690518 | 276835 | OVERGANGSNIPPEL 2" X 3/4" | Overgangsnippel 2" x 3/4" - messing | Ja | 60690502 | 5505150 | Deler til avløpsrør |  | 5894100 | Universale deler til ulike rørmaterialer | NOBB VAVVS
60690521 | 215909 |  | MUFFEBEND DN080x30° TYTON | Ja | 41693190 | 5505150 | Deler til avløpsrør |  | 5830210 | Deler til tilførselsrør, andre materialer | NOBB VAVVS
60690532 | 215909 |  | DOBBELMUFFE DN080 SKRUSKJØT OG GLIDERING | Ja | 41693190 | 5505150 | Deler til avløpsrør |  | 5830210 | Deler til tilførselsrør, andre materialer | NOBB VAVVS
60690533 | 215909 |  | DOBBELMUFFE DN100 SKRUSKJØT OG GLIDERING | Ja | 41693190 | 5505150 | Deler til avløpsrør |  | 5830210 | Deler til tilførselsrør, andre materialer | NOBB VAVVS
60690534 | 215909 |  | DOBBELMUFFE DN125 SKRUSKJØT OG GLIDERING | Ja | 41693190 | 5505150 | Deler til avløpsrør |  | 5830210 | Deler til tilførselsrør, andre materialer | NOBB VAVVS
60690535 | 215909 |  | DOBBELMUFFE DN150 SKRUSKJØT OG GLIDERING | Ja | 41693190 | 5505150 | Deler til avløpsrør |  | 5830210 | Deler til tilførselsrør, andre materialer | NOBB VAVVS
60690536 | 215909 |  | DOBBELMUFFE DN200 SKRUSKJØT OG GLIDERING | Ja | 41693190 | 5505150 | Deler til avløpsrør |  | 5830210 | Deler til tilførselsrør, andre materialer | NOBB VAVVS
60690537 | 215909 |  | DOBBELMUFFE DN250 SKRUSKJØT OG GLIDERING | Ja | 41693190 | 5505150 | Deler til avløpsrør |  | 5830210 | Deler til tilførselsrør, andre materialer | NOBB VAVVS
60690538 | 215909 |  | DOBBELMUFFE DN300 SKRUSKJØT OG GLIDERING | Ja | 41693190 | 5505150 | Deler til avløpsrør |  | 5830210 | Deler til tilførselsrør, andre materialer | NOBB VAVVS
60690539 | 215909 |  | DOBBELMUFFE DN350 SKRUSKJØT OG GLIDERING | Ja | 41693190 | 5505150 | Deler til avløpsrør |  | 5830210 | Deler til tilførselsrør, andre materialer | NOBB VAVVS
60690540 | 215909 |  | DOBBELMUFFE DN400 SKRUSKJØT OG GLIDERING | Ja | 41693190 | 5505150 | Deler til avløpsrør |  | 5830210 | Deler til tilførselsrør, andre materialer | NOBB VAVVS
60690541 | 214995 |  | Inntaksskap tappevann, dybde 160 | Ja | 60178866 | 5815450 | Fordelerskap rør i rørsystemer |  | 5810550 | Deler for rørsystemer | NOBB VAVVS
60690611 | 214995 |  | Dør og ramme f/inntaksskap + lås | Ja | 60178866 | 5815450 | Fordelerskap rør i rørsystemer |  | 5810550 | Deler for rørsystemer | NOBB VAVVS
60690631 | 740600 |  | AVK blindflens 800 mm, epoxybelagt, duktilt, PN10, | Ja | 60175801 | 5865100 | Strekkfaste rørdeler støpejern |  | 5820210 | Deler for tilførselsrør, metall | NOBB VAVVS
60690665 | 728216 | REPARASJONSSKJØT FOR FIBERRØR 40MM | REPARASJONSSKJØT FOR FIBERRØR | Ja | 60690656 | 5615100 | Deler til kabelrør |  | 5610150 | Deler til kabelrør | NOBB VAVVS
60690666 | 728216 | REPARASJONSSKJØT FOR FIBERRØR 8MM | REPARASJONSSKJØT FOR FIBERRØR | Ja | 60689221 | 5615100 | Deler til kabelrør |  | 5610150 | Deler til kabelrør | NOBB VAVVS
60690667 | 728216 | REPARASJONSSKJØT FOR FIBERRØR 10MM | REPARASJONSSKJØT FOR FIBERRØR | Ja | 60689221 | 5615100 | Deler til kabelrør |  | 5610150 | Deler til kabelrør | NOBB VAVVS
60690668 | 728216 | REPARASJONSSKJØT FOR FIBERRØR 12MM | REPARASJONSSKJØT FOR FIBERRØR | Ja | 60689221 | 5615100 | Deler til kabelrør |  | 5610150 | Deler til kabelrør | NOBB VAVVS
60690669 | 728216 | REPARASJONSSKJØT FOR FIBERRØR 14MM | REPARASJONSSKJØT FOR FIBERRØR | Ja | 60689221 | 5615100 | Deler til kabelrør |  | 5610150 | Deler til kabelrør | NOBB VAVVS
60690670 | 728216 | REPARASJONSSKJØT FOR FIBERRØR 20MM | REPARASJONSSKJØT FOR FIBERRØR | Ja | 60689221 | 5615100 | Deler til kabelrør |  | 5610150 | Deler til kabelrør | NOBB VAVVS
60690671 | 728216 | REPARASJONSSKJØT FOR FIBERRØR 25MM | REPARASJONSSKJØT FOR FIBERRØR | Ja | 60689221 | 5615100 | Deler til kabelrør |  | 5610150 | Deler til kabelrør | NOBB VAVVS
60690675 | 204439 |  | Konnekt forseglingsbag OKT | Ja | 60174344 | 5615100 | Deler til kabelrør |  | 5610150 | Deler til kabelrør | NOBB VAVVS
60690784 | 283655 | PLUGG 10-12 MM | Messing plugg | Ja | 60184696 | 5827100 | Messingdeler for trykkrør |  | 5820210 | Deler for tilførselsrør, metall | NOBB VAVVS
60690785 | 283655 | PLUGG 15MM | Messing plugg | Ja | 60184696 | 5827100 | Messingdeler for trykkrør |  | 5820210 | Deler for tilførselsrør, metall | NOBB VAVVS
60690835 | 443084 | ROMVENTILATOR ARIDA VENTI 160 SORT | Arida Venti 160 WiFi stille romventilator | Ja | 60170707 | 3015500 | Varmegjenvinningsprodukter |  | 6905300 | Romventilator med varmegjenvinning | NOBB Total
60690859 | 202299 | VIFTE M18 AFG2-0 | VENTILATOR M18 AFG2-0 | Ja | 60184044 | 3015400 | Vifter |  | 6740350 | Varmluftsvifter | NOBB Total, NOBB VAVVS
60690886 | 50948 | FILTERSETT F7/F7 NORDIC S7 |  | Ja | 60805441 | 3015300 | Ventilasjonsaggregat M/Varmegjenv. |  | 6905900 | Tilbehør og reservedeler luftbehandlingsenheter | NOBB Total
60690889 | 50948 | KANALDEKSEL NORDIC S7 |  | Ja | 41841014 | 3015300 | Ventilasjonsaggregat M/Varmegjenv. |  | 6905900 | Tilbehør og reservedeler luftbehandlingsenheter | NOBB Total
60690893 | 50948 | FILTERSETT F7/F7 NORDIC L6 |  | Ja | 60805441 | 3015300 | Ventilasjonsaggregat M/Varmegjenv. |  | 6905900 | Tilbehør og reservedeler luftbehandlingsenheter | NOBB Total
60690991 | 276835 | DEKSEL TIL SKAP 560X775-895MM 6 | Deksel til innfellingsskap 560x775-895mm 6 | Ja | 60649868 | 5815450 | Fordelerskap rør i rørsystemer |  | 5810550 | Deler for rørsystemer | NOBB VAVVS
60690992 | 276835 | DEKSEL TIL SKAP 710X775-895MM | Deksel til innfellingsskap 710x775-895mm 8 | Ja | 60649868 | 5815450 | Fordelerskap rør i rørsystemer |  | 5810550 | Deler for rørsystemer | NOBB VAVVS
60690993 | 276835 |  | Deksel til innfellingsskap 860x775-895mm 10 | Ja | 60649868 | 5815450 | Fordelerskap rør i rørsystemer |  | 5810550 | Deler for rørsystemer | NOBB VAVVS
60690994 | 276835 |  | Deksel til innfellingsskap 1010x775-895mm 12 | Ja | 60649868 | 5815450 | Fordelerskap rør i rørsystemer |  | 5810550 | Deler for rørsystemer | NOBB VAVVS
60690995 | 276835 |  | Deksel til innfellingsskap 1160x775-895mm 14 | Ja | 60649868 | 5815450 | Fordelerskap rør i rørsystemer |  | 5810550 | Deler for rørsystemer | NOBB VAVVS
60691056 | 204439 |  | Protectline trompetmuffe, PVC, oransje | Ja | 60174302 | 5615100 | Deler til kabelrør |  | 5610150 | Deler til kabelrør | NOBB VAVVS
60691057 | 204439 |  | Protectline trompetmuffe, PVC, oransje | Ja | 60174302 | 5615100 | Deler til kabelrør |  | 5610150 | Deler til kabelrør | NOBB VAVVS
60691058 | 204439 |  | Protectline trompetmuffe, PVC, gul | Ja | 60174302 | 5615100 | Deler til kabelrør |  | 5610150 | Deler til kabelrør | NOBB VAVVS
60691316 | 215756 | UNION INNV GJ OG PAKN40X1 1/4" | Union m/innv gj og pakning | Ja | 41689577 | 5815100 | Deler trykkrør PE |  | 5810330 | Deler for tilførselsrør, plast | NOBB VAVVS
60691358 | 740116 | SKJØTEMUFFE SYNOFLEX Ø500-532MM | Skjøtemuffe, Synoflex Ø500-532mm, PN16, Hawle 7974 | Ja | 60188408 | 5865100 | Strekkfaste rørdeler støpejern |  | 5820210 | Deler for tilførselsrør, metall | NOBB VAVVS
60691359 | 740116 | SKJØTEMUFFE, SYNOFLEX 602-640 | Skjøtemuffe, Synoflex 602-640, PN16, Hawle 7974 | Ja | 60188408 | 5865100 | Strekkfaste rørdeler støpejern |  | 5820210 | Deler for tilførselsrør, metall | NOBB VAVVS
60691367 | 740116 | FLENSEMUFFE SYNOFLEX, Ø500-532MM | Flensemuffe Synoflex, Ø500-532mm, PN10, Hawle | Ja | 60188408 | 5865100 | Strekkfaste rørdeler støpejern |  | 5820210 | Deler for tilførselsrør, metall | NOBB VAVVS
60691368 | 740116 | FLENSEMUFFE SYNOFLEX Ø605-637MM | Flensemuffe Synoflex, Ø605-637mm, PN10, Hawle | Ja | 60188408 | 5865100 | Strekkfaste rørdeler støpejern |  | 5820210 | Deler for tilførselsrør, metall | NOBB VAVVS
60692513 | 283655 | BEND 45 3D 316L 21,3X2,0 | 21,3X2,0 SYREFAST BEND 45 3D 316L | Ja | 60181432 | 5845200 | Deler syrefaste rør |  | 5820210 | Deler for tilførselsrør, metall | NOBB VAVVS
60692515 | 283655 | BEND 45 3D 316L 26,9X2,0 | SYREFAST BEND 45 3D 316L | Ja | 60181432 | 5845200 | Deler syrefaste rør |  | 5820210 | Deler for tilførselsrør, metall | NOBB VAVVS
60692516 | 283655 | BEND 45 3D 316L 33,7X2,0 | SYREFAST BEND 45 3D 316L | Ja | 60181432 | 5845200 | Deler syrefaste rør |  | 5820210 | Deler for tilførselsrør, metall | NOBB VAVVS
60692517 | 283655 | BEND 45 3D 316L 42,4X2,0 | SYREFAST BEND 45 3D 316L | Ja | 60181432 | 5845200 | Deler syrefaste rør |  | 5820210 | Deler for tilførselsrør, metall | NOBB VAVVS
60692518 | 283655 | BEND 45 3D 316L 48,3X2,0 | SYREFAST BEND 45 3D 316L | Ja | 60181432 | 5845200 | Deler syrefaste rør |  | 5820210 | Deler for tilførselsrør, metall | NOBB VAVVS
60692519 | 283655 | BEND 45 3D 316L 60,3X2,0 | SYREFAST BEND 45 3D 316L | Ja | 60181432 | 5845200 | Deler syrefaste rør |  | 5820210 | Deler for tilførselsrør, metall | NOBB VAVVS
60692520 | 283655 | BEND 45 3D 316L 76,1X2,0 | SYREFAST BEND 45 3D 316L | Ja | 60181432 | 5845200 | Deler syrefaste rør |  | 5820210 | Deler for tilførselsrør, metall | NOBB VAVVS
60692521 | 283655 | BEND 45 3D 316L 88,9X2,0 | SYREFAST BEND 45 3D 316L | Ja | 60181432 | 5845200 | Deler syrefaste rør |  | 5820210 | Deler for tilførselsrør, metall | NOBB VAVVS
60692522 | 283655 | BEND 45 3D 316L 114,3X2,0 | SYREFAST BEND 45 3D 316L | Ja | 60181432 | 5845200 | Deler syrefaste rør |  | 5820210 | Deler for tilførselsrør, metall | NOBB VAVVS
60692523 | 283655 | BEND 45 3D 316L 139,7X2,0 | SYREFAST BEND 45 3D 316L | Ja | 60181432 | 5845200 | Deler syrefaste rør |  | 5820210 | Deler for tilførselsrør, metall | NOBB VAVVS
60692524 | 283655 | BEND 45 3D 316L 168,3X2,0 | SYREFAST BEND 45 3D 316L | Ja | 60181432 | 5845200 | Deler syrefaste rør |  | 5820210 | Deler for tilførselsrør, metall | NOBB VAVVS
60692525 | 283655 | BEND 45 3D 316L 219,2X2,0 | SYREFAST BEND 45 3D 316L | Ja | 60181432 | 5845200 | Deler syrefaste rør |  | 5820210 | Deler for tilførselsrør, metall | NOBB VAVVS
60692579 | 276835 |  | TECEFloor ramme til fordelerskap 1150x550 | Ja | 60649867 | 5815450 | Fordelerskap rør i rørsystemer |  | 5810550 | Deler for rørsystemer | NOBB VAVVS
60692580 | 276835 | RAMME KOMBISKAP 1150X800 | TECEFloor Ramme til skap 1150x800 | Ja | 60649867 | 5815450 | Fordelerskap rør i rørsystemer |  | 5810550 | Deler for rørsystemer | NOBB VAVVS
60692581 | 276835 | RAMME KOMBISKAP 1150X700 | TECEFloor ramme til fordelerskap 1150x700 | Ja | 60649867 | 5815450 | Fordelerskap rør i rørsystemer |  | 5810550 | Deler for rørsystemer | NOBB VAVVS
60692582 | 276835 |  | TECEFloor ramme til fordelerskap 1150x900 | Ja | 60649867 | 5815450 | Fordelerskap rør i rørsystemer |  | 5810550 | Deler for rørsystemer | NOBB VAVVS
60692583 | 276835 | RAMME KOMBISKAP 1150X1000 | TECEFloor ramme til fordelerskap 1150x1000 | Ja | 60649867 | 5815450 | Fordelerskap rør i rørsystemer |  | 5810550 | Deler for rørsystemer | NOBB VAVVS
60692584 | 276835 |  | TECEFloor Ramme til GVskap 550x740mm | Ja | 60649865 | 5815450 | Fordelerskap rør i rørsystemer |  | 5810550 | Deler for rørsystemer | NOBB VAVVS
60692585 | 276835 | RAMME GULVVARMESKAP 800X740 | TECEFloor Ramme til GVskap 800x740mm | Ja | 60649865 | 5815450 | Fordelerskap rør i rørsystemer |  | 5810550 | Deler for rørsystemer | NOBB VAVVS
60692586 | 276835 |  | TECEFloor Ramme til GVskap 950x740mm | Ja | 60649865 | 5815450 | Fordelerskap rør i rørsystemer |  | 5810550 | Deler for rørsystemer | NOBB VAVVS
60692587 | 276835 | RAMME FOR VUK SKAP 250X250 | TECE Ramme for VUK skap 250x250 | Ja | 60649867 | 5815450 | Fordelerskap rør i rørsystemer |  | 5810550 | Deler for rørsystemer | NOBB VAVVS
60692594 | 740592 | INNVENDIG KOBLING DN200/188ID | ICON Overgang DN200/188 ID | Ja | 60174902 | 5505150 | Deler til avløpsrør |  | 1850640 | Forlengere og Overganger | NOBB VAVVS
60692600 | 740592 | INNVENDIG KOBLING DN250/235ID | ICON Overgang DN250/235 ID | Ja | 60174902 | 5505150 | Deler til avløpsrør |  | 1850640 | Forlengere og Overganger | NOBB VAVVS
60692603 | 740592 | INNVENDIG KOBLING DN315/296ID | ICON Overgang DN315/296 ID | Ja | 60174902 | 5505150 | Deler til avløpsrør |  | 1850640 | Forlengere og Overganger | NOBB VAVVS
60692643 | 740392 | ELEKTROANB KLAMMER/SADEL PE100 XL | EL-ANB-SADEL M/STR PE100 M-KNIV-XL SDR11-17 d315-063MM ID47 | Ja | 60186171 | 5815100 | Deler trykkrør PE |  | 5810330 | Deler for tilførselsrør, plast | NOBB VAVVS
60692688 | 215909 | FLENSERØR DN600 L=200 PN10 | FLENSERØR DN600 L=200 PN10 | Ja | 60175464 | 5860200 | Ikke strekkfaste rør støpejern |  | 5820100 | Tilførselsrør metall (tidl Kobberrør glødet kveil) | NOBB VAVVS
60692689 | 215909 | FLENSERØR DN700 L=500 PN10 | FLENSERØR DN700 L=500 PN10 | Ja | 60175464 | 5860200 | Ikke strekkfaste rør støpejern |  | 5820100 | Tilførselsrør metall (tidl Kobberrør glødet kveil) | NOBB VAVVS
60692690 | 215909 | FLENSERØR DN700 L=1000 PN10 | FLENSERØR DN700 L=1000 PN10 | Ja | 60175464 | 5860200 | Ikke strekkfaste rør støpejern |  | 5820100 | Tilførselsrør metall (tidl Kobberrør glødet kveil) | NOBB VAVVS
60692691 | 215909 | FLENSERØR DN800 L=300 PN10 | FLENSERØR DN800 L=300 PN10 | Ja | 60175464 | 5860200 | Ikke strekkfaste rør støpejern |  | 5820100 | Tilførselsrør metall (tidl Kobberrør glødet kveil) | NOBB VAVVS
60692692 | 215909 | FLENSERØR DN800 L=400 PN10 | FLENSERØR DN800 L=400 PN10 | Ja | 60175464 | 5860200 | Ikke strekkfaste rør støpejern |  | 5820100 | Tilførselsrør metall (tidl Kobberrør glødet kveil) | NOBB VAVVS
60692693 | 215909 | FLENSERØR DN800 L=1000 PN10 | FLENSERØR DN800 L=1000 PN10 | Ja | 60175464 | 5860200 | Ikke strekkfaste rør støpejern |  | 5820100 | Tilførselsrør metall (tidl Kobberrør glødet kveil) | NOBB VAVVS
60692702 | 283655 | MUFFE NPT GJENGER 1/8 | SYREFAST MUFFE NPT GJENGER | Ja | 60181438 | 5845200 | Deler syrefaste rør |  | 5820210 | Deler for tilførselsrør, metall | NOBB VAVVS
60692703 | 283655 | MUFFE NPT GJENGER 1/4 | SYREFAST MUFFE NPT GJENGER | Ja | 60181438 | 5845200 | Deler syrefaste rør |  | 5820210 | Deler for tilførselsrør, metall | NOBB VAVVS
60692705 | 215909 |  | FLENSEBEND DN800x30° PN10 | Ja | 60175461 | 5865100 | Strekkfaste rørdeler støpejern |  | 5820210 | Deler for tilførselsrør, metall | NOBB VAVVS
60692706 | 283655 | MUFFE NPT GJENGER 3/8 | SYREFAST MUFFE NPT GJENGER | Ja | 60181438 | 5845200 | Deler syrefaste rør |  | 5820210 | Deler for tilførselsrør, metall | NOBB VAVVS
60692707 | 283655 | MUFFE NPT GJENGER 1/2 | SYREFAST MUFFE NPT GJENGER | Ja | 60181438 | 5845200 | Deler syrefaste rør |  | 5820210 | Deler for tilførselsrør, metall | NOBB VAVVS
60692708 | 283655 | MUFFE NPT GJENGER3/4 | SYREFAST MUFFE NPT GJENGER | Ja | 60181438 | 5845200 | Deler syrefaste rør |  | 5820210 | Deler for tilførselsrør, metall | NOBB VAVVS
60692709 | 283655 | MUFFE NPT GJENGER 1 | SYREFAST MUFFE NPT GJENGER | Ja | 60181438 | 5845200 | Deler syrefaste rør |  | 5820210 | Deler for tilførselsrør, metall | NOBB VAVVS
60692710 | 283655 | MUFFE NPT GJENGER 1 1/4 | SYREFAST MUFFE NPT GJENGER | Ja | 60181438 | 5845200 | Deler syrefaste rør |  | 5820210 | Deler for tilførselsrør, metall | NOBB VAVVS
60692711 | 283655 | MUFFE NPT GJENGER 1 1/2 | SYREFAST MUFFE NPT GJENGER | Ja | 60181438 | 5845200 | Deler syrefaste rør |  | 5820210 | Deler for tilførselsrør, metall | NOBB VAVVS
60692712 | 283655 | MUFFE NPT GJENGER 2" | SYREFAST MUFFE NPT GJENGER | Ja | 60181438 | 5845200 | Deler syrefaste rør |  | 5820210 | Deler for tilførselsrør, metall | NOBB VAVVS
60692714 | 215909 |  | MUFFE T-RØR DN600X250 MMA-TYTON | Ja | 41693159 | 5865200 | Ikke strekkfaste rørdeler støpejern |  | 5820210 | Deler for tilførselsrør, metall | NOBB VAVVS
60692776 | 283655 | ANSATSNIPPEL, NPT GJENGER 1/8" | SYREFAST ANSATSNIPPEL, NPT GJENGER | Ja | 60181438 | 5845200 | Deler syrefaste rør |  | 5820210 | Deler for tilførselsrør, metall | NOBB VAVVS
60692777 | 283655 | ANSATSNIPPEL, NPT GJENGER 1/4" | SYREFAST ANSATSNIPPEL, NPT GJENGER | Ja | 60181438 | 5845200 | Deler syrefaste rør |  | 5820210 | Deler for tilførselsrør, metall | NOBB VAVVS
60692778 | 283655 | ANSATSNIPPEL, NPT GJENGER 3/8" | SYREFAST ANSATSNIPPEL, NPT GJENGER | Ja | 60181438 | 5845200 | Deler syrefaste rør |  | 5820210 | Deler for tilførselsrør, metall | NOBB VAVVS
60692779 | 283655 | ANSATSNIPPEL, NPT GJENGER 1/2" | SYREFAST ANSATSNIPPEL, NPT GJENGER | Ja | 60181438 | 5845200 | Deler syrefaste rør |  | 5820210 | Deler for tilførselsrør, metall | NOBB VAVVS
60692780 | 283655 | ANSATSNIPPEL, NPT GJENGER 3/4" | SYREFAST ANSATSNIPPEL, NPT GJENGER | Ja | 60181438 | 5845200 | Deler syrefaste rør |  | 5820210 | Deler for tilførselsrør, metall | NOBB VAVVS
60692781 | 283655 | ANSATSNIPPEL, NPT GJENGER 1" | SYREFAST ANSATSNIPPEL, NPT GJENGER | Ja | 60181438 | 5845200 | Deler syrefaste rør |  | 5820210 | Deler for tilførselsrør, metall | NOBB VAVVS
60692782 | 283655 | ANSATSNIPPEL, NPT GJENGER 1 1/4" | SYREFAST ANSATSNIPPEL, NPT GJENGER | Ja | 60181438 | 5845200 | Deler syrefaste rør |  | 5820210 | Deler for tilførselsrør, metall | NOBB VAVVS
60692783 | 283655 | ANSATSNIPPEL, NPT GJENGER 1 1/2" | SYREFAST ANSATSNIPPEL, NPT GJENGER | Ja | 60181438 | 5845200 | Deler syrefaste rør |  | 5820210 | Deler for tilførselsrør, metall | NOBB VAVVS
60692784 | 283655 | ANSATSNIPPEL, NPT GJENGER 2" | SYREFAST ANSATSNIPPEL, NPT GJENGER | Ja | 60181438 | 5845200 | Deler syrefaste rør |  | 5820210 | Deler for tilførselsrør, metall | NOBB VAVVS
60692785 | 283655 | SVEISENIPPEL, R-208. NPT 1/8", 316L | SYREFAST SVEISENIPPEL NPT GJENGER | Ja | 60181438 | 5845200 | Deler syrefaste rør |  | 5820210 | Deler for tilførselsrør, metall | NOBB VAVVS
60692786 | 283655 | SVEISENIPPEL, R-208. NPT 1/4", 316L | SYREFAST SVEISENIPPEL NPT GJENGER | Ja | 60181438 | 5845200 | Deler syrefaste rør |  | 5820210 | Deler for tilførselsrør, metall | NOBB VAVVS
60692787 | 283655 | SVEISENIPPEL NPT GJENGER 3/8" | SYREFAST SVEISENIPPEL NPT GJENGER | Ja | 60181438 | 5845200 | Deler syrefaste rør |  | 5820210 | Deler for tilførselsrør, metall | NOBB VAVVS
60692788 | 283655 | SVEISENIPPEL NPT GJENGER | SYREFAST SVEISENIPPEL NPT GJENGER | Ja | 60181438 | 5845200 | Deler syrefaste rør |  | 5820210 | Deler for tilførselsrør, metall | NOBB VAVVS
60692936 | 283655 | SVEISENIPPEL NPT GJENGER 3/4" | SYREFAST SVEISENIPPEL NPT GJENGER | Ja | 60181438 | 5845200 | Deler syrefaste rør |  | 5820210 | Deler for tilførselsrør, metall | NOBB VAVVS
60692937 | 283655 | SVEISENIPPEL NPT GJENGER 1" | SYREFAST SVEISENIPPEL NPT GJENGER | Ja | 60181438 | 5845200 | Deler syrefaste rør |  | 5820210 | Deler for tilførselsrør, metall | NOBB VAVVS
60692938 | 283655 | SVEISENIPPEL NPT GJENGER 1 1/4" | SYREFAST SVEISENIPPEL NPT GJENGER | Ja | 60181438 | 5845200 | Deler syrefaste rør |  | 5820210 | Deler for tilførselsrør, metall | NOBB VAVVS
60692939 | 283655 | SVEISENIPPEL NPT GJENGER 1 1/2" | SYREFAST SVEISENIPPEL NPT GJENGER | Ja | 60181438 | 5845200 | Deler syrefaste rør |  | 5820210 | Deler for tilførselsrør, metall | NOBB VAVVS
60692941 | 283655 | SVEISENIPPEL NPT GJENGER 2" | SYREFAST SVEISENIPPEL NPT GJENGER | Ja | 60181438 | 5845200 | Deler syrefaste rør |  | 5820210 | Deler for tilførselsrør, metall | NOBB VAVVS
60693641 | 740392 | ELEKTROANB KLAM R/SADEL PE100 XL | EL-ANB-SADEL M/STR PE100 M-KNIV-XL SDR11-17 d280-063MM ID47 | Ja | 60186171 | 5815100 | Deler trykkrør PE |  | 5810330 | Deler for tilførselsrør, plast | NOBB VAVVS
60693717 | 283655 | STÅLRØR RILLET GALV. 6M 42,4X2,3 | SVEISET STÅLRØR RILLET GALVANISERT 6 METER | Ja | 60181403 | 5850200 | Sveiste rør karbon |  | 5820100 | Tilførselsrør metall (tidl Kobberrør glødet kveil) | NOBB VAVVS
60693718 | 283655 | STÅLRØR GALVANISERT 6M 48,3X2,3 | SVEISET STÅLRØR RILLET GALVANISERT 6 METER | Ja | 60181403 | 5850200 | Sveiste rør karbon |  | 5820100 | Tilførselsrør metall (tidl Kobberrør glødet kveil) | NOBB VAVVS
60693771 | 283655 | STÅLRØR RILLET GALV. 6M 60,3X2,6 | SVEISET STÅLRØR RILLET GALVANISERT 6 METER | Ja | 60181403 | 5850200 | Sveiste rør karbon |  | 5820100 | Tilførselsrør metall (tidl Kobberrør glødet kveil) | NOBB VAVVS
60693772 | 283655 | STÅLRØR RILLET GALV. 6M 76,1X2,6 | SVEISET STÅLRØR RILLET GALVANISERT 6 METER | Ja | 60181403 | 5850200 | Sveiste rør karbon |  | 5820100 | Tilførselsrør metall (tidl Kobberrør glødet kveil) | NOBB VAVVS
60693773 | 283655 | STÅLRØR RILLET GALV. 6M 88,9X2,9 | SVEISET STÅLRØR RILLET GALVANISERT 6 METER | Ja | 60181403 | 5850200 | Sveiste rør karbon |  | 5820100 | Tilførselsrør metall (tidl Kobberrør glødet kveil) | NOBB VAVVS
60693774 | 283655 | STÅLRØR RILLET GALV. 6M 114,3X3,2 | SVEISET STÅLRØR RILLET GALVANISERT 6 METER | Ja | 60181403 | 5850200 | Sveiste rør karbon |  | 5820100 | Tilførselsrør metall (tidl Kobberrør glødet kveil) | NOBB VAVVS
60694160 | 740392 | EL-ANB KLAM R/SAD PE100 XL D250-063 | EL-ANB-SADEL M/STR PE100 M-KNIV-XL SDR11-17 d250-063MM ID47 | Ja | 60186171 | 5815100 | Deler trykkrør PE |  | 5810330 | Deler for tilførselsrør, plast | NOBB VAVVS
60694162 | 740392 | EL-ANB KLAM R/SAD PE100 XL D225-063 | EL-ANB-SADEL M/STR PE100 M-KNIV-XL SDR11-17 d225-063MM ID47 | Ja | 60186171 | 5815100 | Deler trykkrør PE |  | 5810330 | Deler for tilførselsrør, plast | NOBB VAVVS
60694654 | 50948 | BÅNDKABEL FACET S | Båndkabel Facet S | Ja | 26436931 | 3015710 | Kjøkkenventilatorer |  | 6925900 | Tilbehør og reservedeler kjøkkenhette/-ventilator | NOBB Total
60695220 | 215800 |  | Roth vannmålerkobling | Ja | 41948674 | 5815550 | Gulvvarmesystemer (ekskl. rør) |  | 5810410 | Deler for gulvvarme/gatevarme | NOBB VAVVS
60695223 | 215800 |  | Roth overgang m/følerlomme | Ja | 41948674 | 5815550 | Gulvvarmesystemer (ekskl. rør) |  | 5810410 | Deler for gulvvarme/gatevarme | NOBB VAVVS
60695226 | 215800 |  | Roth energimålerkobling | Ja | 41948674 | 5815550 | Gulvvarmesystemer (ekskl. rør) |  | 5810410 | Deler for gulvvarme/gatevarme | NOBB VAVVS
60695229 | 215800 |  | Roth kuleventil, blå | Ja | 41948674 | 5815550 | Gulvvarmesystemer (ekskl. rør) |  | 5810410 | Deler for gulvvarme/gatevarme | NOBB VAVVS
60695230 | 215800 |  | Roth kuleventil, rød | Ja | 41948674 | 5815550 | Gulvvarmesystemer (ekskl. rør) |  | 5810410 | Deler for gulvvarme/gatevarme | NOBB VAVVS
60695232 | 215800 |  | Roth kuleventil, blå | Ja | 41948674 | 5815550 | Gulvvarmesystemer (ekskl. rør) |  | 5810410 | Deler for gulvvarme/gatevarme | NOBB VAVVS
60695235 | 215800 |  | Roth kuleventil, rød | Ja | 41948674 | 5815550 | Gulvvarmesystemer (ekskl. rør) |  | 5810410 | Deler for gulvvarme/gatevarme | NOBB VAVVS
60699922 | 215909 |  | FLENSEMUFFE DN400/400 E-KS PVC VANN | Ja | 41693151 | 5865200 | Ikke strekkfaste rørdeler støpejern |  | 5820210 | Deler for tilførselsrør, metall | NOBB VAVVS
60699924 | 215909 |  | BLINDFLENS DN400 2" UTTAK EKS. | Ja | 60175465 | 5855100 | Flenser karbonrør |  | 5820210 | Deler for tilførselsrør, metall | NOBB VAVVS
60699925 | 215909 |  | BLINDFLENS DN500 PN10 21/2" UTTAK | Ja | 60175465 | 5855100 | Flenser karbonrør |  | 5820210 | Deler for tilførselsrør, metall | NOBB VAVVS
60699926 | 215909 |  | BLINDFLENS DN600 PN10 21/2" UTTAK | Ja | 60175465 | 5855100 | Flenser karbonrør |  | 5820210 | Deler for tilførselsrør, metall | NOBB VAVVS
60699927 | 215909 |  | REDUKSJONSFLENS DN400x150 PN10 | Ja | 41693186 | 5865200 | Ikke strekkfaste rørdeler støpejern |  | 5820210 | Deler for tilførselsrør, metall | NOBB VAVVS
60699928 | 215909 |  | REDUKSJONSFLENS DN400x250 PN10 | Ja | 41693186 | 5865200 | Ikke strekkfaste rørdeler støpejern |  | 5820210 | Deler for tilførselsrør, metall | NOBB VAVVS
60699931 | 740392 | EL-ANBORING KL D400-450 X 250 SDR11 | EL-ANB-KLAMMER PE100 SDR11-21 d400-450 X 250MM SDR11 | Ja | 60186179 | 5815100 | Deler trykkrør PE |  | 5810330 | Deler for tilførselsrør, plast | NOBB VAVVS
60699971 | 50948 | FILTERSET F7/F8 NORDIC S7 |  | Ja | 60805441 | 3015300 | Ventilasjonsaggregat M/Varmegjenv. |  | 6905900 | Tilbehør og reservedeler luftbehandlingsenheter | NOBB Total
60699972 | 726056 |  | flens plan S235JR PN6 | Ja | 60181843 | 5845100 | Flenser syrefaste rør |  | 5820210 | Deler for tilførselsrør, metall | NOBB VAVVS
60699973 | 726056 |  | flens plan S235JR PN6 | Ja | 60181843 | 5845100 | Flenser syrefaste rør |  | 5820210 | Deler for tilførselsrør, metall | NOBB VAVVS
60699974 | 726056 |  | flens plan S235JR PN6 | Ja | 60181843 | 5845100 | Flenser syrefaste rør |  | 5820210 | Deler for tilførselsrør, metall | NOBB VAVVS
60699975 | 726056 |  | flens plan S235JR PN6 | Ja | 60181843 | 5845100 | Flenser syrefaste rør |  | 5820210 | Deler for tilførselsrør, metall | NOBB VAVVS
60699977 | 726056 |  | flens plan S235JR PN6 | Ja | 60181843 | 5845100 | Flenser syrefaste rør |  | 5820210 | Deler for tilførselsrør, metall | NOBB VAVVS
60700730 | 276835 | O-RING 50 MM | TECElogo O-ring 50 mm | Ja | 60650540 | 5505150 | Deler til avløpsrør |  | 5810550 | Deler for rørsystemer | NOBB VAVVS
60700731 | 276835 | O-RING 40 MM | TECElogo O-ring 40 mm | Ja | 60650540 | 5505150 | Deler til avløpsrør |  | 5810550 | Deler for rørsystemer | NOBB VAVVS
60700732 | 276835 | O-RING 32 MM | TECElogo O-ring 32 mm | Ja | 60650540 | 5505150 | Deler til avløpsrør |  | 5810550 | Deler for rørsystemer | NOBB VAVVS
60700733 | 276835 | O-RING 25 MM | TECElogo O-ring 25 mm | Ja | 60650540 | 5505150 | Deler til avløpsrør |  | 5810550 | Deler for rørsystemer | NOBB VAVVS
60700734 | 276835 | O-RING 20 MM | TECElogo O-ring 20 mm | Ja | 60650540 | 5505150 | Deler til avløpsrør |  | 5810550 | Deler for rørsystemer | NOBB VAVVS
60700735 | 276835 | O-RING 16 MM | TECElogo O-ring 16 mm | Ja | 60650540 | 5505150 | Deler til avløpsrør |  | 5810550 | Deler for rørsystemer | NOBB VAVVS
60700736 | 276835 | RØR ISOLERT 25X2,5 MM 25 M | TECElogo alupex 25x13mm isolering | Ja | 60649882 | 5810300 | Trykkrør (rør i rør) |  | 5810100 | Tilførselsrør plast (tidl Trykkrør PE) | NOBB VAVVS
60700737 | 276835 | RØR ISOLERT 20X2,25 MM 50 M | TECElogo alupex 20x13mm isolering,50m kveil | Ja | 60649882 | 5810300 | Trykkrør (rør i rør) |  | 5810100 | Tilførselsrør plast (tidl Trykkrør PE) | NOBB VAVVS
60700738 | 276835 | RØR ISOLERT 16X2,0 MM 50 M | 16 mm TECElogo alupex 13 mm isolering | Ja | 60649882 | 5810300 | Trykkrør (rør i rør) |  | 5810100 | Tilførselsrør plast (tidl Trykkrør PE) | NOBB VAVVS
60700739 | 276835 | VINKELKOPPL 45° 50 X 50 PUSH | TECElogo vinkelkoppl 45° 50x50 Push | Ja | 60650540 | 5505150 | Deler til avløpsrør |  | 5810550 | Deler for rørsystemer | NOBB VAVVS
60700740 | 276835 | VINKELKOPPL 45° 32 X 32 PUSH | TECElogo vinkelkoppl 45° 32x32 Push | Ja | 60650540 | 5505150 | Deler til avløpsrør |  | 5810550 | Deler for rørsystemer | NOBB VAVVS
60700741 | 276835 | VINKELKOPPL 45° 25 X 25 PUSH | TECElogo vinkelkoppl 45° 25x25 Push | Ja | 60650540 | 5505150 | Deler til avløpsrør |  | 5810550 | Deler for rørsystemer | NOBB VAVVS
60700743 | 276835 | FLERLAGSRØR 32X3,0 MM KVEIL 25 M | TECElogo Universalflerlagsrør | Ja | 60649882 | 5810300 | Trykkrør (rør i rør) |  | 5810100 | Tilførselsrør plast (tidl Trykkrør PE) | NOBB VAVVS
60700760 | 276835 | UTVIDERHODE 25 MM | TECEflex Utviderhode 25mm | Ja | 60650427 | 5815100 | Deler trykkrør PE |  | 5810330 | Deler for tilførselsrør, plast | NOBB VAVVS
60700761 | 276835 | UTVIDERHODER 20 MM | TECEflex Utviderhoder 20mm | Ja | 60650427 | 5815100 | Deler trykkrør PE |  | 5810330 | Deler for tilførselsrør, plast | NOBB VAVVS
60700762 | 276835 | UTVIDERHODER 16 MM | TECEflex Utviderhoder 16mm | Ja | 60650427 | 5815100 | Deler trykkrør PE |  | 5810330 | Deler for tilførselsrør, plast | NOBB VAVVS
60700763 | 276835 | UTVIDERHODER 32 MM | TECEflex Utviderhoder 32mm | Ja | 60650427 | 5815100 | Deler trykkrør PE |  | 5810330 | Deler for tilførselsrør, plast | NOBB VAVVS
60701007 | 276835 | RESERVEDELSPUMPE ES 15-60/130 MM | TECEfloor reservedelspumpe ES 15-60 / 130mm til shunt | Ja | 60649886 | 5815550 | Gulvvarmesystemer (ekskl. rør) |  | 5810410 | Deler for gulvvarme/gatevarme | NOBB VAVVS
60701008 | 276835 | SEGLASS TIL FLOWMETER 0,5-4 L | TECEfloor Se-glass til flowmeter 0,5-4 l | Ja | 60649886 | 5815550 | Gulvvarmesystemer (ekskl. rør) |  | 5810410 | Deler for gulvvarme/gatevarme | NOBB VAVVS
60701009 | 276835 | LUFTEVENTIL 1/2" MED O-RING | TECEfloor Lufteventil 1/2" med O-ring | Ja | 60649886 | 5815550 | Gulvvarmesystemer (ekskl. rør) |  | 5810410 | Deler for gulvvarme/gatevarme | NOBB VAVVS
60701010 | 276835 | TERMOSTATHODE MED FJERNSENSOR | TECEfloor Termostathode med fjernsensor | Ja | 60649886 | 5815550 | Gulvvarmesystemer (ekskl. rør) |  | 5810410 | Deler for gulvvarme/gatevarme | NOBB VAVVS
60701011 | 276835 | PÅFYLLINGSKRAN 1/2" MED O-RING | TECEfloor Påfyllingskran 1/2" med O-ring | Ja | 60649886 | 5815550 | Gulvvarmesystemer (ekskl. rør) |  | 5810410 | Deler for gulvvarme/gatevarme | NOBB VAVVS
60701012 | 276835 | LIM FOR EPS | TECEfloor Lim for EPS | Ja | 60649886 | 5815550 | Gulvvarmesystemer (ekskl. rør) |  | 5810410 | Deler for gulvvarme/gatevarme | NOBB VAVVS
60701013 | 276835 | ANSATSNIPPEL RETUR 3/4 | TECEfloor Ansatsnippel retur, 3/4" eurokonus | Ja | 60650534 | 5815300 | Kuplinger rør i rørsystemer |  | 5810550 | Deler for rørsystemer | NOBB VAVVS
60701014 | 276835 | ANSATSNIPPEL TUR, 3/4 EUROKONUS | TECEfloor Ansatsnippel tur, 3/4" eurokonus | Ja | 60650534 | 5815300 | Kuplinger rør i rørsystemer |  | 5810550 | Deler for rørsystemer | NOBB VAVVS
60701020 | 276835 | UTVIDERHODE 20 MM | TECEfloor utviderhode 20 mm for skjøteunion | Ja | 60649886 | 5815550 | Gulvvarmesystemer (ekskl. rør) |  | 5810410 | Deler for gulvvarme/gatevarme | NOBB VAVVS
60701021 | 276835 |  | TECEfloor Returventil til rustfri fordeler | Ja | 60649886 | 5815550 | Gulvvarmesystemer (ekskl. rør) |  | 5810410 | Deler for gulvvarme/gatevarme | NOBB VAVVS
60701022 | 276835 | VENTILKAPPE RETURVENTIL UNIVERSAL | TECEfloor Ventilkappe for returventil | Ja | 60649886 | 5815550 | Gulvvarmesystemer (ekskl. rør) |  | 5810410 | Deler for gulvvarme/gatevarme | NOBB VAVVS
60701023 | 276835 | BYPASS FORDELER RF | TECEfloor bypass for gulvvarmefordeler - rustfritt stål | Ja | 60649886 | 5815550 | Gulvvarmesystemer (ekskl. rør) |  | 5810410 | Deler for gulvvarme/gatevarme | NOBB VAVVS
60701024 | 276835 | BRAKETT RAMME SKAP 4 STK | TECEfloor brakett for ramme til skap. sett 4 stk. | Ja | 60649886 | 5815550 | Gulvvarmesystemer (ekskl. rør) |  | 5810410 | Deler for gulvvarme/gatevarme | NOBB VAVVS
60701025 | 276835 | TERMOMETER KOMPAKTSHUNT/FORDELER | TECEfloor Termometer fil kompaktshunt/fordeler | Ja | 60649886 | 5815550 | Gulvvarmesystemer (ekskl. rør) |  | 5810410 | Deler for gulvvarme/gatevarme | NOBB VAVVS
60701026 | 276835 | RETURVENTIL FOR KUNSTSTOFFORDELER | TECEfloor returventil for kunststoffordeler | Ja | 60649886 | 5815550 | Gulvvarmesystemer (ekskl. rør) |  | 5810410 | Deler for gulvvarme/gatevarme | NOBB VAVVS
60701027 | 276835 | FESTEBRAKETTER SETT | Festebraketter TECEfloor fordeler sett | Ja | 60649886 | 5815550 | Gulvvarmesystemer (ekskl. rør) |  | 5810410 | Deler for gulvvarme/gatevarme | NOBB VAVVS
60701028 | 276835 | TURVENTIL M/FLOWMETER KUNSTSTOFF | TECEfloor turventil m/flowmeter for kunststoffordeler | Ja | 60649886 | 5815550 | Gulvvarmesystemer (ekskl. rør) |  | 5810410 | Deler for gulvvarme/gatevarme | NOBB VAVVS
60701161 | 741228 |  | MA Forankringsbrakett | Ja | 60178486 | 5505150 | Deler til avløpsrør |  | 5505160 | Deler til avløpsrør, metall | NOBB VAVVS
60701183 | 741032 |  | N/50 Konsentrisk Overgang Oransje | Ja | 60187611 | 5865100 | Strekkfaste rørdeler støpejern |  | 5820210 | Deler for tilførselsrør, metall | NOBB VAVVS
60701203 | 276835 |  | T-rør reduserende, SDR17.6 buttsveis lang 160-125-160 | Ja | 60650369 | 5505150 | Deler til avløpsrør |  | 5501210 | Deler til avløpsrør, plast | NOBB VAVVS
60701204 | 276835 |  | Overgang PP-RCT SDR17.6 buttsveis lang | Ja | 60650368 | 5505150 | Deler til avløpsrør |  | 5810550 | Deler for rørsystemer | NOBB VAVVS
60701205 | 276835 |  | Overgang PP-RCT SDR17.6 buttsveis lang | Ja | 60650368 | 5505150 | Deler til avløpsrør |  | 5810550 | Deler for rørsystemer | NOBB VAVVS
60701206 | 276835 |  | Kappe PP-RCT SDR17.6 buttsveis lang 160 mm | Ja | 60650367 | 5505150 | Deler til avløpsrør |  | 5501210 | Deler til avløpsrør, plast | NOBB VAVVS
60701291 | 283655 | KRAGE PRESSET 316L 30X3,0 | DN25 SYREFAST KRAGE PRESSET 316L | Ja | 60181434 | 5845100 | Flenser syrefaste rør |  | 5820210 | Deler for tilførselsrør, metall | NOBB VAVVS
60701292 | 283655 | KRAGE PRESSET 316L 38X3,0 | DN32 SYREFAST KRAGE PRESSET 316L | Ja | 60181434 | 5845100 | Flenser syrefaste rør |  | 5820210 | Deler for tilførselsrør, metall | NOBB VAVVS
60701293 | 283655 | KRAGE PRESSET SYREFAST 54X2,0 | DN50 SYREFAST KRAGE PRESSET 316L | Ja | 60181434 | 5845100 | Flenser syrefaste rør |  | 5820210 | Deler for tilførselsrør, metall | NOBB VAVVS
60701295 | 283655 | KRAGE PRESSET 316L 71X3,0 | DN65 SYREFAST KRAGE PRESSET 316L | Ja | 60181434 | 5845100 | Flenser syrefaste rør |  | 5820210 | Deler for tilførselsrør, metall | NOBB VAVVS
60701299 | 283655 | KRAGE PRESSET SYREFAST 316L | DN80 SYREFAST KRAGE PRESSET 316L | Ja | 60181434 | 5845100 | Flenser syrefaste rør |  | 5820210 | Deler for tilførselsrør, metall | NOBB VAVVS
60701301 | 283655 | KRAGE PRESSET SYREFAST | DN100 SYREFAST KRAGE PRESSET 316L | Ja | 60181434 | 5845100 | Flenser syrefaste rør |  | 5820210 | Deler for tilførselsrør, metall | NOBB VAVVS
60701303 | 283655 | KRAGE PRESSET SYREFAST 129X2,0 | DN125 SYREFAST KRAGE PRESSET 316L | Ja | 60181434 | 5845100 | Flenser syrefaste rør |  | 5820210 | Deler for tilførselsrør, metall | NOBB VAVVS
60701304 | 283655 | KRAGE SYREFAST PRESSET 316L | DN150 SYREFAST KRAGE PRESSET 316L | Ja | 60181434 | 5845100 | Flenser syrefaste rør |  | 5820210 | Deler for tilførselsrør, metall | NOBB VAVVS
60701311 | 283655 | STÅLRØR SØMLØSE ST 35.8 | SØMLØSE STÅLRØR ST 35.8 | Ja | 60181410 | 5850100 | Sømløse rør karbon |  | 5820100 | Tilførselsrør metall (tidl Kobberrør glødet kveil) | NOBB VAVVS
60701313 | 276835 | FORDELERSKAP MODELL MAXI | Unopax modell MAXI | Ja | 60701312 | 5815450 | Fordelerskap rør i rørsystemer |  | 5810550 | Deler for rørsystemer | NOBB VAVVS
60701314 | 276835 |  | Unopax modell MINI | Ja | 60701312 | 5815450 | Fordelerskap rør i rørsystemer |  | 5810550 | Deler for rørsystemer | NOBB VAVVS
60701315 | 276835 |  | Unopax modell MINI SLIM | Ja | 60701312 | 5815450 | Fordelerskap rør i rørsystemer |  | 5810550 | Deler for rørsystemer | NOBB VAVVS
60701337 | 283655 | STÅLRØR SØMLØSE 76,1X6,3 | SØMLØSE STÅLRØR ST 35.8 | Ja | 60181410 | 5850100 | Sømløse rør karbon |  | 5820100 | Tilførselsrør metall (tidl Kobberrør glødet kveil) | NOBB VAVVS
60701338 | 283655 | STÅLRØR SØMLØSE ST 35.8 | SØMLØSE STÅLRØR ST 35.8 | Ja | 60181410 | 5850100 | Sømløse rør karbon |  | 5820100 | Tilførselsrør metall (tidl Kobberrør glødet kveil) | NOBB VAVVS
60703531 | 283655 | FIRKANTRØR 40X40X3 UTVENDIG SLIPT | Sveiste rør firkant,utvendig slipt uglødet, 304 | Ja | 60774416 | 5830200 | Sveiste rør rustfrie |  | 5820100 | Tilførselsrør metall (tidl Kobberrør glødet kveil) | NOBB VAVVS
60703536 | 283655 | FIRKANTRØR 60X30X3 UTVENDIG SLIPT | Sveiste rør, Rektangulære, utvendig slipt, uglødet | Ja | 60774416 | 5830200 | Sveiste rør rustfrie |  | 5820100 | Tilførselsrør metall (tidl Kobberrør glødet kveil) | NOBB VAVVS
60703539 | 283655 | FIRKANTRØR 80X40X3 UTVENDIG SLIPT | Sveiste rør, Rektangulære, utvendig slipt, uglødet | Ja | 60774416 | 5830200 | Sveiste rør rustfrie |  | 5820100 | Tilførselsrør metall (tidl Kobberrør glødet kveil) | NOBB VAVVS
60703540 | 283655 | FIRKANTRØR 80X60X3 UTVENDIG SLIPT | Sveiste rør, Rektangulære, utvendig slipt, uglødet | Ja | 60774416 | 5830200 | Sveiste rør rustfrie |  | 5820100 | Tilførselsrør metall (tidl Kobberrør glødet kveil) | NOBB VAVVS
60703541 | 283655 | FIRKANTRØR 40X40X1,5 UTVENDIG SLIPT | Sveiste rør, Kvadratiske, utvendig slipt, uglødet | Ja | 60774416 | 5830200 | Sveiste rør rustfrie |  | 5820100 | Tilførselsrør metall (tidl Kobberrør glødet kveil) | NOBB VAVVS
60703693 | 212847 | ELEGANT 60 | ELEGANT Benkeventilator 60 cm svart glass | Ja | 60703692 | 3015700 | Kjøkkenhetter |  | 6925100 | Kjøkkenhetter | NOBB Total
60703695 | 212847 | ELEGANT 80 | ELEGANT Benkeventilator 80 cm svart glass | Ja | 60703692 | 3015700 | Kjøkkenhetter |  | 6925100 | Kjøkkenhetter | NOBB Total
60703696 | 212847 | ELEGANT LONG LIFE CHARCOAL FILTER | ELEGANT Long-life kullfilter | Ja | 60703692 | 3015700 | Kjøkkenhetter |  | 6925100 | Kjøkkenhetter | NOBB Total
60703815 | 276835 | STØTTEHYLSE 15 X 1.0 MM | Støttehylse 15 x 1.0 mm | Ja | 60703791 | 5505150 | Deler til avløpsrør |  | 5505160 | Deler til avløpsrør, metall | NOBB VAVVS
60703836 | 740308 |  | Grap-Fix | Ja | 60183570 | 5810300 | Trykkrør (rør i rør) |  | 5810100 | Tilførselsrør plast (tidl Trykkrør PE) | NOBB VAVVS
60703837 | 740308 |  | Grap-Fix | Ja | 60183570 | 5810300 | Trykkrør (rør i rør) |  | 5810100 | Tilførselsrør plast (tidl Trykkrør PE) | NOBB VAVVS
60703915 | 276835 | GRENRØR 110X110MM 67° | POLO-KAL NG grenrør 110/110 67° | Ja | 60648508 | 5505150 | Deler til avløpsrør |  | 5501210 | Deler til avløpsrør, plast | NOBB VAVVS
60703916 | 276835 | POLO-KAL NG GRENRØR 110 X 75MM 87° | POLO-KAL NG PP Grenrør 110/75mm 87° | Ja | 60648508 | 5505150 | Deler til avløpsrør |  | 5501210 | Deler til avløpsrør, plast | NOBB VAVVS
60703917 | 276835 | GRENRØR 125X110MM 45° | POLO-KAL NG PP Grenrør 125/110 45° | Ja | 60648508 | 5505150 | Deler til avløpsrør |  | 5501210 | Deler til avløpsrør, plast | NOBB VAVVS
60703918 | 276835 | GRENRØR 125X110MM 87° | POLO-KAL NG grenrør 125/110 87° | Ja | 60648508 | 5505150 | Deler til avløpsrør |  | 5501210 | Deler til avløpsrør, plast | NOBB VAVVS
60703919 | 276835 | GRENRØR 125X125MM 45° | POLO-KAL NG PP Grenrør 125/125 45° | Ja | 60648508 | 5505150 | Deler til avløpsrør |  | 5501210 | Deler til avløpsrør, plast | NOBB VAVVS
60703920 | 276835 | POLO-KAL NG GRENRØR 125 X 125MM 87° | POLO-KAL NG PP Grenrør 125/125mm 87° | Ja | 60648508 | 5505150 | Deler til avløpsrør |  | 5501210 | Deler til avløpsrør, plast | NOBB VAVVS
60703921 | 276835 | POLO-KAL NG GRENRØR 125 X 75MM 45° | POLO-KAL NG PP Grenrør 125/75mm 45° | Ja | 60648508 | 5505150 | Deler til avløpsrør |  | 5501210 | Deler til avløpsrør, plast | NOBB VAVVS
60703922 | 276835 | POLO-KAL NG GRENRØR 125 X 75MM 87° | POLO-KAL NG grenrør 125/75 87° | Ja | 60648508 | 5505150 | Deler til avløpsrør |  | 5501210 | Deler til avløpsrør, plast | NOBB VAVVS
60703923 | 276835 | POLO-KAL NG GRENRØR 200 X 160MM 45° | POLO-KAL NG PP Grenrør 200/160mm 45° | Ja | 60648508 | 5505150 | Deler til avløpsrør |  | 5501210 | Deler til avløpsrør, plast | NOBB VAVVS
60703924 | 276835 | PARALLELT GRENRØR 110/110MM | POLO-KAL 110/110 Parallelt 3S grenrør | Ja | 60648578 | 5505150 | Deler til avløpsrør |  | 5501210 | Deler til avløpsrør, plast | NOBB VAVVS
60703926 | 276835 | POLO-KAL 3S LEPPEPAKNINGSRING 75MM | POLO-KAL 3S Leppepakningsring 75mm | Ja | 60648582 | 5505150 | Deler til avløpsrør |  | 5894300 | O-ringer | NOBB VAVVS
60703927 | 276835 | POLO-KAL NG AVLØPSRØR 110X500 MM | POLO-KAL NG avløpsrør 110x500mm | Ja | 60648577 | 5505150 | Deler til avløpsrør |  | 5501210 | Deler til avløpsrør, plast | NOBB VAVVS
60703928 | 276835 | HJØRNEGREN SPEILV. 110/75/110MM | POLO-KAL NG hjørnegren 110/75/110/87° | Ja | 60648579 | 5505150 | Deler til avløpsrør |  | 5501210 | Deler til avløpsrør, plast | NOBB VAVVS
60703929 | 276835 | KORT OVERGANG MUFFE 160/110MM | POLO-KAL NG kort overgang for muffe 160/110 | Ja | 60648577 | 5505150 | Deler til avløpsrør |  | 5501210 | Deler til avløpsrør, plast | NOBB VAVVS
60703930 | 276835 | AVLØPSRØR PP M/MUFFE 200X3000 | POLO-KAL NG Rør med muffe 200x3000 mm | Ja | 60648577 | 5505150 | Deler til avløpsrør |  | 5501210 | Deler til avløpsrør, plast | NOBB VAVVS
60703931 | 276835 | POLO-KAL NG PP BEND 45° 200MM | POLO-KAL NG PP bend 200mm x 45° | Ja | 60648577 | 5505150 | Deler til avløpsrør |  | 5501210 | Deler til avløpsrør, plast | NOBB VAVVS
60703932 | 276835 | POLO-KAL NG PP BEND 87.5° 200MM | POLO-KAL NG PP bend 200mm 87.5° | Ja | 60648577 | 5505150 | Deler til avløpsrør |  | 5501210 | Deler til avløpsrør, plast | NOBB VAVVS
60703933 | 276835 | POLO-KAL NG PP STAKERØR 200 | POLO-KAL NG PP Stakerør 200 | Ja | 60648580 | 5505150 | Deler til avløpsrør |  | 5501210 | Deler til avløpsrør, plast | NOBB VAVVS
60703934 | 276835 | POLO-KAL NG EKS. OVERGANG 200/160 | POLO-KAL NG eksentrisk overgang 200/160 | Ja | 60648577 | 5505150 | Deler til avløpsrør |  | 5501210 | Deler til avløpsrør, plast | NOBB VAVVS
60703935 | 276835 | AVLØPSRØR PP M/MUFFE 250X3000 | POLO-KAL NG PP avløpsrør m/muffe 250 x 3000mm | Ja | 60648577 | 5505150 | Deler til avløpsrør |  | 5501210 | Deler til avløpsrør, plast | NOBB VAVVS
60703936 | 276835 | POLO-KAL NG DUBBELMUFF DN250 | Polo-Kal NG Dubbelmuff DN250 | Ja | 60648577 | 5505150 | Deler til avløpsrør |  | 5501210 | Deler til avløpsrør, plast | NOBB VAVVS
60703937 | 276835 | POLO-KAL NG STAKERØR DN250 | POLO-KAL NG stakerør 250 | Ja | 60648580 | 5505150 | Deler til avløpsrør |  | 5501210 | Deler til avløpsrør, plast | NOBB VAVVS
60703938 | 276835 | POLO-KAL NG DOBBELGREN 125/110/67° | POLO-KAL NG Dobbelgren 125/110/67° | Ja | 60648579 | 5505150 | Deler til avløpsrør |  | 5501210 | Deler til avløpsrør, plast | NOBB VAVVS
60703943 | 276835 | UTVIDERHODE 40 MM | TECEflex utviderhode 40 mm | Ja | 60650427 | 5815100 | Deler trykkrør PE |  | 5810330 | Deler for tilførselsrør, plast | NOBB VAVVS
60703946 | 276835 | RETURVENTIL RUSTFRI FORDELER | Returventil TECEfloor rustfri fordeler -2013 | Ja | 60649886 | 5815550 | Gulvvarmesystemer (ekskl. rør) |  | 5810410 | Deler for gulvvarme/gatevarme | NOBB VAVVS
60703947 | 276835 | FLOWMETER FOR RUSTFRI FORDELER 0-5L | TECEfloor flowmeter for rustfri fordeler 0-5l-2013 | Ja | 60649886 | 5815550 | Gulvvarmesystemer (ekskl. rør) |  | 5810410 | Deler for gulvvarme/gatevarme | NOBB VAVVS
60703948 | 276835 |  | Hjørnegren rør - speilvendt | Ja | 60648579 | 5505150 | Deler til avløpsrør |  | 5501210 | Deler til avløpsrør, plast | NOBB VAVVS
60704279 | 276835 | VENTILOVERDEL TUR-RETUR 1/2 | Ventiloverdel for tur- og returfordeler 1/2 | Ja | 60650532 | 5815300 | Kuplinger rør i rørsystemer |  | 5810550 | Deler for rørsystemer | NOBB VAVVS
60705079 | 726056 |  | presset løsflens EN 1.4404/316L PN10 | Ja | 60181871 | 5835100 | Flenser rustfrie rør |  | 5820210 | Deler for tilførselsrør, metall | NOBB VAVVS
60705080 | 726056 |  | presset løsflens EN 1.4404/316L PN10 | Ja | 60181871 | 5835100 | Flenser rustfrie rør |  | 5820210 | Deler for tilførselsrør, metall | NOBB VAVVS
60705081 | 726056 |  | presset løsflens EN 1.4404/316L PN10 | Ja | 60181871 | 5835100 | Flenser rustfrie rør |  | 5820210 | Deler for tilførselsrør, metall | NOBB VAVVS
60705082 | 726056 |  | presset løsflens EN 1.4404/316L PN10 | Ja | 60181871 | 5835100 | Flenser rustfrie rør |  | 5820210 | Deler for tilførselsrør, metall | NOBB VAVVS
60705084 | 267542 |  | Bend 90° SPEILSVEIS PE100 / SDR17 | Ja | 60175034 | 5815100 | Deler trykkrør PE |  | 5810330 | Deler for tilførselsrør, plast | NOBB VAVVS
60705085 | 267542 |  | Bend 90° SPEILSVEIS PE100 / SDR17 | Ja | 60175034 | 5815100 | Deler trykkrør PE |  | 5810330 | Deler for tilførselsrør, plast | NOBB VAVVS
60705086 | 267542 |  | Bend 90° SPEILSVEIS PE100 / SDR17 | Ja | 60175034 | 5815100 | Deler trykkrør PE |  | 5810330 | Deler for tilførselsrør, plast | NOBB VAVVS
60705087 | 267542 |  | Bend 90° SPEILSVEIS PE100 / SDR17 | Ja | 60175034 | 5815100 | Deler trykkrør PE |  | 5810330 | Deler for tilførselsrør, plast | NOBB VAVVS
60705088 | 267542 |  | Bend 90° SPEILSVEIS PE100 / SDR17 | Ja | 60175034 | 5815100 | Deler trykkrør PE |  | 5810330 | Deler for tilførselsrør, plast | NOBB VAVVS
60705089 | 267542 |  | Bend 90° SPEILSVEIS PE100 / SDR17 | Ja | 60175034 | 5815100 | Deler trykkrør PE |  | 5810330 | Deler for tilførselsrør, plast | NOBB VAVVS
60705090 | 267542 |  | Bend 90° SPEILSVEIS PE100 / SDR17 | Ja | 60175034 | 5815100 | Deler trykkrør PE |  | 5810330 | Deler for tilførselsrør, plast | NOBB VAVVS
60705091 | 267542 |  | Bend 90° SPEILSVEIS PE100 / SDR17 | Ja | 60175034 | 5815100 | Deler trykkrør PE |  | 5810330 | Deler for tilførselsrør, plast | NOBB VAVVS
60705092 | 267542 |  | Bend 90° SPEILSVEIS PE100 / SDR17 | Ja | 60175034 | 5815100 | Deler trykkrør PE |  | 5810330 | Deler for tilførselsrør, plast | NOBB VAVVS
60705093 | 267542 |  | Bend 90° SPEILSVEIS PE100/SDR11 | Ja | 60175034 | 5815100 | Deler trykkrør PE |  | 5810330 | Deler for tilførselsrør, plast | NOBB VAVVS
60705094 | 267542 |  | Bend 90° SPEILSVEIS PE100/SDR11 | Ja | 60175034 | 5815100 | Deler trykkrør PE |  | 5810330 | Deler for tilførselsrør, plast | NOBB VAVVS
60705095 | 267542 |  | Bend 90° SPEILSVEIS PE100/SDR11 | Ja | 60175034 | 5815100 | Deler trykkrør PE |  | 5810330 | Deler for tilførselsrør, plast | NOBB VAVVS
60705096 | 267542 |  | Bend 90° SPEILSVEIS PE100/SDR11 | Ja | 60175034 | 5815100 | Deler trykkrør PE |  | 5810330 | Deler for tilførselsrør, plast | NOBB VAVVS
60705097 | 267542 |  | Bend 90° SPEILSVEIS PE100/SDR11 | Ja | 60175034 | 5815100 | Deler trykkrør PE |  | 5810330 | Deler for tilførselsrør, plast | NOBB VAVVS
60705098 | 267542 |  | Bend 90° SPEILSVEIS PE100/SDR11 | Ja | 60175034 | 5815100 | Deler trykkrør PE |  | 5810330 | Deler for tilførselsrør, plast | NOBB VAVVS
60705099 | 267542 |  | Bend 90° SPEILSVEIS PE100/SDR11 | Ja | 60175034 | 5815100 | Deler trykkrør PE |  | 5810330 | Deler for tilførselsrør, plast | NOBB VAVVS
60705100 | 267542 |  | Bend 90° SPEILSVEIS PE100/SDR11 | Ja | 60175034 | 5815100 | Deler trykkrør PE |  | 5810330 | Deler for tilførselsrør, plast | NOBB VAVVS
60705101 | 267542 |  | Bend 90° SPEILSVEIS PE100/SDR11 | Ja | 60175034 | 5815100 | Deler trykkrør PE |  | 5810330 | Deler for tilførselsrør, plast | NOBB VAVVS
60705543 | 215909 |  | BLINDFLENS DN080 PN10/16 ESCO LOCK | Ja | 60175465 | 5855100 | Flenser karbonrør |  | 5820210 | Deler for tilførselsrør, metall | NOBB VAVVS
60705556 | 215909 |  | BLINDFLENS DN400 PN10 ESCO LOCK | Ja | 60175465 | 5855100 | Flenser karbonrør |  | 5820210 | Deler for tilførselsrør, metall | NOBB VAVVS
60705558 | 209151 | SKAPVENTIL PLAST MAX HVIT 44 MM |  | Ja | 60705557 | 3015001 | Ventiler |  | 6915100 | Ventiler, rister og kapper | NOBB Total
60705819 | 214377 | VENTILATOR LC96BFM50 SIEMENS |  | Ja | 40120016 | 3015710 | Kjøkkenventilatorer |  | 6925200 | Kjøkkenventilatorer | NOBB Total
60706014 | 740116 | STREKKFAST SIKRING BAIO FOR PE-RØR | Strekkfast Sikring Baio PE DN 250/250 | Ja | 60188403 | 5865100 | Strekkfaste rørdeler støpejern |  | 5820210 | Deler for tilførselsrør, metall | NOBB VAVVS
60710643 | 276835 |  | TECE Anslutningskupling rett med 3/4 x 80 rosett | Ja | 60650540 | 5505150 | Deler til avløpsrør |  | 5810550 | Deler for rørsystemer | NOBB VAVVS
60711398 | 276835 |  | Festeskinner til Unopax Maxiskap | Ja | 60711397 | 5815450 | Fordelerskap rør i rørsystemer |  | 5810550 | Deler for rørsystemer | NOBB VAVVS
60711497 | 214377 | CLEAN AIR FILTER DWZ1IT1B4 BOSCH |  | Ja | 40120016 | 3015710 | Kjøkkenventilatorer |  | 6925200 | Kjøkkenventilatorer | NOBB Total
60711983 | 740592 | KRYMPEMUFFE 135-75/55-24MM | KRYMPESTRØMPE DHEC | Ja | 60679730 | 5505150 | Deler til avløpsrør |  | 5810420 | Deler til fjernvarmerør, plast | NOBB VAVVS
60712053 | 740592 | KOBLING 60-76 MM | SC75 (60-76) FERNCO RETTE KOBLINGER M/STØTTE | Ja | 60174901 | 5505150 | Deler til avløpsrør |  | 1850640 | Forlengere og Overganger | NOBB VAVVS
60712674 | 283655 | RØR SVEISET 316L 6M 219,1X2,6 | SYREFAST RØR SVEISET 316L 6M | Ja | 60181431 | 5840200 | Sveiste rør syrefaste |  | 5820100 | Tilførselsrør metall (tidl Kobberrør glødet kveil) | NOBB VAVVS
60712675 | 283655 | BEND 90 3D 316L 219,1X3,0 | SYREFAST BEND 90 3D 316L | Ja | 60181432 | 5845200 | Deler syrefaste rør |  | 5820210 | Deler for tilførselsrør, metall | NOBB VAVVS
60712676 | 283655 | FIRKANTRØR 50X50X3 UTVENDIG SLIPT | Sveiste rør firkant,utvendig slipt uglødet, 304 | Ja | 60774416 | 5830200 | Sveiste rør rustfrie |  | 5820100 | Tilførselsrør metall (tidl Kobberrør glødet kveil) | NOBB VAVVS
60712677 | 283655 | FIRKANTRØR 60X60X4 UTVENDIG SLIPT | Sveiste rør firkant,utvendig slipt uglødet, 304 | Ja | 60774416 | 5830200 | Sveiste rør rustfrie |  | 5820100 | Tilførselsrør metall (tidl Kobberrør glødet kveil) | NOBB VAVVS
60712678 | 283655 | FIRKANTRØR 80X80X4 UTVENDIG SLIPT | Sveiste rør firkant,utvendig slipt uglødet, 304 | Ja | 60774416 | 5830200 | Sveiste rør rustfrie |  | 5820100 | Tilførselsrør metall (tidl Kobberrør glødet kveil) | NOBB VAVVS
60712679 | 283655 | FIRKANTRØR 100X100X5 UTVENDIG SLIPT | Sveiste rør firkant,utvendig slipt uglødet, 304 | Ja | 60774416 | 5830200 | Sveiste rør rustfrie |  | 5820100 | Tilførselsrør metall (tidl Kobberrør glødet kveil) | NOBB VAVVS
60712962 | 203012 | KULVENTIL MED SPAK VATETTE R15 | Kulventil Med Spak R15 | Ja | 23060569 | 5825350 | Rørdeler, kobber, kapillar |  | 5820210 | Deler for tilførselsrør, metall | NOBB Total
60712963 | 203012 | KULVENTIL MED SPAK VATETTE FKR | Kulventil Med Spak Fkr R15 | Ja | 23060569 | 5825350 | Rørdeler, kobber, kapillar |  | 5820210 | Deler for tilførselsrør, metall | NOBB Total
60712964 | 203012 | KULVENTIL MED SPAK VATETTE 10XR15 | Kulventil Med Spak 10xr15 | Ja | 23060569 | 5825350 | Rørdeler, kobber, kapillar |  | 5820210 | Deler for tilførselsrør, metall | NOBB Total
60712965 | 203012 | KULVENTIL MED SPAK VATETTE 12XR15 | Kulventil Med Spak 12xr15 | Ja | 23060569 | 5825350 | Rørdeler, kobber, kapillar |  | 5820210 | Deler for tilførselsrør, metall | NOBB Total
60712966 | 203012 | KULVENTIL MED SPAK VATETTE 15XR15 | Kulventil Med Spak 15xr15 | Ja | 23060569 | 5825350 | Rørdeler, kobber, kapillar |  | 5820210 | Deler for tilførselsrør, metall | NOBB Total
60712967 | 203012 | KULVENTIL MED SPAK VATETTE R 15XR15 | Kulventil Med Spak R 15xr15 | Ja | 23060569 | 5825350 | Rørdeler, kobber, kapillar |  | 5820210 | Deler for tilførselsrør, metall | NOBB Total
60712968 | 203012 | KULVENTIL MED SPAK VATETTE 10X10 | Kulventil Med Spak 10x10 | Ja | 23060569 | 5825350 | Rørdeler, kobber, kapillar |  | 5820210 | Deler for tilførselsrør, metall | NOBB Total
60712969 | 203012 | KULVENTIL MED SPAK VATETTE 12X12 | Kulventil Med Spak 12x12 | Ja | 23060569 | 5825350 | Rørdeler, kobber, kapillar |  | 5820210 | Deler for tilførselsrør, metall | NOBB Total
60712970 | 203012 | KULVENTIL MED SPAK VATETTE 12X10 | Kulventil Med Spak 12x10 | Ja | 23060569 | 5825350 | Rørdeler, kobber, kapillar |  | 5820210 | Deler for tilførselsrør, metall | NOBB Total
60712971 | 203012 | KULVENTIL MED SPAK VATETTE 15X15 | Kulventil Med Spak 15x15 | Ja | 23060569 | 5825350 | Rørdeler, kobber, kapillar |  | 5820210 | Deler for tilførselsrør, metall | NOBB Total
60712972 | 203012 | KULVENTIL MED SPAK VATETTE 15X10 | Kulventil Med Spak 15x10 | Ja | 23060569 | 5825350 | Rørdeler, kobber, kapillar |  | 5820210 | Deler for tilførselsrør, metall | NOBB Total
60712973 | 203012 | KULVENTIL MED SPAK VATETTE 15X12 | Kulventil Med Spak 15x12 | Ja | 23060569 | 5825350 | Rørdeler, kobber, kapillar |  | 5820210 | Deler for tilførselsrør, metall | NOBB Total
60712974 | 203012 | KULVENTIL MED SPAK FKR | Kulventil Med Spak Fkr R15 | Ja | 23060569 | 5825350 | Rørdeler, kobber, kapillar |  | 5820210 | Deler for tilførselsrør, metall | NOBB Total
60712975 | 203012 | KULVENTIL MED SPAK VATETTE UT/INV | Kulventil Med Spak Ut/Inv | Ja | 23060569 | 5825350 | Rørdeler, kobber, kapillar |  | 5820210 | Deler for tilførselsrør, metall | NOBB Total
60712976 | 203012 | KOBBERRØRSKOBLING VATETTE RETT 10MM | Kobberrørskobling Rett 10mm | Ja | 23059140 | 5825350 | Rørdeler, kobber, kapillar |  | 5820210 | Deler for tilførselsrør, metall | NOBB Total
60712977 | 203012 | KOBBERRØRSKOBLING VATETTE RETT 12MM | Kobberrørskobling Rett 12mm | Ja | 23059140 | 5825350 | Rørdeler, kobber, kapillar |  | 5820210 | Deler for tilførselsrør, metall | NOBB Total
60712978 | 203012 | KOBBERRØRSKOBLING VATETTE RETT 15MM | Kobberrørskobling Rett 15mm | Ja | 23059140 | 5825350 | Rørdeler, kobber, kapillar |  | 5820210 | Deler for tilførselsrør, metall | NOBB Total
60712979 | 203012 | KOBBERRØRSKOBLING VATETTE RETT 22MM | Kobberrørskobling Rett 22mm | Ja | 23059140 | 5825350 | Rørdeler, kobber, kapillar |  | 5820210 | Deler for tilførselsrør, metall | NOBB Total
60712980 | 203012 | KOBBERRØRSKOBLING VATETTE R. 12X10 | Kobberrørskobling R. 12x10 | Ja | 23059140 | 5825350 | Rørdeler, kobber, kapillar |  | 5820210 | Deler for tilførselsrør, metall | NOBB Total
60712981 | 203012 | KOBBERRØRSKOBLING VATETTE R. 15X10 | Kobberrørskobling R. 15x10 | Ja | 23059140 | 5825350 | Rørdeler, kobber, kapillar |  | 5820210 | Deler for tilførselsrør, metall | NOBB Total
60712982 | 203012 | KOBBERRØRSKOBLING VATETTE R. 15X12 | Kobberrørskobling R. 15x12 | Ja | 23059140 | 5825350 | Rørdeler, kobber, kapillar |  | 5820210 | Deler for tilførselsrør, metall | NOBB Total
60712983 | 203012 | KOBBERRØRSKOBLING VATETTE GG 10XR15 | Kobberrørskobling Gg 10xr15 | Ja | 23059140 | 5825350 | Rørdeler, kobber, kapillar |  | 5820210 | Deler for tilførselsrør, metall | NOBB Total
60712984 | 203012 | KOBBERRØRSKOBLING VATETTE GG 12XR15 | Kobberrørskobling Gg 12xr15 | Ja | 23059140 | 5825350 | Rørdeler, kobber, kapillar |  | 5820210 | Deler for tilførselsrør, metall | NOBB Total
60712985 | 203012 | KOBBERRØRSKOBLING 15XR15 | Kobberrørskobling 15xr15 | Ja | 23059140 | 5825350 | Rørdeler, kobber, kapillar |  | 5820210 | Deler for tilførselsrør, metall | NOBB Total
60712986 | 203012 | KOBBERRØRSKOBLING | Kobberrørskobling utv. 22xr20 | Ja | 23059140 | 5825350 | Rørdeler, kobber, kapillar |  | 5820210 | Deler for tilførselsrør, metall | NOBB Total
60712987 | 203012 | KOBBERRØRSKOBLING GG | Kobberrørskobling 15xr15 | Ja | 23059140 | 5825350 | Rørdeler, kobber, kapillar |  | 5820210 | Deler for tilførselsrør, metall | NOBB Total
60712988 | 203012 | KOBBERRØRSKOBLING GG | Kobberrørskobling utv. 22xr22 | Ja | 23059140 | 5825350 | Rørdeler, kobber, kapillar |  | 5820210 | Deler for tilførselsrør, metall | NOBB Total
60712989 | 203012 | KOBBERRØRSVINKEL VATETTE 10MM | Kobberrørsvinkel 10mm | Ja | 23059140 | 5825350 | Rørdeler, kobber, kapillar |  | 5820210 | Deler for tilførselsrør, metall | NOBB Total
60712990 | 203012 | KOBBERRØRSVINKEL VATETTE 12MM | Kobberrørsvinkel 12mm | Ja | 23059140 | 5825350 | Rørdeler, kobber, kapillar |  | 5820210 | Deler for tilførselsrør, metall | NOBB Total
60712991 | 203012 | KOBBERRØRSVINKEL VATETTE 15MM | Kobberrørsvinkel 15mm | Ja | 23059140 | 5825350 | Rørdeler, kobber, kapillar |  | 5820210 | Deler for tilførselsrør, metall | NOBB Total
60712992 | 203012 | KOBBERRØRSVINKEL VATETTE 22MM | Kobberrørsvinkel 22mm | Ja | 23059140 | 5825350 | Rørdeler, kobber, kapillar |  | 5820210 | Deler for tilførselsrør, metall | NOBB Total
60712993 | 203012 | KOBBERRØRSVINKEL VATETTE GG 12XR15 | Kobberrørsvinkel Gg 12xr15 | Ja | 23059140 | 5825350 | Rørdeler, kobber, kapillar |  | 5820210 | Deler for tilførselsrør, metall | NOBB Total
60712994 | 203012 | KOBBERRØRSVINKEL 12XR15 INV | Kobberrørsvinkel 12xr15 | Ja | 23059140 | 5825350 | Rørdeler, kobber, kapillar |  | 5820210 | Deler for tilførselsrør, metall | NOBB Total
60712995 | 203012 | KOBBERRØRSVINKEL 15XR15 INV | Kobberrørsvinkel 15xr15 | Ja | 23059140 | 5825350 | Rørdeler, kobber, kapillar |  | 5820210 | Deler for tilførselsrør, metall | NOBB Total
60712996 | 203012 | KOBBERRØRS-T-RØR VATETTE 10MM | Kobberrørs-T-rør 10mm | Ja | 23059140 | 5825350 | Rørdeler, kobber, kapillar |  | 5820210 | Deler for tilførselsrør, metall | NOBB Total
60712997 | 203012 | KOBBERRØRS-T-RØR VATETTE 12MM | Kobberrørs-T-rør 12mm | Ja | 23059140 | 5825350 | Rørdeler, kobber, kapillar |  | 5820210 | Deler for tilførselsrør, metall | NOBB Total
60712998 | 203012 | KOBBERRØRS-T-RØR VATETTE 15MM | Kobberrørs-T-rør 15mm | Ja | 23059140 | 5825350 | Rørdeler, kobber, kapillar |  | 5820210 | Deler for tilførselsrør, metall | NOBB Total
60712999 | 203012 | KOBBERRØRS-T-RØR VATETTE 22MM | Kobberrørs-T-rør 22mm | Ja | 23059140 | 5825350 | Rørdeler, kobber, kapillar |  | 5820210 | Deler for tilførselsrør, metall | NOBB Total
60713000 | 203012 | KOBBERRØRSVENTILFESTE FKR 12XR15 | Kobberrørsventilfeste Fkr 12xr15 | Ja | 23059140 | 5825350 | Rørdeler, kobber, kapillar |  | 5820210 | Deler for tilførselsrør, metall | NOBB Total
60713001 | 203012 | KOBBERRØRSVENTILFESTE FKR 15XR15 | Kobberrørsventilfeste Fkr 15xr15 | Ja | 23059140 | 5825350 | Rørdeler, kobber, kapillar |  | 5820210 | Deler for tilførselsrør, metall | NOBB Total
60713002 | 203012 | KOBBERRØRSFORMINSKING VATETTE 12X10 | Kobberrørsforminsking 12x10 | Ja | 23059140 | 5825350 | Rørdeler, kobber, kapillar |  | 5820210 | Deler for tilførselsrør, metall | NOBB Total
60713003 | 203012 | KOBBERRØRSFORMINSKING VATETTE 15X10 | Kobberrørsforminsking 15x10 | Ja | 23059140 | 5825350 | Rørdeler, kobber, kapillar |  | 5820210 | Deler for tilførselsrør, metall | NOBB Total
60713004 | 203012 | KOBBERRØRSFORMINSKING VATETTE 15X12 | Kobberrørsforminsking 15x12 | Ja | 23059140 | 5825350 | Rørdeler, kobber, kapillar |  | 5820210 | Deler for tilførselsrør, metall | NOBB Total
60713005 | 203012 | KOBBERRØRSFORMINSKING VATETTE 22X12 | Kobberrørsforminsking 22x12 | Ja | 23059140 | 5825350 | Rørdeler, kobber, kapillar |  | 5820210 | Deler for tilførselsrør, metall | NOBB Total
60713006 | 203012 | KOBBERRØRSFORMINSKING VATETTE 22X15 | Kobberrørsforminsking 22x15 | Ja | 23059140 | 5825350 | Rørdeler, kobber, kapillar |  | 5820210 | Deler for tilførselsrør, metall | NOBB Total
60713007 | 203012 | KOBBERRØRSKLEMRING VATETTE 10MM | Kobberrørsklemring 10mm | Ja | 23059140 | 5825350 | Rørdeler, kobber, kapillar |  | 5820210 | Deler for tilførselsrør, metall | NOBB Total
60713008 | 203012 | KOBBERRØRSKLEMRING VATETTE 12MM | Kobberrørsklemring 12mm | Ja | 23059140 | 5825350 | Rørdeler, kobber, kapillar |  | 5820210 | Deler for tilførselsrør, metall | NOBB Total
60713009 | 203012 | PLANADAPTER VATETTE PLANENDE 15 | Planadapter Planende 15 | Ja | 23059140 | 5825350 | Rørdeler, kobber, kapillar |  | 5820210 | Deler for tilførselsrør, metall | NOBB Total
60713010 | 203012 | KOBBERRØRSKLEMRING VATETTE 15MM | Kobberrørsklemring 15mm | Ja | 23059140 | 5825350 | Rørdeler, kobber, kapillar |  | 5820210 | Deler for tilførselsrør, metall | NOBB Total
60713011 | 203012 | PLANADAPTER VATETTE PLANENDE 12 | Planadapter Planende 12 | Ja | 23059140 | 5825350 | Rørdeler, kobber, kapillar |  | 5820210 | Deler for tilførselsrør, metall | NOBB Total
60713012 | 203012 | KOBBERRØRSKLEMRING VATETTE 22MM | Kobberrørsklemring 22mm | Ja | 23059140 | 5825350 | Rørdeler, kobber, kapillar |  | 5820210 | Deler for tilførselsrør, metall | NOBB Total
60713013 | 203012 | KOBBERRØRSPLUGG VATETTE 10MM | Kobberrørsplugg 10mm | Ja | 23059140 | 5825350 | Rørdeler, kobber, kapillar |  | 5820210 | Deler for tilførselsrør, metall | NOBB Total
60713014 | 203012 | KOBBERRØRSPLUGG VATETTE 12MM | Kobberrørsplugg 12mm | Ja | 23059140 | 5825350 | Rørdeler, kobber, kapillar |  | 5820210 | Deler for tilførselsrør, metall | NOBB Total
60713015 | 203012 | KOBBERRØRSPLUGG VATETTE 15MM | Kobberrørsplugg 15mm | Ja | 23059140 | 5825350 | Rørdeler, kobber, kapillar |  | 5820210 | Deler for tilførselsrør, metall | NOBB Total
60713016 | 203012 | KOBBERRØRSPLUGG VATETTE 22MM | Kobberrørsplugg 22mm | Ja | 23059140 | 5825350 | Rørdeler, kobber, kapillar |  | 5820210 | Deler for tilførselsrør, metall | NOBB Total
60713017 | 203012 | DOBBELMUTTER V6 VATETTE G1/2 | Dobbelmutter V6 G1/2 | Ja | 23059140 | 5825350 | Rørdeler, kobber, kapillar |  | 5820210 | Deler for tilførselsrør, metall | NOBB Total
60713018 | 203012 | DOBBELMUTTER VATETTE G3/8 | Dobbelmutter G3/8 | Ja | 23059140 | 5825350 | Rørdeler, kobber, kapillar |  | 5820210 | Deler for tilførselsrør, metall | NOBB Total
60713019 | 203012 | HALVKOPLING VA 1255 VATETTE 12XG15 | Halvkopling Va 1255 12xg15 | Ja | 23059140 | 5825350 | Rørdeler, kobber, kapillar |  | 5820210 | Deler for tilførselsrør, metall | NOBB Total
60713020 | 203012 | HALVKOPLING VA 1255 VATETTE 15XG15 | Halvkopling Va 1255 15xg15 | Ja | 23059140 | 5825350 | Rørdeler, kobber, kapillar |  | 5820210 | Deler for tilførselsrør, metall | NOBB Total
60713021 | 203012 | KOBBERRØRSKOBLING VATETTE FKR 10MM | Kobberrørskobling Fkr 10mm | Ja | 23059140 | 5825350 | Rørdeler, kobber, kapillar |  | 5820210 | Deler for tilførselsrør, metall | NOBB Total
60713022 | 203012 | KOBBERRØRSKOBLING VATETTE FKR 12MM | Kobberrørskobling Fkr 12mm | Ja | 23059140 | 5825350 | Rørdeler, kobber, kapillar |  | 5820210 | Deler for tilførselsrør, metall | NOBB Total
60713023 | 203012 | KOBBERRØRSKOBLING VATETTE FKR 15MM | Kobberrørskobling Fkr 15mm | Ja | 23059140 | 5825350 | Rørdeler, kobber, kapillar |  | 5820210 | Deler for tilførselsrør, metall | NOBB Total
60713024 | 203012 | KOBBERRØRSKOBLING VATETTE FKR 12X10 | Kobberrørskobling Fkr 12x10 | Ja | 23059140 | 5825350 | Rørdeler, kobber, kapillar |  | 5820210 | Deler for tilførselsrør, metall | NOBB Total
60713025 | 203012 | KOBBERRØRSKOBLING VATETTE FKR 15X10 | Kobberrørskobling Fkr 15x10 | Ja | 23059140 | 5825350 | Rørdeler, kobber, kapillar |  | 5820210 | Deler for tilførselsrør, metall | NOBB Total
60713026 | 203012 | KOBBERRØRSKOBLING VATETTE FKR 15X12 | Kobberrørskobling Fkr 15x12 | Ja | 23059140 | 5825350 | Rørdeler, kobber, kapillar |  | 5820210 | Deler for tilførselsrør, metall | NOBB Total
60713027 | 203012 | KOBBERRØRSKOBLING UTV R 10XR15 | Kobberrørskobling utv. 10xr15 | Ja | 23059140 | 5825350 | Rørdeler, kobber, kapillar |  | 5820210 | Deler for tilførselsrør, metall | NOBB Total
60713028 | 203012 | KOBBERRØRSKOBLING UTV R 12XR15 | Kobberrørskobling utv 12xr15 | Ja | 23059140 | 5825350 | Rørdeler, kobber, kapillar |  | 5820210 | Deler for tilførselsrør, metall | NOBB Total
60713029 | 203012 | KOBBERRØRSKOBLING UTV R 15XR15 | Kobberrørskobling utv 15xr15 | Ja | 23059140 | 5825350 | Rørdeler, kobber, kapillar |  | 5820210 | Deler for tilførselsrør, metall | NOBB Total
60713030 | 203012 | KOBBERRØRSKOBLING UTV RETT 10XR15 | Kobberrørskobling utv 10xr15 | Ja | 23059140 | 5825350 | Rørdeler, kobber, kapillar |  | 5820210 | Deler for tilførselsrør, metall | NOBB Total
60713031 | 203012 | KOBBERRØRSKOBLING UTV RETT 12XR15 | Kobberrørskobling utv 12xr15 | Ja | 23059140 | 5825350 | Rørdeler, kobber, kapillar |  | 5820210 | Deler for tilførselsrør, metall | NOBB Total
60713032 | 203012 | KOBBERRØRSKOBLING UTV RETT 15XR15 | Kobberrørskobling utv. 15xr15 | Ja | 23059140 | 5825350 | Rørdeler, kobber, kapillar |  | 5820210 | Deler for tilførselsrør, metall | NOBB Total
60713033 | 203012 | KOBBERRØRSVINKEL VATETTE FKR 10MM | Kobberrørsvinkel Fkr 10mm | Ja | 23059140 | 5825350 | Rørdeler, kobber, kapillar |  | 5820210 | Deler for tilførselsrør, metall | NOBB Total
60713034 | 203012 | KOBBERRØRSVINKEL VATETTE FKR 12MM | Kobberrørsvinkel Fkr 12mm | Ja | 23059140 | 5825350 | Rørdeler, kobber, kapillar |  | 5820210 | Deler for tilførselsrør, metall | NOBB Total
60713035 | 203012 | KOBBERRØRSVINKEL VATETTE FKR 15MM | Kobberrørsvinkel Fkr 15mm | Ja | 23059140 | 5825350 | Rørdeler, kobber, kapillar |  | 5820210 | Deler for tilførselsrør, metall | NOBB Total
60713036 | 203012 | KOPLING VINKEL VA1139 VATETTE 12X10 | Kopling Vinkel Va1139 12x10 | Ja | 23059140 | 5825350 | Rørdeler, kobber, kapillar |  | 5820210 | Deler for tilførselsrør, metall | NOBB Total
60713037 | 203012 | KOPLING VINKEL VA1139 VATETTE 15X10 | Kopling Vinkel Va1139 15x10 | Ja | 23059140 | 5825350 | Rørdeler, kobber, kapillar |  | 5820210 | Deler for tilførselsrør, metall | NOBB Total
60713038 | 203012 | KOBBERRØRSVINKEL VATETTE UTV 12XR15 | Kobberrørsvinkel Utv 12xr15 | Ja | 23059140 | 5825350 | Rørdeler, kobber, kapillar |  | 5820210 | Deler for tilførselsrør, metall | NOBB Total
60713039 | 203012 | KOBBERRØRSVINKEL VATETTE UTV 15XR15 | Kobberrørsvinkel Utv 15xr15 | Ja | 23059140 | 5825350 | Rørdeler, kobber, kapillar |  | 5820210 | Deler for tilførselsrør, metall | NOBB Total
60713040 | 203012 | KOBBERRØRSVINKEL INV 12 XR15 | Kobberrørsvinkel Inv 12xr15 | Ja | 23059140 | 5825350 | Rørdeler, kobber, kapillar |  | 5820210 | Deler for tilførselsrør, metall | NOBB Total
60713041 | 203012 | KOBBERRØRSVINKEL INV 15 XR15 | Kobberrørsvinkel Inv 15xr15 | Ja | 23059140 | 5825350 | Rørdeler, kobber, kapillar |  | 5820210 | Deler for tilførselsrør, metall | NOBB Total
60713042 | 203012 | KOBBERRØRS-T-RØR VATETTE FKR 10MM | Kobberrørs-T-rør Fkr 10mm | Ja | 23059140 | 5825350 | Rørdeler, kobber, kapillar |  | 5820210 | Deler for tilførselsrør, metall | NOBB Total
60713043 | 203012 | KOBBERRØRS-T-RØR VATETTE FKR 12MM | Kobberrørs-T-rør Fkr 12mm | Ja | 23059140 | 5825350 | Rørdeler, kobber, kapillar |  | 5820210 | Deler for tilførselsrør, metall | NOBB Total
60713044 | 203012 | KOBBERRØRS-T-RØR VATETTE FKR 15MM | Kobberrørs-T-rør Fkr 15mm | Ja | 23059140 | 5825350 | Rørdeler, kobber, kapillar |  | 5820210 | Deler for tilførselsrør, metall | NOBB Total
60713045 | 203012 | KOBBERRØRS-T-RØR VATETTE FKR 12X15 | Kobberrørs-T-rør Fkr 12x15 | Ja | 23059140 | 5825350 | Rørdeler, kobber, kapillar |  | 5820210 | Deler for tilførselsrør, metall | NOBB Total
60713046 | 203012 | KOPLING T-RØR VA 1150 VATETTE FKR | Kopling T-rør Va 1150 Fkr | Ja | 23059140 | 5825350 | Rørdeler, kobber, kapillar |  | 5820210 | Deler for tilførselsrør, metall | NOBB Total
60713047 | 203012 | KOPLING T-RØR VA 1150 VATETTE FK R | Kopling T-rør Va 1150 | Ja | 23059140 | 5825350 | Rørdeler, kobber, kapillar |  | 5820210 | Deler for tilførselsrør, metall | NOBB Total
60713048 | 203012 | KOBBERRØRS-T-RØR VATETTE FKR 15X12 | Kobberrørs-T-rør Fkr 15x12 | Ja | 23059140 | 5825350 | Rørdeler, kobber, kapillar |  | 5820210 | Deler for tilførselsrør, metall | NOBB Total
60713057 | 203012 | KLEMRINGSMUTTER EZZE GUL 9.6XG15 | Klemringsmutter 9.6xg15 | Ja | 23059140 | 5825350 | Rørdeler, kobber, kapillar |  | 5820210 | Deler for tilførselsrør, metall | NOBB Total
60713058 | 203012 | PLANADAPTER DIM 15 | Planadapter 15 | Ja | 29249703 | 5825350 | Rørdeler, kobber, kapillar |  | 5820210 | Deler for tilførselsrør, metall | NOBB Total
60713059 | 203012 | PLANADAPTER DIM 20 | Planadapter 20 | Ja | 29249703 | 5825350 | Rørdeler, kobber, kapillar |  | 5820210 | Deler for tilførselsrør, metall | NOBB Total
60713060 | 203012 | LOKK G20 TIL FORDELER UNI | Lokk G20 | Ja | 29249703 | 5825350 | Rørdeler, kobber, kapillar |  | 5820210 | Deler for tilførselsrør, metall | NOBB Total
60713061 | 203012 | ENDELOKK UTV G20 TIL UNI | Endelokk | Ja | 29249703 | 5825350 | Rørdeler, kobber, kapillar |  | 5820210 | Deler for tilførselsrør, metall | NOBB Total
60713062 | 203012 | VEGGBØTTESTØTTE GRIP V2 | Veggbøttestøtte | Ja | 29249703 | 5825350 | Rørdeler, kobber, kapillar |  | 5820210 | Deler for tilførselsrør, metall | NOBB Total
60713063 | 203012 | KOBLINGSSETT AX16 GUL | Koblingssett | Ja | 29249703 | 5825350 | Rørdeler, kobber, kapillar |  | 5820210 | Deler for tilførselsrør, metall | NOBB Total
60713064 | 203012 | KOBLINGSSETT AX16 FKR | Koblingssett | Ja | 29249703 | 5825350 | Rørdeler, kobber, kapillar |  | 5820210 | Deler for tilførselsrør, metall | NOBB Total
60713065 | 203012 | VINKELKOBLING R15XG20 | Vinkelkobling | Ja | 29249703 | 5825350 | Rørdeler, kobber, kapillar |  | 5820210 | Deler for tilførselsrør, metall | NOBB Total
60713066 | 203012 | VEGGSKINNE 40 | Veggskinne 40 | Ja | 29249703 | 5825350 | Rørdeler, kobber, kapillar |  | 5820210 | Deler for tilførselsrør, metall | NOBB Total
60713067 | 203012 | VEGGSKINNE 60 | Veggskinne 60 | Ja | 29249703 | 5825350 | Rørdeler, kobber, kapillar |  | 5820210 | Deler for tilførselsrør, metall | NOBB Total
60713068 | 203012 | KULEVENTIL G20 INV/UTVBLÅ | KULEVENTIL G20 INV/UTVBLÅ | Ja | 29249703 | 5825350 | Rørdeler, kobber, kapillar |  | 5820210 | Deler for tilførselsrør, metall | NOBB Total
60713069 | 203012 | KULEVENTIL 801 R | Kuleventil 801 rød | Ja | 29249703 | 5825350 | Rørdeler, kobber, kapillar |  | 5820210 | Deler for tilførselsrør, metall | NOBB Total
60713070 | 203012 | KULEVENTIL 703 VINKEL BLÅ | Kuleventil blå | Ja | 29249703 | 5825350 | Rørdeler, kobber, kapillar |  | 5820210 | Deler for tilførselsrør, metall | NOBB Total
60713071 | 203012 | KULEVENTIL 703 VINKEL RØD | Kuleventil rød | Ja | 29249703 | 5825350 | Rørdeler, kobber, kapillar |  | 5820210 | Deler for tilførselsrør, metall | NOBB Total
60713072 | 203012 | FORDELER UNI 2-G15 | Fordeler UNI | Ja | 29249703 | 5825350 | Rørdeler, kobber, kapillar |  | 5820210 | Deler for tilførselsrør, metall | NOBB Total
60713073 | 203012 | KULEVENTIL G20 UTV BLÅ | KULEVENTIL G20 UTV BLÅ | Ja | 29249703 | 5825350 | Rørdeler, kobber, kapillar |  | 5820210 | Deler for tilførselsrør, metall | NOBB Total
60713074 | 203012 | KULEVENTIL 802 RETT CU | KULEVENTIL 802 RETT CU | Ja | 29249703 | 5825350 | Rørdeler, kobber, kapillar |  | 5820210 | Deler for tilførselsrør, metall | NOBB Total
60713075 | 203012 | KLEMRING AX16XG15 | Klemring AX16 x G15 | Ja | 29249703 | 5825350 | Rørdeler, kobber, kapillar |  | 5820210 | Deler for tilførselsrør, metall | NOBB Total
60713076 | 203012 | KLEMRING AX20 X G15 | Klemring AX20 x G15 | Ja | 29249703 | 5825350 | Rørdeler, kobber, kapillar |  | 5820210 | Deler for tilførselsrør, metall | NOBB Total
60713077 | 203012 | FORDELER UNI 3-G15 | Fordeler UNI 3-G15 | Ja | 29249703 | 5825350 | Rørdeler, kobber, kapillar |  | 5820210 | Deler for tilførselsrør, metall | NOBB Total
60713078 | 203012 | FORDELER UNI 4-G15 | Fordeler UNI 4-G15 | Ja | 29249703 | 5825350 | Rørdeler, kobber, kapillar |  | 5820210 | Deler for tilførselsrør, metall | NOBB Total
60713079 | 203012 | KLEMRING AX16 X G15 | AX16 x G15 Klemring | Ja | 29249703 | 5825350 | Rørdeler, kobber, kapillar |  | 5820210 | Deler for tilførselsrør, metall | NOBB Total
60713080 | 740864 |  | EASY CLIP LINK Sadelgrenrør For PE/PVC/Dob.3 | Ja | 60712656 | 5505150 | Deler til avløpsrør |  | 5501210 | Deler til avløpsrør, plast | NOBB VAVVS
60713081 | 740864 |  | EASY CLIP LINK Sadelgrenrør For PE/PVC/Dob.7 | Ja | 60712656 | 5505150 | Deler til avløpsrør |  | 5501210 | Deler til avløpsrør, plast | NOBB VAVVS
60713082 | 740864 |  | EASY CLIP LINK Sadelgrenrør For Betongrør (3) | Ja | 60712656 | 5505150 | Deler til avløpsrør |  | 5501210 | Deler til avløpsrør, plast | NOBB VAVVS
60713083 | 740864 |  | EASY CLIP LINK Sadelgrenrør For Betongrør (1) | Ja | 60712656 | 5505150 | Deler til avløpsrør |  | 5501210 | Deler til avløpsrør, plast | NOBB VAVVS
60713084 | 740864 |  | EASY CLIP LINK Sadelgrenrør For PE/PVC/Dob.6 | Ja | 60712656 | 5505150 | Deler til avløpsrør |  | 5501210 | Deler til avløpsrør, plast | NOBB VAVVS
60713085 | 740864 |  | EASY CLIP LINK Sadelgrenrør For PE/PVC/Dob.1 | Ja | 60712656 | 5505150 | Deler til avløpsrør |  | 5501210 | Deler til avløpsrør, plast | NOBB VAVVS
60713086 | 740864 |  | EASY CLIP LINK Sadelgrenrør For Betongrør (7) | Ja | 60712656 | 5505150 | Deler til avløpsrør |  | 5501210 | Deler til avløpsrør, plast | NOBB VAVVS
60713087 | 740864 |  | EASY CLIP LINK Sadelgrenrør For Betongrør (5) | Ja | 60712656 | 5505150 | Deler til avløpsrør |  | 5501210 | Deler til avløpsrør, plast | NOBB VAVVS
60713088 | 740864 |  | EASY CLIP LINK Sadelgrenrør For PE/PVC/Dob.2 | Ja | 60712656 | 5505150 | Deler til avløpsrør |  | 5501210 | Deler til avløpsrør, plast | NOBB VAVVS
60713089 | 740864 |  | EASY CLIP LINK Sadelgrenrør For PE/PVC/ Dob.4 | Ja | 60712656 | 5505150 | Deler til avløpsrør |  | 5501210 | Deler til avløpsrør, plast | NOBB VAVVS
60713090 | 740864 |  | EASY CLIP LINK Sadelgrenrør For Betongrør (4) | Ja | 60712656 | 5505150 | Deler til avløpsrør |  | 5501210 | Deler til avløpsrør, plast | NOBB VAVVS
60713091 | 740864 |  | EASY CLIP LINK Sadelgrenrør For Betongrør (6) | Ja | 60712656 | 5505150 | Deler til avløpsrør |  | 5501210 | Deler til avløpsrør, plast | NOBB VAVVS
60713092 | 740864 |  | EASY CLIP LINK Sadelgrenrør For PE/PVC/Dob.5 | Ja | 60712656 | 5505150 | Deler til avløpsrør |  | 5501210 | Deler til avløpsrør, plast | NOBB VAVVS
60713093 | 740864 |  | EASY CLIP LINK Sadelgrenrør For PE/PVC/Dob.8 | Ja | 60712656 | 5505150 | Deler til avløpsrør |  | 5501210 | Deler til avløpsrør, plast | NOBB VAVVS
60713094 | 740864 |  | EASY CLIP LINK Sadelgrenrør For Betongrør (8) | Ja | 60712656 | 5505150 | Deler til avløpsrør |  | 5501210 | Deler til avløpsrør, plast | NOBB VAVVS
60713095 | 740864 |  | EASY CLIP LINK Sadelgrenrør For Betongrør (2) | Ja | 60712656 | 5505150 | Deler til avløpsrør |  | 5501210 | Deler til avløpsrør, plast | NOBB VAVVS
60713258 | 283655 | RØR SVEISET 316L 6M 114,3X2,6 | SYREFAST RØR SVEISET 316L 6M | Ja | 60181431 | 5840200 | Sveiste rør syrefaste |  | 5820100 | Tilførselsrør metall (tidl Kobberrør glødet kveil) | NOBB VAVVS
60713266 | 214995 |  | DN50 Lufterørsventil Hide 1 Aluminium u/flammenett | Ja | 60179207 | 3015001 | Ventiler |  | 6003500 | Lufteventil | NOBB VAVVS
60713267 | 214995 |  | DN50 Lufterørsventil Hide 1 Aluminium m/flammenett | Ja | 60179207 | 3015001 | Ventiler |  | 6003500 | Lufteventil | NOBB VAVVS
60713268 | 214995 |  | DN65 Lufterørsventil Hide 1 Aluminium u/flammenett | Ja | 60179207 | 3015001 | Ventiler |  | 6003500 | Lufteventil | NOBB VAVVS
60713269 | 214995 |  | DN65 Lufterørsventil Hide 1 Aluminium m/flammenett | Ja | 60179207 | 3015001 | Ventiler |  | 6003500 | Lufteventil | NOBB VAVVS
60713270 | 214995 |  | DN80 Lufterørsventil Hide 1 Aluminium u/flammenett | Ja | 60179207 | 3015001 | Ventiler |  | 6003500 | Lufteventil | NOBB VAVVS
60713271 | 214995 |  | DN80 Lufterørsventil Hide 1 Aluminium m/flammenett | Ja | 60179207 | 3015001 | Ventiler |  | 6003500 | Lufteventil | NOBB VAVVS
60713272 | 214995 |  | DN100 Lufterørsventil Hide 1 Aluminium u/flammenett | Ja | 60179207 | 3015001 | Ventiler |  | 6003500 | Lufteventil | NOBB VAVVS
60713273 | 214995 |  | DN100 Lufterørsventil Hide 1 Aluminium m/flammenett | Ja | 60179207 | 3015001 | Ventiler |  | 6003500 | Lufteventil | NOBB VAVVS
60713274 | 214995 |  | DN125 Lufterørsventil Hide 1 Aluminium u/flammenett | Ja | 60179207 | 3015001 | Ventiler |  | 6003500 | Lufteventil | NOBB VAVVS
60713275 | 214995 |  | DN125 Lufterørsventil Hide 1 Aluminium m/flammenett | Ja | 60179207 | 3015001 | Ventiler |  | 6003500 | Lufteventil | NOBB VAVVS
60713276 | 214995 |  | DN150 Lufterørsventil Hide 1 Aluminium u/flammenett | Ja | 60179207 | 3015001 | Ventiler |  | 6003500 | Lufteventil | NOBB VAVVS
60713277 | 214995 |  | DN150 Lufterørsventil Hide 1 Aluminium m/flammenett | Ja | 60179207 | 3015001 | Ventiler |  | 6003500 | Lufteventil | NOBB VAVVS
60713278 | 214995 |  | DN200 Lufterørsventil Hide 1 Aluminium u/flammenett | Ja | 60179207 | 3015001 | Ventiler |  | 6003500 | Lufteventil | NOBB VAVVS
60713279 | 214995 |  | DN200 Lufterørsventil Hide 1 Aluminium m/flammenett | Ja | 60179207 | 3015001 | Ventiler |  | 6003500 | Lufteventil | NOBB VAVVS
60713280 | 214995 |  | DN250 Lufterørsventil Hide 1 Aluminium u/flammenett | Ja | 60179207 | 3015001 | Ventiler |  | 6003500 | Lufteventil | NOBB VAVVS
60713281 | 214995 |  | DN250 Lufterørsventil Hide 1 Aluminium m/flammenett | Ja | 60179207 | 3015001 | Ventiler |  | 6003500 | Lufteventil | NOBB VAVVS
60713282 | 214995 |  | DN300 Lufterørsventil Hide 1 Aluminium u/flammenett | Ja | 60179207 | 3015001 | Ventiler |  | 6003500 | Lufteventil | NOBB VAVVS
60713283 | 214995 |  | DN300 Lufterørsventil Hide 1 Aluminium m/flammenett | Ja | 60179207 | 3015001 | Ventiler |  | 6003500 | Lufteventil | NOBB VAVVS
60713284 | 214995 |  | DN50 Lufterørsventil Hide 2 Aluminium u/flammenett | Ja | 60179207 | 3015001 | Ventiler |  | 6003500 | Lufteventil | NOBB VAVVS
60713285 | 214995 |  | DN50 Lufterørsventil Hide 2 Aluminium m/flammenett | Ja | 60179207 | 3015001 | Ventiler |  | 6003500 | Lufteventil | NOBB VAVVS
60713286 | 214995 |  | DN65 Lufterørsventil Hide 2 Aluminium u/flammenett | Ja | 60179207 | 3015001 | Ventiler |  | 6003500 | Lufteventil | NOBB VAVVS
60713287 | 214995 |  | DN65 Lufterørsventil Hide 2 Aluminium m/flammenett | Ja | 60179207 | 3015001 | Ventiler |  | 6003500 | Lufteventil | NOBB VAVVS
60713288 | 214995 |  | DN80 Lufterørsventil Hide 2 Aluminium u/flammenett | Ja | 60179207 | 3015001 | Ventiler |  | 6003500 | Lufteventil | NOBB VAVVS
60713289 | 214995 |  | DN80 Lufterørsventil Hide 2 Aluminium m/flammenett | Ja | 60179207 | 3015001 | Ventiler |  | 6003500 | Lufteventil | NOBB VAVVS
60713290 | 214995 |  | DN100 Lufterørsventil Hide 2 Aluminium u/flammenett | Ja | 60179207 | 3015001 | Ventiler |  | 6003500 | Lufteventil | NOBB VAVVS
60713291 | 214995 |  | DN100 Lufterørsventil Hide 2 Aluminium m/flammenett | Ja | 60179207 | 3015001 | Ventiler |  | 6003500 | Lufteventil | NOBB VAVVS
60713292 | 214995 |  | DN125 Lufterørsventil Hide 2 Aluminium u/flammenett | Ja | 60179207 | 3015001 | Ventiler |  | 6003500 | Lufteventil | NOBB VAVVS
60713293 | 214995 |  | DN125 Lufterørsventil Hide 2 Aluminium m/flammenett | Ja | 60179207 | 3015001 | Ventiler |  | 6003500 | Lufteventil | NOBB VAVVS
60713294 | 214995 |  | DN150 Lufterørsventil Hide 2 Aluminium u/flammenett | Ja | 60179207 | 3015001 | Ventiler |  | 6003500 | Lufteventil | NOBB VAVVS
60713295 | 214995 |  | DN150 Lufterørsventil Hide 2 Aluminium m/flammenett | Ja | 60179207 | 3015001 | Ventiler |  | 6003500 | Lufteventil | NOBB VAVVS
60713296 | 214995 |  | DN200 Lufterørsventil Hide 2 Aluminium u/flammenett | Ja | 60179207 | 3015001 | Ventiler |  | 6003500 | Lufteventil | NOBB VAVVS
60713297 | 214995 |  | DN200 Lufterørsventil Hide 2 Aluminium m/flammenett | Ja | 60179207 | 3015001 | Ventiler |  | 6003500 | Lufteventil | NOBB VAVVS
60713309 | 214995 |  | STÅLRØR SVEISET A 6M EN 10219-1 S355J2H 273,0 x 10,0 | Ja | 60642705 | 5850200 | Sveiste rør karbon |  | 5820100 | Tilførselsrør metall (tidl Kobberrør glødet kveil) | NOBB VAVVS
60713349 | 276835 |  | TECEfloor dør til GV skap 550x740 | Ja | 60649865 | 5815450 | Fordelerskap rør i rørsystemer |  | 5810550 | Deler for rørsystemer | NOBB VAVVS
60713350 | 276835 | DØR GULVVARMESKAP 800X740 | TECEfloor dør til GV skap 800x740 | Ja | 60649865 | 5815450 | Fordelerskap rør i rørsystemer |  | 5810550 | Deler for rørsystemer | NOBB VAVVS
60713351 | 276835 | DØR GULVVARMESKAP 950X740 | TECEfloor dør til GV skap 950x740 | Ja | 60649865 | 5815450 | Fordelerskap rør i rørsystemer |  | 5810550 | Deler for rørsystemer | NOBB VAVVS
60713352 | 276835 |  | TECEfloor dør til kombiskap 1000x1310 | Ja | 60649865 | 5815450 | Fordelerskap rør i rørsystemer |  | 5810550 | Deler for rørsystemer | NOBB VAVVS
60713353 | 276835 |  | TECEfloor dør til kombiskap 1150x1000 | Ja | 60649865 | 5815450 | Fordelerskap rør i rørsystemer |  | 5810550 | Deler for rørsystemer | NOBB VAVVS
60713354 | 276835 |  | TECEfloor dør til kombiskap 1150x550 | Ja | 60649865 | 5815450 | Fordelerskap rør i rørsystemer |  | 5810550 | Deler for rørsystemer | NOBB VAVVS
60713355 | 276835 | DØR KOMBISKAP 1150X700 | TECEfloor dør til kombiskap 1150x700 | Ja | 60649865 | 5815450 | Fordelerskap rør i rørsystemer |  | 5810550 | Deler for rørsystemer | NOBB VAVVS
60713356 | 276835 |  | TECEfloor dør til kombiskap 1150x800 | Ja | 60649865 | 5815450 | Fordelerskap rør i rørsystemer |  | 5810550 | Deler for rørsystemer | NOBB VAVVS
60713357 | 276835 |  | TECEfloor dør til kombiskap 1150x900 | Ja | 60649865 | 5815450 | Fordelerskap rør i rørsystemer |  | 5810550 | Deler for rørsystemer | NOBB VAVVS
60713358 | 276835 |  | TECEfloor dør til kombiskap 900x1310 | Ja | 60649864 | 5815450 | Fordelerskap rør i rørsystemer |  | 5810550 | Deler for rørsystemer | NOBB VAVVS
60713359 | 276835 |  | TECE fordelerskap uten dør/ramme 390x450x118 max 5 kurser | Ja | 60649867 | 5815450 | Fordelerskap rør i rørsystemer |  | 5810550 | Deler for rørsystemer | NOBB VAVVS
60713360 | 276835 |  | TECE fordelerskap uten dør/ramme 390x450x95 max 5 kurser | Ja | 60649867 | 5815450 | Fordelerskap rør i rørsystemer |  | 5810550 | Deler for rørsystemer | NOBB VAVVS
60713361 | 276835 | TAPPEVANNSKAP U/DØR 550X580X118 | TECE fordelerskap uten dør/ramme 550x580x118 max 8 kurser | Ja | 60649867 | 5815450 | Fordelerskap rør i rørsystemer |  | 5810550 | Deler for rørsystemer | NOBB VAVVS
60713362 | 276835 |  | TECE fordelerskap uten dør/ramme 550x580x95 max 8 kurser | Ja | 60649867 | 5815450 | Fordelerskap rør i rørsystemer |  | 5810550 | Deler for rørsystemer | NOBB VAVVS
60713363 | 276835 | TAPPEVANNSKAP U/DØR 800X580X118 | TECE fordelerskap uten dør/ramme 800x580x118 max 12 kurser | Ja | 60649867 | 5815450 | Fordelerskap rør i rørsystemer |  | 5810550 | Deler for rørsystemer | NOBB VAVVS
60713364 | 276835 |  | TECE fordelerskap uten dør/ramme 800x580x95 max 12 kurse | Ja | 60649867 | 5815450 | Fordelerskap rør i rørsystemer |  | 5810550 | Deler for rørsystemer | NOBB VAVVS
60713365 | 276835 |  | TECEfloor GV skap + shunt uten dør/ramme 550x740x118 | Ja | 60649865 | 5815450 | Fordelerskap rør i rørsystemer |  | 5810550 | Deler for rørsystemer | NOBB VAVVS
60713366 | 276835 | SKAP SHUNT U/DØR 800X740X118 | TECEfloor GV skap + shunt uten dør/ramme 800x740x118 | Ja | 60649865 | 5815450 | Fordelerskap rør i rørsystemer |  | 5810550 | Deler for rørsystemer | NOBB VAVVS
60713367 | 276835 | SKAP SHUNT U/DØR 950X740X118 | TECEfloor GV skap + shunt uten dør/ramme 950x740x118 | Ja | 60649865 | 5815450 | Fordelerskap rør i rørsystemer |  | 5810550 | Deler for rørsystemer | NOBB VAVVS
60713368 | 276835 |  | TECEfloor GV skap uten dør/ramme 550x740x95 | Ja | 60649865 | 5815450 | Fordelerskap rør i rørsystemer |  | 5810550 | Deler for rørsystemer | NOBB VAVVS
60713369 | 276835 | SKAP U/DØR 800X740X95 | TECEfloor GV skap uten dør/ramme 800x740x95 | Ja | 60649865 | 5815450 | Fordelerskap rør i rørsystemer |  | 5810550 | Deler for rørsystemer | NOBB VAVVS
60713370 | 276835 |  | TECEfloor GV skap uten dør/ramme 950x740x95 | Ja | 60649865 | 5815450 | Fordelerskap rør i rørsystemer |  | 5810550 | Deler for rørsystemer | NOBB VAVVS
60713371 | 276835 | KOMBISKAP U/DØR 1000X1310X180 | TECEfloor kombiskap uten dør/ramme 1000x1310x180 | Ja | 60649865 | 5815450 | Fordelerskap rør i rørsystemer |  | 5810550 | Deler for rørsystemer | NOBB VAVVS
60713372 | 276835 |  | TECEfloor kombiskap uten dør/ramme 1150x1000x118 | Ja | 60649865 | 5815450 | Fordelerskap rør i rørsystemer |  | 5810550 | Deler for rørsystemer | NOBB VAVVS
60713373 | 276835 |  | TECEfloor kombiskap uten dør/ramme 1150x1000x200 | Ja | 60649865 | 5815450 | Fordelerskap rør i rørsystemer |  | 5810550 | Deler for rørsystemer | NOBB VAVVS
60713374 | 276835 |  | TECEfloor kombiskap u dør/ramme 1150x550x118 | Ja | 60649865 | 5815450 | Fordelerskap rør i rørsystemer |  | 5810550 | Deler for rørsystemer | NOBB VAVVS
60713375 | 276835 |  | TECEfloor kombiskap uten dør/ramme 1150x700x118 | Ja | 60649865 | 5815450 | Fordelerskap rør i rørsystemer |  | 5810550 | Deler for rørsystemer | NOBB VAVVS
60713376 | 276835 |  | TECEfloor kombiskap uten dør/ramme 1150x800x118 | Ja | 60649865 | 5815450 | Fordelerskap rør i rørsystemer |  | 5810550 | Deler for rørsystemer | NOBB VAVVS
60713377 | 276835 |  | TECEfloor kombiskap uten dør/ramme 1150x900x118 | Ja | 60649865 | 5815450 | Fordelerskap rør i rørsystemer |  | 5810550 | Deler for rørsystemer | NOBB VAVVS
60713378 | 276835 |  | TECEfloor kombiskap uten dør/ramme 900x1310x180 | Ja | 60649865 | 5815450 | Fordelerskap rør i rørsystemer |  | 5810550 | Deler for rørsystemer | NOBB VAVVS
60713379 | 276835 | LÅS SLOT SPOR HAALAND SKAP | Lås m. slot spor til Haaland skap | Ja | 60649865 | 5815450 | Fordelerskap rør i rørsystemer |  | 5810550 | Deler for rørsystemer | NOBB VAVVS
60713601 | 215756 | OVERGANG INNSTIKK ECO LINE 40X40MM | PE PUSH-IN overgang Isiflo Eco Line | Ja | 42202494 | 5815100 | Deler trykkrør PE |  | 5810330 | Deler for tilførselsrør, plast | NOBB VAVVS
60713602 | 215756 | OVERGANG INNSTIKK ECO LINE 40X32MM | PE PUSH-IN overgang Isiflo Eco Line | Ja | 42202494 | 5815100 | Deler trykkrør PE |  | 5810330 | Deler for tilførselsrør, plast | NOBB VAVVS
60713603 | 215756 | OVERGANG INNSTIKK ECO LINE 32X25MM | PE PUSH-IN overgang Isiflo Eco Line | Ja | 42202494 | 5815100 | Deler trykkrør PE |  | 5810330 | Deler for tilførselsrør, plast | NOBB VAVVS
60713864 | 215756 | TIPPUNION ISIFLO SPRINT 25MMX1/2 | Tippunion Isiflo Sprint | Ja | 41689577 | 5815100 | Deler trykkrør PE |  | 5810330 | Deler for tilførselsrør, plast | NOBB VAVVS
60714127 | 214377 | CLEAN AIR OMLUFT LZ11GKU13 SIEMENS |  | Ja | 40120016 | 3015710 | Kjøkkenventilatorer |  | 6925200 | Kjøkkenventilatorer | NOBB Total
60714129 | 283655 | BEND 45 3D 316L168,3X2,6 | SYREFAST BEND 45 3D 316L | Ja | 60181432 | 5845200 | Deler syrefaste rør |  | 5820210 | Deler for tilførselsrør, metall | NOBB VAVVS
60714131 | 283655 | BEND 45 3D 316L54X2,0 | SYREFAST BEND 45 3D 316L | Ja | 60181432 | 5845200 | Deler syrefaste rør |  | 5820210 | Deler for tilførselsrør, metall | NOBB VAVVS
60714132 | 283655 | BEND 45 3D 316L84X2,0 | SYREFAST BEND 45 3D 316L | Ja | 60181432 | 5845200 | Deler syrefaste rør |  | 5820210 | Deler for tilførselsrør, metall | NOBB VAVVS
60714133 | 283655 | BEND 45 3D 316L104X2,0 | SYREFAST BEND 45 3D 316L | Ja | 60181432 | 5845200 | Deler syrefaste rør |  | 5820210 | Deler for tilførselsrør, metall | NOBB VAVVS
60714134 | 283655 | BEND 45 3D 316L | SYREFAST BEND 45 3D 316L | Ja | 60181432 | 5845200 | Deler syrefaste rør |  | 5820210 | Deler for tilførselsrør, metall | NOBB VAVVS
60714135 | 283655 | BEND 45 3D 316L 156X3,0 | SYREFAST BEND 45 3D 316L | Ja | 60181432 | 5845200 | Deler syrefaste rør |  | 5820210 | Deler for tilførselsrør, metall | NOBB VAVVS
60714511 | 50948 | ROTORREM NORDIC L6 RES |  | Ja | 27318021 | 3015300 | Ventilasjonsaggregat M/Varmegjenv. |  | 6905900 | Tilbehør og reservedeler luftbehandlingsenheter | NOBB Total
60714512 | 50948 | DØRLÅS NORDIC L6 KPL |  | Ja | 27318021 | 3015300 | Ventilasjonsaggregat M/Varmegjenv. |  | 6905900 | Tilbehør og reservedeler luftbehandlingsenheter | NOBB Total
60714513 | 50948 | LEDNINGSSETT EL AGGREGAT L6 |  | Ja | 27318021 | 3015300 | Ventilasjonsaggregat M/Varmegjenv. |  | 6905900 | Tilbehør og reservedeler luftbehandlingsenheter | NOBB Total
60714514 | 50948 | EFTERVARMEBATTERI 1500W L6 RES |  | Ja | 27318021 | 3015300 | Ventilasjonsaggregat M/Varmegjenv. |  | 6905900 | Tilbehør og reservedeler luftbehandlingsenheter | NOBB Total
60714515 | 50948 | LUKE ELROM L6 RES |  | Ja | 27318021 | 3015300 | Ventilasjonsaggregat M/Varmegjenv. |  | 6905900 | Tilbehør og reservedeler luftbehandlingsenheter | NOBB Total
60714516 | 50948 | DØR NORDIC L6 KPL RES |  | Ja | 27318021 | 3015300 | Ventilasjonsaggregat M/Varmegjenv. |  | 6905900 | Tilbehør og reservedeler luftbehandlingsenheter | NOBB Total
60714517 | 50948 | ROTOR KPL NORDIC L6 RES |  | Ja | 27318021 | 3015300 | Ventilasjonsaggregat M/Varmegjenv. |  | 6905900 | Tilbehør og reservedeler luftbehandlingsenheter | NOBB Total
60714518 | 50948 | FILTERSET F7/F8 NORDIC L6 |  | Ja | 60805441 | 3015300 | Ventilasjonsaggregat M/Varmegjenv. |  | 6905900 | Tilbehør og reservedeler luftbehandlingsenheter | NOBB Total
60714741 | 50948 | VIFTE KOMPL NORDIC L6/S7 |  | Ja | 27318021 | 3015300 | Ventilasjonsaggregat M/Varmegjenv. |  | 6905900 | Tilbehør og reservedeler luftbehandlingsenheter | NOBB Total
60714742 | 50948 | HENGSEL KOMPL NORDIC S7 |  | Ja | 27318021 | 3015300 | Ventilasjonsaggregat M/Varmegjenv. |  | 6905900 | Tilbehør og reservedeler luftbehandlingsenheter | NOBB Total
60714800 | 50948 | STYREPANEL EQ 2 | Styrepanel romventilator Eq2 | Ja | 42071624 | 3015300 | Ventilasjonsaggregat M/Varmegjenv. |  | 6905900 | Tilbehør og reservedeler luftbehandlingsenheter | NOBB Total
60728217 | 50948 | RIST UTVENDIG FOR EQ 2 STÅL | Utvendig rist i stål for romventilator Eq2 | Ja | 42071624 | 3015300 | Ventilasjonsaggregat M/Varmegjenv. |  | 6905900 | Tilbehør og reservedeler luftbehandlingsenheter | NOBB Total
60741729 | 214995 |  | SVEISERØRDELER KONSENTRISK OVER.ASTMA234 WPB 1''x1/2'' 40STD | Ja | 60642730 | 5855200 | Deler karbonrør |  | 5820210 | Deler for tilførselsrør, metall | NOBB VAVVS
60741736 | 200868 | GULVVARMEFORDELER I STÅL 13 KURSER | WAVIN COMFIA GULVVARMEFORDELER 13K | Ja | 60174106 | 5815550 | Gulvvarmesystemer (ekskl. rør) |  | 5810410 | Deler for gulvvarme/gatevarme | NOBB VAVVS
60741740 | 200868 | GULVVARMEFORDELER I STÅL 14 KURSER | WAVIN COMFIA GULVVARMEFORDELER 14K | Ja | 60174106 | 5815550 | Gulvvarmesystemer (ekskl. rør) |  | 5810410 | Deler for gulvvarme/gatevarme | NOBB VAVVS
60741959 | 50948 | FINGERSKRUE M5X12 (2STK) L6 RES |  | Ja | 27318021 | 3015300 | Ventilasjonsaggregat M/Varmegjenv. |  | 6905900 | Tilbehør og reservedeler luftbehandlingsenheter | NOBB Total
60741960 | 50948 | VEGGFESTE NORDIC S7 |  | Ja | 27318021 | 3015300 | Ventilasjonsaggregat M/Varmegjenv. |  | 6905900 | Tilbehør og reservedeler luftbehandlingsenheter | NOBB Total
60742145 | 215794 | BLENDESETT FOR GV FORDELER | Blendesett for GV fordeler | Ja | 60642822 | 5815550 | Gulvvarmesystemer (ekskl. rør) |  | 5810410 | Deler for gulvvarme/gatevarme | NOBB VAVVS
60742331 | 50948 | DEMPEFØTTER SETT A 4 STK L6/S7 |  | Ja | 41841014 | 3015300 | Ventilasjonsaggregat M/Varmegjenv. |  | 6905900 | Tilbehør og reservedeler luftbehandlingsenheter | NOBB Total
60743229 | 741032 |  | N/40 Adapternippel Umalt Rille x BSP utv.gjenge | Ja | 60187611 | 5865100 | Strekkfaste rørdeler støpejern |  | 5820210 | Deler for tilførselsrør, metall | NOBB VAVVS
60743433 | 741012 |  | ESBE VLE122, 2-veis ventil DN15, KVS 0,25 | Ja | 60743432 | 5815350 | Ventiler rør i rørsystemer |  | 5810550 | Deler for rørsystemer | NOBB VAVVS
60743439 | 393656 | MANSJETT 160/186 F910 EPDM | OVERVANN - BOREPAKNING F910 | Ja | 60657054 | 5410100 | Deler til drensrør/overvannsrør |  | 5401300 | Deler til drensrør og overvannsrør | NOBB VAVVS
60743441 | 393656 | MANSJETT 110/138 F945 EPDM | OVERVANN - BOREPAKNING | Ja | 60657054 | 5410100 | Deler til drensrør/overvannsrør |  | 5401300 | Deler til drensrør og overvannsrør | NOBB VAVVS
60743443 | 393656 | MANSJETT 160/186 F945 EPDM | OVERVANN - BOREPAKNING F945 | Ja | 60657054 | 5410100 | Deler til drensrør/overvannsrør |  | 5401300 | Deler til drensrør og overvannsrør | NOBB VAVVS
60743444 | 393656 | MANSJETT 200/226 F945 EPDM | OVERVANN - BOREPAKNING | Ja | 60657054 | 5410100 | Deler til drensrør/overvannsrør |  | 5401300 | Deler til drensrør og overvannsrør | NOBB VAVVS
60743445 | 393656 | MANSJETT 250/276 F945 EPDM | OVERVANN - BOREPAKNING | Ja | 60657054 | 5410100 | Deler til drensrør/overvannsrør |  | 5401300 | Deler til drensrør og overvannsrør | NOBB VAVVS
60743446 | 393656 | MANSJETT 315/341 F945 EPDM | OVERVANN - BOREPAKNING | Ja | 60657054 | 5410100 | Deler til drensrør/overvannsrør |  | 5401300 | Deler til drensrør og overvannsrør | NOBB VAVVS
60743470 | 393656 | AVLØP GREN 400/160 45GR PP | AVLØP - GREN | Ja | 60649089 | 5505150 | Deler til avløpsrør |  | 5501210 | Deler til avløpsrør, plast | NOBB VAVVS
60743471 | 393656 | AVLØP GREN 400/200 45GR PP | AVLØP - GREN | Ja | 60649089 | 5505150 | Deler til avløpsrør |  | 5501210 | Deler til avløpsrør, plast | NOBB VAVVS
60743517 | 393656 | AVLØP BEND 400 45 GR PP | AVLØP - BEND 45GR | Ja | 60649089 | 5505150 | Deler til avløpsrør |  | 5501210 | Deler til avløpsrør, plast | NOBB VAVVS
60743518 | 393656 | AVLØP BEND 400 87,5 GR PP | AVLØP - BEND 87,5GR | Ja | 60649089 | 5505150 | Deler til avløpsrør |  | 5501210 | Deler til avløpsrør, plast | NOBB VAVVS
60743716 | 741012 |  | ESBE 3F, er 3-veis ventiler med flenstilkobling PN6 | Ja | 60743714 | 5815350 | Ventiler rør i rørsystemer |  | 5810550 | Deler for rørsystemer | NOBB VAVVS
60743856 | 283655 | STÅLRØR SØMLØSE 48,3X6,3 | SØMLØSE STÅLRØR ST 35.8 | Ja | 60181410 | 5850100 | Sømløse rør karbon |  | 5820100 | Tilførselsrør metall (tidl Kobberrør glødet kveil) | NOBB VAVVS
60743920 | 741012 |  | ESBE 3F, er 3-veis ventiler med flenstilkobling PN6 DN40 | Ja | 60743714 | 5815350 | Ventiler rør i rørsystemer |  | 5810550 | Deler for rørsystemer | NOBB VAVVS
60743926 | 741012 |  | ESBE 3F, er 3-veis ventiler med flenstilkobling PN6 DN50 | Ja | 60743714 | 5815350 | Ventiler rør i rørsystemer |  | 5810550 | Deler for rørsystemer | NOBB VAVVS
60744035 | 741012 |  | ESBE VLE122, 2-veis ventil DN15, KVS 0,63 | Ja | 60743432 | 5815350 | Ventiler rør i rørsystemer |  | 5810550 | Deler for rørsystemer | NOBB VAVVS
60744039 | 741012 |  | ESBE VLE122, 2-Veis Ventil DN15, KVS 1 | Ja | 60743432 | 5815350 | Ventiler rør i rørsystemer |  | 5810550 | Deler for rørsystemer | NOBB VAVVS
60744065 | 741012 |  | ESBE VLE122, 2-Veis Ventil DN15, KVS 1,6 | Ja | 60743432 | 5815350 | Ventiler rør i rørsystemer |  | 5810550 | Deler for rørsystemer | NOBB VAVVS
60744066 | 741012 |  | ESBE VLE122, 2-Veis Ventil DN15, KVS 2,5 | Ja | 60743432 | 5815350 | Ventiler rør i rørsystemer |  | 5810550 | Deler for rørsystemer | NOBB VAVVS
60744070 | 741012 |  | ESBE VLE122, 2-Veis Ventil DN15, KVS 4 | Ja | 60743432 | 5815350 | Ventiler rør i rørsystemer |  | 5810550 | Deler for rørsystemer | NOBB VAVVS
60744072 | 741012 |  | ESBE VLE122, 2-Veis Ventil DN20, KVS 6,3 | Ja | 60743432 | 5815350 | Ventiler rør i rørsystemer |  | 5810550 | Deler for rørsystemer | NOBB VAVVS
60744083 | 741012 |  | ESBE VLE122, 2-veis ventil DN15, KVS 0,4 | Ja | 60743432 | 5815350 | Ventiler rør i rørsystemer |  | 5810550 | Deler for rørsystemer | NOBB VAVVS
60744092 | 741012 |  | ESBE VLE122, 2-veis ventil DN15, KVS 0,63 | Ja | 60743432 | 5815350 | Ventiler rør i rørsystemer |  | 5810550 | Deler for rørsystemer | NOBB VAVVS
60744096 | 741012 |  | ESBE VLE122, 2-veis ventil DN32, KVS 16 | Ja | 60743432 | 5815350 | Ventiler rør i rørsystemer |  | 5810550 | Deler for rørsystemer | NOBB VAVVS
60744110 | 741012 |  | ESBE VLE122, 2-veis ventil DN40, KVS 25 | Ja | 60743432 | 5815350 | Ventiler rør i rørsystemer |  | 5810550 | Deler for rørsystemer | NOBB VAVVS
60744113 | 741012 |  | ESBE VLE122, 2-veis ventil DN50, KVS 0,63 | Ja | 60743432 | 5815350 | Ventiler rør i rørsystemer |  | 5810550 | Deler for rørsystemer | NOBB VAVVS
60744114 | 741012 |  | ESBE VLE132, 3-veis ventil DN15, KVS 1,6 | Ja | 60743432 | 5815350 | Ventiler rør i rørsystemer |  | 5810550 | Deler for rørsystemer | NOBB VAVVS
60744122 | 741012 |  | ESBE VLE132, 3-veis ventil DN15, KVS 2,5 | Ja | 60743432 | 5815350 | Ventiler rør i rørsystemer |  | 5810550 | Deler for rørsystemer | NOBB VAVVS
60744132 | 741012 |  | ESBE VLE132, 3-Veis Ventil DN15, KVS 4 | Ja | 60743432 | 5815350 | Ventiler rør i rørsystemer |  | 5810550 | Deler for rørsystemer | NOBB VAVVS
60744236 | 741012 |  | ESBE VLE132, 3-Veis Ventil DN20, KVS 6,3 | Ja | 60743432 | 5815350 | Ventiler rør i rørsystemer |  | 5810550 | Deler for rørsystemer | NOBB VAVVS
60744238 | 741012 |  | ESBE VLE132, 3-Veis Ventil DN25, KVS 10 | Ja | 60743432 | 5815350 | Ventiler rør i rørsystemer |  | 5810550 | Deler for rørsystemer | NOBB VAVVS
60744241 | 741012 |  | ESBE VLE132, 3-Veis Ventil DN32, KVS 16 | Ja | 60743432 | 5815350 | Ventiler rør i rørsystemer |  | 5810550 | Deler for rørsystemer | NOBB VAVVS
60744242 | 200868 | KULEVENTIL VINKEL I STÅL 1" | WAVIN COMFIA KULEVENTIL VINKEL | Ja | 60174106 | 5815550 | Gulvvarmesystemer (ekskl. rør) |  | 5810410 | Deler for gulvvarme/gatevarme | NOBB VAVVS
60744243 | 741012 |  | ESBE VLE132, 3-Veis Ventil DN40, KVS 25 | Ja | 60743432 | 5815350 | Ventiler rør i rørsystemer |  | 5810550 | Deler for rørsystemer | NOBB VAVVS
60744245 | 741012 |  | ESBE VLE132, 3-Veis Ventil DN50, KVS 38 | Ja | 60743432 | 5815350 | Ventiler rør i rørsystemer |  | 5810550 | Deler for rørsystemer | NOBB VAVVS
60744248 | 200868 | COMFIA KULEVENTIL RETT 1" | WAVIN COMFIA KULEVENTIL RETT 1" | Ja | 60174106 | 5815550 | Gulvvarmesystemer (ekskl. rør) |  | 5810410 | Deler for gulvvarme/gatevarme | NOBB VAVVS
60744264 | 200868 | WAVIN COMFIA ENDESTYKKESETT | WAVIN COMFIA ENDESTYKKESETT | Ja | 60174106 | 5815550 | Gulvvarmesystemer (ekskl. rør) |  | 5810410 | Deler for gulvvarme/gatevarme | NOBB VAVVS
60744448 | 200868 | VARMEMÅLER HORISONTAL COMFIA | COMFIA VARMEMÅLER HORISONTAL | Ja | 60174106 | 5815550 | Gulvvarmesystemer (ekskl. rør) |  | 5810410 | Deler for gulvvarme/gatevarme | NOBB VAVVS
60744448 | 203012 | VARMEMÅLER HORISONTAL COMFIA | COMFIA VARMEMÅLER HORISONTAL | Nei | 60174106 | 5815550 | Gulvvarmesystemer (ekskl. rør) |  | 5810410 | Deler for gulvvarme/gatevarme | NOBB Total
60744451 | 200868 | VARMEMÅLER VERTIKAL COMFIA | COMFIA VARMEMÅLER VERTIKAL | Ja | 60174106 | 5815550 | Gulvvarmesystemer (ekskl. rør) |  | 5810410 | Deler for gulvvarme/gatevarme | NOBB VAVVS
60744451 | 203012 | VARMEMÅLER VERTIKAL COMFIA | COMFIA VARMEMÅLER VERTIKAL | Nei | 60174106 | 5815550 | Gulvvarmesystemer (ekskl. rør) |  | 5810410 | Deler for gulvvarme/gatevarme | NOBB Total
60744455 | 200868 | BYPASSETT COMFIA | BYPASS WAVIN COMFIA | Ja | 60174106 | 5815550 | Gulvvarmesystemer (ekskl. rør) |  | 5810410 | Deler for gulvvarme/gatevarme | NOBB VAVVS
60744458 | 200868 | KUPLINGSSETT HUNN 1" COMFIA | KUPLINGSSETT HUNN 1" COMFIA | Ja | 60174106 | 5815550 | Gulvvarmesystemer (ekskl. rør) |  | 5810410 | Deler for gulvvarme/gatevarme | NOBB VAVVS
60744461 | 203012 | KAPP 1" COMFIA | KAPP 1" COMFIA | Nei | 60174106 | 5815550 | Gulvvarmesystemer (ekskl. rør) |  | 5810410 | Deler for gulvvarme/gatevarme | NOBB Total
60744462 | 200868 | TERMOMETER FOR COMFIA KULEVENTIL | TERMOMETER FOR COMFIA KULEVENTIL | Ja | 60174106 | 5815550 | Gulvvarmesystemer (ekskl. rør) |  | 5810410 | Deler for gulvvarme/gatevarme | NOBB VAVVS
60744463 | 200868 | ARMBÅNDSTERMOMETER COMFIA 0-60GRC | ARMBÅNDSTERMOMETER COMFIA 0-60grC | Ja | 60174106 | 5815550 | Gulvvarmesystemer (ekskl. rør) |  | 5810410 | Deler for gulvvarme/gatevarme | NOBB VAVVS
60744463 | 203012 | ARMBÅNDSTERMOMETER COMFIA 0-60GRC | ARMBÅNDSTERMOMETER COMFIA 0-60grC | Nei | 60174106 | 5815550 | Gulvvarmesystemer (ekskl. rør) |  | 5810410 | Deler for gulvvarme/gatevarme | NOBB Total
60744465 | 200868 | FLOWMETER WAVIN COMFIA GULVVARME | FLOWMETER WAVIN COMFIA GULVVARME | Ja | 60174106 | 5815550 | Gulvvarmesystemer (ekskl. rør) |  | 5810410 | Deler for gulvvarme/gatevarme | NOBB VAVVS
60744465 | 203012 | FLOWMETER WAVIN COMFIA GULVVARME | FLOWMETER WAVIN COMFIA GULVVARME | Nei | 60174106 | 5815550 | Gulvvarmesystemer (ekskl. rør) |  | 5810410 | Deler for gulvvarme/gatevarme | NOBB Total
60744466 | 200868 | VENTILINNSATS COMFIA | VENTILINNSATS COMFIA GULVVARMEFORDELER | Ja | 60174106 | 5815550 | Gulvvarmesystemer (ekskl. rør) |  | 5810410 | Deler for gulvvarme/gatevarme | NOBB VAVVS
60744467 | 200868 | HÅNDRATT FORDELER COMFIA 50STK | HÅNDRATT PLAST COMFIA GULVVARMEFORDELER | Ja | 60174106 | 5815550 | Gulvvarmesystemer (ekskl. rør) |  | 5810410 | Deler for gulvvarme/gatevarme | NOBB VAVVS
60744590 | 283655 | LETTMETALLFLENS M/BELEGG DN50/54 | LETTMETALLFLENS M/BELEGG BORRET PN10 | Ja | 60181425 | 5875100 | Flenser aluminium |  | 5820210 | Deler for tilførselsrør, metall | NOBB VAVVS
60744591 | 283655 | LETTMETALLFLENS M/BELEGG DN80/84 | LETTMETALLFLENS M/BELEGG BORRET PN10 | Ja | 60181425 | 5875100 | Flenser aluminium |  | 5820210 | Deler for tilførselsrør, metall | NOBB VAVVS
60744593 | 283655 | LETTMETALLFLENS M/BELEGG PN10 | LETTMETALLFLENS M/BELEGG BORRET PN10 | Ja | 60181425 | 5875100 | Flenser aluminium |  | 5820210 | Deler for tilførselsrør, metall | NOBB VAVVS
60744594 | 283655 | LETTMETALLFLENS M/BELEGG DN125/129 | LETTMETALLFLENS M/BELEGG BORRET PN10 | Ja | 60181425 | 5875100 | Flenser aluminium |  | 5820210 | Deler for tilførselsrør, metall | NOBB VAVVS
60744595 | 283655 | LETTMETALLFLENS M/BELEGG DN150/154 | LETTMETALLFLENS M/BELEGG BORRET PN10 | Ja | 60181425 | 5875100 | Flenser aluminium |  | 5820210 | Deler for tilførselsrør, metall | NOBB VAVVS
60744597 | 283655 | LETTMETALLFLENS M/BELEGG DN200/204 | LETTMETALLFLENS M/BELEGG BORRET PN10 | Ja | 60181425 | 5875100 | Flenser aluminium |  | 5820210 | Deler for tilførselsrør, metall | NOBB VAVVS
60744598 | 283655 | LETTMETALLFLENS M/BELEGG DN250/254 | LETTMETALLFLENS M/BELEGG BORRET PN10 | Ja | 60181425 | 5875100 | Flenser aluminium |  | 5820210 | Deler for tilførselsrør, metall | NOBB VAVVS
60744600 | 283655 | LETTMETALLFLENS M/BELEGG DN300/304 | LETTMETALLFLENS M/BELEGG BORRET PN10 | Ja | 60181425 | 5875100 | Flenser aluminium |  | 5820210 | Deler for tilførselsrør, metall | NOBB VAVVS
60744892 | 276835 |  | 75mm X 45° POLO-KAL 3S PP, STØYDEMPET BEND | Ja | 60648577 | 5505150 | Deler til avløpsrør |  | 5501210 | Deler til avløpsrør, plast | NOBB VAVVS
60744939 | 215756 | UNION ISIFLO 25X16 MM | Union - reduksjon Isiflo | Ja | 41689536 | 5815100 | Deler trykkrør PE |  | 5810330 | Deler for tilførselsrør, plast | NOBB VAVVS
60744940 | 215756 | UNION ISIFLO 40X32 MM | Union - reduksjon Isiflo | Ja | 41689536 | 5815100 | Deler trykkrør PE |  | 5810330 | Deler for tilførselsrør, plast | NOBB VAVVS
60744941 | 215756 | UNION ISIFLO 50X32 MM | Union - reduksjon Isiflo | Ja | 41689536 | 5815100 | Deler trykkrør PE |  | 5810330 | Deler for tilførselsrør, plast | NOBB VAVVS
60744942 | 215756 | UNION ISIFLO 63X50 MM | Union - reduksjon Isiflo | Ja | 41689536 | 5815100 | Deler trykkrør PE |  | 5810330 | Deler for tilførselsrør, plast | NOBB VAVVS
60744990 | 393656 | SPILLVANN PVC - TERS | SPILLVANN PVC - TERS | Ja | 60649089 | 5505150 | Deler til avløpsrør |  | 5501210 | Deler til avløpsrør, plast | NOBB VAVVS
60745141 | 741480 | WITT VENTILATOR AERO 60 B |  | Ja | 60774543 | 3015710 | Kjøkkenventilatorer |  | 6925200 | Kjøkkenventilatorer | NOBB Total
60745146 | 741480 | WITT PLASMAFILTER 650L |  | Ja | 60774544 | 3015710 | Kjøkkenventilatorer |  | 6925200 | Kjøkkenventilatorer | NOBB Total
60745147 | 741480 | WITT PLASMAFILTER 350R |  | Ja | 60774544 | 3015710 | Kjøkkenventilatorer |  | 6925200 | Kjøkkenventilatorer | NOBB Total
60745148 | 741480 | WITT PLASMAFILTER 550R |  | Ja | 60774544 | 3015710 | Kjøkkenventilatorer |  | 6925200 | Kjøkkenventilatorer | NOBB Total
60745149 | 741480 | WITT PLASMAFILTER 650R |  | Ja | 60774544 | 3015710 | Kjøkkenventilatorer |  | 6925200 | Kjøkkenventilatorer | NOBB Total
60745151 | 741480 | WITT VENTILATOR SLIDE 45 S2 |  | Ja | 60774543 | 3015710 | Kjøkkenventilatorer |  | 6925200 | Kjøkkenventilatorer | NOBB Total
60745155 | 741480 | WITT VENTILATOR WSLB 60 U2 |  | Ja | 60774543 | 3015710 | Kjøkkenventilatorer |  | 6925200 | Kjøkkenventilatorer | NOBB Total
60745343 | 200844 | GALV. KAPPE Ø100 FOR UTBLÅSING |  | Ja | 22210611 | 3015040 | Ventil Kappe- |  | 6915100 | Ventiler, rister og kapper | NOBB Total
60745369 | 215794 | NETTVERKSPORT UNIVERSAL UG800 | Universal nettverksport | Ja | 60642822 | 5815550 | Gulvvarmesystemer (ekskl. rør) |  | 5810410 | Deler for gulvvarme/gatevarme | NOBB VAVVS
60745381 | 200844 | VENTIL Ø100 FOR UTBLÅSING /INNTAK | Sort ventil | Ja | 22210611 | 3015040 | Ventil Kappe- |  | 6915100 | Ventiler, rister og kapper | NOBB Total
60745387 | 200844 | VENTIL Ø125 FOR AVKAST / INNTAK | Utblåsing og Inntak fra Ventilasjon/Vifte | Ja | 22210611 | 3015040 | Ventil Kappe- |  | 6915100 | Ventiler, rister og kapper | NOBB Total
60745389 | 203012 | KOBLING RETT VATTETE | KOBLING RETT VATTETE | Ja | 29249703 | 5825350 | Rørdeler, kobber, kapillar |  | 5820210 | Deler for tilførselsrør, metall | NOBB Total
60745391 | 200844 | VENTIL Ø160 FOR AVKAST/INNTAK | Ventil Sort - Funkis design Ø160 | Ja | 22210611 | 3015040 | Ventil Kappe- |  | 6915100 | Ventiler, rister og kapper | NOBB Total
60745401 | 200844 | VENTIL Ø200 FOR AVKAST/AVTREKK | Ventil Ny Design-Funkis stil | Ja | 22210611 | 3015040 | Ventil Kappe- |  | 6915100 | Ventiler, rister og kapper | NOBB Total
60745426 | 200844 | VENTIL Ø250 FOR AVKAST SORT |  | Ja | 22210611 | 3015040 | Ventil Kappe- |  | 6915100 | Ventiler, rister og kapper | NOBB Total
60745435 | 200844 | VENTIL Ø315 FOR UTBLÅSNING - SORT |  | Ja | 22210611 | 3015040 | Ventil Kappe- |  | 6915100 | Ventiler, rister og kapper | NOBB Total
60745440 | 200844 | VENTIL Ø100 FOR UTBLÅSNING - HVIT | Design Ventil For utblåsning fra Vifte , Ventilasjon | Ja | 22210611 | 3015040 | Ventil Kappe- |  | 6915100 | Ventiler, rister og kapper | NOBB Total
60745445 | 200844 | VENTIL Ø125 FOR UTBLÅSNING- HVIT | Design Ventil for Utblåsning | Ja | 22210611 | 3015040 | Ventil Kappe- |  | 6915100 | Ventiler, rister og kapper | NOBB Total
60745446 | 200844 | VENTIL Ø160 FOR UTBLÅSNING - HVIT |  | Ja | 22210611 | 3015040 | Ventil Kappe- |  | 6915100 | Ventiler, rister og kapper | NOBB Total
60745447 | 200844 | VENTIL Ø200 FOR UTBLÅSNING - HVIT | Design Ventil for Utblåsning /Inntak | Ja | 22210611 | 3015040 | Ventil Kappe- |  | 6915100 | Ventiler, rister og kapper | NOBB Total
60745448 | 200844 | VENTIL Ø250 FOR UTBLÅSNING-HVIT | Design Ventil for Utblåsning / Vifte | Ja | 22210611 | 3015040 | Ventil Kappe- |  | 6915100 | Ventiler, rister og kapper | NOBB Total
60745450 | 200844 | VENTIL Ø315 FOR UTBLÅSNING - HVIT | Design/ Funkis ventil for Vifte | Ja | 22210611 | 3015040 | Ventil Kappe- |  | 6915100 | Ventiler, rister og kapper | NOBB Total
60745483 | 200844 | SPJELD FORLENGER Ø100 | Mottrykkspjeld i forlenger reduserer kaldtrekk | Ja | 22210611 | 3015040 | Ventil Kappe- |  | 6915100 | Ventiler, rister og kapper | NOBB Total
60745514 | 200844 | SPJELDFORLENGER Ø125 |  | Ja | 22210611 | 3015040 | Ventil Kappe- |  | 6915100 | Ventiler, rister og kapper | NOBB Total
60745516 | 200844 | SPJELDFORLENGER Ø160 |  | Ja | 22210611 | 3015040 | Ventil Kappe- |  | 6915100 | Ventiler, rister og kapper | NOBB Total
60745518 | 200844 | SPJELDFORLENGER Ø200 |  | Ja | 22210611 | 3015040 | Ventil Kappe- |  | 6915100 | Ventiler, rister og kapper | NOBB Total
60745646 | 200844 | KAPPE Ø125 FOR UTBLÅSING /INNTAK | Kappe Galv. Stål for Vifte/ ventilasjon | Ja | 22210611 | 3015040 | Ventil Kappe- |  | 6915100 | Ventiler, rister og kapper | NOBB Total
60745649 | 200844 | KAPPE Ø160 GALV.STÅL F/ VENTILASJON | Kappe Galv. stål -Utblåsning / Inntak | Ja | 22210611 | 3015040 | Ventil Kappe- |  | 6915100 | Ventiler, rister og kapper | NOBB Total
60745651 | 200844 | KAPPE GALV. Ø200 F/VENTILASJON | Kappe Galv. for Utlåsning & Inntak | Ja | 22210611 | 3015040 | Ventil Kappe- |  | 6915100 | Ventiler, rister og kapper | NOBB Total
60745654 | 200844 | KAPPE Ø250 F/VENTILASJON | Kappe Galv. for Ventilasjon/Vifte | Ja | 22210611 | 3015040 | Ventil Kappe- |  | 6915100 | Ventiler, rister og kapper | NOBB Total
60745656 | 200844 | KAPPE Ø100 SORT | Kappe for Ventilasjon/Vifte | Ja | 22210611 | 3015040 | Ventil Kappe- |  | 6915100 | Ventiler, rister og kapper | NOBB Total
60745661 | 200844 | KAPPE SORT Ø160 | For Ventilasjon / Vifte | Ja | 22210611 | 3015040 | Ventil Kappe- |  | 6915100 | Ventiler, rister og kapper | NOBB Total
60745664 | 200844 | KAPPE Ø200 SORT | Kappe for Ventilasjon / Vifte - SORT | Ja | 22210611 | 3015040 | Ventil Kappe- |  | 6915100 | Ventiler, rister og kapper | NOBB Total
60745677 | 200844 | KAPPE Ø250 SORT | Kappe for Ventilasjon / Vifte | Ja | 22210611 | 3015040 | Ventil Kappe- |  | 6915100 | Ventiler, rister og kapper | NOBB Total
60745678 | 740592 | KUMGJENNOMFØRING DN90 | TRELLEBORG 910 GUMMIPAKN. F/KJERNEBORING | Ja | 60174909 | 5505150 | Deler til avløpsrør |  | 5894250 | Pakninger øvrige | NOBB VAVVS
60745723 | 200844 | KAPPE Ø100 HVIT | Kappe for Ventilasjon/ Vifte | Ja | 22210611 | 3015040 | Ventil Kappe- |  | 6915100 | Ventiler, rister og kapper | NOBB Total
60745736 | 200844 | KAPPE Ø125 HVIT | Kappe for Ventilasjon / Vifte | Ja | 22210611 | 3015040 | Ventil Kappe- |  | 6915100 | Ventiler, rister og kapper | NOBB Total
60745740 | 200844 | KAPPE Ø160 HVIT | Kappe for VENTILASJON/ VIFTE | Ja | 22210611 | 3015040 | Ventil Kappe- |  | 6915100 | Ventiler, rister og kapper | NOBB Total
60745743 | 200844 | KAPPE Ø200 HVIT | Kappe for Ventilasjon / Vifte | Ja | 22210611 | 3015040 | Ventil Kappe- |  | 6915100 | Ventiler, rister og kapper | NOBB Total
60745756 | 200844 | KAPPE Ø250 HVIT | kAPPE For Vifte / Ventilasjon - Hvit | Ja | 22210611 | 3015040 | Ventil Kappe- |  | 6915100 | Ventiler, rister og kapper | NOBB Total
60745760 | 200844 | KAPPE Ø125 SORT | Kappe for Vifte/ Ventilasjon SORT | Ja | 22210611 | 3015040 | Ventil Kappe- |  | 6915100 | Ventiler, rister og kapper | NOBB Total
60745848 | 200844 | FLUENETT RIST | Fluenett Rist | Ja | 22212351 | 3015200 | Kanaler |  | 6915900 | Tilbehør og reservedeler til ventiler og rister | NOBB Total
60745849 | 200844 | NETT RIST FINMASKET | Finmasket Flue Nett Rist | Ja | 22212351 | 3015200 | Kanaler |  | 6915900 | Tilbehør og reservedeler til ventiler og rister | NOBB Total
60745877 | 200844 | NETT RIST | Fluenett Finmasket | Ja | 22212351 | 3015200 | Kanaler |  | 6915900 | Tilbehør og reservedeler til ventiler og rister | NOBB Total
60745946 | 200844 | INNTAKSRIST Ø100 SORT | Inntaksrist for Vifte / Ventilasjon | Ja | 23091143 | 3015500 | Varmegjenvinningsprodukter |  | 6915100 | Ventiler, rister og kapper | NOBB Total
60745947 | 200844 | INNTAKSRIST SORT Ø125 | Rist for Vifte/Ventilasjon | Ja | 23091143 | 3015500 | Varmegjenvinningsprodukter |  | 6915100 | Ventiler, rister og kapper | NOBB Total
60745948 | 200844 | INNTAKSRIST SORT Ø160 | Rist for Vifte/Ventilasjon | Ja | 23091143 | 3015500 | Varmegjenvinningsprodukter |  | 6915100 | Ventiler, rister og kapper | NOBB Total
60745951 | 200844 | INNTAKSRIST SORT Ø200 | For Vifte / Ventilasjon | Ja | 23091143 | 3015500 | Varmegjenvinningsprodukter |  | 6915100 | Ventiler, rister og kapper | NOBB Total
60745979 | 200844 | INNTAKSRIST Ø250 SORT | FOR Vifte/Ventilasjon | Ja | 23091143 | 3015500 | Varmegjenvinningsprodukter |  | 6915100 | Ventiler, rister og kapper | NOBB Total
60746341 | 200844 | INNTAKSRIST Ø100 HVIT |  | Ja | 23091143 | 3015500 | Varmegjenvinningsprodukter |  | 6915100 | Ventiler, rister og kapper | NOBB Total
60746345 | 200844 | INNTAKSRIST FOR VIFTE/VENTILASJON | Inntaksrist | Ja | 23091143 | 3015500 | Varmegjenvinningsprodukter |  | 6915100 | Ventiler, rister og kapper | NOBB Total
60746400 | 200844 | INNTAKSRIST Ø160 HVIT | Inntaksrist - Hvit | Ja | 23091143 | 3015500 | Varmegjenvinningsprodukter |  | 6915100 | Ventiler, rister og kapper | NOBB Total
60746402 | 200844 | INNTAKSRIST - HVIT | Inntkasrist - HVIT | Ja | 23091143 | 3015500 | Varmegjenvinningsprodukter |  | 6915100 | Ventiler, rister og kapper | NOBB Total
60746404 | 200844 | INNTAKSRIST HVIT | Inntaksrist - Hvit Ø250 | Ja | 23091143 | 3015500 | Varmegjenvinningsprodukter |  | 6915100 | Ventiler, rister og kapper | NOBB Total
60746406 | 200844 | INNTAKSRIST Ø315 | Inntaksrist HVIT | Ja | 23091143 | 3015500 | Varmegjenvinningsprodukter |  | 6915100 | Ventiler, rister og kapper | NOBB Total
60746412 | 200844 | SPJELD Ø200 |  | Ja | 23091143 | 3015500 | Varmegjenvinningsprodukter |  | 6915100 | Ventiler, rister og kapper | NOBB Total
60746413 | 726056 |  | Flens plan S235JR Type 01 PN40 EN1092 | Ja | 60181859 | 5875100 | Flenser aluminium |  | 5820210 | Deler for tilførselsrør, metall | NOBB VAVVS
60746414 | 726056 |  | Flens plan P250GH Type 01 PN40 EN1092 | Ja | 60181859 | 5875100 | Flenser aluminium |  | 5820210 | Deler for tilførselsrør, metall | NOBB VAVVS
60746415 | 726056 |  | Flens plan P250GH Type 01 PN40 EN1092 | Ja | 60181859 | 5875100 | Flenser aluminium |  | 5820210 | Deler for tilførselsrør, metall | NOBB VAVVS
60746416 | 726056 |  | Flens plan P250GH Type 01 PN40 EN1092 | Ja | 60181859 | 5875100 | Flenser aluminium |  | 5820210 | Deler for tilførselsrør, metall | NOBB VAVVS
60746417 | 726056 |  | Flens plan P250GH Type 01 PN40 EN1092 | Ja | 60181859 | 5875100 | Flenser aluminium |  | 5820210 | Deler for tilførselsrør, metall | NOBB VAVVS
60746418 | 726056 |  | Flens plan P250GH Type 01 PN40 EN1092 | Ja | 60181859 | 5875100 | Flenser aluminium |  | 5820210 | Deler for tilførselsrør, metall | NOBB VAVVS
60746419 | 726056 |  | Flens plan P250GH Type 01 PN40 EN1092 | Ja | 60181859 | 5875100 | Flenser aluminium |  | 5820210 | Deler for tilførselsrør, metall | NOBB VAVVS
60746635 | 215909 | DOBBELMUFFE DN400 TYTON M/ESCO LOCK | DOBBELMUFFE DN400 TYTON M/ESCO LOCK | Ja | 60175471 | 5865100 | Strekkfaste rørdeler støpejern |  | 5820210 | Deler for tilførselsrør, metall | NOBB VAVVS
60747777 | 200844 | RIST - FARGE SORT | Rist Sort | Ja | 22213458 | 3015100 | Rister |  | 6915100 | Ventiler, rister og kapper | NOBB Total
60747780 | 200844 | RIST SORT | Rist i Sort Farge | Ja | 22213458 | 3015100 | Rister |  | 6915100 | Ventiler, rister og kapper | NOBB Total
60747783 | 200844 | RIST SORT 25X25CM | Rist Farge: Sort | Ja | 22213458 | 3015100 | Rister |  | 6915100 | Ventiler, rister og kapper | NOBB Total
60747860 | 200844 | RIST FARGE: SORT | Rist Farge: Sort | Ja | 22213458 | 3015100 | Rister |  | 6915100 | Ventiler, rister og kapper | NOBB Total
60747866 | 200844 | RIST FARGE: HVIT | Rist Farge: Hvit | Ja | 22213458 | 3015100 | Rister |  | 6915100 | Ventiler, rister og kapper | NOBB Total
60747869 | 200844 | RIST FARGE:HVIT | Rist Farge: Hvit | Ja | 22213458 | 3015100 | Rister |  | 6915100 | Ventiler, rister og kapper | NOBB Total
60747894 | 200844 | RIST FARGE: HVIT |  | Ja | 22213458 | 3015100 | Rister |  | 6915100 | Ventiler, rister og kapper | NOBB Total
60747902 | 200844 | RIST FARGE: HVIT | Rist HVIT | Ja | 22213458 | 3015100 | Rister |  | 6915100 | Ventiler, rister og kapper | NOBB Total
60747903 | 200844 | RIST FARGE:- HVIT | Rist HVIT | Ja | 22213458 | 3015100 | Rister |  | 6915100 | Ventiler, rister og kapper | NOBB Total
60747904 | 200844 | RIST FARGE - HVIT | Rist Farge: Hvit | Ja | 22213458 | 3015100 | Rister |  | 6915100 | Ventiler, rister og kapper | NOBB Total
60748085 | 200844 | KANALFORLENGER Ø100 | Kanal forlenger L. 16cm | Ja | 41184391 | 3015200 | Kanaler |  | 6915900 | Tilbehør og reservedeler til ventiler og rister | NOBB Total
60748088 | 200844 | KANALFORLENGER Ø125 | Kanal forlenger L:16cm | Ja | 41184391 | 3015200 | Kanaler |  | 6915900 | Tilbehør og reservedeler til ventiler og rister | NOBB Total
60748090 | 200844 | KANALFORLENGER Ø160 | Kanal forlenger L.16cm | Ja | 41184391 | 3015200 | Kanaler |  | 6915900 | Tilbehør og reservedeler til ventiler og rister | NOBB Total
60748162 | 200844 | AVTREKKSVENTIL Ø100- HVIT | Avtrekks ventil Metall -HVIT | Ja | 23447279 | 3015340 | Tillufts-/Avtrekksventiler |  | 6915400 | Tak- og veggdiffusorer ventilasjon | NOBB Total
60748164 | 200844 | AVTREKKSVENTIL Ø125 HVIT METALL |  | Ja | 23447279 | 3015340 | Tillufts-/Avtrekksventiler |  | 6915400 | Tak- og veggdiffusorer ventilasjon | NOBB Total
60748165 | 200844 | AVTREKKSVENTIL HVIT Ø160 | Avtrekks ventil - Hvit | Ja | 23447279 | 3015340 | Tillufts-/Avtrekksventiler |  | 6915400 | Tak- og veggdiffusorer ventilasjon | NOBB Total
60748166 | 200844 | AVTREKKSVENTIL Ø200 HVIT |  | Ja | 23447279 | 3015340 | Tillufts-/Avtrekksventiler |  | 6915400 | Tak- og veggdiffusorer ventilasjon | NOBB Total
60748256 | 276835 | POLO-KAL NG PP BEND 15° 200MM | PPOLO-KAL NG PP bend 200mm 15° | Ja | 60648277 | 5505150 | Deler til avløpsrør |  | 5501210 | Deler til avløpsrør, plast | NOBB VAVVS
60748282 | 276835 | POLO-KAL NG PP BEND 30° 20MM | POLO-KAL NG PP bend 20mm 30° | Ja | 60648277 | 5505150 | Deler til avløpsrør |  | 5501210 | Deler til avløpsrør, plast | NOBB VAVVS
60748492 | 740176 |  | BLÜCHER MARINE KULEVENTIL | Ja | 60176281 | 5505150 | Deler til avløpsrør |  | 5505160 | Deler til avløpsrør, metall | NOBB VAVVS
60748494 | 740176 |  | BLÜCHER MARINE KULEVENTIL | Ja | 60176281 | 5505150 | Deler til avløpsrør |  | 5505160 | Deler til avløpsrør, metall | NOBB VAVVS
60748495 | 740176 |  | BLÜCHER MARINE KULEVENTIL | Ja | 60176281 | 5505150 | Deler til avløpsrør |  | 5505160 | Deler til avløpsrør, metall | NOBB VAVVS
60748496 | 740176 |  | BLÜCHER MARINE KULEVENTIL | Ja | 60176281 | 5505150 | Deler til avløpsrør |  | 5505160 | Deler til avløpsrør, metall | NOBB VAVVS
60748498 | 740176 |  | BLÜCHER MARINE KULEVENTIL | Ja | 60176281 | 5505150 | Deler til avløpsrør |  | 5505160 | Deler til avløpsrør, metall | NOBB VAVVS
60748615 | 214995 |  | Tilpasset innebygd boks i rustfritt stål inkl. F4000/HF | Ja | 60178796 | 5815400 | Veggbokser rør i rørsystemer |  | 5810550 | Deler for rørsystemer | NOBB VAVVS
60748632 | 214995 |  | Tilpasset innebygd boks i rustfritt stål inkl. F3400W | Ja | 60178796 | 5815400 | Veggbokser rør i rørsystemer |  | 5810550 | Deler for rørsystemer | NOBB VAVVS
60748647 | 214995 |  | Spillo Up innbyggingskran sort matt | Ja | 60178774 | 5815400 | Veggbokser rør i rørsystemer |  | 5810550 | Deler for rørsystemer | NOBB VAVVS
60748648 | 214995 |  | Spillo Up innbyggingskran børstet sort krom | Ja | 60178774 | 5815400 | Veggbokser rør i rørsystemer |  | 5810550 | Deler for rørsystemer | NOBB VAVVS
60748649 | 214995 |  | Spillo Up innbyggingskran champagne | Ja | 60178774 | 5815400 | Veggbokser rør i rørsystemer |  | 5810550 | Deler for rørsystemer | NOBB VAVVS
60748650 | 214995 |  | Spillo Up innbyggingskran børstet gull | Ja | 60178774 | 5815400 | Veggbokser rør i rørsystemer |  | 5810550 | Deler for rørsystemer | NOBB VAVVS
60748651 | 214995 |  | Vegghengt servantbatteri uten bunnventil børstet champagne | Ja | 60178774 | 5815400 | Veggbokser rør i rørsystemer |  | 5810550 | Deler for rørsystemer | NOBB VAVVS
60748652 | 214995 | BØRSTET AMBER BRONSE | Fima Spillo Up servantkran for innbygging børstet amber | Ja | 60178774 | 5815400 | Veggbokser rør i rørsystemer |  | 5810550 | Deler for rørsystemer | NOBB VAVVS
60748653 | 214995 |  | Spillo Up synlig innbyggingskran børstet nikkel | Ja | 60178774 | 5815400 | Veggbokser rør i rørsystemer |  | 5810550 | Deler for rørsystemer | NOBB VAVVS
60748654 | 214995 |  | Spillo Up synlig innbyggingskran børstet sort krom | Ja | 60178774 | 5815400 | Veggbokser rør i rørsystemer |  | 5810550 | Deler for rørsystemer | NOBB VAVVS
60748655 | 214995 |  | Spillo Up innbyggingskran champagne | Ja | 60178774 | 5815400 | Veggbokser rør i rørsystemer |  | 5810550 | Deler for rørsystemer | NOBB VAVVS
60748656 | 214995 |  | Spillo Up innbyggingskran børstet gull | Ja | 60178774 | 5815400 | Veggbokser rør i rørsystemer |  | 5810550 | Deler for rørsystemer | NOBB VAVVS
60748657 | 214995 |  | Spillo Up innbyggingskran børstet champagne | Ja | 60178774 | 5815400 | Veggbokser rør i rørsystemer |  | 5810550 | Deler for rørsystemer | NOBB VAVVS
60748658 | 214995 |  | Spillo Up innbyggingskran børstet amber bronse | Ja | 60178774 | 5815400 | Veggbokser rør i rørsystemer |  | 5810550 | Deler for rørsystemer | NOBB VAVVS
60748659 | 214995 |  | Tilpasset innebygd boks i rustfritt stål inkl. F3600W | Ja | 60178796 | 5815400 | Veggbokser rør i rørsystemer |  | 5810550 | Deler for rørsystemer | NOBB VAVVS
60748660 | 214995 |  | Spillo Up skjult innbyggingskran krom | Ja | 60178774 | 5815400 | Veggbokser rør i rørsystemer |  | 5810550 | Deler for rørsystemer | NOBB VAVVS
60748661 | 214995 |  | Spillo Up skjult innbyggingskran sort matt | Ja | 60178774 | 5815400 | Veggbokser rør i rørsystemer |  | 5810550 | Deler for rørsystemer | NOBB VAVVS
60748662 | 214995 |  | Spillo Up skjult innbyggingskran børstet nikkel | Ja | 60178774 | 5815400 | Veggbokser rør i rørsystemer |  | 5810550 | Deler for rørsystemer | NOBB VAVVS
60748663 | 214995 |  | Spillo Up skjult innbyggingskran børstet sort krom | Ja | 60178774 | 5815400 | Veggbokser rør i rørsystemer |  | 5810550 | Deler for rørsystemer | NOBB VAVVS
60748664 | 214995 |  | Spillo Up skjult innbyggingskran champagne | Ja | 60178774 | 5815400 | Veggbokser rør i rørsystemer |  | 5810550 | Deler for rørsystemer | NOBB VAVVS
60748665 | 214995 |  | Spillo Up skjult innbyggingskran børstet gull | Ja | 60178774 | 5815400 | Veggbokser rør i rørsystemer |  | 5810550 | Deler for rørsystemer | NOBB VAVVS
60748666 | 214995 |  | Spillo Up skjult innbyggingskran børstet champagne | Ja | 60178774 | 5815400 | Veggbokser rør i rørsystemer |  | 5810550 | Deler for rørsystemer | NOBB VAVVS
60748667 | 214995 |  | Spillo Up skjult innbyggingskran børstet amber bronse | Ja | 60178774 | 5815400 | Veggbokser rør i rørsystemer |  | 5810550 | Deler for rørsystemer | NOBB VAVVS
60748673 | 276835 | T-RØR 25 X 25 X 25 MM | T-rør, PPSU 25mm | Ja | 60650425 | 5505150 | Deler til avløpsrør |  | 5810550 | Deler for rørsystemer | NOBB VAVVS
60748948 | 200844 | SKAPVENTIL FUNKIS DESIGN Ø100 | Ventil Funkis Design | Ja | 22210462 | 3015060 | Ventil Komplette |  | 6915100 | Ventiler, rister og kapper | NOBB Total
60748961 | 200844 | VENTIL KOMPLETTFUNKIS Ø125 | Funkis Ventil Sort/Hvit | Ja | 22210462 | 3015060 | Ventil Komplette |  | 6915100 | Ventiler, rister og kapper | NOBB Total
60748963 | 200844 | SKAPVENTIL NY FUNKIS DESIGN | Design Funkis ventil | Ja | 22210462 | 3015060 | Ventil Komplette |  | 6915100 | Ventiler, rister og kapper | NOBB Total
60748965 | 200844 | VENTIL FUNKIS SORT | Funkis design ventil Sort | Ja | 41279985 | 3015040 | Ventil Kappe- |  | 6915100 | Ventiler, rister og kapper | NOBB Total
60748966 | 200844 | VENTIL FUNKIS SORT |  | Ja | 41279985 | 3015040 | Ventil Kappe- |  | 6915100 | Ventiler, rister og kapper | NOBB Total
60748967 | 200844 | VENTIL FUNKIS SORT |  | Ja | 41279985 | 3015040 | Ventil Kappe- |  | 6915100 | Ventiler, rister og kapper | NOBB Total
60748993 | 200844 | VENTIL FUNKIS HVIT | Funkis design ventil Hvit | Ja | 41279985 | 3015040 | Ventil Kappe- |  | 6915100 | Ventiler, rister og kapper | NOBB Total
60748997 | 200844 | VENTIL FUNKIS HVIT | Funkis Design Ventil | Ja | 41279985 | 3015040 | Ventil Kappe- |  | 6915100 | Ventiler, rister og kapper | NOBB Total
60748998 | 200844 | FUNKISVENTIL HVIT | Funkis Design Ventil HVIT | Ja | 41279985 | 3015040 | Ventil Kappe- |  | 6915100 | Ventiler, rister og kapper | NOBB Total
60749761 | 214377 | KANALSETT AD857034 BSH |  | Ja | 40120016 | 3015710 | Kjøkkenventilatorer |  | 6925200 | Kjøkkenventilatorer | NOBB Total
60749815 | 214377 | KANALSETT AD857031 BSH |  | Ja | 40120016 | 3015710 | Kjøkkenventilatorer |  | 6925200 | Kjøkkenventilatorer | NOBB Total
60749816 | 214377 | KANALSETT AD857033 BSH |  | Ja | 40120016 | 3015710 | Kjøkkenventilatorer |  | 6925200 | Kjøkkenventilatorer | NOBB Total
60749819 | 214377 | KANALSETT AD857010 BSH |  | Ja | 40120016 | 3015710 | Kjøkkenventilatorer |  | 6925200 | Kjøkkenventilatorer | NOBB Total
60750243 | 200844 | RIST Ø100 ALUMINIUM STØPEGODS | Rist Alu.minium | Ja | 22213458 | 3015100 | Rister |  | 6915100 | Ventiler, rister og kapper | NOBB Total
60750279 | 740664 |  | 3/4" NR. 4465027 FKR. LOKK M/FIBERPAKN., EZZE 4038 | Ja | 60180820 | 5827100 | Messingdeler for trykkrør |  | 5820210 | Deler for tilførselsrør, metall | NOBB VAVVS
60750281 | 200844 | RIST ALUMINIUM STØPEGODS Ø125 | Rist AluminiumStøpegods | Ja | 22213458 | 3015100 | Rister |  | 6915100 | Ventiler, rister og kapper | NOBB Total
60750312 | 200844 | RIST Ø160 ALUMINIUM STØPEGODS | Rist Aluminium Støpegods | Ja | 22213458 | 3015100 | Rister |  | 6915100 | Ventiler, rister og kapper | NOBB Total
60750329 | 200844 | RIST Ø200 ALUMIINIUM STØPEGODS | Rist Ø200 Aluminium Støpegods | Ja | 22213458 | 3015100 | Rister |  | 6915100 | Ventiler, rister og kapper | NOBB Total
60750435 | 200844 | TEGL RIST ALUMINIUM 23X5,6CM | Tegl Rist Aluminium Rustfritt Fluenett | Ja | 22209175 | 3015100 | Rister |  | 6915100 | Ventiler, rister og kapper | NOBB Total
60750795 | 200844 | SKAPVENTIL Ø100 M/KAPPE | Ventil Ø100 -Komplett - For 20-32cm Vegg | Ja | 22210462 | 3015060 | Ventil Komplette |  | 6915100 | Ventiler, rister og kapper | NOBB Total
60750800 | 200844 | SKAPVENTIL Ø125 M/ KAPPE | Ventil Ø125 Komplett Kappe | Ja | 22210462 | 3015060 | Ventil Komplette |  | 6915100 | Ventiler, rister og kapper | NOBB Total
60750807 | 200844 | VENTIL KOMPLETT Ø160 | Ventil Komplett Ø160 for 20-32cm | Ja | 22210462 | 3015060 | Ventil Komplette |  | 6915100 | Ventiler, rister og kapper | NOBB Total
60750831 | 200844 | VENTIL KOMPLETT Ø100 | Ventil Komplett Ø100 Hvit Inv. | Ja | 22210496 | 3015060 | Ventil Komplette |  | 6915100 | Ventiler, rister og kapper | NOBB Total
60750961 | 276835 |  | TECE Dør og ramme til kombiskap 550 x 1200mm | Ja | 60650525 | 5815450 | Fordelerskap rør i rørsystemer |  | 5810550 | Deler for rørsystemer | NOBB VAVVS
60750965 | 200844 | VENTIL KOMPLETT Ø125 | Ventil Komplett Ø125 | Ja | 22210496 | 3015060 | Ventil Komplette |  | 6915100 | Ventiler, rister og kapper | NOBB Total
60751103 | 200844 | VENTIL KOMPLETT Ø160 | Skap ventil Ø160 Utv, Rist / Inv. Hvit | Ja | 22210496 | 3015060 | Ventil Komplette |  | 6915100 | Ventiler, rister og kapper | NOBB Total
60751137 | 200844 | TEGL RIST KOBBER | Tegl Rist med Syrefast Flue Nett | Ja | 22209175 | 3015100 | Rister |  | 6915100 | Ventiler, rister og kapper | NOBB Total
60751139 | 200844 | TEGL RIST SYREFAST STÅL | Tegl Rist Syrefast stål | Ja | 22209175 | 3015100 | Rister |  | 6915100 | Ventiler, rister og kapper | NOBB Total
60751149 | 728216 | KABELBEND RØD 50MM 15° R=2,0M | PP KABELBEND RØD | Ja | 60688986 | 5615100 | Deler til kabelrør |  | 5610150 | Deler til kabelrør | NOBB VAVVS
60751170 | 276835 | GULVVARMERØR ALU PE-RT 120 M | TECEfloor gulvvarmerør SLQ ALU/PE-RT 16x2.0 120m/r | Ja | 60650522 | 5810400 | Rør gulvvarme |  | 5810260 | Tilførselsrør, plast, gulvvarme/gatevarme | NOBB VAVVS
60751182 | 728216 | KABELBEND RØD 50MM 30° R=2,0M | PP KABELBEND RØD | Ja | 60688986 | 5615100 | Deler til kabelrør |  | 5610150 | Deler til kabelrør | NOBB VAVVS
60751183 | 728216 | KABELBEND RØD 75MM 15° R=2,0M | PP KABELBEND RØD | Ja | 60688986 | 5615100 | Deler til kabelrør |  | 5610150 | Deler til kabelrør | NOBB VAVVS
60751184 | 728216 | KABELBEND RØD 75MM 30° R=2,0M | PP KABELBEND RØD | Ja | 60688986 | 5615100 | Deler til kabelrør |  | 5610150 | Deler til kabelrør | NOBB VAVVS
60751317 | 214995 |  | KUPLING M/LØPEMUTTER, 1/2" NIPPEL x 3/8" MUTTER | Ja | 60657144 | 5827100 | Messingdeler for trykkrør |  | 5820210 | Deler for tilførselsrør, metall | NOBB VAVVS
60751383 | 200844 | VENTIL FOR LECA 15X15 KOMPLETT | Leca Ventil med Utv rist &Inv.Klaff | Ja | 22209829 | 3015060 | Ventil Komplette |  | 6915100 | Ventiler, rister og kapper | NOBB Total
60751601 | 276835 | ROSETT MATT SORT 80X3/4 | TECE rosett matt sort med skumplast 80 X 3/4" | Ja | 60649866 | 5815450 | Fordelerskap rør i rørsystemer |  | 5810550 | Deler for rørsystemer | NOBB VAVVS
60751773 | 283655 | KURVVENTIL FRA PREVEX, 114MM KURV | Kurvventil fra prevex, 114mm kurv løsvare | Ja | 42098818 | 5505150 | Deler til avløpsrør |  | 5501210 | Deler til avløpsrør, plast | NOBB VAVVS
60751774 | 283655 | TRAKT FOR KJØKKENVANNLÅS UNIVERSAL | Trakt for kjøkken-vannlås universal | Ja | 42098818 | 5505150 | Deler til avløpsrør |  | 5501210 | Deler til avløpsrør, plast | NOBB VAVVS
60752156 | 283655 | TEST123 | Test123 | Ja | 60752087 | 5845200 | Deler syrefaste rør |  | 5820210 | Deler for tilførselsrør, metall | NOBB VAVVS
60752272 | 283655 | ENDEBUNN 316L 25,0X1,5 | SYREFAST ENDEBUNN 316L | Ja | 60752087 | 5845200 | Deler syrefaste rør |  | 5820210 | Deler for tilførselsrør, metall | NOBB VAVVS
60752273 | 283655 | ENDEBUNN 316L 28,0X1,5 | SYREFAST ENDEBUNN 316L | Ja | 60752087 | 5845200 | Deler syrefaste rør |  | 5820210 | Deler for tilførselsrør, metall | NOBB VAVVS
60752274 | 283655 | ENDEBUNN 316L 38,0X2,0 | SYREFAST ENDEBUNN 316L | Ja | 60752087 | 5845200 | Deler syrefaste rør |  | 5820210 | Deler for tilførselsrør, metall | NOBB VAVVS
60752275 | 283655 | ENDEBUNN 316L 43,0X1,5 | SYREFAST ENDEBUNN 316L | Ja | 60752087 | 5845200 | Deler syrefaste rør |  | 5820210 | Deler for tilførselsrør, metall | NOBB VAVVS
60752276 | 283655 | ENDEBUNN 316L 54,0X2,0 | SYREFAST ENDEBUNN 316L | Ja | 60752087 | 5845200 | Deler syrefaste rør |  | 5820210 | Deler for tilførselsrør, metall | NOBB VAVVS
60752277 | 283655 | ENDEBUNN 316L 56,0X3,0 | SYREFAST ENDEBUNN 316L | Ja | 60752087 | 5845200 | Deler syrefaste rør |  | 5820210 | Deler for tilførselsrør, metall | NOBB VAVVS
60752278 | 283655 | ENDEBUNN 316L 70,0X2,0 | SYREFAST ENDEBUNN 316L | Ja | 60752087 | 5845200 | Deler syrefaste rør |  | 5820210 | Deler for tilførselsrør, metall | NOBB VAVVS
60752279 | 283655 | ENDEBUNN 316L 84,0X2,0 | SYREFAST ENDEBUNN 316L | Ja | 60752087 | 5845200 | Deler syrefaste rør |  | 5820210 | Deler for tilførselsrør, metall | NOBB VAVVS
60752280 | 283655 | ENDEBUNN 316L 86,0X3,0 | SYREFAST ENDEBUNN 316L | Ja | 60752087 | 5845200 | Deler syrefaste rør |  | 5820210 | Deler for tilførselsrør, metall | NOBB VAVVS
60752281 | 283655 | ENDEBUNN 316L 104,0X2,0 | SYREFAST ENDEBUNN 316L | Ja | 60752087 | 5845200 | Deler syrefaste rør |  | 5820210 | Deler for tilførselsrør, metall | NOBB VAVVS
60752282 | 283655 | ENDEBUNN 316L 106,0X3,0 | SYREFAST ENDEBUNN 316L | Ja | 60752087 | 5845200 | Deler syrefaste rør |  | 5820210 | Deler for tilførselsrør, metall | NOBB VAVVS
60752283 | 283655 | ENDEBUNN 316L 129,0X2,0 | SYREFAST ENDEBUNN 316L | Ja | 60752087 | 5845200 | Deler syrefaste rør |  | 5820210 | Deler for tilførselsrør, metall | NOBB VAVVS
60752284 | 283655 | ENDEBUNN 316L 154,0X2,0 | SYREFAST ENDEBUNN 316L | Ja | 60752087 | 5845200 | Deler syrefaste rør |  | 5820210 | Deler for tilførselsrør, metall | NOBB VAVVS
60752285 | 283655 | ENDEBUNN 316L 156,0X3,0 | SYREFAST ENDEBUNN 316L | Ja | 60752087 | 5845200 | Deler syrefaste rør |  | 5820210 | Deler for tilførselsrør, metall | NOBB VAVVS
60752286 | 283655 | ENDEBUNN SYREFAST 316L 206,0X3,0 | SYREFAST ENDEBUNN 316L | Ja | 60752087 | 5845200 | Deler syrefaste rør |  | 5820210 | Deler for tilførselsrør, metall | NOBB VAVVS
60752288 | 283655 | ENDEBUNN 316L 254,0X2,0 | SYREFAST ENDEBUNN 316L | Ja | 60752087 | 5845200 | Deler syrefaste rør |  | 5820210 | Deler for tilførselsrør, metall | NOBB VAVVS
60752289 | 283655 | ENDEBUNN 316L 256,0X3,0 | SYREFAST ENDEBUNN 316L | Ja | 60752087 | 5845200 | Deler syrefaste rør |  | 5820210 | Deler for tilførselsrør, metall | NOBB VAVVS
60752290 | 283655 | ENDEBUNN 316L 304,0X2,0 | SYREFAST ENDEBUNN 316L | Ja | 60752087 | 5845200 | Deler syrefaste rør |  | 5820210 | Deler for tilførselsrør, metall | NOBB VAVVS
60752291 | 283655 | ENDEBUNN 316L 306,0X3,0 | SYREFAST ENDEBUNN 316L | Ja | 60752087 | 5845200 | Deler syrefaste rør |  | 5820210 | Deler for tilførselsrør, metall | NOBB VAVVS
60752292 | 283655 | ENDEBUNN 316L 354,0X2,0 | SYREFAST ENDEBUNN 316L | Ja | 60752087 | 5845200 | Deler syrefaste rør |  | 5820210 | Deler for tilførselsrør, metall | NOBB VAVVS
60752293 | 283655 | ENDEBUNN 316L 356,0X3,0 | SYREFAST ENDEBUNN 316L | Ja | 60752087 | 5845200 | Deler syrefaste rør |  | 5820210 | Deler for tilførselsrør, metall | NOBB VAVVS
60752294 | 283655 | ENDEBUNN 316L 406,0X3,0 | SYREFAST ENDEBUNN 316L | Ja | 60752087 | 5845200 | Deler syrefaste rør |  | 5820210 | Deler for tilførselsrør, metall | NOBB VAVVS
60752295 | 283655 | ENDEBUNN 316L 456,0X3,0 | SYREFAST ENDEBUNN 316L | Ja | 60752087 | 5845200 | Deler syrefaste rør |  | 5820210 | Deler for tilførselsrør, metall | NOBB VAVVS
60752296 | 283655 | ENDEBUNN 316L 506,0X3,0 | SYREFAST ENDEBUNN 316L | Ja | 60752087 | 5845200 | Deler syrefaste rør |  | 5820210 | Deler for tilførselsrør, metall | NOBB VAVVS
60752712 | 283655 | KRAGE PRESSET 316L 31X3 | SYREFAST KRAGE PRESSET 316L | Ja | 60181434 | 5845100 | Flenser syrefaste rør |  | 5820210 | Deler for tilførselsrør, metall | NOBB VAVVS
60752713 | 283655 | KRAGE PRESSET 316L 38X3 | SYREFAST KRAGE PRESSET 316L | Ja | 60181434 | 5845100 | Flenser syrefaste rør |  | 5820210 | Deler for tilførselsrør, metall | NOBB VAVVS
60752714 | 283655 | KRAGE PRESSET 316L 46X3 | SYREFAST KRAGE PRESSET 316L | Ja | 60181434 | 5845100 | Flenser syrefaste rør |  | 5820210 | Deler for tilførselsrør, metall | NOBB VAVVS
60752715 | 283655 | KRAGE PRESSET 316L 56X3 | SYREFAST KRAGE PRESSET 316L | Ja | 60181434 | 5845100 | Flenser syrefaste rør |  | 5820210 | Deler for tilførselsrør, metall | NOBB VAVVS
60752716 | 283655 | KRAGE PRESSET 316L 71X3 | SYREFAST KRAGE PRESSET 316L | Ja | 60181434 | 5845100 | Flenser syrefaste rør |  | 5820210 | Deler for tilførselsrør, metall | NOBB VAVVS
60752717 | 283655 | KRAGE PRESSET 316L 86X3 | SYREFAST KRAGE PRESSET 316L | Ja | 60181434 | 5845100 | Flenser syrefaste rør |  | 5820210 | Deler for tilførselsrør, metall | NOBB VAVVS
60752718 | 283655 | KRAGE PRESSET 316L 88X4 | SYREFAST KRAGE PRESSET 316L | Ja | 60181434 | 5845100 | Flenser syrefaste rør |  | 5820210 | Deler for tilførselsrør, metall | NOBB VAVVS
60752719 | 283655 | KRAGE PRESSET 316L 106X3 | SYREFAST KRAGE PRESSET 316L | Ja | 60181434 | 5845100 | Flenser syrefaste rør |  | 5820210 | Deler for tilførselsrør, metall | NOBB VAVVS
60752720 | 283655 | KRAGE PRESSET 316L 108X4 | SYREFAST KRAGE PRESSET 316L | Ja | 60181434 | 5845100 | Flenser syrefaste rør |  | 5820210 | Deler for tilførselsrør, metall | NOBB VAVVS
60752721 | 283655 | KRAGE PRESSET 316L 131X3 | SYREFAST KRAGE PRESSET 316L | Ja | 60181434 | 5845100 | Flenser syrefaste rør |  | 5820210 | Deler for tilførselsrør, metall | NOBB VAVVS
60752722 | 283655 | KRAGE PRESSET 316L 133X4 | SYREFAST KRAGE PRESSET 316L | Ja | 60181434 | 5845100 | Flenser syrefaste rør |  | 5820210 | Deler for tilførselsrør, metall | NOBB VAVVS
60752723 | 283655 | KRAGE PRESSET 316L 156X3 | SYREFAST KRAGE PRESSET 316L | Ja | 60181434 | 5845100 | Flenser syrefaste rør |  | 5820210 | Deler for tilførselsrør, metall | NOBB VAVVS
60752724 | 283655 | KRAGE PRESSET 316L 158X4 | SYREFAST KRAGE PRESSET 316L | Ja | 60181434 | 5845100 | Flenser syrefaste rør |  | 5820210 | Deler for tilførselsrør, metall | NOBB VAVVS
60752725 | 283655 | KRAGE PRESSET 316L 206X3 | SYREFAST KRAGE PRESSET 316L | Ja | 60181434 | 5845100 | Flenser syrefaste rør |  | 5820210 | Deler for tilførselsrør, metall | NOBB VAVVS
60752726 | 283655 | KRAGE PRESSET 316L 208X4 | SYREFAST KRAGE PRESSET 316L | Ja | 60181434 | 5845100 | Flenser syrefaste rør |  | 5820210 | Deler for tilførselsrør, metall | NOBB VAVVS
60752727 | 283655 | KRAGE PRESSET 316L 256X3 | SYREFAST KRAGE PRESSET 316L | Ja | 60181434 | 5845100 | Flenser syrefaste rør |  | 5820210 | Deler for tilførselsrør, metall | NOBB VAVVS
60752728 | 283655 | KRAGE PRESSET 316L 258X4 | SYREFAST KRAGE PRESSET 316L | Ja | 60181434 | 5845100 | Flenser syrefaste rør |  | 5820210 | Deler for tilførselsrør, metall | NOBB VAVVS
60752729 | 283655 | KRAGE PRESSET 316L 306X3 | SYREFAST KRAGE PRESSET 316L | Ja | 60181434 | 5845100 | Flenser syrefaste rør |  | 5820210 | Deler for tilførselsrør, metall | NOBB VAVVS
60752730 | 283655 | KRAGE PRESSET 316L 308X4 | SYREFAST KRAGE PRESSET 316L | Ja | 60181434 | 5845100 | Flenser syrefaste rør |  | 5820210 | Deler for tilførselsrør, metall | NOBB VAVVS
60752731 | 283655 | KRAGE PRESSET 316L 356X3 | SYREFAST KRAGE PRESSET 316L | Ja | 60181434 | 5845100 | Flenser syrefaste rør |  | 5820210 | Deler for tilførselsrør, metall | NOBB VAVVS
60752732 | 283655 | KRAGE PRESSET 316L 358X4 | SYREFAST KRAGE PRESSET 316L | Ja | 60181434 | 5845100 | Flenser syrefaste rør |  | 5820210 | Deler for tilførselsrør, metall | NOBB VAVVS
60752733 | 283655 | KRAGE SYREFAST PRESSET 406X3 | SYREFAST KRAGE PRESSET 316L | Ja | 60181434 | 5845100 | Flenser syrefaste rør |  | 5820210 | Deler for tilførselsrør, metall | NOBB VAVVS
60752734 | 283655 | KRAGE PRESSET 316L 456X3 | SYREFAST KRAGE PRESSET 316L | Ja | 60181434 | 5845100 | Flenser syrefaste rør |  | 5820210 | Deler for tilførselsrør, metall | NOBB VAVVS
60752735 | 283655 | KRAGE PRESSET 316L 458X4 | SYREFAST KRAGE PRESSET 316L | Ja | 60181434 | 5845100 | Flenser syrefaste rør |  | 5820210 | Deler for tilførselsrør, metall | NOBB VAVVS
60752736 | 283655 | KRAGE PRESSET 316L 506X3 | SYREFAST KRAGE PRESSET 316L | Ja | 60181434 | 5845100 | Flenser syrefaste rør |  | 5820210 | Deler for tilførselsrør, metall | NOBB VAVVS
60752737 | 283655 | KRAGE PRESSET 316L 508X4 | SYREFAST KRAGE PRESSET 316L | Ja | 60181434 | 5845100 | Flenser syrefaste rør |  | 5820210 | Deler for tilførselsrør, metall | NOBB VAVVS
60752738 | 283655 | KRAGE PRESSET 316L 606X3 | SYREFAST KRAGE PRESSET 316L | Ja | 60181434 | 5845100 | Flenser syrefaste rør |  | 5820210 | Deler for tilførselsrør, metall | NOBB VAVVS
60752739 | 283655 | KRAGE PRESSET 316L 608X4 | SYREFAST KRAGE PRESSET 316L | Ja | 60181434 | 5845100 | Flenser syrefaste rør |  | 5820210 | Deler for tilførselsrør, metall | NOBB VAVVS
60752740 | 283655 | KRAGE SYREFAST PRESSET 33.7X2 | SYREFAST KRAGE PRESSET 316L | Ja | 60181434 | 5845100 | Flenser syrefaste rør |  | 5820210 | Deler for tilførselsrør, metall | NOBB VAVVS
60752741 | 283655 | KRAGE SYREFAST PRESSET 48.3X2 | SYREFAST KRAGE PRESSET 316L | Ja | 60181434 | 5845100 | Flenser syrefaste rør |  | 5820210 | Deler for tilførselsrør, metall | NOBB VAVVS
60752742 | 283655 | KRAGE SYREFAST PRESSET 60.3X2 | SYREFAST KRAGE PRESSET 316L | Ja | 60181434 | 5845100 | Flenser syrefaste rør |  | 5820210 | Deler for tilførselsrør, metall | NOBB VAVVS
60752743 | 283655 | KRAGE SYREFAST PRESSET 76.1X2 | SYREFAST KRAGE PRESSET 316L | Ja | 60181434 | 5845100 | Flenser syrefaste rør |  | 5820210 | Deler for tilførselsrør, metall | NOBB VAVVS
60752744 | 283655 | KRAGE SYREFAST PRESSET 88.9X2 | SYREFAST KRAGE PRESSET 316L | Ja | 60181434 | 5845100 | Flenser syrefaste rør |  | 5820210 | Deler for tilførselsrør, metall | NOBB VAVVS
60752745 | 283655 | KRAGE SYREFAST PRESSET 114.3X2 | SYREFAST KRAGE PRESSET 316L | Ja | 60181434 | 5845100 | Flenser syrefaste rør |  | 5820210 | Deler for tilførselsrør, metall | NOBB VAVVS
60752746 | 283655 | KRAGE SYREFAST PRESSET 139.7X2 | SYREFAST KRAGE PRESSET 316L | Ja | 60181434 | 5845100 | Flenser syrefaste rør |  | 5820210 | Deler for tilførselsrør, metall | NOBB VAVVS
60752747 | 726056 |  | Blindflens S235JR EN1092 | Ja | 60181847 | 5835100 | Flenser rustfrie rør |  | 5820210 | Deler for tilførselsrør, metall | NOBB VAVVS
60752748 | 726056 |  | Blindflens S235JR EN1092 | Ja | 60181847 | 5835100 | Flenser rustfrie rør |  | 5820210 | Deler for tilførselsrør, metall | NOBB VAVVS
60752749 | 726056 |  | Blindflens S235JR EN1092 | Ja | 60181847 | 5835100 | Flenser rustfrie rør |  | 5820210 | Deler for tilførselsrør, metall | NOBB VAVVS
60752750 | 726056 |  | Blindflens S235JR EN1092 | Ja | 60181847 | 5835100 | Flenser rustfrie rør |  | 5820210 | Deler for tilførselsrør, metall | NOBB VAVVS
60752751 | 726056 |  | Blindflens S235JR EN1092 | Ja | 60181847 | 5835100 | Flenser rustfrie rør |  | 5820210 | Deler for tilførselsrør, metall | NOBB VAVVS
60753622 | 283655 | AVLØPSLANGE F/VASKEMASKIN FLEXIBEL | FLEXIBEL AVLØPSLANGE F/VASKEMASKIN | Ja | 60184759 | 3015230 | Slanger Fleksible- |  | 6910300 | Fleksible kanaler ventilasjon | NOBB VAVVS
60753934 | 50948 | FROSTSIKRINGSSPJELD Ø200 | Frostsikringsspjeld till varmepumpemodulen | Ja | 42131018 | 3015300 | Ventilasjonsaggregat M/Varmegjenv. |  | 6950200 | Tilbehør og reservedeler multifunksjonell enhet | NOBB Total
60753944 | 50948 | STENGEVENTILSETT G1/2" | Stengeventilsett G1/2" | Ja | 42131018 | 3015300 | Ventilasjonsaggregat M/Varmegjenv. |  | 6950200 | Tilbehør og reservedeler multifunksjonell enhet | NOBB Total
60754691 | 214377 | KJØKKENVENTILATOR LC67KFN60 SIEMENS |  | Ja | 40120016 | 3015710 | Kjøkkenventilatorer |  | 6925200 | Kjøkkenventilatorer | NOBB Total
60754692 | 214377 | VENTILATOR 60CM DWK65DK60 BOSCH |  | Ja | 40120016 | 3015710 | Kjøkkenventilatorer |  | 6925200 | Kjøkkenventilatorer | NOBB Total
60754693 | 214377 | VENTILATOR 60CM DWK65DK6K BOSCH |  | Ja | 40120016 | 3015710 | Kjøkkenventilatorer |  | 6925200 | Kjøkkenventilatorer | NOBB Total
60754695 | 214377 | VENTILATOR INTEGRERT D54NAC1N0 NEFF |  | Ja | 40120016 | 3015710 | Kjøkkenventilatorer |  | 6925200 | Kjøkkenventilatorer | NOBB Total
60754698 | 214377 | VENTILATOR INTG LB56NAC50 SIEMENS |  | Ja | 40120016 | 3015710 | Kjøkkenventilatorer |  | 6925200 | Kjøkkenventilatorer | NOBB Total
60754701 | 214377 | VENTILATOR INTG LB77NAC50 SIEMENS |  | Ja | 40120016 | 3015710 | Kjøkkenventilatorer |  | 6925200 | Kjøkkenventilatorer | NOBB Total
60754702 | 214377 | VENTILATOR LI64LB531 SIEMENS |  | Ja | 40120016 | 3015710 | Kjøkkenventilatorer |  | 6925200 | Kjøkkenventilatorer | NOBB Total
60754729 | 214377 | VENTILATOR 90CM LF98BIP50 SIEMENS |  | Ja | 40120016 | 3015710 | Kjøkkenventilatorer |  | 6925200 | Kjøkkenventilatorer | NOBB Total
60754732 | 214377 | VENTILATOR 90CM LC97BIP50 SIEMENS |  | Ja | 40120016 | 3015710 | Kjøkkenventilatorer |  | 6925200 | Kjøkkenventilatorer | NOBB Total
60754735 | 214377 | KJØKKENVENTILATOR LC91KLT60 SIEMENS |  | Ja | 40120016 | 3015710 | Kjøkkenventilatorer |  | 6925200 | Kjøkkenventilatorer | NOBB Total
60754737 | 214377 | VENTILATOR LC85KDK6K SIEMENS |  | Ja | 40120016 | 3015710 | Kjøkkenventilatorer |  | 6925200 | Kjøkkenventilatorer | NOBB Total
60754745 | 214377 | KJØKKENVENTILATOR LC87KFN60 SIEMENS |  | Ja | 40120016 | 3015710 | Kjøkkenventilatorer |  | 6925200 | Kjøkkenventilatorer | NOBB Total
60754746 | 214377 | VENTILATOR 80CM DWK85DK60 BOSCH |  | Ja | 40120016 | 3015710 | Kjøkkenventilatorer |  | 6925200 | Kjøkkenventilatorer | NOBB Total
60754748 | 214377 | VENTILATOR 80CM DWK85DK6K BOSCH |  | Ja | 40120016 | 3015710 | Kjøkkenventilatorer |  | 6925200 | Kjøkkenventilatorer | NOBB Total
60755446 | 200844 | KAPPE KOBBER M/ Ø100 ANSLUTNING | Kobber Ventil Kappe | Ja | 41279985 | 3015040 | Ventil Kappe- |  | 6915100 | Ventiler, rister og kapper | NOBB Total
60755448 | 200844 | KAPPE KOBBER M/Ø125 ANSLUTNING | Kobber Ventil Kappe | Ja | 41279985 | 3015040 | Ventil Kappe- |  | 6915100 | Ventiler, rister og kapper | NOBB Total
60755451 | 200844 | KAPPE KOBBER M/Ø160 ANSLUTNING | Kobber Kappe m/Finmasket Nett | Ja | 41279985 | 3015040 | Ventil Kappe- |  | 6915100 | Ventiler, rister og kapper | NOBB Total
60755453 | 200844 | RIST KOBBER M/Ø100 ANSLUTNING | Kobber Rist | Ja | 41279985 | 3015040 | Ventil Kappe- |  | 6915100 | Ventiler, rister og kapper | NOBB Total
60755456 | 200844 | RIST KOBBER M/Ø125 ANSLUTNING | Kobber Rist / Ventil | Ja | 41279985 | 3015040 | Ventil Kappe- |  | 6915100 | Ventiler, rister og kapper | NOBB Total
60755457 | 200844 | RIST KOBBER M/Ø160 ANSLUTNING | Kobber Rist for naturlig ventilasjon Ø160 | Ja | 41279985 | 3015040 | Ventil Kappe- |  | 6915100 | Ventiler, rister og kapper | NOBB Total
60756061 | 200844 | RIST KOBBER 18X18CM - FLAT BAKSIDE | Kobber Rist 18x18cm m/A4 Fluenett | Ja | 22213458 | 3015100 | Rister |  | 6915100 | Ventiler, rister og kapper | NOBB Total
60756465 | 215800 |  | Roth albue med avstenging, sort | Ja | 60177343 | 5815300 | Kuplinger rør i rørsystemer |  | 5810550 | Deler for rørsystemer | NOBB VAVVS
60756722 | 740392 | STUSS FOR POLY ETHYLENE 100 | PE-STUSS CVDE FOR VKD-VXE-VEE KULEV. LANG SDR11 DN15 | Ja | 60186104 | 5815100 | Deler trykkrør PE |  | 5810330 | Deler for tilførselsrør, plast | NOBB VAVVS
60758558 | 209298 | SICCUS MINI GULVVARMEPLATE | Uponor Siccus Mini gulvvarmeplate, 10 stk | Ja | 60176794 | 5815550 | Gulvvarmesystemer (ekskl. rør) |  | 5810410 | Deler for gulvvarme/gatevarme | NOBB VAVVS
60758559 | 209298 | SICCUS MINI UNDERLAGSPLATE FLIS | Uponor Siccus Mini underlagsplate flis, 5 stk | Ja | 60176794 | 5815550 | Gulvvarmesystemer (ekskl. rør) |  | 5810410 | Deler for gulvvarme/gatevarme | NOBB VAVVS
60758560 | 209298 | SICCUS 16 PANEL EPS DEO | Uponor Siccus 16 panel EPS DEO | Ja | 60176794 | 5815550 | Gulvvarmesystemer (ekskl. rør) |  | 5810410 | Deler for gulvvarme/gatevarme | NOBB VAVVS
60758561 | 209298 | SICCUS 16 KANTLIST | Uponor Siccus 16 Kantlist | Ja | 60176794 | 5815550 | Gulvvarmesystemer (ekskl. rør) |  | 5810410 | Deler for gulvvarme/gatevarme | NOBB VAVVS
60758562 | 209298 | SICCUS 16 SPOR KUTTEVERKTØY | Uponor Siccus 16 spor kutteverktøy | Ja | 60176813 | 5815550 | Gulvvarmesystemer (ekskl. rør) |  | 5810410 | Deler for gulvvarme/gatevarme | NOBB VAVVS
60758563 | 209298 | SICCUS 16 SPOR KUTTEHODE | Uponor Siccus 16 spor kuttehode | Ja | 60176813 | 5815550 | Gulvvarmesystemer (ekskl. rør) |  | 5810410 | Deler for gulvvarme/gatevarme | NOBB VAVVS
60758923 | 740392 | STUSS POLYVINYKLORID INNV GJ | PVC-STUSS ENDFV INNV.GJ FOR VKD-VXE-VEE KULEV. R010 | Ja | 60186104 | 5815100 | Deler trykkrør PE |  | 5810330 | Deler for tilførselsrør, plast | NOBB VAVVS
60758983 | 740392 | STUSS I PE FOR FIP KULEVENTIL | PE-STUSS CVDE FOR VKD-VXE-VEE KULEV. LANG SDR11 DN25 | Ja | 60186104 | 5815100 | Deler trykkrør PE |  | 5810330 | Deler for tilførselsrør, plast | NOBB VAVVS
60759000 | 740392 | STUSS I PE100 FOR FIP KULEV. D50MM | PE-STUSS CVDE FOR VKD-VXE-VEE KULEV. LANG SDR11 DN40 | Ja | 60186104 | 5815100 | Deler trykkrør PE |  | 5810330 | Deler for tilførselsrør, plast | NOBB VAVVS
60759002 | 740392 | STUSS I PE100 FOR FIP KULEV. D110MM | PE-STUSS CVDE FOR VKD-VXE-VEE KULEV. LANG SDR11 DN100 | Ja | 60186104 | 5815100 | Deler trykkrør PE |  | 5810330 | Deler for tilførselsrør, plast | NOBB VAVVS
60759005 | 740392 | STUSS I PE100 FOR FIP KULEV. D75MM | PE-STUSS CVDE FOR VKD-VXE-VEE KULEV. LANG SDR11 DN65 | Ja | 60186104 | 5815100 | Deler trykkrør PE |  | 5810330 | Deler for tilførselsrør, plast | NOBB VAVVS
60759006 | 740392 | STUSS I PE100 FOR FIP KULEV. D25MM | PE-STUSS CVDE FOR VKD-VXE-VEE KULEV. LANG SDR11 DN20 | Ja | 60186104 | 5815100 | Deler trykkrør PE |  | 5810330 | Deler for tilførselsrør, plast | NOBB VAVVS
60759007 | 740392 | STUSS I PE100 FOR FIP KULEV. D40MM | PE-STUSS CVDE FOR VKD-VXE-VEE KULEV. LANG SDR11 DN32 | Ja | 60186104 | 5815100 | Deler trykkrør PE |  | 5810330 | Deler for tilførselsrør, plast | NOBB VAVVS
60759009 | 740392 | STUSS I PE100 FOR FIP KULEV. D63MM | PE-STUSS CVDE FOR VKD-VXE-VEE KULEV. LANG SDR11 DN50 | Ja | 60186104 | 5815100 | Deler trykkrør PE |  | 5810330 | Deler for tilførselsrør, plast | NOBB VAVVS
60759010 | 740392 | STUSS I PE100 FOR FIP KULEV. D90MM | PE-STUSS CVDE FOR VKD-VXE-VEE KULEV. LANG SDR11 DN80 | Ja | 60186104 | 5815100 | Deler trykkrør PE |  | 5810330 | Deler for tilførselsrør, plast | NOBB VAVVS
60759029 | 740392 | STUSS PVC MED INNVENDIG GJ 1/2" | PVC-STUSS ENDFV INNV.GJ FOR VKD-VXE-VEE KULEV. R015 | Ja | 60186104 | 5815100 | Deler trykkrør PE |  | 5810330 | Deler for tilførselsrør, plast | NOBB VAVVS
60759030 | 740392 | STUSS PVC MED INNVENDIG GJ 1 1/4" | PVC-STUSS ENDFV INNV.GJ FOR VKD-VXE-VEE KULEV. R032 | Ja | 60186104 | 5815100 | Deler trykkrør PE |  | 5810330 | Deler for tilførselsrør, plast | NOBB VAVVS
60759031 | 740392 | STUSS PVC MED INNVENDIG GJ 3/4" | PVC-STUSS ENDFV INNV.GJ FOR VKD-VXE-VEE KULEV. R020 | Ja | 60186104 | 5815100 | Deler trykkrør PE |  | 5810330 | Deler for tilførselsrør, plast | NOBB VAVVS
60759032 | 740392 | STUSS PVC MED INNVENDIG GJ 1" | PVC-STUSS ENDFV INNV.GJ FOR VKD-VXE-VEE KULEV. R025 | Ja | 60186104 | 5815100 | Deler trykkrør PE |  | 5810330 | Deler for tilførselsrør, plast | NOBB VAVVS
60759033 | 740392 | STUSS PVC MED INNVENDIG GJ 2" | PVC-STUSS ENDFV INNV.GJ FOR VKD-VXE-VEE KULEV. R050 | Ja | 60186104 | 5815100 | Deler trykkrør PE |  | 5810330 | Deler for tilførselsrør, plast | NOBB VAVVS
60759034 | 740392 | STUSS PVC MED INNVENDIG GJ 1 1/2" | PVC-STUSS ENDFV INNV.GJ FOR VKD-VXE-VEE KULEV. R040 | Ja | 60186104 | 5815100 | Deler trykkrør PE |  | 5810330 | Deler for tilførselsrør, plast | NOBB VAVVS
60759035 | 740392 | STUSS PVC MED INNVENDIG GJ 3" | PVC-STUSS ENDFV INNV.GJ FOR VKD-VXE-VEE KULEV. R080 | Ja | 60186104 | 5815100 | Deler trykkrør PE |  | 5810330 | Deler for tilførselsrør, plast | NOBB VAVVS
60759036 | 740392 | STUSS PVC MED INNVENDIG GJ 4" | PVC-STUSS ENDFV INNV.GJ FOR VKD-VXE-VEE KULEV. R0100 | Ja | 60186104 | 5815100 | Deler trykkrør PE |  | 5810330 | Deler for tilførselsrør, plast | NOBB VAVVS
60759037 | 740392 | STUSS PVC MED INNVENDIG GJ 2 1/2" | PVC-STUSS ENDFV INNV.GJ FOR VKD-VXE-VEE KULEV. R065 | Ja | 60186104 | 5815100 | Deler trykkrør PE |  | 5810330 | Deler for tilførselsrør, plast | NOBB VAVVS
60759205 | 740392 | STUSS PVC MED INNVENDIG LIM 20MM | PVC-STUSS ENDIV INNV.LIM FOR VKD-VXE-VEE KULEV. DN15 | Ja | 60186104 | 5815100 | Deler trykkrør PE |  | 5810330 | Deler for tilførselsrør, plast | NOBB VAVVS
60759206 | 740392 | STUSS PVC MED INNVENDIG LIM 25MM | PVC-STUSS ENDIV INNV.LIM FOR VKD-VXE-VEE KULEV. DN20 | Ja | 60186104 | 5815100 | Deler trykkrør PE |  | 5810330 | Deler for tilførselsrør, plast | NOBB VAVVS
60759207 | 740392 | STUSS PVC MED INNVENDIG LIM 40MM | PVC-STUSS ENDIV INNV.LIM FOR VKD-VXE-VEE KULEV. DN32 | Ja | 60186104 | 5815100 | Deler trykkrør PE |  | 5810330 | Deler for tilførselsrør, plast | NOBB VAVVS
60759208 | 740392 | STUSS PVC MED INNVENDIG LIM 75MM | PVC-STUSS ENDIV INNV.LIM FOR VKD-VXE-VEE KULEV. DN65 | Ja | 60186104 | 5815100 | Deler trykkrør PE |  | 5810330 | Deler for tilførselsrør, plast | NOBB VAVVS
60759209 | 740392 | STUSS PVC MED INNVENDIG LIM 32MM | PVC-STUSS ENDIV INNV.LIM FOR VKD-VXE-VEE KULEV. DN25 | Ja | 60186104 | 5815100 | Deler trykkrør PE |  | 5810330 | Deler for tilførselsrør, plast | NOBB VAVVS
60759210 | 740392 | STUSS PVC MED INNVENDIG LIM 110MM | PVC-STUSS ENDIV INNV.LIM FOR VXE-VEE KULEV. DN100 | Ja | 60186104 | 5815100 | Deler trykkrør PE |  | 5810330 | Deler for tilførselsrør, plast | NOBB VAVVS
60759211 | 740392 | STUSS PVC MED INNVENDIG LIM 50MM | PVC-STUSS ENDIV INNV.LIM FOR VKD-VXE-VEE KULEV. DN40 | Ja | 60186104 | 5815100 | Deler trykkrør PE |  | 5810330 | Deler for tilførselsrør, plast | NOBB VAVVS
60759212 | 740392 | STUSS PVC MED INNVENDIG LIM 63MM | PVC-STUSS ENDIV INNV.LIM FOR VKD-VXE-VEE KULEV. DN50 | Ja | 60186104 | 5815100 | Deler trykkrør PE |  | 5810330 | Deler for tilførselsrør, plast | NOBB VAVVS
60759213 | 740392 | STUSS PVC MED INNVENDIG LIM 90MM | PVC-STUSS ENDIV INNV.LIM FOR VXE-VEE KULEV. DN80 | Ja | 60186104 | 5815100 | Deler trykkrør PE |  | 5810330 | Deler for tilførselsrør, plast | NOBB VAVVS
60759809 | 283655 | LEDIG NRF | Ledig NRF | Ja | 60181405 | 5855200 | Deler karbonrør |  | 5820210 | Deler for tilførselsrør, metall | NOBB VAVVS
60759829 | 727324 | MINIVENTILASJON VL80. 265X620X200 | MINIVENTILASJON VL80 | Ja | 42198101 | 3015500 | Varmegjenvinningsprodukter |  | 6710900 | Tilbehør/ reservedeler varmepumper og kuldeanlegg | NOBB Total
60759833 | 215756 | ALBUE 40X1 1/4" M/INNV GJ 90GR | Albue m/innv gj 90gr | Ja | 41689577 | 5815100 | Deler trykkrør PE |  | 5810330 | Deler for tilførselsrør, plast | NOBB VAVVS
60759962 | 283655 | VAKUMVENTIL DURGO 32MM | VAKUMVENTIL DURGO | Ja | 42098818 | 5505150 | Deler til avløpsrør |  | 5501210 | Deler til avløpsrør, plast | NOBB VAVVS
60760115 | 283655 | STÅLBEND 48,3X6,3 | STÅLBEND 3D 90 ST35.8 | Ja | 60181405 | 5855200 | Deler karbonrør |  | 5820210 | Deler for tilførselsrør, metall | NOBB VAVVS
60760116 | 283655 | STÅLBEND 60,3X6,3 | STÅLBEND 3D 90 ST35.8 | Ja | 60181405 | 5855200 | Deler karbonrør |  | 5820210 | Deler for tilførselsrør, metall | NOBB VAVVS
60760117 | 283655 | STÅLBEND 76,1X6,3 | STÅLBEND 3D 90 ST35.8 | Ja | 60181405 | 5855200 | Deler karbonrør |  | 5820210 | Deler for tilførselsrør, metall | NOBB VAVVS
60760118 | 283655 | STÅLBEND 88,9X6,3 | STÅLBEND 3D 90 ST35.8 | Ja | 60181405 | 5855200 | Deler karbonrør |  | 5820210 | Deler for tilførselsrør, metall | NOBB VAVVS
60760119 | 283655 | STÅLBEND 114,3X6,3 | STÅLBEND 3D 90 ST35.8 | Ja | 60181405 | 5855200 | Deler karbonrør |  | 5820210 | Deler for tilførselsrør, metall | NOBB VAVVS
60760120 | 283655 | STÅLBEND 139,7X6,3 | STÅLBEND 3D 90 ST35.8 | Ja | 60181405 | 5855200 | Deler karbonrør |  | 5820210 | Deler for tilførselsrør, metall | NOBB VAVVS
60760121 | 283655 | STÅLBEND 168,3X6,3 | STÅLBEND 3D 90 ST35.8 | Ja | 60181405 | 5855200 | Deler karbonrør |  | 5820210 | Deler for tilførselsrør, metall | NOBB VAVVS
60760122 | 283655 | T-RØR SØMLØSE 48,3X6,3 | SØMLØSE T-RØR ST 35.8 | Ja | 60181407 | 5855200 | Deler karbonrør |  | 5820210 | Deler for tilførselsrør, metall | NOBB VAVVS
60760123 | 283655 | T-RØR SØMLØSE 60,3X6,3 | SØMLØSE T-RØR ST 35.8 | Ja | 60181407 | 5855200 | Deler karbonrør |  | 5820210 | Deler for tilførselsrør, metall | NOBB VAVVS
60760124 | 283655 | T-RØR SØMLØSE 76,1X6,3 | SØMLØSE T-RØR ST 35.8 | Ja | 60181407 | 5855200 | Deler karbonrør |  | 5820210 | Deler for tilførselsrør, metall | NOBB VAVVS
60760125 | 283655 | T-RØR SØMLØSE 88,9X6,3 | SØMLØSE T-RØR ST 35.8 | Ja | 60181407 | 5855200 | Deler karbonrør |  | 5820210 | Deler for tilførselsrør, metall | NOBB VAVVS
60760126 | 283655 | T-RØR SØMLØSE 114,3X6,3 | SØMLØSE T-RØR ST 35.8 | Ja | 60181407 | 5855200 | Deler karbonrør |  | 5820210 | Deler for tilførselsrør, metall | NOBB VAVVS
60760127 | 283655 | T-RØR SØMLØSE 139,7X6,3 | SØMLØSE T-RØR ST 35.8 | Ja | 60181407 | 5855200 | Deler karbonrør |  | 5820210 | Deler for tilførselsrør, metall | NOBB VAVVS
60760128 | 283655 | T-RØR SØMLØSE 168,3X6,3 | SØMLØSE T-RØR ST 35.8 | Ja | 60181407 | 5855200 | Deler karbonrør |  | 5820210 | Deler for tilførselsrør, metall | NOBB VAVVS
60760129 | 283655 | STÅL KON. OVERGANG P235GH-TC1 | STÅL KON. OVERGANG P235GH-TC1 | Ja | 60181408 | 5855200 | Deler karbonrør |  | 5820210 | Deler for tilførselsrør, metall | NOBB VAVVS
60760130 | 283655 | STÅL KON. OVERGANG 88,9X76,1X6,3 | STÅL KON. OVERGANG P235GH-TC1 | Ja | 60181408 | 5855200 | Deler karbonrør |  | 5820210 | Deler for tilførselsrør, metall | NOBB VAVVS
60760131 | 283655 | STÅL KON. OVERGANG 88,9X60,3X6,3 | STÅL KON. OVERGANG P235GH-TC1 | Ja | 60181408 | 5855200 | Deler karbonrør |  | 5820210 | Deler for tilførselsrør, metall | NOBB VAVVS
60760132 | 283655 | STÅL KON. OVERGANG 114,3X76,1X6,3 | STÅL KON. OVERGANG P235GH-TC1 | Ja | 60181408 | 5855200 | Deler karbonrør |  | 5820210 | Deler for tilførselsrør, metall | NOBB VAVVS
60760133 | 283655 | STÅL KON. OVERGANG 114,3X88,9X6,3 | STÅL KON. OVERGANG P235GH-TC1 | Ja | 60181408 | 5855200 | Deler karbonrør |  | 5820210 | Deler for tilførselsrør, metall | NOBB VAVVS
60760242 | 283655 | BUNNPAKNING PASSER IDEAL STANDARD | BUNNPAKNING PASSER IDEAL STANDARD | Ja | 42098818 | 5505150 | Deler til avløpsrør |  | 5501210 | Deler til avløpsrør, plast | NOBB VAVVS
60760257 | 283655 | STÅLRØR SØMLØSE 114,3X6,3 | SØMLØSE STÅLRØR ST 35.8 | Ja | 60181410 | 5850100 | Sømløse rør karbon |  | 5820100 | Tilførselsrør metall (tidl Kobberrør glødet kveil) | NOBB VAVVS
60760281 | 419700 | ROMVENTILATOR STYLE WIFI FROST | ROMVENTILATOR BLAUBERG STYLE WIFI FROST | Ja | 60759718 | 3015300 | Ventilasjonsaggregat M/Varmegjenv. |  | 6905300 | Romventilator med varmegjenvinning | NOBB Total
60760282 | 419700 | ROMVENTILATOR STYLE WIFI | ROMVENTILATOR BLAUBERG STYLE WIFI | Ja | 60759718 | 3015300 | Ventilasjonsaggregat M/Varmegjenv. |  | 6905300 | Romventilator med varmegjenvinning | NOBB Total
60760283 | 419700 | ROMVENTILATOR STYLE WIFI MINI | ROMVENTILATOR BLAUBERG STYLE WIFI MINI | Ja | 60759718 | 3015300 | Ventilasjonsaggregat M/Varmegjenv. |  | 6905300 | Romventilator med varmegjenvinning | NOBB Total
60760284 | 419700 | BLAUBERG KAPPE FOR TYNNE VEGGER | HVIT VEGGKAPPE Ø160 | Ja | 60759718 | 3015300 | Ventilasjonsaggregat M/Varmegjenv. |  | 6905300 | Romventilator med varmegjenvinning | NOBB Total
60760285 | 419700 | BLAUBERG G3 FILTER STYLE WIFI/FROST | G3 FILTER FOR STYLE WIFI/FROST Ø160 | Ja | 60759718 | 3015300 | Ventilasjonsaggregat M/Varmegjenv. |  | 6905300 | Romventilator med varmegjenvinning | NOBB Total
60760286 | 419700 | BLAUBERG F7 FILTER STYLE WIFI/FROST | F7 FILTER FOR STYLE WIFI/FROST Ø160 | Ja | 60759718 | 3015300 | Ventilasjonsaggregat M/Varmegjenv. |  | 6905300 | Romventilator med varmegjenvinning | NOBB Total
60760287 | 419700 | BLAUBERG G3 FILTER STYLE WIFI MINI | G3 FILTER STYLE WIFI MINI Ø100 | Ja | 60759718 | 3015300 | Ventilasjonsaggregat M/Varmegjenv. |  | 6905300 | Romventilator med varmegjenvinning | NOBB Total
60760414 | 201391 | VENTILATOR GV77D91SB |  | Ja | 25740705 | 3015710 | Kjøkkenventilatorer |  | 6925200 | Kjøkkenventilatorer | NOBB Total
60760415 | 201391 | VENTILATOR GV77D61SB |  | Ja | 25740705 | 3015710 | Kjøkkenventilatorer |  | 6925200 | Kjøkkenventilatorer | NOBB Total
60760416 | 201391 | VENTILATOR DPE5660B |  | Ja | 25740705 | 3015710 | Kjøkkenventilatorer |  | 6925200 | Kjøkkenventilatorer | NOBB Total
60760464 | 201391 | VENTILATOR LFP816K |  | Ja | 25822495 | 3015710 | Kjøkkenventilatorer |  | 6925200 | Kjøkkenventilatorer | NOBB Total
60760465 | 201391 | VENTILATOR LFV439K |  | Ja | 25822495 | 3015710 | Kjøkkenventilatorer |  | 6925200 | Kjøkkenventilatorer | NOBB Total
60760466 | 201391 | VENTILATOR LFV329K |  | Ja | 25822495 | 3015710 | Kjøkkenventilatorer |  | 6925200 | Kjøkkenventilatorer | NOBB Total
60760467 | 201391 | VENTILATOR LFV326K |  | Ja | 25822495 | 3015710 | Kjøkkenventilatorer |  | 6925200 | Kjøkkenventilatorer | NOBB Total
60760468 | 201391 | VENTILATOR LFV326W |  | Ja | 25822495 | 3015710 | Kjøkkenventilatorer |  | 6925200 | Kjøkkenventilatorer | NOBB Total
60760469 | 201391 | VENTILATOR LFV436K |  | Ja | 25822495 | 3015710 | Kjøkkenventilatorer |  | 6925200 | Kjøkkenventilatorer | NOBB Total
60760470 | 201391 | VENTILATOR LFG719R |  | Ja | 25822495 | 3015710 | Kjøkkenventilatorer |  | 6925200 | Kjøkkenventilatorer | NOBB Total
60760471 | 201391 | VENTILATOR LFG716R |  | Ja | 25822495 | 3015710 | Kjøkkenventilatorer |  | 6925200 | Kjøkkenventilatorer | NOBB Total
60760472 | 201391 | VENTILATOR CFG516R |  | Ja | 25822495 | 3015710 | Kjøkkenventilatorer |  | 6925200 | Kjøkkenventilatorer | NOBB Total
60760473 | 201391 | VENTILATOR LFP516K |  | Ja | 25822495 | 3015710 | Kjøkkenventilatorer |  | 6925200 | Kjøkkenventilatorer | NOBB Total
60760492 | 201391 | INSTALLASJONSDEL M2CKCF01C |  | Ja | 29680147 | 3015710 | Kjøkkenventilatorer |  | 6925200 | Kjøkkenventilatorer | NOBB Total
60760493 | 201391 | INSTALLASJONSDEL M2CKCF02U |  | Ja | 29680147 | 3015710 | Kjøkkenventilatorer |  | 6925200 | Kjøkkenventilatorer | NOBB Total
60760494 | 201391 | INSTALLASJONSDEL M2CKCF03U |  | Ja | 29680147 | 3015710 | Kjøkkenventilatorer |  | 6925200 | Kjøkkenventilatorer | NOBB Total
60760495 | 201391 | INSTALLASJONSDEL M2CKCF04U |  | Ja | 29680147 | 3015710 | Kjøkkenventilatorer |  | 6925200 | Kjøkkenventilatorer | NOBB Total
60760496 | 201391 | INSTALLASJONSDEL M2CKCF05U |  | Ja | 29680147 | 3015710 | Kjøkkenventilatorer |  | 6925200 | Kjøkkenventilatorer | NOBB Total
60760497 | 201391 | INSTALLASJONSDEL M2CKCF06U |  | Ja | 29680147 | 3015710 | Kjøkkenventilatorer |  | 6925200 | Kjøkkenventilatorer | NOBB Total
60760498 | 201391 | INSTALLASJONSDEL M2CKCF07U |  | Ja | 29680147 | 3015710 | Kjøkkenventilatorer |  | 6925200 | Kjøkkenventilatorer | NOBB Total
60760499 | 201391 | INSTALLASJONSDEL M2CKCF08U |  | Ja | 29680147 | 3015710 | Kjøkkenventilatorer |  | 6925200 | Kjøkkenventilatorer | NOBB Total
60760500 | 201391 | INSTALLASJONSDEL M2CKCF09U |  | Ja | 29680147 | 3015710 | Kjøkkenventilatorer |  | 6925200 | Kjøkkenventilatorer | NOBB Total
60760501 | 201391 | INSTALLASJONSDEL M2CKCF10U |  | Ja | 29680147 | 3015710 | Kjøkkenventilatorer |  | 6925200 | Kjøkkenventilatorer | NOBB Total
60760502 | 201391 | INSTALLASJONSDEL M2CKCF11U |  | Ja | 29680147 | 3015710 | Kjøkkenventilatorer |  | 6925200 | Kjøkkenventilatorer | NOBB Total
60760503 | 201391 | INSTALLASJONSDEL M2CKCF12U |  | Ja | 29680147 | 3015710 | Kjøkkenventilatorer |  | 6925200 | Kjøkkenventilatorer | NOBB Total
60760504 | 201391 | INSTALLASJONSDEL M2CKCF13U |  | Ja | 29680147 | 3015710 | Kjøkkenventilatorer |  | 6925200 | Kjøkkenventilatorer | NOBB Total
60760505 | 201391 | INSTALLASJONSDEL M2CKCF17C |  | Ja | 29680147 | 3015710 | Kjøkkenventilatorer |  | 6925200 | Kjøkkenventilatorer | NOBB Total
60760506 | 201391 | KULLFILTER MCFB70PL |  | Ja | 29622388 | 3015710 | Kjøkkenventilatorer |  | 6925200 | Kjøkkenventilatorer | NOBB Total
60760507 | 201391 | KULLFILTER MCFB52PL |  | Ja | 29622388 | 3015710 | Kjøkkenventilatorer |  | 6925200 | Kjøkkenventilatorer | NOBB Total
60760508 | 201391 | KULLFILTER MCFB53PR |  | Ja | 29622388 | 3015710 | Kjøkkenventilatorer |  | 6925200 | Kjøkkenventilatorer | NOBB Total
60760509 | 201391 | KULLFILTER MCFE11PL |  | Ja | 29622388 | 3015710 | Kjøkkenventilatorer |  | 6925200 | Kjøkkenventilatorer | NOBB Total
60760510 | 201391 | KULLFILTER SUPCHARE22 |  | Ja | 29622388 | 3015710 | Kjøkkenventilatorer |  | 6925200 | Kjøkkenventilatorer | NOBB Total
60760511 | 201391 | KULLFILTER ECFB01ST |  | Ja | 29622388 | 3015710 | Kjøkkenventilatorer |  | 6925200 | Kjøkkenventilatorer | NOBB Total
60760512 | 201391 | KULLFILTER ECFBPL02 |  | Ja | 29622388 | 3015710 | Kjøkkenventilatorer |  | 6925200 | Kjøkkenventilatorer | NOBB Total
60760513 | 201391 | KULLFILTER MCFB83PL |  | Ja | 29622388 | 3015710 | Kjøkkenventilatorer |  | 6925200 | Kjøkkenventilatorer | NOBB Total
60760514 | 201391 | KULLFILTER MCFB75PR |  | Ja | 29622388 | 3015710 | Kjøkkenventilatorer |  | 6925200 | Kjøkkenventilatorer | NOBB Total
60760515 | 201391 | KULLFILTER ECFB03ST |  | Ja | 29622388 | 3015710 | Kjøkkenventilatorer |  | 6925200 | Kjøkkenventilatorer | NOBB Total
60760516 | 201391 | INSTALLASJONSDEL M8CKSL07 |  | Ja | 29622388 | 3015710 | Kjøkkenventilatorer |  | 6925200 | Kjøkkenventilatorer | NOBB Total
60760517 | 201391 | INSTALLASJONSDEL M8CKSL28 |  | Ja | 29622388 | 3015710 | Kjøkkenventilatorer |  | 6925200 | Kjøkkenventilatorer | NOBB Total
60760534 | 214995 |  | INOXPRES RØR 316L 6M | Ja | 60762074 | 5835200 | Deler rustfrie rør |  | 5820210 | Deler for tilførselsrør, metall | NOBB VAVVS
60760535 | 214995 |  | INOXPRES RØR 316L 6M | Ja | 60762074 | 5835200 | Deler rustfrie rør |  | 5820210 | Deler for tilførselsrør, metall | NOBB VAVVS
60760536 | 214995 |  | INOXPRES RØR 316L 6M | Ja | 60762074 | 5835200 | Deler rustfrie rør |  | 5820210 | Deler for tilførselsrør, metall | NOBB VAVVS
60760537 | 214995 |  | INOXPRES RØR 316L 6M | Ja | 60762074 | 5835200 | Deler rustfrie rør |  | 5820210 | Deler for tilførselsrør, metall | NOBB VAVVS
60760538 | 214995 |  | INOXPRES RØR 316L 6M | Ja | 60762074 | 5835200 | Deler rustfrie rør |  | 5820210 | Deler for tilførselsrør, metall | NOBB VAVVS
60760539 | 214995 |  | INOXPRES RØR 316L 6M | Ja | 60762074 | 5835200 | Deler rustfrie rør |  | 5820210 | Deler for tilførselsrør, metall | NOBB VAVVS
60760542 | 740268 | FLENS QUICK-TWIST SDR11 200/225MM | QUICK-TWIST FLENS - SPISS PN10/16 SDR11 LANG | Ja | 60182461 | 5815100 | Deler trykkrør PE |  | 5810330 | Deler for tilførselsrør, plast | NOBB VAVVS
60760543 | 740268 | KOBLING QUICK-TWIST SDR11 200/200MM | QUICK-TWIST FLENS - SPISS PN10/16 SDR11 LANG | Ja | 60182461 | 5815100 | Deler trykkrør PE |  | 5810330 | Deler for tilførselsrør, plast | NOBB VAVVS
60760544 | 740268 | KOBLING QUICK-TWIST SDR11 250/250MM | QUICK-TWIST FLENS - SPISS PN10/16 SDR11 LANG | Ja | 60182461 | 5815100 | Deler trykkrør PE |  | 5810330 | Deler for tilførselsrør, plast | NOBB VAVVS
60760545 | 740268 | FLENS QUICK-TWIST SDR11 100/125MM | QUICK-TWIST FLENS - SPISS PN10/16 SDR11 LANG | Ja | 60182461 | 5815100 | Deler trykkrør PE |  | 5810330 | Deler for tilførselsrør, plast | NOBB VAVVS
60760546 | 740268 | FLENS QUICK-TWIST SDR11 150/180MM | QUICK-TWIST FLENS - SPISS PN10/16 SDR11 LANG | Ja | 60182461 | 5815100 | Deler trykkrør PE |  | 5810330 | Deler for tilførselsrør, plast | NOBB VAVVS
60760547 | 740268 | FLENS QUICK-TWIST SDR11 100/110MM | QUICK-TWIST FLENS - SPISS PN10/16 SDR11 LANG | Ja | 60182461 | 5815100 | Deler trykkrør PE |  | 5810330 | Deler for tilførselsrør, plast | NOBB VAVVS
60760548 | 740268 | FLENS QUICK-TWIST SDR11 150/160MM | QUICK-TWIST FLENS - SPISS PN10/16 SDR11 LANG | Ja | 60182461 | 5815100 | Deler trykkrør PE |  | 5810330 | Deler for tilførselsrør, plast | NOBB VAVVS
60760550 | 740268 | FLENS QUICK-TWIST SDR11 250/280MM | QUICK-TWIST FLENS - SPISS PN10/16 SDR11 LANG | Ja | 60182461 | 5815100 | Deler trykkrør PE |  | 5810330 | Deler for tilførselsrør, plast | NOBB VAVVS
60760551 | 740268 | MONTERINGSNØKKEL QUICK-TWIST DN150 | QUICK-TWIST MONTERINGSNØKKEL, STÅL | Ja | 60182461 | 5815100 | Deler trykkrør PE |  | 5810330 | Deler for tilførselsrør, plast | NOBB VAVVS
60760552 | 740268 | MONTERINGSNØKKEL QUICK-TWIST DN100 | QUICK-TWIST MONTERINGSNØKKEL, STÅL | Ja | 60182461 | 5815100 | Deler trykkrør PE |  | 5810330 | Deler for tilførselsrør, plast | NOBB VAVVS
60760553 | 740268 | MONTERINGSNØKKEL QUICK-TWIST DN125 | QUICK-TWIST MONTERINGSNØKKEL, STÅL | Ja | 60182461 | 5815100 | Deler trykkrør PE |  | 5810330 | Deler for tilførselsrør, plast | NOBB VAVVS
60760554 | 740268 | MONTERINGSNØKKEL QUICK-TWIST DN250 | QUICK-TWIST MONTERINGSNØKKEL, STÅL | Ja | 60182461 | 5815100 | Deler trykkrør PE |  | 5810330 | Deler for tilførselsrør, plast | NOBB VAVVS
60760555 | 740268 | MONTERINGSNØKKEL QUICK-TWIST DN200 | QUICK-TWIST MONTERINGSNØKKEL, STÅL | Ja | 60182461 | 5815100 | Deler trykkrør PE |  | 5810330 | Deler for tilførselsrør, plast | NOBB VAVVS
60760567 | 740628 |  | PE100 Spareflens lang galv. SDR11 boret PN10 | Ja | 60179883 | 5815100 | Deler trykkrør PE |  | 5810330 | Deler for tilførselsrør, plast | NOBB VAVVS
60760568 | 740628 |  | PE100 Spareflens kort galv. SDR11 boret PN10 | Ja | 60179883 | 5815100 | Deler trykkrør PE |  | 5810330 | Deler for tilførselsrør, plast | NOBB VAVVS
60760569 | 740628 |  | PE100 Spareflens lang galv. SDR11 boret PN10 | Ja | 60179883 | 5815100 | Deler trykkrør PE |  | 5810330 | Deler for tilførselsrør, plast | NOBB VAVVS
60760570 | 740628 |  | PE100 Spareflens kort galv. SDR11 boret PN10/16 | Ja | 60179883 | 5815100 | Deler trykkrør PE |  | 5810330 | Deler for tilførselsrør, plast | NOBB VAVVS
60760571 | 740628 |  | PE100 Spareflens lang galv. SDR11 boret PN10 | Ja | 60179883 | 5815100 | Deler trykkrør PE |  | 5810330 | Deler for tilførselsrør, plast | NOBB VAVVS
60760572 | 740628 |  | PE100 Spareflens kort galv. SDR11 boret PN10 | Ja | 60179883 | 5815100 | Deler trykkrør PE |  | 5810330 | Deler for tilførselsrør, plast | NOBB VAVVS
60760573 | 740628 |  | PE100 Spareflens lang galv. SDR11 boret PN10 | Ja | 60179883 | 5815100 | Deler trykkrør PE |  | 5810330 | Deler for tilførselsrør, plast | NOBB VAVVS
60760574 | 740628 |  | PE100 Spareflens kort galv. SDR11 boret PN10 | Ja | 60179883 | 5815100 | Deler trykkrør PE |  | 5810330 | Deler for tilførselsrør, plast | NOBB VAVVS
60760575 | 740628 |  | PE100 Spareflens lang galv. SDR11 boret PN10 | Ja | 60179883 | 5815100 | Deler trykkrør PE |  | 5810330 | Deler for tilførselsrør, plast | NOBB VAVVS
60760576 | 740628 |  | PE100 Spareflens lang galv. SDR11 boret PN10 | Ja | 60179883 | 5815100 | Deler trykkrør PE |  | 5810330 | Deler for tilførselsrør, plast | NOBB VAVVS
60760578 | 740628 |  | PE100 Spareflens kort galv. SDR11 boret PN10/16 | Ja | 60179883 | 5815100 | Deler trykkrør PE |  | 5810330 | Deler for tilførselsrør, plast | NOBB VAVVS
60760579 | 740628 |  | PE100 Spareflens kort galv. SDR11 boret PN16 | Ja | 60179883 | 5815100 | Deler trykkrør PE |  | 5810330 | Deler for tilførselsrør, plast | NOBB VAVVS
60760580 | 740628 |  | PE100 Spareflens forl. 1000mm galv. SDR11 PN10/16 | Ja | 60179883 | 5815100 | Deler trykkrør PE |  | 5810330 | Deler for tilførselsrør, plast | NOBB VAVVS
60760581 | 740628 |  | PE100 Spareflens kort galv. SDR11 boret PN16 | Ja | 60179883 | 5815100 | Deler trykkrør PE |  | 5810330 | Deler for tilførselsrør, plast | NOBB VAVVS
60760582 | 740628 |  | PE100 Spareflens kort galv. SDR11 boret PN16 | Ja | 60179883 | 5815100 | Deler trykkrør PE |  | 5810330 | Deler for tilførselsrør, plast | NOBB VAVVS
60760583 | 740628 |  | PE100 Spareflens kort galv. SDR11 boret PN16 | Ja | 60179883 | 5815100 | Deler trykkrør PE |  | 5810330 | Deler for tilførselsrør, plast | NOBB VAVVS
60760584 | 740628 |  | PE100 Spareflens kort galv. SDR11 boret PN16 | Ja | 60179883 | 5815100 | Deler trykkrør PE |  | 5810330 | Deler for tilførselsrør, plast | NOBB VAVVS
60760585 | 740628 |  | PE100 Spareflens lang galv. SDR11 boret PN10 | Ja | 60179883 | 5815100 | Deler trykkrør PE |  | 5810330 | Deler for tilførselsrør, plast | NOBB VAVVS
60760586 | 740628 |  | PE100 Spareflens kort galv. SDR11 boret PN10 | Ja | 60179883 | 5815100 | Deler trykkrør PE |  | 5810330 | Deler for tilførselsrør, plast | NOBB VAVVS
60760587 | 740628 |  | PE100 Spareflens forl. 1000mm galv. SDR11 PN10 | Ja | 60179883 | 5815100 | Deler trykkrør PE |  | 5810330 | Deler for tilførselsrør, plast | NOBB VAVVS
60760588 | 740628 |  | PE100 Spareflens forl. 1000mm galv. SDR11 PN10 | Ja | 60179883 | 5815100 | Deler trykkrør PE |  | 5810330 | Deler for tilførselsrør, plast | NOBB VAVVS
60760589 | 740628 |  | PE100 Spareflens forl. 1000mm galv. SDR11 PN10/16 | Ja | 60179883 | 5815100 | Deler trykkrør PE |  | 5810330 | Deler for tilførselsrør, plast | NOBB VAVVS
60760590 | 740628 |  | PE100 Spareflens forl. 1000mm galv. SDR11 PN10 | Ja | 60179883 | 5815100 | Deler trykkrør PE |  | 5810330 | Deler for tilførselsrør, plast | NOBB VAVVS
60760591 | 740628 |  | PE100 Spareflens forl. 1000mm galv. SDR11 PN10 | Ja | 60179883 | 5815100 | Deler trykkrør PE |  | 5810330 | Deler for tilførselsrør, plast | NOBB VAVVS
60760648 | 276835 |  | Unopax toppglass/dør sort/matt 704,5x556x6mm | Ja | 60650606 | 5815450 | Fordelerskap rør i rørsystemer |  | 5810550 | Deler for rørsystemer | NOBB VAVVS
60760649 | 276835 | MIDTGLASS/DØR SORT/MATT 382X556X6MM | Unopax midtglass/dør sort/matt 382x556x6mm | Ja | 60650606 | 5815450 | Fordelerskap rør i rørsystemer |  | 5810550 | Deler for rørsystemer | NOBB VAVVS
60760651 | 276835 | BUNNGLASS/DØR SORT/MATT 943X556X6MM | Unopax bunnglass/dør sort/matt 943x556x6mm | Ja | 60650606 | 5815450 | Fordelerskap rør i rørsystemer |  | 5810550 | Deler for rørsystemer | NOBB VAVVS
60760658 | 276835 | TOPPGLASS/DØR SORT/MATT 704,5X556X6 | Unopax toppglass/dør hvit/matt 704,5x556x6mm | Ja | 60650606 | 5815450 | Fordelerskap rør i rørsystemer |  | 5810550 | Deler for rørsystemer | NOBB VAVVS
60760660 | 276835 | MIDTGLASS/DØR HVIT/MATT 382X556X6MM | Unopax midtglass/dør hvit/matt 382x556x6mm | Ja | 60650606 | 5815450 | Fordelerskap rør i rørsystemer |  | 5810550 | Deler for rørsystemer | NOBB VAVVS
60760665 | 276835 | BUNNGLASS/DØR HVIT/MATT 943X556X6MM | Unopax bunnglass/dør hvit/matt 943x556x6mm | Ja | 60650606 | 5815450 | Fordelerskap rør i rørsystemer |  | 5810550 | Deler for rørsystemer | NOBB VAVVS
60760821 | 276835 | GULVVARMERØR 16X2.0 120M | TECEfloor gulvvarmerør 16x2.0, 120m/rull | Ja | 60650522 | 5810400 | Rør gulvvarme |  | 5810260 | Tilførselsrør, plast, gulvvarme/gatevarme | NOBB VAVVS
60760822 | 276835 | GULVVARMERØR 16X2.0 200M/RULL | TECEfloor gulvvarmerør 16x2.0, 200m/rull | Ja | 60650522 | 5810400 | Rør gulvvarme |  | 5810260 | Tilførselsrør, plast, gulvvarme/gatevarme | NOBB VAVVS
60760823 | 276835 | GULVVARMERØR 20X2.25 200M/RULL | TECEfloor gulvvarmerør 20x2.25, 200m/rull | Ja | 60650522 | 5810400 | Rør gulvvarme |  | 5810260 | Tilførselsrør, plast, gulvvarme/gatevarme | NOBB VAVVS
60760826 | 276835 | GULVVARMERØR 16X2.0 500M /RULL | TECEfloor gulvvarmerør 16x2.0, 500m/rull | Ja | 60650522 | 5810400 | Rør gulvvarme |  | 5810260 | Tilførselsrør, plast, gulvvarme/gatevarme | NOBB VAVVS
60760828 | 276835 | GULVVARMERØR 20X2.25 500M/RULL | TECEfloor gulvvarmerør 20x2.25, 500m/rull | Ja | 60650522 | 5810400 | Rør gulvvarme |  | 5810260 | Tilførselsrør, plast, gulvvarme/gatevarme | NOBB VAVVS
60760863 | 740324 |  | ROT Brikke, Skjuler gamle rørender yd=53mm | Ja | 60183820 | 5505150 | Deler til avløpsrør |  | 5501210 | Deler til avløpsrør, plast | NOBB VAVVS
60760872 | 740324 |  | ROT Brikke, Skjuler gamle rørender | Ja | 60183820 | 5505150 | Deler til avløpsrør |  | 5501210 | Deler til avløpsrør, plast | NOBB VAVVS
60760877 | 740324 |  | ROT Brikke, Skjuler gamle rørender 11-25mm | Ja | 60183820 | 5505150 | Deler til avløpsrør |  | 5501210 | Deler til avløpsrør, plast | NOBB VAVVS
60760881 | 740324 |  | ROT Brikke, Skjuler gamle rørender yd=39mm | Ja | 60183820 | 5505150 | Deler til avløpsrør |  | 5501210 | Deler til avløpsrør, plast | NOBB VAVVS
60760924 | 740324 |  | ROT Brikke, Skjuler gamle rørender | Ja | 60183820 | 5505150 | Deler til avløpsrør |  | 5501210 | Deler til avløpsrør, plast | NOBB VAVVS
60760926 | 740324 |  | ROT Brikke, Skjuler gamle rørender 11-25mm | Ja | 60183820 | 5505150 | Deler til avløpsrør |  | 5501210 | Deler til avløpsrør, plast | NOBB VAVVS
60761116 | 740324 |  | Kuppelformet dekkbrikke delbar | Ja | 60183820 | 5505150 | Deler til avløpsrør |  | 5501210 | Deler til avløpsrør, plast | NOBB VAVVS
60761118 | 740324 |  | Kuppelformet dekkbrikke delbar KROM | Ja | 60183820 | 5505150 | Deler til avløpsrør |  | 5501210 | Deler til avløpsrør, plast | NOBB VAVVS
60761120 | 740324 |  | Kuppelformet dekkbrikke delbar HVIT | Ja | 60183820 | 5505150 | Deler til avløpsrør |  | 5501210 | Deler til avløpsrør, plast | NOBB VAVVS
60761121 | 740324 |  | Kuppelformet dekkbrikke delbar KROM | Ja | 60183820 | 5505150 | Deler til avløpsrør |  | 5501210 | Deler til avløpsrør, plast | NOBB VAVVS
60761124 | 740324 |  | Kuppelformet dekkbrikke delbar HVIT | Ja | 60183820 | 5505150 | Deler til avløpsrør |  | 5501210 | Deler til avløpsrør, plast | NOBB VAVVS
60761155 | 740324 |  | Kuppelformet dekkbrikke delbar HVIT | Ja | 60183820 | 5505150 | Deler til avløpsrør |  | 5501210 | Deler til avløpsrør, plast | NOBB VAVVS
60761185 | 743276 |  | T-nøkkel for fjerning av PE-belegg | Ja | 60183776 | 5865200 | Ikke strekkfaste rørdeler støpejern |  | 5820210 | Deler for tilførselsrør, metall | NOBB VAVVS
60761190 | 276835 |  | Varmeveksler B5THx 16/1p-sc-m 4x3/4" | Ja | 60649886 | 5815550 | Gulvvarmesystemer (ekskl. rør) |  | 5810410 | Deler for gulvvarme/gatevarme | NOBB VAVVS
60761213 | 215398 | TETNINGSRING Ø1000MM QU | Tetningsring Qu | Ja | 42072339 | 5410100 | Deler til drensrør/overvannsrør |  | 5401300 | Deler til drensrør og overvannsrør | NOBB Total, NOBB VAVVS
60761243 | 215756 | KOBLING FLEXI 27-35X3/4" | Flexi kobling med innvendig gjenge | Ja | 41689588 | 5815100 | Deler trykkrør PE |  | 5810330 | Deler for tilførselsrør, plast | NOBB VAVVS
60761249 | 740408 | HYDRAULIKKRØR 6X1,0 MM ASTM A269 SF | Hydraulikkrør 6x1,0 mm ASTM A269 AISI 316L | Ja | 60186728 | 5840400 | Hydraulikk rør syrefaste |  | 5820100 | Tilførselsrør metall (tidl Kobberrør glødet kveil) | NOBB VAVVS
60761250 | 740408 | HYDRAULIKKR 3/8"X0,035" SF | Hydraulikkrør 3/8" x 0,035" syrefast | Ja | 60186728 | 5840400 | Hydraulikk rør syrefaste |  | 5820100 | Tilførselsrør metall (tidl Kobberrør glødet kveil) | NOBB VAVVS
60761251 | 740408 | HYDRRØR 3/8"X0,049" SF 9,53X1,24 | Hydraulikkrør 3/8" x 0,049" syrefast (9,53 x 1,24 mm) | Ja | 60186728 | 5840400 | Hydraulikk rør syrefaste |  | 5820100 | Tilførselsrør metall (tidl Kobberrør glødet kveil) | NOBB VAVVS
60761252 | 740408 | HYDRAULIKKRØR 6X1,5 MM ASTM A269 SF | Hydraulikkrør 6x1,5 mm ASTM A269 AISI 316L | Ja | 60186728 | 5840400 | Hydraulikk rør syrefaste |  | 5820100 | Tilførselsrør metall (tidl Kobberrør glødet kveil) | NOBB VAVVS
60761253 | 740408 | HYDRRØR 3/8"X0,065" SF 9,53X1.65 | Hydraulikkrør 3/8" x 0,065" syrefast (9,53 x 1.65 mm) | Ja | 60186728 | 5840400 | Hydraulikk rør syrefaste |  | 5820100 | Tilførselsrør metall (tidl Kobberrør glødet kveil) | NOBB VAVVS
60761254 | 740408 | HYDRRØR 3/8"X0,049" SD 9,53X1,24 | Hydraulikkrør 3/8" x 0,049" SD (9,53 x 1,24 mm) | Ja | 60186728 | 5840400 | Hydraulikk rør syrefaste |  | 5820100 | Tilførselsrør metall (tidl Kobberrør glødet kveil) | NOBB VAVVS
60761255 | 740408 | HYDRAULIKKRØR 8X1,0 MM ASTM A269 SF | Hydraulikkrør 8x1,0 mm ASTM A269 AISI 316L | Ja | 60186728 | 5840400 | Hydraulikk rør syrefaste |  | 5820100 | Tilførselsrør metall (tidl Kobberrør glødet kveil) | NOBB VAVVS
60761256 | 740408 | HYDRRØR 1/2"X0,049" SF 12,7X1,24 | Hydraulikkrør 1/2" x 0,049" syrefast ( 12,7 x 1,24 mm ) | Ja | 60186728 | 5840400 | Hydraulikk rør syrefaste |  | 5820100 | Tilførselsrør metall (tidl Kobberrør glødet kveil) | NOBB VAVVS
60761257 | 740408 | HYDRAULIKKRØR 8X1,5 MM ASTM A269 SF | Hydraulikkrør 8x1,5 mm ASTM A269 AISI 316L | Ja | 60186728 | 5840400 | Hydraulikk rør syrefaste |  | 5820100 | Tilførselsrør metall (tidl Kobberrør glødet kveil) | NOBB VAVVS
60761258 | 740408 | HYDRRØR 1/2"X0,065" SF 12,7X1,65 | Hydraulikkrør 1/2" x 0,065" syrefast ( 12,7 x 1,65 mm ) | Ja | 60186728 | 5840400 | Hydraulikk rør syrefaste |  | 5820100 | Tilførselsrør metall (tidl Kobberrør glødet kveil) | NOBB VAVVS
60761259 | 740408 | HYDRAULIKKRØR 8X2,0 MM ASTM A269 SF | Hydraulikkrør 8x2,0 mm ASTM A269 AISI 316L | Ja | 60186728 | 5840400 | Hydraulikk rør syrefaste |  | 5820100 | Tilførselsrør metall (tidl Kobberrør glødet kveil) | NOBB VAVVS
60761260 | 740408 | HYDRAULIKKR 10X1,0 MM ASTM A269 SF | Hydraulikkrør 10x1,0 mm ASTM A269 AISI 316L | Ja | 60186728 | 5840400 | Hydraulikk rør syrefaste |  | 5820100 | Tilførselsrør metall (tidl Kobberrør glødet kveil) | NOBB VAVVS
60761261 | 740408 | HYDRAULIKKR 10X1,5 MM ASTM A269 SF | Hydraulikkrør 10x1,5 mm ASTM A269 AISI 316L | Ja | 60186728 | 5840400 | Hydraulikk rør syrefaste |  | 5820100 | Tilførselsrør metall (tidl Kobberrør glødet kveil) | NOBB VAVVS
60761262 | 740408 | HYDRAULIKKR 10X2,0 MM ASTM A269 SF | Hydraulikkrør 10x2,0 mm ASTM A269 AISI 316L | Ja | 60186728 | 5840400 | Hydraulikk rør syrefaste |  | 5820100 | Tilførselsrør metall (tidl Kobberrør glødet kveil) | NOBB VAVVS
60761263 | 740408 | HYDRAULIKKR 12X1,0 MM ASTM A269 SF | Hydraulikkrør 12x1,0 mm ASTM A269 AISI 316L | Ja | 60186728 | 5840400 | Hydraulikk rør syrefaste |  | 5820100 | Tilførselsrør metall (tidl Kobberrør glødet kveil) | NOBB VAVVS
60761264 | 740408 | HYDRAULIKKR 12X1,5 MM ASTM A269 SF | Hydraulikkrør 12x1,5 mm ASTM A269 AISI 316L | Ja | 60186728 | 5840400 | Hydraulikk rør syrefaste |  | 5820100 | Tilførselsrør metall (tidl Kobberrør glødet kveil) | NOBB VAVVS
60761265 | 740408 | HYDRRØR 3/4"X0,065" SF 19,05X1,65 | Hydraulikkrør 3/4" x 0,065" syrefast ( 19,05 x 1,65mm ) | Ja | 60186728 | 5840400 | Hydraulikk rør syrefaste |  | 5820100 | Tilførselsrør metall (tidl Kobberrør glødet kveil) | NOBB VAVVS
60761266 | 740408 | HYDRAULIKKR 12X2,0 MM ASTM A269 SF | Hydraulikkrør 12x2,0 mm ASTM A269 AISI 316L | Ja | 60186728 | 5840400 | Hydraulikk rør syrefaste |  | 5820100 | Tilførselsrør metall (tidl Kobberrør glødet kveil) | NOBB VAVVS
60761267 | 740408 | HYDRAULIKKR 12X2,5 MM ASTM A269 SF | Hydraulikkrør 12x2,5 mm ASTM A269 AISI 316L | Ja | 60186728 | 5840400 | Hydraulikk rør syrefaste |  | 5820100 | Tilførselsrør metall (tidl Kobberrør glødet kveil) | NOBB VAVVS
60761268 | 740408 | HYDRAULIKKRØR 3/4"X0,109 | Hydraulikkrør 3/4" x 0,109 SF (19,05 x 2,76mm) | Ja | 60186728 | 5840400 | Hydraulikk rør syrefaste |  | 5820100 | Tilførselsrør metall (tidl Kobberrør glødet kveil) | NOBB VAVVS
60761269 | 740408 | HYDRAULIKKR 14X1,5 MM ASTM A269 SF | Hydraulikkrør 14x1,5 mm ASTM A269 AISI 316L | Ja | 60186728 | 5840400 | Hydraulikk rør syrefaste |  | 5820100 | Tilførselsrør metall (tidl Kobberrør glødet kveil) | NOBB VAVVS
60761270 | 740408 | HYDRAULIKKR 14X2,0 MM ASTM A269 SF | Hydraulikkrør 14x2,0 mm ASTM A269 AISI 316L | Ja | 60186728 | 5840400 | Hydraulikk rør syrefaste |  | 5820100 | Tilførselsrør metall (tidl Kobberrør glødet kveil) | NOBB VAVVS
60761271 | 740408 | HYDRAULIKKR 15X1,0 MM ASTM A269 SF | Hydraulikkrør 15x1,0 mm ASTM A269 AISI 316L | Ja | 60186728 | 5840400 | Hydraulikk rør syrefaste |  | 5820100 | Tilførselsrør metall (tidl Kobberrør glødet kveil) | NOBB VAVVS
60761272 | 740408 | HYDRAULIKKR 15X1,5 MM ASTM A269 SF | Hydraulikkrør 15x1,5 mm ASTM A269 AISI 316L | Ja | 60186728 | 5840400 | Hydraulikk rør syrefaste |  | 5820100 | Tilførselsrør metall (tidl Kobberrør glødet kveil) | NOBB VAVVS
60761273 | 740408 | HYDRAULIKKR 15X2,0 MM ASTM A269 SF | Hydraulikkrør 15x2,0 mm ASTM A269 AISI 316L | Ja | 60186728 | 5840400 | Hydraulikk rør syrefaste |  | 5820100 | Tilførselsrør metall (tidl Kobberrør glødet kveil) | NOBB VAVVS
60761274 | 740408 | HYDRAULIKKR 16X1,5 MM ASTM A269 SF | Hydraulikkrør 16x1,5 mm ASTM A269 AISI 316L | Ja | 60186728 | 5840400 | Hydraulikk rør syrefaste |  | 5820100 | Tilførselsrør metall (tidl Kobberrør glødet kveil) | NOBB VAVVS
60761275 | 740408 | HYDRRØR 1"X0,065" SF 25,40X1,65 | Hydraulikkrør 1" x 0,065" syrefast ( 25,40 x 1,65mm) | Ja | 60186728 | 5840400 | Hydraulikk rør syrefaste |  | 5820100 | Tilførselsrør metall (tidl Kobberrør glødet kveil) | NOBB VAVVS
60761276 | 740408 | HYDRRØR 1"X0,083" SF 25,40X2,10 | Hydraulikkrør 1" x 0,083" syrefast ( 25,40 x 2,10mm) | Ja | 60186728 | 5840400 | Hydraulikk rør syrefaste |  | 5820100 | Tilførselsrør metall (tidl Kobberrør glødet kveil) | NOBB VAVVS
60761277 | 740408 | HYDRAULIKKR 16X2,0 MM ASTM A269 SF | Hydraulikkrør 16x2,0 mm ASTM A269 AISI 316L | Ja | 60186728 | 5840400 | Hydraulikk rør syrefaste |  | 5820100 | Tilførselsrør metall (tidl Kobberrør glødet kveil) | NOBB VAVVS
60761278 | 740408 | HYDRAULIKKR 16X2,5 MM ASTM A269 SF | Hydraulikkrør 16x2,5 mm ASTM A269 AISI 316L | Ja | 60186728 | 5840400 | Hydraulikk rør syrefaste |  | 5820100 | Tilførselsrør metall (tidl Kobberrør glødet kveil) | NOBB VAVVS
60761279 | 740408 | HYDRAULIKKR 18X1,5 MM ASTM A269 SF | Hydraulikkrør 18x1,5 mm ASTM A269 AISI 316L | Ja | 60186728 | 5840400 | Hydraulikk rør syrefaste |  | 5820100 | Tilførselsrør metall (tidl Kobberrør glødet kveil) | NOBB VAVVS
60761280 | 740408 | HYDRAULIKKR 18X2,0 MM ASTM A269 SF | Hydraulikkrør 18x2,0 mm ASTM A269 AISI 316L | Ja | 60186728 | 5840400 | Hydraulikk rør syrefaste |  | 5820100 | Tilførselsrør metall (tidl Kobberrør glødet kveil) | NOBB VAVVS
60761281 | 740408 | HYDRAULIKKR 18X2,5 MM ASTM A269 SF | Hydraulikkrør 18x2,5 mm ASTM A269 AISI 316L | Ja | 60186728 | 5840400 | Hydraulikk rør syrefaste |  | 5820100 | Tilførselsrør metall (tidl Kobberrør glødet kveil) | NOBB VAVVS
60761282 | 740408 | HYDRAULIKKR 18X3,0 MM ASTM A269 SF | Hydraulikkrør 18x3,0 mm ASTM A269 AISI 316L | Ja | 60186728 | 5840400 | Hydraulikk rør syrefaste |  | 5820100 | Tilførselsrør metall (tidl Kobberrør glødet kveil) | NOBB VAVVS
60761283 | 740408 | HYDRAULIKKR 20X1,5 MM ASTM A269 SF | Hydraulikkrør 20x1,5 mm ASTM A269 AISI 316L | Ja | 60186728 | 5840400 | Hydraulikk rør syrefaste |  | 5820100 | Tilførselsrør metall (tidl Kobberrør glødet kveil) | NOBB VAVVS
60761284 | 740408 | HYDRAULIKKR 20X2,5 MM ASTM A269 SF | Hydraulikkrør 20x2,5 mm ASTM A269 AISI 316L | Ja | 60186728 | 5840400 | Hydraulikk rør syrefaste |  | 5820100 | Tilførselsrør metall (tidl Kobberrør glødet kveil) | NOBB VAVVS
60761285 | 740408 | HYDRAULIKKR 20X3,0 MM ASTM A269 SF | Hydraulikkrør 20x3,0 mm ASTM A269 AISI 316L | Ja | 60186728 | 5840400 | Hydraulikk rør syrefaste |  | 5820100 | Tilførselsrør metall (tidl Kobberrør glødet kveil) | NOBB VAVVS
60761286 | 740408 | HYDRAULIKKR 22X1,5 MM ASTM A269 SF | Hydraulikkrør 22x1,5 mm ASTM A269 AISI 316L | Ja | 60186728 | 5840400 | Hydraulikk rør syrefaste |  | 5820100 | Tilførselsrør metall (tidl Kobberrør glødet kveil) | NOBB VAVVS
60761287 | 740408 | HYDRAULIKKR 22X2,0 MM ASTM A269 SF | Hydraulikkrør 22x2,0 mm ASTM A269 AISI 316L | Ja | 60186728 | 5840400 | Hydraulikk rør syrefaste |  | 5820100 | Tilførselsrør metall (tidl Kobberrør glødet kveil) | NOBB VAVVS
60761288 | 740408 | HYDRAULIKKR 22X3,0 MM ASTM A269 SF | Hydraulikkrør 22x3,0 mm ASTM A269 AISI 316L | Ja | 60186728 | 5840400 | Hydraulikk rør syrefaste |  | 5820100 | Tilførselsrør metall (tidl Kobberrør glødet kveil) | NOBB VAVVS
60761390 | 740408 | HYDRRØR 6X1,0 ASTM A269 SF BLANK | Hydraulikkrør 6x1,0 mm ASTM A269 AISI 316L Blank | Ja | 60186728 | 5840400 | Hydraulikk rør syrefaste |  | 5820100 | Tilførselsrør metall (tidl Kobberrør glødet kveil) | NOBB VAVVS
60761391 | 740408 | HYDRRØR 6X1,5 ASTM A269 SF BLANK | Hydraulikkrør 6x1,5 mm ASTM A269 AISI 316L Blank | Ja | 60186728 | 5840400 | Hydraulikk rør syrefaste |  | 5820100 | Tilførselsrør metall (tidl Kobberrør glødet kveil) | NOBB VAVVS
60761392 | 740408 | HYDRRØR 8X1,0 ASTM A269 SF BLANK | Hydraulikkrør 8x1,0 mm ASTM A269 AISI 316L Blank | Ja | 60186728 | 5840400 | Hydraulikk rør syrefaste |  | 5820100 | Tilførselsrør metall (tidl Kobberrør glødet kveil) | NOBB VAVVS
60761393 | 740408 | HYDRRØR 8X1,5 ASTM A269 SF BLANK | Hydraulikkrør 8x1,5 mm ASTM A269 AISI 316L Blank | Ja | 60186728 | 5840400 | Hydraulikk rør syrefaste |  | 5820100 | Tilførselsrør metall (tidl Kobberrør glødet kveil) | NOBB VAVVS
60761394 | 740408 | HYDRRØR 10X1,0 ASTM A269 SF BLANK | Hydraulikkrør 10x1,0 mm ASTM A269 AISI 316L Blank | Ja | 60186728 | 5840400 | Hydraulikk rør syrefaste |  | 5820100 | Tilførselsrør metall (tidl Kobberrør glødet kveil) | NOBB VAVVS
60761395 | 740408 | HYDRRØR 10X1,5 ASTM A269 SF BLANK | Hydraulikkrør 10x1,5 mm ASTM A269 AISI 316L Blank | Ja | 60186728 | 5840400 | Hydraulikk rør syrefaste |  | 5820100 | Tilførselsrør metall (tidl Kobberrør glødet kveil) | NOBB VAVVS
60761396 | 740408 | HYDRRØR 10X2,0 ASTM A269 SF BLANK | Hydraulikkrør 10x2,0 mm ASTM A269 AISI 316L Blank | Ja | 60186728 | 5840400 | Hydraulikk rør syrefaste |  | 5820100 | Tilførselsrør metall (tidl Kobberrør glødet kveil) | NOBB VAVVS
60761397 | 740408 | HYDRRØR 12X1,0 ASTM A269 SF BLANK | Hydraulikkrør 12x1,0 mm ASTM A269 AISI 316L Blank | Ja | 60186728 | 5840400 | Hydraulikk rør syrefaste |  | 5820100 | Tilførselsrør metall (tidl Kobberrør glødet kveil) | NOBB VAVVS
60761398 | 740408 | HYDRRØR 12X1,5 ASTM A269 SF BLANK | Hydraulikkrør 12x1,5 mm ASTM A269 AISI 316L Blank | Ja | 60186728 | 5840400 | Hydraulikk rør syrefaste |  | 5820100 | Tilførselsrør metall (tidl Kobberrør glødet kveil) | NOBB VAVVS
60761399 | 740408 | HYDRRØR 12X2,0 ASTM A269 SF BLANK | Hydraulikkrør 12x2,0 mm ASTM A269 AISI 316L Blank | Ja | 60186728 | 5840400 | Hydraulikk rør syrefaste |  | 5820100 | Tilførselsrør metall (tidl Kobberrør glødet kveil) | NOBB VAVVS
60761400 | 740408 | HYDRRØR 14X2,0 ASTM A269 SF BLANK | Hydraulikkrør 14x2,0 mm ASTM A269 AISI 316L Blank | Ja | 60186728 | 5840400 | Hydraulikk rør syrefaste |  | 5820100 | Tilførselsrør metall (tidl Kobberrør glødet kveil) | NOBB VAVVS
60761401 | 740408 | HYDRRØR 15X1,0 ASTM A269 SF BLANK | Hydraulikkrør 15x1,0 mm ASTM A269 AISI 316L Blank | Ja | 60186728 | 5840400 | Hydraulikk rør syrefaste |  | 5820100 | Tilførselsrør metall (tidl Kobberrør glødet kveil) | NOBB VAVVS
60761402 | 740408 | HYDRRØR 15X1,5 ASTM A269 SF BLANK | Hydraulikkrør 15x1,5 mm ASTM A269 AISI 316L Blank | Ja | 60186728 | 5840400 | Hydraulikk rør syrefaste |  | 5820100 | Tilførselsrør metall (tidl Kobberrør glødet kveil) | NOBB VAVVS
60761403 | 740408 | HYDRRØR 15X2,0 ASTM A269 SF BLANK | Hydraulikkrør 15x2,0 mm ASTM A269 AISI 316L Blank | Ja | 60186728 | 5840400 | Hydraulikk rør syrefaste |  | 5820100 | Tilførselsrør metall (tidl Kobberrør glødet kveil) | NOBB VAVVS
60761404 | 740408 | HYDRRØR 16X2,0 ASTM A269 SF BLANK | Hydraulikkrør 16x2,0 mm ASTM A269 AISI 316L Blank | Ja | 60186728 | 5840400 | Hydraulikk rør syrefaste |  | 5820100 | Tilførselsrør metall (tidl Kobberrør glødet kveil) | NOBB VAVVS
60761494 | 393656 |  | ENDERØR PAR IQ 800, 1,5M M/HULL FOR 2 x 600 STIGERØR | Ja | 60657054 | 5410100 | Deler til drensrør/overvannsrør |  | 5401300 | Deler til drensrør og overvannsrør | NOBB VAVVS
60761501 | 215398 | TETNINGSRING 1000MM QUATTRO | Tetningsring Qu | Ja | 42072339 | 5410100 | Deler til drensrør/overvannsrør |  | 5401300 | Deler til drensrør og overvannsrør | NOBB Total, NOBB VAVVS
60761638 | 283655 |  | Muffebend Uni Std 11 blå ep | Nei | 60183776 | 5865200 | Ikke strekkfaste rørdeler støpejern |  | 5820210 | Deler for tilførselsrør, metall | NOBB VAVVS
60761638 | 743276 |  | Muffebend Uni Std 11 blå ep | Ja | 60183776 | 5865200 | Ikke strekkfaste rørdeler støpejern |  | 5820210 | Deler for tilførselsrør, metall | NOBB VAVVS
60761643 | 283655 |  | Muffebend Uni Std 22 blå ep | Nei | 60183776 | 5865200 | Ikke strekkfaste rørdeler støpejern |  | 5820210 | Deler for tilførselsrør, metall | NOBB VAVVS
60761643 | 743276 |  | Muffebend Uni Std 22 blå ep | Ja | 60183776 | 5865200 | Ikke strekkfaste rørdeler støpejern |  | 5820210 | Deler for tilførselsrør, metall | NOBB VAVVS
60761653 | 283655 |  | MUFFEBEND UNI STD 30 BLÅ EP | Nei | 60183776 | 5865200 | Ikke strekkfaste rørdeler støpejern |  | 5820210 | Deler for tilførselsrør, metall | NOBB VAVVS
60761653 | 743276 |  | MUFFEBEND UNI STD 30 BLÅ EP | Ja | 60183776 | 5865200 | Ikke strekkfaste rørdeler støpejern |  | 5820210 | Deler for tilførselsrør, metall | NOBB VAVVS
60761835 | 283655 |  | Muffebend Uni Std 45 blå ep | Nei | 60183776 | 5865200 | Ikke strekkfaste rørdeler støpejern |  | 5820210 | Deler for tilførselsrør, metall | NOBB VAVVS
60761835 | 743276 |  | Muffebend Uni Std 45 blå ep | Ja | 60183776 | 5865200 | Ikke strekkfaste rørdeler støpejern |  | 5820210 | Deler for tilførselsrør, metall | NOBB VAVVS
60761840 | 283655 |  | Flensemuffe Uni Std blå ep PN10 | Nei | 60183776 | 5865200 | Ikke strekkfaste rørdeler støpejern |  | 5820210 | Deler for tilførselsrør, metall | NOBB VAVVS
60761840 | 743276 |  | Flensemuffe Uni Std blå ep PN10 | Ja | 60183776 | 5865200 | Ikke strekkfaste rørdeler støpejern |  | 5820210 | Deler for tilførselsrør, metall | NOBB VAVVS
60761841 | 283655 |  | Muffebend Uni Std 90 blå ep | Nei | 60183776 | 5865200 | Ikke strekkfaste rørdeler støpejern |  | 5820210 | Deler for tilførselsrør, metall | NOBB VAVVS
60761841 | 743276 |  | Muffebend Uni Std 90 blå ep | Ja | 60183776 | 5865200 | Ikke strekkfaste rørdeler støpejern |  | 5820210 | Deler for tilførselsrør, metall | NOBB VAVVS
60761927 | 204439 |  | Overgang fra DV rør til glattrørsmuffe, eksentrisk. | Ja | 60174321 | 5505150 | Deler til avløpsrør |  | 5501210 | Deler til avløpsrør, plast | NOBB VAVVS
60761927 | 283655 |  | Overgang fra DV rør til glattrørsmuffe, eksentrisk. | Nei | 60174321 | 5505150 | Deler til avløpsrør |  | 5501210 | Deler til avløpsrør, plast | NOBB VAVVS
60761928 | 204439 |  | Overgang fra DV rør til glattrørsmuffe, eksentrisk. | Ja | 60174321 | 5505150 | Deler til avløpsrør |  | 5501210 | Deler til avløpsrør, plast | NOBB VAVVS
60761928 | 283655 |  | Overgang fra DV rør til glattrørsmuffe, eksentrisk. | Nei | 60174321 | 5505150 | Deler til avløpsrør |  | 5501210 | Deler til avløpsrør, plast | NOBB VAVVS
60761929 | 204439 |  | Overgang fra DV rør til glattrørsmuffe, eksentrisk. | Ja | 60174321 | 5505150 | Deler til avløpsrør |  | 5501210 | Deler til avløpsrør, plast | NOBB VAVVS
60761929 | 283655 |  | Overgang fra DV rør til glattrørsmuffe, eksentrisk. | Nei | 60174321 | 5505150 | Deler til avløpsrør |  | 5501210 | Deler til avløpsrør, plast | NOBB VAVVS
60761930 | 204439 |  | Overgang fra DV rør til glattrørsmuffe, eksentrisk. | Ja | 60174321 | 5505150 | Deler til avløpsrør |  | 5501210 | Deler til avløpsrør, plast | NOBB VAVVS
60761930 | 283655 |  | Overgang fra DV rør til glattrørsmuffe, eksentrisk. | Nei | 60174321 | 5505150 | Deler til avløpsrør |  | 5501210 | Deler til avløpsrør, plast | NOBB VAVVS
60762008 | 276835 | EUROKONUS 16 X 2.0MM 3/4 | TECEfloor 3/4" eurokonus 16 x 2.0mm | Ja | 60650534 | 5815300 | Kuplinger rør i rørsystemer |  | 5810550 | Deler for rørsystemer | NOBB VAVVS
60762012 | 276835 | SLQ 20X2,0/2,25 MM EUROKONUS | TECEfloor 3/4" eurokonus 20 x 2.0/2,25mm | Ja | 60650534 | 5815300 | Kuplinger rør i rørsystemer |  | 5810550 | Deler for rørsystemer | NOBB VAVVS
60762071 | 283655 | MUFFE F/ AVLØPSLANGE BF | MUFFE F/ AVLØPSLANGE BF | Ja | 60184756 | 5505150 | Deler til avløpsrør |  | 5501210 | Deler til avløpsrør, plast | NOBB VAVVS
60762088 | 214995 |  | Inoxpres tippunion 28 x 1" 316L | Ja | 60762074 | 5835200 | Deler rustfrie rør |  | 5820210 | Deler for tilførselsrør, metall | NOBB VAVVS
60762089 | 214995 |  | Inoxpres nippelmuffe 28 x 1" 316L | Ja | 60762074 | 5835200 | Deler rustfrie rør |  | 5820210 | Deler for tilførselsrør, metall | NOBB VAVVS
60762090 | 214995 |  | Inoxpres nippelmuffe 35 x 1 1/4'' 316L | Ja | 60762074 | 5835200 | Deler rustfrie rør |  | 5820210 | Deler for tilførselsrør, metall | NOBB VAVVS
60762091 | 214995 |  | Inoxpres nippelmuffe 42 x 1 1/2 '' 316L | Ja | 60762074 | 5835200 | Deler rustfrie rør |  | 5820210 | Deler for tilførselsrør, metall | NOBB VAVVS
60762092 | 214995 |  | Inoxpres nippelmuffe 15 x 1/2" 316L | Ja | 60762074 | 5835200 | Deler rustfrie rør |  | 5820210 | Deler for tilførselsrør, metall | NOBB VAVVS
60762093 | 214995 |  | Inoxpres nippelmuffe 22 x 3/4" 316L | Ja | 60762074 | 5835200 | Deler rustfrie rør |  | 5820210 | Deler for tilførselsrør, metall | NOBB VAVVS
60762094 | 214995 |  | Inoxpres Bend 90° med 2 muffer FF 15mm SR 316L | Ja | 60762074 | 5835200 | Deler rustfrie rør |  | 5820210 | Deler for tilførselsrør, metall | NOBB VAVVS
60762095 | 214995 |  | Inoxpres Bend 90° med 2 muffer FF 18mm SR 316L | Ja | 60762074 | 5835200 | Deler rustfrie rør |  | 5820210 | Deler for tilførselsrør, metall | NOBB VAVVS
60762096 | 214995 |  | Inoxpres Bend 90° med 2 muffer FF 22mm SR 316L | Ja | 60762074 | 5835200 | Deler rustfrie rør |  | 5820210 | Deler for tilførselsrør, metall | NOBB VAVVS
60762097 | 214995 |  | Inoxpres Bend 90° med 2 muffer FF 28mm SR 316L | Ja | 60762074 | 5835200 | Deler rustfrie rør |  | 5820210 | Deler for tilførselsrør, metall | NOBB VAVVS
60762098 | 214995 |  | Inoxpres Bend 90° med 2 muffer FF 35mm 316L | Ja | 60762074 | 5835200 | Deler rustfrie rør |  | 5820210 | Deler for tilførselsrør, metall | NOBB VAVVS
60762099 | 214995 |  | Inoxpres Bend 90° med 2 muffer FF 42mm 316L | Ja | 60762074 | 5835200 | Deler rustfrie rør |  | 5820210 | Deler for tilførselsrør, metall | NOBB VAVVS
60762100 | 214995 |  | Inoxpres Bend 90° med 1 muffe MF 15mm SR 316L | Ja | 60762074 | 5835200 | Deler rustfrie rør |  | 5820210 | Deler for tilførselsrør, metall | NOBB VAVVS
60762101 | 214995 |  | Inoxpres Bend 90° med 1 muffe MF 18mm SR 316L | Ja | 60762074 | 5835200 | Deler rustfrie rør |  | 5820210 | Deler for tilførselsrør, metall | NOBB VAVVS
60762102 | 214995 |  | Inoxpres Bend 90° med 1 muffe MF 22mm SR 316L | Ja | 60762074 | 5835200 | Deler rustfrie rør |  | 5820210 | Deler for tilførselsrør, metall | NOBB VAVVS
60762103 | 214995 |  | Inoxpres Bend 90° med 1 muffe MF 28mm SR 316L | Ja | 60762074 | 5835200 | Deler rustfrie rør |  | 5820210 | Deler for tilførselsrør, metall | NOBB VAVVS
60762104 | 214995 |  | Inoxpres Bend 90° med 1 muffe MF 35mm 316L | Ja | 60762074 | 5835200 | Deler rustfrie rør |  | 5820210 | Deler for tilførselsrør, metall | NOBB VAVVS
60762105 | 214995 |  | Inoxpres Bend 90° med 1 muffe MF 42mm 316L | Ja | 60762074 | 5835200 | Deler rustfrie rør |  | 5820210 | Deler for tilførselsrør, metall | NOBB VAVVS
60762106 | 214995 |  | Inoxpres Bend 45° med 2 muffer FF 15mm SR 316L | Ja | 60762074 | 5835200 | Deler rustfrie rør |  | 5820210 | Deler for tilførselsrør, metall | NOBB VAVVS
60762107 | 214995 |  | Inoxpres Bend 45° med 2 muffer FF 18mm SR 316L | Ja | 60762074 | 5835200 | Deler rustfrie rør |  | 5820210 | Deler for tilførselsrør, metall | NOBB VAVVS
60762108 | 214995 |  | Inoxpres Bend 45° med 2 muffer FF 22mm SR 316L | Ja | 60762074 | 5835200 | Deler rustfrie rør |  | 5820210 | Deler for tilførselsrør, metall | NOBB VAVVS
60762109 | 214995 |  | Inoxpres Bend 45° med 2 muffer FF 28mm SR 316L | Ja | 60762074 | 5835200 | Deler rustfrie rør |  | 5820210 | Deler for tilførselsrør, metall | NOBB VAVVS
60762110 | 214995 |  | Inoxpres Bend 45° med 2 muffer FF 35mm 316L | Ja | 60762074 | 5835200 | Deler rustfrie rør |  | 5820210 | Deler for tilførselsrør, metall | NOBB VAVVS
60762111 | 214995 |  | Inoxpres Bend 45° med 2 muffer FF 42mm 316L | Ja | 60762074 | 5835200 | Deler rustfrie rør |  | 5820210 | Deler for tilførselsrør, metall | NOBB VAVVS
60762112 | 214995 |  | Inoxpres Bend 45° med 1 muffe MF 15mm SR 316L | Ja | 60762074 | 5835200 | Deler rustfrie rør |  | 5820210 | Deler for tilførselsrør, metall | NOBB VAVVS
60762113 | 214995 |  | Inoxpres Bend 45° med 1 muffe MF 18mm SR 316L | Ja | 60762074 | 5835200 | Deler rustfrie rør |  | 5820210 | Deler for tilførselsrør, metall | NOBB VAVVS
60762114 | 214995 |  | Inoxpres Bend 45° med 1 muffe MF 22mm SR 316L | Ja | 60762074 | 5835200 | Deler rustfrie rør |  | 5820210 | Deler for tilførselsrør, metall | NOBB VAVVS
60762115 | 214995 |  | Inoxpres Bend 45° med 1 muffe MF 28mm SR 316L | Ja | 60762074 | 5835200 | Deler rustfrie rør |  | 5820210 | Deler for tilførselsrør, metall | NOBB VAVVS
60762116 | 214995 |  | Inoxpres Bend 45° med 1 muffe MF 35mm 316L | Ja | 60762074 | 5835200 | Deler rustfrie rør |  | 5820210 | Deler for tilførselsrør, metall | NOBB VAVVS
60762117 | 214995 |  | Inoxpres Bend 45° med 1 muffe MF 42mm 316L | Ja | 60762074 | 5835200 | Deler rustfrie rør |  | 5820210 | Deler for tilførselsrør, metall | NOBB VAVVS
60762118 | 214995 |  | Inoxpres Muffe 15mm 316L | Ja | 60762074 | 5835200 | Deler rustfrie rør |  | 5820210 | Deler for tilførselsrør, metall | NOBB VAVVS
60762119 | 214995 |  | Inoxpres Muffe 18mm 316L | Ja | 60762074 | 5835200 | Deler rustfrie rør |  | 5820210 | Deler for tilførselsrør, metall | NOBB VAVVS
60762120 | 214995 |  | Inoxpres Muffe 22mm 316L | Ja | 60762074 | 5835200 | Deler rustfrie rør |  | 5820210 | Deler for tilførselsrør, metall | NOBB VAVVS
60762121 | 214995 |  | Inoxpres Muffe 28mm 316L | Ja | 60762074 | 5835200 | Deler rustfrie rør |  | 5820210 | Deler for tilførselsrør, metall | NOBB VAVVS
60762122 | 214995 |  | Inoxpres Muffe 35mm 316L | Ja | 60762074 | 5835200 | Deler rustfrie rør |  | 5820210 | Deler for tilførselsrør, metall | NOBB VAVVS
60762123 | 214995 |  | Inoxpres Muffe 42mm 316L | Ja | 60762074 | 5835200 | Deler rustfrie rør |  | 5820210 | Deler for tilførselsrør, metall | NOBB VAVVS
60762124 | 214995 |  | Inoxpres Reduksjon 18x15mm 316L | Ja | 60762074 | 5835200 | Deler rustfrie rør |  | 5820210 | Deler for tilførselsrør, metall | NOBB VAVVS
60762125 | 214995 |  | Inoxpres Reduksjon 22x18mm 316L | Ja | 60762074 | 5835200 | Deler rustfrie rør |  | 5820210 | Deler for tilførselsrør, metall | NOBB VAVVS
60762126 | 214995 |  | Inoxpres Reduksjon 28x22mm 316L | Ja | 60762074 | 5835200 | Deler rustfrie rør |  | 5820210 | Deler for tilførselsrør, metall | NOBB VAVVS
60762127 | 214995 |  | Inoxpres Reduksjon 35x18mm 316L | Ja | 60762074 | 5835200 | Deler rustfrie rør |  | 5820210 | Deler for tilførselsrør, metall | NOBB VAVVS
60762128 | 214995 |  | Inoxpres Reduksjon 35x22mm 316L | Ja | 60762074 | 5835200 | Deler rustfrie rør |  | 5820210 | Deler for tilførselsrør, metall | NOBB VAVVS
60762129 | 214995 |  | Inoxpres Reduksjon 35x28mm 316L | Ja | 60762074 | 5835200 | Deler rustfrie rør |  | 5820210 | Deler for tilførselsrør, metall | NOBB VAVVS
60762130 | 214995 |  | Inoxpres Reduksjon 42x22mm 316L | Ja | 60762074 | 5835200 | Deler rustfrie rør |  | 5820210 | Deler for tilførselsrør, metall | NOBB VAVVS
60762131 | 214995 |  | Inoxpres Reduksjon 42x28mm 316L | Ja | 60762074 | 5835200 | Deler rustfrie rør |  | 5820210 | Deler for tilførselsrør, metall | NOBB VAVVS
60762132 | 214995 |  | Inoxpres Reduksjon 42x35mm 316L | Ja | 60762074 | 5835200 | Deler rustfrie rør |  | 5820210 | Deler for tilførselsrør, metall | NOBB VAVVS
60762133 | 214995 |  | Inoxpres T-rør med innvendig gjenger i avstikker F 18 x 1/2" | Ja | 60762074 | 5835200 | Deler rustfrie rør |  | 5820210 | Deler for tilførselsrør, metall | NOBB VAVVS
60762134 | 214995 |  | Inoxpres T-rør med innvendig gjenge i avstikker F 22 x 1/2'' | Ja | 60762074 | 5835200 | Deler rustfrie rør |  | 5820210 | Deler for tilførselsrør, metall | NOBB VAVVS
60762135 | 214995 |  | Inoxpres T-rør med innvendig gjenge i avstikker F 28 x 1/2'' | Ja | 60762074 | 5835200 | Deler rustfrie rør |  | 5820210 | Deler for tilførselsrør, metall | NOBB VAVVS
60762136 | 214995 |  | Inoxpres T-rør med innvendig gjenger i avstikker F 35 x 1/2" | Ja | 60762074 | 5835200 | Deler rustfrie rør |  | 5820210 | Deler for tilførselsrør, metall | NOBB VAVVS
60762137 | 214995 |  | Inoxpres T-rør med innvendig gjenger i avstikker F 42 x 1/2" | Ja | 60762074 | 5835200 | Deler rustfrie rør |  | 5820210 | Deler for tilførselsrør, metall | NOBB VAVVS
60762138 | 214995 |  | Inoxpres T-rør 18mm 316L | Ja | 60762074 | 5835200 | Deler rustfrie rør |  | 5820210 | Deler for tilførselsrør, metall | NOBB VAVVS
60762139 | 214995 |  | Inoxpres T-rør 22mm 316L | Ja | 60762074 | 5835200 | Deler rustfrie rør |  | 5820210 | Deler for tilførselsrør, metall | NOBB VAVVS
60762140 | 214995 |  | Inoxpres T-rør 28mm 316L | Ja | 60762074 | 5835200 | Deler rustfrie rør |  | 5820210 | Deler for tilførselsrør, metall | NOBB VAVVS
60762141 | 214995 |  | Inoxpres T-rør 35mm 316L | Ja | 60762074 | 5835200 | Deler rustfrie rør |  | 5820210 | Deler for tilførselsrør, metall | NOBB VAVVS
60762142 | 214995 |  | Inoxpres T-rør 42mm 316L | Ja | 60762074 | 5835200 | Deler rustfrie rør |  | 5820210 | Deler for tilførselsrør, metall | NOBB VAVVS
60762143 | 214995 |  | Inoxpres T-rør 15mm 316L | Ja | 60762074 | 5835200 | Deler rustfrie rør |  | 5820210 | Deler for tilførselsrør, metall | NOBB VAVVS
60762144 | 214995 |  | Inoxpres T-rør med reduksjon i avstikker 22x15x22 316L | Ja | 60762074 | 5835200 | Deler rustfrie rør |  | 5820210 | Deler for tilførselsrør, metall | NOBB VAVVS
60762145 | 214995 |  | Inoxpres T-rør med reduksjon i avstikker 22x18x22 316L | Ja | 60762074 | 5835200 | Deler rustfrie rør |  | 5820210 | Deler for tilførselsrør, metall | NOBB VAVVS
60762146 | 214995 |  | Inoxpres T-rør med reduksjon i avstikker 28x18x28 316L | Ja | 60762074 | 5835200 | Deler rustfrie rør |  | 5820210 | Deler for tilførselsrør, metall | NOBB VAVVS
60762147 | 214995 |  | Inoxpres T-rør med reduksjon i avstikker 28x22x28 316L | Ja | 60762074 | 5835200 | Deler rustfrie rør |  | 5820210 | Deler for tilførselsrør, metall | NOBB VAVVS
60762148 | 214995 |  | Inoxpres T-rør med reduksjon i avstikker 35x15x35 316L | Ja | 60762074 | 5835200 | Deler rustfrie rør |  | 5820210 | Deler for tilførselsrør, metall | NOBB VAVVS
60762149 | 214995 |  | Inoxpres T-rør med reduksjon i avstikker 35x22x35 316L | Ja | 60762074 | 5835200 | Deler rustfrie rør |  | 5820210 | Deler for tilførselsrør, metall | NOBB VAVVS
60762150 | 214995 |  | Inoxpres T-rør med reduksjon i avstikker 35x28x35 316L | Ja | 60762074 | 5835200 | Deler rustfrie rør |  | 5820210 | Deler for tilførselsrør, metall | NOBB VAVVS
60762151 | 214995 |  | Inoxpres T-rør med reduksjon i avstikker 42x22x42 316L | Ja | 60762074 | 5835200 | Deler rustfrie rør |  | 5820210 | Deler for tilførselsrør, metall | NOBB VAVVS
60762152 | 214995 |  | Inoxpres T-rør med reduksjon i avstikker 42x28x42 316L | Ja | 60762074 | 5835200 | Deler rustfrie rør |  | 5820210 | Deler for tilførselsrør, metall | NOBB VAVVS
60762153 | 214995 |  | Inoxpres T-rør med reduksjon i avstikker 42x35x42 316L | Ja | 60762074 | 5835200 | Deler rustfrie rør |  | 5820210 | Deler for tilførselsrør, metall | NOBB VAVVS
60762154 | 214995 |  | Inoxpres tippunion 15 x 1/2" S/S 316L | Ja | 60762074 | 5835200 | Deler rustfrie rør |  | 5820210 | Deler for tilførselsrør, metall | NOBB VAVVS
60762155 | 214995 |  | Inoxpres tippunion 18 x 1/2" S/S 316L | Ja | 60762074 | 5835200 | Deler rustfrie rør |  | 5820210 | Deler for tilførselsrør, metall | NOBB VAVVS
60762156 | 214995 |  | Inoxpres tippunion 22 x 3/4" S/S 316L | Ja | 60762074 | 5835200 | Deler rustfrie rør |  | 5820210 | Deler for tilførselsrør, metall | NOBB VAVVS
60762157 | 214995 |  | Inoxpres tippunion 35 x 1 1/4'' S/S 316L | Ja | 60762074 | 5835200 | Deler rustfrie rør |  | 5820210 | Deler for tilførselsrør, metall | NOBB VAVVS
60762158 | 214995 |  | Inoxpres tippunion 42 x 1 1/2'' S/S 316L | Ja | 60762074 | 5835200 | Deler rustfrie rør |  | 5820210 | Deler for tilførselsrør, metall | NOBB VAVVS
60762159 | 214995 |  | Inoxpres Glidemuffe 15mm 316L | Ja | 60762074 | 5835200 | Deler rustfrie rør |  | 5820210 | Deler for tilførselsrør, metall | NOBB VAVVS
60762160 | 214995 |  | Inoxpres Glidemuffe 18mm 316L | Ja | 60762074 | 5835200 | Deler rustfrie rør |  | 5820210 | Deler for tilførselsrør, metall | NOBB VAVVS
60762161 | 214995 |  | Inoxpres Glidemuffe 22mm 316L | Ja | 60762074 | 5835200 | Deler rustfrie rør |  | 5820210 | Deler for tilførselsrør, metall | NOBB VAVVS
60762162 | 214995 |  | Inoxpres Glidemuffe 28mm 316L | Ja | 60762074 | 5835200 | Deler rustfrie rør |  | 5820210 | Deler for tilførselsrør, metall | NOBB VAVVS
60762163 | 214995 |  | Inoxpres Glidemuffe 35mm 316L | Ja | 60762074 | 5835200 | Deler rustfrie rør |  | 5820210 | Deler for tilførselsrør, metall | NOBB VAVVS
60762164 | 214995 |  | Inoxpres Glidemuffe 42mm 316L | Ja | 60762074 | 5835200 | Deler rustfrie rør |  | 5820210 | Deler for tilførselsrør, metall | NOBB VAVVS
60762165 | 214995 |  | Inoxpres Overgangsmuffe med innvendig gjenger 15 x 1/2'' | Ja | 60762074 | 5835200 | Deler rustfrie rør |  | 5820210 | Deler for tilførselsrør, metall | NOBB VAVVS
60762166 | 214995 |  | Inoxpres Overgangsmuffe med innvendig gjenger 15 x 3/4'' | Ja | 60762074 | 5835200 | Deler rustfrie rør |  | 5820210 | Deler for tilførselsrør, metall | NOBB VAVVS
60762167 | 214995 |  | Inoxpres Overgangsmuffe med innvendig gjenger 18 x 1/2'' | Ja | 60762074 | 5835200 | Deler rustfrie rør |  | 5820210 | Deler for tilførselsrør, metall | NOBB VAVVS
60762168 | 214995 |  | Inoxpres Overgangsmuffe med innvendig gjenger 18 x 3/4'' | Ja | 60762074 | 5835200 | Deler rustfrie rør |  | 5820210 | Deler for tilførselsrør, metall | NOBB VAVVS
60762169 | 214995 |  | Inoxpres Overgangsmuffe med innvendig gjenger 22 x 1'' | Ja | 60762074 | 5835200 | Deler rustfrie rør |  | 5820210 | Deler for tilførselsrør, metall | NOBB VAVVS
60762170 | 214995 |  | Inoxpres Overgangsmuffe med innvendig gjenger 28 x 1'' | Ja | 60762074 | 5835200 | Deler rustfrie rør |  | 5820210 | Deler for tilførselsrør, metall | NOBB VAVVS
60762171 | 214995 |  | Inoxpres Overgangsmuffe med innvendig gjenger 28 x 1 1/4'' | Ja | 60762074 | 5835200 | Deler rustfrie rør |  | 5820210 | Deler for tilførselsrør, metall | NOBB VAVVS
60762172 | 214995 |  | Inoxpres Overgangsmuffe med innvendig gjenger 28 x 1 1/2'' | Ja | 60762074 | 5835200 | Deler rustfrie rør |  | 5820210 | Deler for tilførselsrør, metall | NOBB VAVVS
60762173 | 214995 |  | Inoxpres Overgangsmuffe med innvendig gjenger 35 x 1 1/4'' | Ja | 60762074 | 5835200 | Deler rustfrie rør |  | 5820210 | Deler for tilførselsrør, metall | NOBB VAVVS
60762174 | 214995 |  | Inoxpres Overgangsmuffe med innvendig gjenger 35 x 1 1/2'' | Ja | 60762074 | 5835200 | Deler rustfrie rør |  | 5820210 | Deler for tilførselsrør, metall | NOBB VAVVS
60762175 | 214995 |  | Inoxpres Overgangsmuffe med innvendig gjenger 42 x 1 1/2'' | Ja | 60762074 | 5835200 | Deler rustfrie rør |  | 5820210 | Deler for tilførselsrør, metall | NOBB VAVVS
60762176 | 214995 |  | Inoxpres Overgangsmuffe med innvendig gjenger 42 x 1 3/4'' | Ja | 60762074 | 5835200 | Deler rustfrie rør |  | 5820210 | Deler for tilførselsrør, metall | NOBB VAVVS
60762177 | 214995 |  | Inoxpres Overgangsmuffe med innvendig gjenger 42 x 2'' | Ja | 60762074 | 5835200 | Deler rustfrie rør |  | 5820210 | Deler for tilførselsrør, metall | NOBB VAVVS
60762178 | 214995 |  | Inoxpres Overgangsmuffe med innvendig gjenger 22 x 3/4'' | Ja | 60762074 | 5835200 | Deler rustfrie rør |  | 5820210 | Deler for tilførselsrør, metall | NOBB VAVVS
60763289 | 276835 | TOPPGLASS/DØR SORT/SHINE704,5X556X6 | Unopax toppglass/dør sort/shine 704,5x556x6mm | Ja | 60650606 | 5815450 | Fordelerskap rør i rørsystemer |  | 5810550 | Deler for rørsystemer | NOBB VAVVS
60763292 | 276835 | MIDTGLASS/DØR SORT/SHINE 382X556X6M | Unopax midtglass/dør sort/shine 382x556x6mm | Ja | 60650606 | 5815450 | Fordelerskap rør i rørsystemer |  | 5810550 | Deler for rørsystemer | NOBB VAVVS
60763294 | 276835 | BUNNGLASS/DØR SORT/SHINE 943X556X6M | Unopax bunnglass/dør sort/shine 943x556x6mm | Ja | 60650606 | 5815450 | Fordelerskap rør i rørsystemer |  | 5810550 | Deler for rørsystemer | NOBB VAVVS
60763298 | 276835 |  | Unopax toppglass/dør hvit/shine 704,5x556x6mm | Ja | 60650606 | 5815450 | Fordelerskap rør i rørsystemer |  | 5810550 | Deler for rørsystemer | NOBB VAVVS
60763299 | 276835 | MIDTGLASS/DØR HVIT/SHINE 382X556X6M | Unopax midtglass/dør hvit/shine 382x556x6mm | Ja | 60650606 | 5815450 | Fordelerskap rør i rørsystemer |  | 5810550 | Deler for rørsystemer | NOBB VAVVS
60763300 | 276835 | BUNNGLASS/DØR HVIT/SHINE 943X556X6M | Unopax bunnglass/dør hvit/shine 943x556x6mm | Ja | 60650606 | 5815450 | Fordelerskap rør i rørsystemer |  | 5810550 | Deler for rørsystemer | NOBB VAVVS
60763311 | 50948 | ELBEREDER 8 KW | Elbereder 8 kW | Ja | 42131018 | 3015300 | Ventilasjonsaggregat M/Varmegjenv. |  | 6950200 | Tilbehør og reservedeler multifunksjonell enhet | NOBB Total
60763312 | 50948 | LUFTMODUL ECONORDIC WH4 XL | Luftmodul EcoNordic WH4 XL | Ja | 42131018 | 3015300 | Ventilasjonsaggregat M/Varmegjenv. |  | 6950200 | Tilbehør og reservedeler multifunksjonell enhet | NOBB Total
60763313 | 50948 | SENTRALENHET CU75 WH4 XL | Sentralenhet CU75 WH4 XL | Ja | 42131018 | 3015300 | Ventilasjonsaggregat M/Varmegjenv. |  | 6950200 | Tilbehør og reservedeler multifunksjonell enhet | NOBB Total
60763314 | 50948 | SIRKULASJONSPUMPE WILO PARA 8-75 | Sirkulasjonspumpe Wilo Para 8-75 | Ja | 42131018 | 3015300 | Ventilasjonsaggregat M/Varmegjenv. |  | 6950200 | Tilbehør og reservedeler multifunksjonell enhet | NOBB Total
60763315 | 50948 | TANKMODUL ECONORDIC WH4 XL | Tankmodul EcoNordic WH4 XL | Ja | 42131018 | 3015300 | Ventilasjonsaggregat M/Varmegjenv. |  | 6950200 | Tilbehør og reservedeler multifunksjonell enhet | NOBB Total
60763316 | 50948 | VIFTE VENTILASJON 170 W | Vifte ventilasjon 170 W | Ja | 42131018 | 3015300 | Ventilasjonsaggregat M/Varmegjenv. |  | 6950200 | Tilbehør og reservedeler multifunksjonell enhet | NOBB Total
60763544 | 215756 | SKJØTEMUFFE FLEXI X FLEXI 15-22MM | Skjøtemuffe Flexi x Flexi | Ja | 41689588 | 5815100 | Deler trykkrør PE |  | 5810330 | Deler for tilførselsrør, plast | NOBB VAVVS
60763986 | 276835 | KORKPAKNING 35X490X3 MM M.LIM | Korkpakning 35x490x3mm m.lim | Ja | 60649865 | 5815450 | Fordelerskap rør i rørsystemer |  | 5810550 | Deler for rørsystemer | NOBB VAVVS
60763987 | 276835 | KORKPAKNING 35X120X3 MM M.LIM | Korkpakning 35x120x3mm m.lim | Ja | 60649865 | 5815450 | Fordelerskap rør i rørsystemer |  | 5810550 | Deler for rørsystemer | NOBB VAVVS
60767118 | 740628 |  | PE100-RC Reduksjon kort, SDR26, Konsentrisk | Ja | 60179883 | 5815100 | Deler trykkrør PE |  | 5810330 | Deler for tilførselsrør, plast | NOBB VAVVS
60767119 | 740628 |  | PE100-RC Endekappe lang, SDR26 | Ja | 60179884 | 5815100 | Deler trykkrør PE |  | 5810330 | Deler for tilførselsrør, plast | NOBB VAVVS
60767120 | 740628 |  | PE100-RC Albue 90° kort, SDR26 | Ja | 60179883 | 5815100 | Deler trykkrør PE |  | 5810330 | Deler for tilførselsrør, plast | NOBB VAVVS
60767121 | 740628 |  | PE100-RC T-rør lang, SDR26 | Ja | 60179888 | 5815100 | Deler trykkrør PE |  | 5810330 | Deler for tilførselsrør, plast | NOBB VAVVS
60767122 | 740628 |  | PE100-RC Reduksjon kort, SDR26, Konsentrisk | Ja | 60179883 | 5815100 | Deler trykkrør PE |  | 5810330 | Deler for tilførselsrør, plast | NOBB VAVVS
60767123 | 740628 |  | PE100-RC Reduksjon kort, SDR26, Konsentrisk | Ja | 60179883 | 5815100 | Deler trykkrør PE |  | 5810330 | Deler for tilførselsrør, plast | NOBB VAVVS
60767124 | 740628 |  | PE100-RC Albue 90° kort, SDR26 | Ja | 60179883 | 5815100 | Deler trykkrør PE |  | 5810330 | Deler for tilførselsrør, plast | NOBB VAVVS
60767125 | 740628 |  | PE100-RC T-rør lang, SDR26 | Ja | 60179888 | 5815100 | Deler trykkrør PE |  | 5810330 | Deler for tilførselsrør, plast | NOBB VAVVS
60767126 | 740628 |  | PE100-RC Reduksjon kort, SDR26, Konsentrisk | Ja | 60179883 | 5815100 | Deler trykkrør PE |  | 5810330 | Deler for tilførselsrør, plast | NOBB VAVVS
60767127 | 740628 |  | PE100-RC Endekappe lang, SDR26 | Ja | 60179884 | 5815100 | Deler trykkrør PE |  | 5810330 | Deler for tilførselsrør, plast | NOBB VAVVS
60767128 | 740628 |  | PE100-RC Albue 45° lang, SDR26 | Ja | 60179883 | 5815100 | Deler trykkrør PE |  | 5810330 | Deler for tilførselsrør, plast | NOBB VAVVS
60767129 | 740628 |  | PE100-RC Endekappe lang, SDR26 | Ja | 60179884 | 5815100 | Deler trykkrør PE |  | 5810330 | Deler for tilførselsrør, plast | NOBB VAVVS
60767130 | 740628 |  | PE100-RC Albue 45° lang, SDR26 | Ja | 60179883 | 5815100 | Deler trykkrør PE |  | 5810330 | Deler for tilførselsrør, plast | NOBB VAVVS
60767131 | 740628 |  | PE100-RC Reduksjon lang, SDR26, Konsentrisk | Ja | 60179883 | 5815100 | Deler trykkrør PE |  | 5810330 | Deler for tilførselsrør, plast | NOBB VAVVS
60767132 | 740628 |  | PE100-RC Endekappe lang, SDR26 | Ja | 60179884 | 5815100 | Deler trykkrør PE |  | 5810330 | Deler for tilførselsrør, plast | NOBB VAVVS
60767133 | 740628 |  | PE100-RC Reduksjon lang, SDR26, Konsentrisk | Ja | 60179883 | 5815100 | Deler trykkrør PE |  | 5810330 | Deler for tilførselsrør, plast | NOBB VAVVS
60767134 | 740628 |  | PE100-RC Albue 90° kort, SDR26 | Ja | 60179883 | 5815100 | Deler trykkrør PE |  | 5810330 | Deler for tilførselsrør, plast | NOBB VAVVS
60767135 | 740628 |  | PE100-RC Krage lang, SDR26 | Ja | 60179883 | 5815100 | Deler trykkrør PE |  | 5810330 | Deler for tilførselsrør, plast | NOBB VAVVS
60767136 | 740628 |  | PE100-RC T-rør lang, SDR26 | Ja | 60179888 | 5815100 | Deler trykkrør PE |  | 5810330 | Deler for tilførselsrør, plast | NOBB VAVVS
60767137 | 740628 |  | PE100-RC Reduksjon lang, SDR26, Konsentrisk | Ja | 60179883 | 5815100 | Deler trykkrør PE |  | 5810330 | Deler for tilførselsrør, plast | NOBB VAVVS
60767138 | 740628 |  | PE100-RC Endekappe lang, SDR26 | Ja | 60179884 | 5815100 | Deler trykkrør PE |  | 5810330 | Deler for tilførselsrør, plast | NOBB VAVVS
60767139 | 740628 |  | PE100-RC T-rør lang, SDR26 | Ja | 60179888 | 5815100 | Deler trykkrør PE |  | 5810330 | Deler for tilførselsrør, plast | NOBB VAVVS
60767140 | 740628 |  | PE100-RC Albue 90° kort, SDR26 | Ja | 60179883 | 5815100 | Deler trykkrør PE |  | 5810330 | Deler for tilførselsrør, plast | NOBB VAVVS
60767141 | 740628 |  | PE100-RC Reduksjon kort, SDR26, Konsentrisk | Ja | 60179883 | 5815100 | Deler trykkrør PE |  | 5810330 | Deler for tilførselsrør, plast | NOBB VAVVS
60767142 | 740628 |  | PE100-RC Reduksjon lang, SDR26, Konsentrisk | Ja | 60179883 | 5815100 | Deler trykkrør PE |  | 5810330 | Deler for tilførselsrør, plast | NOBB VAVVS
60767143 | 740628 |  | PE100-RC Krage lang, SDR26 | Ja | 60179883 | 5815100 | Deler trykkrør PE |  | 5810330 | Deler for tilførselsrør, plast | NOBB VAVVS
60767144 | 740628 |  | PE100-RC Reduksjon lang, SDR26, Konsentrisk | Ja | 60179883 | 5815100 | Deler trykkrør PE |  | 5810330 | Deler for tilførselsrør, plast | NOBB VAVVS
60767145 | 740628 |  | PE100-RC Albue 45° lang, SDR26 | Ja | 60179883 | 5815100 | Deler trykkrør PE |  | 5810330 | Deler for tilførselsrør, plast | NOBB VAVVS
60767146 | 740628 |  | PE100-RC Reduksjon lang, SDR26, Konsentrisk | Ja | 60179883 | 5815100 | Deler trykkrør PE |  | 5810330 | Deler for tilførselsrør, plast | NOBB VAVVS
60767147 | 740628 |  | PE100-RC Krage lang, SDR26 | Ja | 60179883 | 5815100 | Deler trykkrør PE |  | 5810330 | Deler for tilførselsrør, plast | NOBB VAVVS
60767148 | 740628 |  | PE100-RC Albue 90° kort, SDR26 | Ja | 60179883 | 5815100 | Deler trykkrør PE |  | 5810330 | Deler for tilførselsrør, plast | NOBB VAVVS
60767149 | 740628 |  | PE100-RC Reduksjon lang, SDR26, Konsentrisk | Ja | 60179883 | 5815100 | Deler trykkrør PE |  | 5810330 | Deler for tilførselsrør, plast | NOBB VAVVS
60767150 | 740628 |  | PE100-RC Krage lang, SDR26 | Ja | 60179883 | 5815100 | Deler trykkrør PE |  | 5810330 | Deler for tilførselsrør, plast | NOBB VAVVS
60767151 | 740628 |  | PE100-RC Endekappe lang, SDR26 | Ja | 60179884 | 5815100 | Deler trykkrør PE |  | 5810330 | Deler for tilførselsrør, plast | NOBB VAVVS
60767152 | 740628 |  | PE100-RC T-rør lang, SDR26 | Ja | 60179888 | 5815100 | Deler trykkrør PE |  | 5810330 | Deler for tilførselsrør, plast | NOBB VAVVS
60767153 | 740628 |  | PE100-RC Endekappe lang, SDR26 | Ja | 60179884 | 5815100 | Deler trykkrør PE |  | 5810330 | Deler for tilførselsrør, plast | NOBB VAVVS
60767154 | 740628 |  | PE100-RC Albue 90° kort, SDR26 | Ja | 60179883 | 5815100 | Deler trykkrør PE |  | 5810330 | Deler for tilførselsrør, plast | NOBB VAVVS
60767155 | 740628 |  | PE100-RC Reduksjon kort, SDR26, Konsentrisk | Ja | 60179883 | 5815100 | Deler trykkrør PE |  | 5810330 | Deler for tilførselsrør, plast | NOBB VAVVS
60767156 | 740628 |  | PE100-RC Reduksjon kort, SDR26, Konsentrisk | Ja | 60179883 | 5815100 | Deler trykkrør PE |  | 5810330 | Deler for tilførselsrør, plast | NOBB VAVVS
60767157 | 740628 |  | PE100-RC Reduksjon lang, SDR26, Konsentrisk | Ja | 60179883 | 5815100 | Deler trykkrør PE |  | 5810330 | Deler for tilførselsrør, plast | NOBB VAVVS
60767158 | 740628 |  | PE100-RC T-rør lang, SDR26 | Ja | 60179888 | 5815100 | Deler trykkrør PE |  | 5810330 | Deler for tilførselsrør, plast | NOBB VAVVS
60767159 | 740628 |  | PE100-RC Reduksjon kort, SDR26, Konsentrisk | Ja | 60179883 | 5815100 | Deler trykkrør PE |  | 5810330 | Deler for tilførselsrør, plast | NOBB VAVVS
60767160 | 740628 |  | PE100-RC Albue 90° kort, SDR26 | Ja | 60179883 | 5815100 | Deler trykkrør PE |  | 5810330 | Deler for tilførselsrør, plast | NOBB VAVVS
60767161 | 740628 |  | PE100-RC Albue 45° lang, SDR26 | Ja | 60179883 | 5815100 | Deler trykkrør PE |  | 5810330 | Deler for tilførselsrør, plast | NOBB VAVVS
60767162 | 740628 |  | PE100-RC Albue 45° lang, SDR26 | Ja | 60179883 | 5815100 | Deler trykkrør PE |  | 5810330 | Deler for tilførselsrør, plast | NOBB VAVVS
60767163 | 740628 |  | PE100-RC Krage lang, SDR26 | Ja | 60179883 | 5815100 | Deler trykkrør PE |  | 5810330 | Deler for tilførselsrør, plast | NOBB VAVVS
60767164 | 740628 |  | PE100-RC Reduksjon lang, SDR26, Konsentrisk | Ja | 60179883 | 5815100 | Deler trykkrør PE |  | 5810330 | Deler for tilførselsrør, plast | NOBB VAVVS
60767165 | 740628 |  | PE100-RC Albue 45° lang, SDR26 | Ja | 60179883 | 5815100 | Deler trykkrør PE |  | 5810330 | Deler for tilførselsrør, plast | NOBB VAVVS
60767166 | 740628 |  | PE100-RC T-rør lang, SDR26 | Ja | 60179888 | 5815100 | Deler trykkrør PE |  | 5810330 | Deler for tilførselsrør, plast | NOBB VAVVS
60767167 | 740628 |  | PE100-RC Krage lang, SDR26 | Ja | 60179883 | 5815100 | Deler trykkrør PE |  | 5810330 | Deler for tilførselsrør, plast | NOBB VAVVS
60767168 | 740628 |  | PE100-RC Reduksjon kort, SDR26, Konsentrisk | Ja | 60179883 | 5815100 | Deler trykkrør PE |  | 5810330 | Deler for tilførselsrør, plast | NOBB VAVVS
60767285 | 214995 |  | Kuplingskryss avs.fri messing | Ja | 60657122 | 5827100 | Messingdeler for trykkrør |  | 5820210 | Deler for tilførselsrør, metall | NOBB VAVVS
60767416 | 283655 | KUPLINGSHUS F/ 1/2" SLANGE LØSVARE | KUPLINGSHUS F/ 1/2" SLANGE | Ja | 60184763 | 5827100 | Messingdeler for trykkrør |  | 5820210 | Deler for tilførselsrør, metall | NOBB VAVVS
60767420 | 283655 | LOKKMUTTER FOR GUSTAVSBERG | Lokkmutter for GUSTAVSBERG | Ja | 42098818 | 5505150 | Deler til avløpsrør |  | 5501210 | Deler til avløpsrør, plast | NOBB VAVVS
60767483 | 209199 | RILLEKOBLING SPRINKL F09 11/4" | RILLEKOBLING SPRINKL F09 11/4" | Ja | 60748528 | 5865100 | Strekkfaste rørdeler støpejern |  | 5820210 | Deler for tilførselsrør, metall | NOBB Total, NOBB VAVVS
60767484 | 209199 | RILLEKOBLING SPRINKL F09 11/2" | RILLEKOBLING SPRINKL F09 11/2" | Ja | 60748528 | 5865100 | Strekkfaste rørdeler støpejern |  | 5820210 | Deler for tilførselsrør, metall | NOBB VAVVS, NOBB Total
60767485 | 209199 | RILLEKOBLING SPRINKL F09 2" | RILLEKOBLING SPRINKL F09 2" | Ja | 60748528 | 5865100 | Strekkfaste rørdeler støpejern |  | 5820210 | Deler for tilførselsrør, metall | NOBB Total, NOBB VAVVS
60767486 | 209199 | RILLEKOBLING SPRINKL F09 21/2" | RILLEKOBLING SPRINKL F09 21/2" | Ja | 60748528 | 5865100 | Strekkfaste rørdeler støpejern |  | 5820210 | Deler for tilførselsrør, metall | NOBB VAVVS, NOBB Total
60767487 | 209199 | RILLEKOBLING SPRINKL F09 3" | RILLEKOBLING SPRINKL F09 3" | Ja | 60748528 | 5865100 | Strekkfaste rørdeler støpejern |  | 5820210 | Deler for tilførselsrør, metall | NOBB Total, NOBB VAVVS
60767488 | 209199 | RILLEKOBLING SPRINKL F09 4" | RILLEKOBLING SPRINKL F09 4" | Ja | 60748528 | 5865100 | Strekkfaste rørdeler støpejern |  | 5820210 | Deler for tilførselsrør, metall | NOBB VAVVS, NOBB Total
60767500 | 744308 |  | 4 Vejs XL Multi Kanal | Ja | 60188232 | 5410100 | Deler til drensrør/overvannsrør |  | 5401300 | Deler til drensrør og overvannsrør | NOBB VAVVS
60767503 | 744308 |  | 6 Vejs Multi Kanal | Ja | 60188232 | 5410100 | Deler til drensrør/overvannsrør |  | 5401300 | Deler til drensrør og overvannsrør | NOBB VAVVS
60767504 | 744308 |  | 9 Vejs Multi Kanal | Ja | 60188232 | 5410100 | Deler til drensrør/overvannsrør |  | 5401300 | Deler til drensrør og overvannsrør | NOBB VAVVS
60767553 | 215794 | SKJØTENIPPEL EUROKONUS 3/4" | Skjøtenippel Eurokonus 3/4" | Ja | 60642822 | 5815550 | Gulvvarmesystemer (ekskl. rør) |  | 5810410 | Deler for gulvvarme/gatevarme | NOBB VAVVS
60767676 | 267542 |  | CF 2.0 Isolasjonspropper XPE | Ja | 60760892 | 5815100 | Deler trykkrør PE |  | 5810330 | Deler for tilførselsrør, plast | NOBB VAVVS
60767677 | 267542 |  | CF 2.0 Isolasjonspropper XPE | Ja | 60760892 | 5815100 | Deler trykkrør PE |  | 5810330 | Deler for tilførselsrør, plast | NOBB VAVVS
60767678 | 267542 |  | CF 2.0 Push System Rørbeskyttelse | Ja | 60760892 | 5815100 | Deler trykkrør PE |  | 5810330 | Deler for tilførselsrør, plast | NOBB VAVVS
60767679 | 267542 |  | CF 2.0 Push System Rørbeskyttelse | Ja | 60760892 | 5815100 | Deler trykkrør PE |  | 5810330 | Deler for tilførselsrør, plast | NOBB VAVVS
60767680 | 267542 |  | CF 2.0 Push System Rørbeskyttelse | Ja | 60760892 | 5815100 | Deler trykkrør PE |  | 5810330 | Deler for tilførselsrør, plast | NOBB VAVVS
60767681 | 267542 |  | CF 2.0 Push System Rørbeskyttelse | Ja | 60760892 | 5815100 | Deler trykkrør PE |  | 5810330 | Deler for tilførselsrør, plast | NOBB VAVVS
60767682 | 267542 |  | CF 2.0 Push System Albue 90° | Ja | 60760884 | 5815100 | Deler trykkrør PE |  | 5810330 | Deler for tilførselsrør, plast | NOBB VAVVS
60767683 | 267542 |  | CF 2.0 Push System Albue 90° | Ja | 60760884 | 5815100 | Deler trykkrør PE |  | 5810330 | Deler for tilførselsrør, plast | NOBB VAVVS
60767684 | 267542 |  | CF 2.0 Push System Albue 90° | Ja | 60760884 | 5815100 | Deler trykkrør PE |  | 5810330 | Deler for tilførselsrør, plast | NOBB VAVVS
60767685 | 267542 |  | CF 2.0 Push System Albue 90° | Ja | 60760884 | 5815100 | Deler trykkrør PE |  | 5810330 | Deler for tilførselsrør, plast | NOBB VAVVS
60767686 | 267542 |  | CF 2.0 Push System Albue 90° | Ja | 60760884 | 5815100 | Deler trykkrør PE |  | 5810330 | Deler for tilførselsrør, plast | NOBB VAVVS
60767687 | 267542 |  | CF 2.0 Push System Albue 90° | Ja | 60760884 | 5815100 | Deler trykkrør PE |  | 5810330 | Deler for tilførselsrør, plast | NOBB VAVVS
60767688 | 267542 |  | CF 2.0 Push System Albue 90° | Ja | 60760884 | 5815100 | Deler trykkrør PE |  | 5810330 | Deler for tilførselsrør, plast | NOBB VAVVS
60767689 | 267542 |  | CF 2.0 Push System Albue 90° | Ja | 60760884 | 5815100 | Deler trykkrør PE |  | 5810330 | Deler for tilførselsrør, plast | NOBB VAVVS
60767690 | 267542 |  | CF 2.0 Push System Albue 90° | Ja | 60760884 | 5815100 | Deler trykkrør PE |  | 5810330 | Deler for tilførselsrør, plast | NOBB VAVVS
60767691 | 267542 |  | CF 2.0 Push System Albue 90° | Ja | 60760884 | 5815100 | Deler trykkrør PE |  | 5810330 | Deler for tilførselsrør, plast | NOBB VAVVS
60767692 | 267542 |  | CF 2.0 Push System Albue 90° | Ja | 60760884 | 5815100 | Deler trykkrør PE |  | 5810330 | Deler for tilførselsrør, plast | NOBB VAVVS
60767693 | 267542 |  | CF 2.0 Push System Albue 90° | Ja | 60760884 | 5815100 | Deler trykkrør PE |  | 5810330 | Deler for tilførselsrør, plast | NOBB VAVVS
60767694 | 267542 |  | CF 2.0 Weld-in port PE/Messing Rp | Ja | 60760887 | 5815100 | Deler trykkrør PE |  | 5810330 | Deler for tilførselsrør, plast | NOBB VAVVS
60767695 | 267542 |  | CF 2.0 Weld-in port PE/Messing Rp | Ja | 60760887 | 5815100 | Deler trykkrør PE |  | 5810330 | Deler for tilførselsrør, plast | NOBB VAVVS
60767696 | 267542 |  | CF 2.0 Weld-in port PE/Messing Rp | Ja | 60760887 | 5815100 | Deler trykkrør PE |  | 5810330 | Deler for tilførselsrør, plast | NOBB VAVVS
60767697 | 267542 |  | CF 2.0 Weld-in port PE/iFIT | Ja | 60760887 | 5815100 | Deler trykkrør PE |  | 5810330 | Deler for tilførselsrør, plast | NOBB VAVVS
60767698 | 267542 |  | CF 2.0 Weld-in port PE/Sanipex MT | Ja | 60760887 | 5815100 | Deler trykkrør PE |  | 5810330 | Deler for tilførselsrør, plast | NOBB VAVVS
60767699 | 267542 |  | CF 2.0 Weld-in port PE spissende | Ja | 60760887 | 5815100 | Deler trykkrør PE |  | 5810330 | Deler for tilførselsrør, plast | NOBB VAVVS
60767700 | 267542 |  | CF 2.0 Weld-in port PE spissende | Ja | 60760887 | 5815100 | Deler trykkrør PE |  | 5810330 | Deler for tilførselsrør, plast | NOBB VAVVS
60767701 | 267542 |  | CF 2.0 Weld-in port PE spissende | Ja | 60760887 | 5815100 | Deler trykkrør PE |  | 5810330 | Deler for tilførselsrør, plast | NOBB VAVVS
60767702 | 267542 |  | CF 2.0 Albue 45° | Ja | 60760884 | 5815100 | Deler trykkrør PE |  | 5810330 | Deler for tilførselsrør, plast | NOBB VAVVS
60767703 | 267542 |  | CF 2.0 Albue 45° | Ja | 60760884 | 5815100 | Deler trykkrør PE |  | 5810330 | Deler for tilførselsrør, plast | NOBB VAVVS
60767704 | 267542 |  | CF 2.0 Albue 45° | Ja | 60760884 | 5815100 | Deler trykkrør PE |  | 5810330 | Deler for tilførselsrør, plast | NOBB VAVVS
60767705 | 267542 |  | CF 2.0 Albue 45° | Ja | 60760884 | 5815100 | Deler trykkrør PE |  | 5810330 | Deler for tilførselsrør, plast | NOBB VAVVS
60767706 | 267542 |  | CF 2.0 Albue 45° | Ja | 60760884 | 5815100 | Deler trykkrør PE |  | 5810330 | Deler for tilførselsrør, plast | NOBB VAVVS
60767707 | 267542 |  | CF 2.0 Albue 45° | Ja | 60760884 | 5815100 | Deler trykkrør PE |  | 5810330 | Deler for tilførselsrør, plast | NOBB VAVVS
60767708 | 267542 |  | CF 2.0 Albue 45° | Ja | 60760884 | 5815100 | Deler trykkrør PE |  | 5810330 | Deler for tilførselsrør, plast | NOBB VAVVS
60767709 | 267542 |  | CF 2.0 Albue 45° | Ja | 60760884 | 5815100 | Deler trykkrør PE |  | 5810330 | Deler for tilførselsrør, plast | NOBB VAVVS
60767733 | 267542 |  | CF 2.0 Push System T-rør 90° lik | Ja | 60760896 | 5893100 | Deler til trykkrør i andre materialer |  | 5830210 | Deler til tilførselsrør, andre materialer | NOBB VAVVS
60767734 | 267542 |  | CF 2.0 Push System T-rør 90° lik | Ja | 60760896 | 5893100 | Deler til trykkrør i andre materialer |  | 5830210 | Deler til tilførselsrør, andre materialer | NOBB VAVVS
60767735 | 267542 |  | CF 2.0 Push System T-rø 90° lik | Ja | 60760896 | 5893100 | Deler til trykkrør i andre materialer |  | 5830210 | Deler til tilførselsrør, andre materialer | NOBB VAVVS
60767736 | 267542 |  | CF 2.0 Push System T-rø 90° lik | Ja | 60760896 | 5893100 | Deler til trykkrør i andre materialer |  | 5830210 | Deler til tilførselsrør, andre materialer | NOBB VAVVS
60767737 | 267542 |  | CF 2.0 Push System T-rør 90° reduksjon | Ja | 60760896 | 5893100 | Deler til trykkrør i andre materialer |  | 5830210 | Deler til tilførselsrør, andre materialer | NOBB VAVVS
60767738 | 267542 |  | CF 2.0 Push System T-rør 90° reduksjon | Ja | 60760896 | 5893100 | Deler til trykkrør i andre materialer |  | 5830210 | Deler til tilførselsrør, andre materialer | NOBB VAVVS
60767739 | 267542 |  | CF 2.0 Push System T-rør 90° lik | Ja | 60760896 | 5893100 | Deler til trykkrør i andre materialer |  | 5830210 | Deler til tilførselsrør, andre materialer | NOBB VAVVS
60767740 | 267542 |  | CF 2.0 Push System T-rør 90° lik | Ja | 60760896 | 5893100 | Deler til trykkrør i andre materialer |  | 5830210 | Deler til tilførselsrør, andre materialer | NOBB VAVVS
60767741 | 267542 |  | CF 2.0 Push System T-rør 90° lik | Ja | 60760896 | 5893100 | Deler til trykkrør i andre materialer |  | 5830210 | Deler til tilførselsrør, andre materialer | NOBB VAVVS
60767742 | 267542 |  | CF 2.0 Push System T-rør 90° lik | Ja | 60760896 | 5893100 | Deler til trykkrør i andre materialer |  | 5830210 | Deler til tilførselsrør, andre materialer | NOBB VAVVS
60767743 | 267542 |  | CF 2.0 Push System T-rør 90° lik | Ja | 60760896 | 5893100 | Deler til trykkrør i andre materialer |  | 5830210 | Deler til tilførselsrør, andre materialer | NOBB VAVVS
60767744 | 267542 |  | CF 2.0 Push System T-rør 90° lik | Ja | 60760896 | 5893100 | Deler til trykkrør i andre materialer |  | 5830210 | Deler til tilførselsrør, andre materialer | NOBB VAVVS
60767745 | 267542 |  | CF 2.0 Push System T-rør 90° lik | Ja | 60760896 | 5893100 | Deler til trykkrør i andre materialer |  | 5830210 | Deler til tilførselsrør, andre materialer | NOBB VAVVS
60767746 | 267542 |  | CF 2.0 Push System T-rør 90° lik | Ja | 60760896 | 5893100 | Deler til trykkrør i andre materialer |  | 5830210 | Deler til tilførselsrør, andre materialer | NOBB VAVVS
60767747 | 267542 |  | CF 2.0 90° Red. T-Rør | Ja | 60760885 | 5815100 | Deler trykkrør PE |  | 5810330 | Deler for tilførselsrør, plast | NOBB VAVVS
60767748 | 267542 |  | CF 2.0 90° Red. T-Rør | Ja | 60760885 | 5815100 | Deler trykkrør PE |  | 5810330 | Deler for tilførselsrør, plast | NOBB VAVVS
60767749 | 267542 |  | CF 2.0 90° Red. T-Rør | Ja | 60760885 | 5815100 | Deler trykkrør PE |  | 5810330 | Deler for tilførselsrør, plast | NOBB VAVVS
60767750 | 267542 |  | CF 2.0 90° Red. T-Rør | Ja | 60760885 | 5815100 | Deler trykkrør PE |  | 5810330 | Deler for tilførselsrør, plast | NOBB VAVVS
60767751 | 267542 |  | CF 2.0 90° Red. T-Rør | Ja | 60760885 | 5815100 | Deler trykkrør PE |  | 5810330 | Deler for tilførselsrør, plast | NOBB VAVVS
60767752 | 267542 |  | CF 2.0 90° Red. T-Rør | Ja | 60760885 | 5815100 | Deler trykkrør PE |  | 5810330 | Deler for tilførselsrør, plast | NOBB VAVVS
60767753 | 267542 |  | CF 2.0 90° Red. T-Rør | Ja | 60760885 | 5815100 | Deler trykkrør PE |  | 5810330 | Deler for tilførselsrør, plast | NOBB VAVVS
60767754 | 267542 |  | CF 2.0 90° Red. T-Rør | Ja | 60760885 | 5815100 | Deler trykkrør PE |  | 5810330 | Deler for tilførselsrør, plast | NOBB VAVVS
60767755 | 267542 |  | CF 2.0 90° Red. T-Rør | Ja | 60760885 | 5815100 | Deler trykkrør PE |  | 5810330 | Deler for tilførselsrør, plast | NOBB VAVVS
60767756 | 267542 |  | CF 2.0 90° Red. T-Rør | Ja | 60760885 | 5815100 | Deler trykkrør PE |  | 5810330 | Deler for tilførselsrør, plast | NOBB VAVVS
60767757 | 267542 |  | CF 2.0 90° Red. T-Rør kort | Ja | 60760885 | 5815100 | Deler trykkrør PE |  | 5810330 | Deler for tilførselsrør, plast | NOBB VAVVS
60767758 | 267542 |  | CF 2.0 90° Red. T-Rør kort | Ja | 60760885 | 5815100 | Deler trykkrør PE |  | 5810330 | Deler for tilførselsrør, plast | NOBB VAVVS
60767759 | 267542 |  | CF 2.0 90° Red. T-Rør kort | Ja | 60760885 | 5815100 | Deler trykkrør PE |  | 5810330 | Deler for tilførselsrør, plast | NOBB VAVVS
60767760 | 267542 |  | CF 2.0 90° Red. T-Rør kort | Ja | 60760885 | 5815100 | Deler trykkrør PE |  | 5810330 | Deler for tilførselsrør, plast | NOBB VAVVS
60767761 | 267542 |  | CF 2.0 90° Red. T-Rør kort | Ja | 60760885 | 5815100 | Deler trykkrør PE |  | 5810330 | Deler for tilførselsrør, plast | NOBB VAVVS
60767762 | 267542 |  | CF 2.0 90° Red. T-Rør kort | Ja | 60760885 | 5815100 | Deler trykkrør PE |  | 5810330 | Deler for tilførselsrør, plast | NOBB VAVVS
60767763 | 267542 |  | CF 2.0 T-Rør m/ Innv. Gj/ Ins. | Ja | 60760885 | 5815100 | Deler trykkrør PE |  | 5810330 | Deler for tilførselsrør, plast | NOBB VAVVS
60767764 | 267542 |  | CF 2.0 T-Rør m/ Innv. Gj/ Ins. | Ja | 60760885 | 5815100 | Deler trykkrør PE |  | 5810330 | Deler for tilførselsrør, plast | NOBB VAVVS
60767765 | 267542 |  | CF 2.0 T-Rør m/ Innv. Gj/ Ins. | Ja | 60760885 | 5815100 | Deler trykkrør PE |  | 5810330 | Deler for tilførselsrør, plast | NOBB VAVVS
60767766 | 267542 |  | CF 2.0 T-Rør m/ Innv. Gj/ Ins. | Ja | 60760885 | 5815100 | Deler trykkrør PE |  | 5810330 | Deler for tilførselsrør, plast | NOBB VAVVS
60767767 | 267542 |  | CF 2.0 T-Rør m/ Innv. Gj/ Ins. | Ja | 60760885 | 5815100 | Deler trykkrør PE |  | 5810330 | Deler for tilførselsrør, plast | NOBB VAVVS
60767768 | 267542 |  | CF 2.0 T-Rør m/ Innv. Gj/ Ins. | Ja | 60760885 | 5815100 | Deler trykkrør PE |  | 5810330 | Deler for tilførselsrør, plast | NOBB VAVVS
60767769 | 267542 |  | CF 2.0 T-Rør m/ Innv. Gj/ Ins. | Ja | 60760885 | 5815100 | Deler trykkrør PE |  | 5810330 | Deler for tilførselsrør, plast | NOBB VAVVS
60767770 | 267542 |  | CF 2.0 T-Rør m/ Innv. Gj/ Ins. | Ja | 60760885 | 5815100 | Deler trykkrør PE |  | 5810330 | Deler for tilførselsrør, plast | NOBB VAVVS
60767771 | 267542 |  | CF 2.0 T-Rør m/ Innv. Gj/ Ins. | Ja | 60760885 | 5815100 | Deler trykkrør PE |  | 5810330 | Deler for tilførselsrør, plast | NOBB VAVVS
60767772 | 267542 |  | CF 2.0 T-Rør m/ Innv. Gj/ Ins. | Ja | 60760885 | 5815100 | Deler trykkrør PE |  | 5810330 | Deler for tilførselsrør, plast | NOBB VAVVS
60767773 | 267542 |  | CF 2.0 T-Rør m/ Innv. Gj/ Ins. | Ja | 60760885 | 5815100 | Deler trykkrør PE |  | 5810330 | Deler for tilførselsrør, plast | NOBB VAVVS
60767774 | 267542 |  | CF 2.0 T-Rør m/ Innv. Gj/ Ins. | Ja | 60760885 | 5815100 | Deler trykkrør PE |  | 5810330 | Deler for tilførselsrør, plast | NOBB VAVVS
60767775 | 267542 |  | CF 2.0 T-Rør m/ Innv. Gj/ Ins. | Ja | 60760885 | 5815100 | Deler trykkrør PE |  | 5810330 | Deler for tilførselsrør, plast | NOBB VAVVS
60767776 | 267542 |  | CF 2.0 T-Rør m/ Innv. Gj/ Ins. | Ja | 60760885 | 5815100 | Deler trykkrør PE |  | 5810330 | Deler for tilførselsrør, plast | NOBB VAVVS
60767777 | 267542 |  | CF 2.0 T-Rør m/ Innv. Gj/ Ins. | Ja | 60760885 | 5815100 | Deler trykkrør PE |  | 5810330 | Deler for tilførselsrør, plast | NOBB VAVVS
60767778 | 267542 |  | CF 2.0 PE Union | Ja | 60760887 | 5815100 | Deler trykkrør PE |  | 5810330 | Deler for tilførselsrør, plast | NOBB VAVVS
60767779 | 267542 |  | CF 2.0 PE Union | Ja | 60760887 | 5815100 | Deler trykkrør PE |  | 5810330 | Deler for tilførselsrør, plast | NOBB VAVVS
60767780 | 267542 |  | CF 2.0 PE Union | Ja | 60760887 | 5815100 | Deler trykkrør PE |  | 5810330 | Deler for tilførselsrør, plast | NOBB VAVVS
60767781 | 267542 |  | CF 2.0 PE Union | Ja | 60760887 | 5815100 | Deler trykkrør PE |  | 5810330 | Deler for tilførselsrør, plast | NOBB VAVVS
60767782 | 267542 |  | CF 2.0 PE Union | Ja | 60760887 | 5815100 | Deler trykkrør PE |  | 5810330 | Deler for tilførselsrør, plast | NOBB VAVVS
60767783 | 267542 |  | CF 2.0 PE Union | Ja | 60760887 | 5815100 | Deler trykkrør PE |  | 5810330 | Deler for tilførselsrør, plast | NOBB VAVVS
60767784 | 267542 |  | CF 2.0 PE Union | Ja | 60760887 | 5815100 | Deler trykkrør PE |  | 5810330 | Deler for tilførselsrør, plast | NOBB VAVVS
60767785 | 267542 |  | CF 2.0 Overg.sunion PE/ABS | Ja | 60760887 | 5815100 | Deler trykkrør PE |  | 5810330 | Deler for tilførselsrør, plast | NOBB VAVVS
60767786 | 267542 |  | CF 2.0 Overg.sunion PE/ABS | Ja | 60760887 | 5815100 | Deler trykkrør PE |  | 5810330 | Deler for tilførselsrør, plast | NOBB VAVVS
60767787 | 267542 |  | CF 2.0 Overg.sunion PE/ABS | Ja | 60760887 | 5815100 | Deler trykkrør PE |  | 5810330 | Deler for tilførselsrør, plast | NOBB VAVVS
60767788 | 267542 |  | CF 2.0 Overg.sunion PE/ABS | Ja | 60760887 | 5815100 | Deler trykkrør PE |  | 5810330 | Deler for tilførselsrør, plast | NOBB VAVVS
60767789 | 267542 |  | CF 2.0 Overg.sunion PE/ABS | Ja | 60760887 | 5815100 | Deler trykkrør PE |  | 5810330 | Deler for tilførselsrør, plast | NOBB VAVVS
60767790 | 267542 |  | CF 2.0 Overg.sunion PE/ABS | Ja | 60760887 | 5815100 | Deler trykkrør PE |  | 5810330 | Deler for tilførselsrør, plast | NOBB VAVVS
60767791 | 267542 |  | CF 2.0 Overg.sunion PE/ABS | Ja | 60760887 | 5815100 | Deler trykkrør PE |  | 5810330 | Deler for tilførselsrør, plast | NOBB VAVVS
60767792 | 267542 |  | CF 2.0 Overg.PE/m.Innv.G. | Ja | 60760887 | 5815100 | Deler trykkrør PE |  | 5810330 | Deler for tilførselsrør, plast | NOBB VAVVS
60767793 | 267542 |  | CF 2.0 Overg.PE/m.Innv.G. | Ja | 60760887 | 5815100 | Deler trykkrør PE |  | 5810330 | Deler for tilførselsrør, plast | NOBB VAVVS
60767794 | 267542 |  | CF 2.0 Overg.PE/m.Innv.G. | Ja | 60760887 | 5815100 | Deler trykkrør PE |  | 5810330 | Deler for tilførselsrør, plast | NOBB VAVVS
60767795 | 267542 |  | CF 2.0 Overg.PE/m.Innv.G. | Ja | 60760887 | 5815100 | Deler trykkrør PE |  | 5810330 | Deler for tilførselsrør, plast | NOBB VAVVS
60767796 | 267542 |  | CF 2.0 Overg.union.m/utv.G | Ja | 60760887 | 5815100 | Deler trykkrør PE |  | 5810330 | Deler for tilførselsrør, plast | NOBB VAVVS
60767797 | 267542 |  | CF 2.0 Overg.union.m/utv.G | Ja | 60760887 | 5815100 | Deler trykkrør PE |  | 5810330 | Deler for tilførselsrør, plast | NOBB VAVVS
60767798 | 267542 |  | CF 2.0 Overg.union.m/utv.G | Ja | 60760887 | 5815100 | Deler trykkrør PE |  | 5810330 | Deler for tilførselsrør, plast | NOBB VAVVS
60767799 | 267542 |  | CF 2.0 Overg.union.m/utv.G | Ja | 60760887 | 5815100 | Deler trykkrør PE |  | 5810330 | Deler for tilførselsrør, plast | NOBB VAVVS
60767800 | 267542 |  | CF 2.0 Reduksjon kort PN16 | Ja | 60760886 | 5815100 | Deler trykkrør PE |  | 5810330 | Deler for tilførselsrør, plast | NOBB VAVVS
60767801 | 267542 |  | CF 2.0 Reduksjon kort PN16 | Ja | 60760886 | 5815100 | Deler trykkrør PE |  | 5810330 | Deler for tilførselsrør, plast | NOBB VAVVS
60767802 | 267542 |  | CF 2.0 Reduksjon kort PN17 | Ja | 60760886 | 5815100 | Deler trykkrør PE |  | 5810330 | Deler for tilførselsrør, plast | NOBB VAVVS
60767803 | 267542 |  | CF 2.0 Reduksjon kort PN16 | Ja | 60760886 | 5815100 | Deler trykkrør PE |  | 5810330 | Deler for tilførselsrør, plast | NOBB VAVVS
60767804 | 267542 |  | CF 2.0 Reduksjon kort PN16 | Ja | 60760886 | 5815100 | Deler trykkrør PE |  | 5810330 | Deler for tilførselsrør, plast | NOBB VAVVS
60767805 | 267542 |  | CF 2.0 Reduksjon kort PN17 | Ja | 60760886 | 5815100 | Deler trykkrør PE |  | 5810330 | Deler for tilførselsrør, plast | NOBB VAVVS
60767806 | 267542 |  | CF 2.0 Reduksjon kort PN18 | Ja | 60760886 | 5815100 | Deler trykkrør PE |  | 5810330 | Deler for tilførselsrør, plast | NOBB VAVVS
60767807 | 267542 |  | CF 2.0 Reduksjon kort PN18 | Ja | 60760886 | 5815100 | Deler trykkrør PE |  | 5810330 | Deler for tilførselsrør, plast | NOBB VAVVS
60767808 | 267542 |  | CF 2.0 Reduksjon kort PN19 | Ja | 60760886 | 5815100 | Deler trykkrør PE |  | 5810330 | Deler for tilførselsrør, plast | NOBB VAVVS
60767809 | 267542 |  | CF 2.0 Push System reduksjon PPSU | Ja | 60760897 | 5893100 | Deler til trykkrør i andre materialer |  | 5830210 | Deler til tilførselsrør, andre materialer | NOBB VAVVS
60767810 | 267542 |  | CF 2.0 Push System reduksjon PPSU | Ja | 60760897 | 5893100 | Deler til trykkrør i andre materialer |  | 5830210 | Deler til tilførselsrør, andre materialer | NOBB VAVVS
60767811 | 267542 |  | CF 2.0 Push System reduksjon PPSU | Ja | 60760897 | 5893100 | Deler til trykkrør i andre materialer |  | 5830210 | Deler til tilførselsrør, andre materialer | NOBB VAVVS
60767812 | 267542 |  | CF 2.0 Push System reduksjon PPSU | Ja | 60760897 | 5893100 | Deler til trykkrør i andre materialer |  | 5830210 | Deler til tilførselsrør, andre materialer | NOBB VAVVS
60767813 | 267542 |  | Adapter Kit PPSU PN16 | Ja | 60760887 | 5815100 | Deler trykkrør PE |  | 5810330 | Deler for tilførselsrør, plast | NOBB VAVVS
60767814 | 267542 |  | Adapter Kit PPSU PN16 | Ja | 60760887 | 5815100 | Deler trykkrør PE |  | 5810330 | Deler for tilførselsrør, plast | NOBB VAVVS
60767815 | 267542 |  | Adapter Kit PPSU PN16 | Ja | 60760887 | 5815100 | Deler trykkrør PE |  | 5810330 | Deler for tilførselsrør, plast | NOBB VAVVS
60767816 | 267542 |  | Adapter Kit PPSU PN16 | Ja | 60760887 | 5815100 | Deler trykkrør PE |  | 5810330 | Deler for tilførselsrør, plast | NOBB VAVVS
60767817 | 267542 |  | CF 2.0 Reduksjon SDR11 Type A | Ja | 60760886 | 5815100 | Deler trykkrør PE |  | 5810330 | Deler for tilførselsrør, plast | NOBB VAVVS
60767818 | 267542 |  | CF 2.0 Reduksjon SDR11 Type A | Ja | 60760886 | 5815100 | Deler trykkrør PE |  | 5810330 | Deler for tilførselsrør, plast | NOBB VAVVS
60767819 | 267542 |  | CF 2.0 Reduksjon SDR11 Type A | Ja | 60760886 | 5815100 | Deler trykkrør PE |  | 5810330 | Deler for tilførselsrør, plast | NOBB VAVVS
60767820 | 267542 |  | CF 2.0 Reduksjon SDR11 Type A | Ja | 60760886 | 5815100 | Deler trykkrør PE |  | 5810330 | Deler for tilførselsrør, plast | NOBB VAVVS
60767821 | 267542 |  | CF 2.0 Reduksjon SDR11 Type A | Ja | 60760886 | 5815100 | Deler trykkrør PE |  | 5810330 | Deler for tilførselsrør, plast | NOBB VAVVS
60767822 | 267542 |  | CF 2.0 Reduksjon SDR11 Type A | Ja | 60760886 | 5815100 | Deler trykkrør PE |  | 5810330 | Deler for tilførselsrør, plast | NOBB VAVVS
60767823 | 267542 |  | CF 2.0 Reduksjon SDR11 Type A | Ja | 60760886 | 5815100 | Deler trykkrør PE |  | 5810330 | Deler for tilførselsrør, plast | NOBB VAVVS
60767824 | 267542 |  | CF 2.0 Reduksjon SDR11 Type A | Ja | 60760886 | 5815100 | Deler trykkrør PE |  | 5810330 | Deler for tilførselsrør, plast | NOBB VAVVS
60767825 | 267542 |  | CF 2.0 Reduksjon SDR11 Type B | Ja | 60760886 | 5815100 | Deler trykkrør PE |  | 5810330 | Deler for tilførselsrør, plast | NOBB VAVVS
60767826 | 267542 |  | CF 2.0 Reduksjon SDR11 Type B | Ja | 60760886 | 5815100 | Deler trykkrør PE |  | 5810330 | Deler for tilførselsrør, plast | NOBB VAVVS
60767827 | 267542 |  | CF 2.0 Reduksjon SDR11 Type B | Ja | 60760886 | 5815100 | Deler trykkrør PE |  | 5810330 | Deler for tilførselsrør, plast | NOBB VAVVS
60767828 | 267542 |  | CF 2.0 Reduksjon SDR11 Type B | Ja | 60760886 | 5815100 | Deler trykkrør PE |  | 5810330 | Deler for tilførselsrør, plast | NOBB VAVVS
60767829 | 267542 |  | CF 2.0 Reduksjon SDR11 Type B | Ja | 60760886 | 5815100 | Deler trykkrør PE |  | 5810330 | Deler for tilførselsrør, plast | NOBB VAVVS
60767830 | 267542 |  | CF 2.0 Reduksjon SDR11 Type B | Ja | 60760886 | 5815100 | Deler trykkrør PE |  | 5810330 | Deler for tilførselsrør, plast | NOBB VAVVS
60767831 | 267542 |  | CF 2.0 Reduksjon SDR11 Type B | Ja | 60760886 | 5815100 | Deler trykkrør PE |  | 5810330 | Deler for tilførselsrør, plast | NOBB VAVVS
60767832 | 267542 |  | CF 2.0 Reduksjon SDR11 Type B | Ja | 60760886 | 5815100 | Deler trykkrør PE |  | 5810330 | Deler for tilførselsrør, plast | NOBB VAVVS
60767833 | 267542 |  | CF 2.0 Reduksjon SDR11 Type B | Ja | 60760886 | 5815100 | Deler trykkrør PE |  | 5810330 | Deler for tilførselsrør, plast | NOBB VAVVS
60767834 | 267542 |  | CF 2.0 Reduksjon SDR11 Type B | Ja | 60760886 | 5815100 | Deler trykkrør PE |  | 5810330 | Deler for tilførselsrør, plast | NOBB VAVVS
60767844 | 267542 |  | CF 2.0 Push System overgang PPSU PN16 | Ja | 60760900 | 5893100 | Deler til trykkrør i andre materialer |  | 5830210 | Deler til tilførselsrør, andre materialer | NOBB VAVVS
60767845 | 267542 |  | CF 2.0 Push System overgang PPSU PN16 | Ja | 60760900 | 5893100 | Deler til trykkrør i andre materialer |  | 5830210 | Deler til tilførselsrør, andre materialer | NOBB VAVVS
60767846 | 267542 |  | CF 2.0 Push System overgang PPSU PN16 | Ja | 60760900 | 5893100 | Deler til trykkrør i andre materialer |  | 5830210 | Deler til tilførselsrør, andre materialer | NOBB VAVVS
60767847 | 267542 |  | CF 2.0 Push System overgang PPSU PN16 | Ja | 60760900 | 5893100 | Deler til trykkrør i andre materialer |  | 5830210 | Deler til tilførselsrør, andre materialer | NOBB VAVVS
60767848 | 267542 |  | CF 2.0 Elektromuffe PN16 | Ja | 60760883 | 5815100 | Deler trykkrør PE |  | 5810330 | Deler for tilførselsrør, plast | NOBB VAVVS
60767849 | 267542 |  | CF 2.0 Elektromuffe PN16 | Ja | 60760883 | 5815100 | Deler trykkrør PE |  | 5810330 | Deler for tilførselsrør, plast | NOBB VAVVS
60767850 | 267542 |  | CF 2.0 Elektromuffe PN16 | Ja | 60760883 | 5815100 | Deler trykkrør PE |  | 5810330 | Deler for tilførselsrør, plast | NOBB VAVVS
60767851 | 267542 |  | CF 2.0 Elektromuffe PN16 | Ja | 60760883 | 5815100 | Deler trykkrør PE |  | 5810330 | Deler for tilførselsrør, plast | NOBB VAVVS
60767852 | 267542 |  | CF 2.0 Elektromuffe PN16 | Ja | 60760883 | 5815100 | Deler trykkrør PE |  | 5810330 | Deler for tilførselsrør, plast | NOBB VAVVS
60767853 | 267542 |  | CF 2.0 Elektromuffe PN16 | Ja | 60760883 | 5815100 | Deler trykkrør PE |  | 5810330 | Deler for tilførselsrør, plast | NOBB VAVVS
60767854 | 267542 |  | CF 2.0 Elektromuffe PN16 | Ja | 60760883 | 5815100 | Deler trykkrør PE |  | 5810330 | Deler for tilførselsrør, plast | NOBB VAVVS
60767855 | 267542 |  | CF 2.0 Elektromuffe PN16 | Ja | 60760883 | 5815100 | Deler trykkrør PE |  | 5810330 | Deler for tilførselsrør, plast | NOBB VAVVS
60767856 | 267542 |  | CF 2.0 Pre-Isolert Tønnenippel | Ja | 60760891 | 5815100 | Deler trykkrør PE |  | 5810330 | Deler for tilførselsrør, plast | NOBB VAVVS
60767857 | 267542 |  | CF 2.0 Pre-Isolert Tønnenippel | Ja | 60760891 | 5815100 | Deler trykkrør PE |  | 5810330 | Deler for tilførselsrør, plast | NOBB VAVVS
60767858 | 267542 |  | CF 2.0 Pre-Isolert Tønnenippel | Ja | 60760891 | 5815100 | Deler trykkrør PE |  | 5810330 | Deler for tilførselsrør, plast | NOBB VAVVS
60767859 | 267542 |  | CF 2.0 Pre-Isolert Tønnenippel | Ja | 60760891 | 5815100 | Deler trykkrør PE |  | 5810330 | Deler for tilførselsrør, plast | NOBB VAVVS
60767860 | 267542 |  | CF 2.0 Pre-Isolert Tønnenippel | Ja | 60760891 | 5815100 | Deler trykkrør PE |  | 5810330 | Deler for tilførselsrør, plast | NOBB VAVVS
60767861 | 267542 |  | CF 2.0 Pre-Isolert Tønnenippel | Ja | 60760891 | 5815100 | Deler trykkrør PE |  | 5810330 | Deler for tilførselsrør, plast | NOBB VAVVS
60767862 | 267542 |  | CF 2.0 Pre-Isolert Tønnenippel | Ja | 60760891 | 5815100 | Deler trykkrør PE |  | 5810330 | Deler for tilførselsrør, plast | NOBB VAVVS
60767864 | 267542 |  | CF 2.0 Fleksi slange EPDM | Ja | 60760888 | 3015230 | Slanger Fleksible- |  | 6910300 | Fleksible kanaler ventilasjon | NOBB VAVVS
60767865 | 267542 |  | CF 2.0 Fleksi slange EPDM | Ja | 60760888 | 3015230 | Slanger Fleksible- |  | 6910300 | Fleksible kanaler ventilasjon | NOBB VAVVS
60767866 | 267542 |  | CF 2.0 Fleksi slange EPDM | Ja | 60760888 | 3015230 | Slanger Fleksible- |  | 6910300 | Fleksible kanaler ventilasjon | NOBB VAVVS
60767867 | 267542 |  | CF 2.0 Fleksi slange EPDM | Ja | 60760888 | 3015230 | Slanger Fleksible- |  | 6910300 | Fleksible kanaler ventilasjon | NOBB VAVVS
60767868 | 267542 |  | CF 2.0 Fleksi slange EPDM | Ja | 60760888 | 3015230 | Slanger Fleksible- |  | 6910300 | Fleksible kanaler ventilasjon | NOBB VAVVS
60767869 | 267542 |  | CF 2.0 Fleksi slange EPDM | Ja | 60760888 | 3015230 | Slanger Fleksible- |  | 6910300 | Fleksible kanaler ventilasjon | NOBB VAVVS
60767870 | 267542 |  | CF 2.0 Overg.m/ innv.Gj. PN16 | Ja | 60760887 | 5815100 | Deler trykkrør PE |  | 5810330 | Deler for tilførselsrør, plast | NOBB VAVVS
60767871 | 267542 |  | CF 2.0 Overg.m/ innv.Gj. PN16 | Ja | 60760887 | 5815100 | Deler trykkrør PE |  | 5810330 | Deler for tilførselsrør, plast | NOBB VAVVS
60767872 | 267542 |  | CF 2.0 Overg.m/ innv.Gj. PN16 | Ja | 60760887 | 5815100 | Deler trykkrør PE |  | 5810330 | Deler for tilførselsrør, plast | NOBB VAVVS
60767873 | 267542 |  | CF 2.0 Overg.m/ innv.Gj. PN16 | Ja | 60760887 | 5815100 | Deler trykkrør PE |  | 5810330 | Deler for tilførselsrør, plast | NOBB VAVVS
60767874 | 267542 |  | CF 2.0 Overg.m/ innv.Gj. PN16 | Ja | 60760887 | 5815100 | Deler trykkrør PE |  | 5810330 | Deler for tilførselsrør, plast | NOBB VAVVS
60767875 | 267542 |  | CF 2.0 Overg.m/ innv.Gj. PN16 | Ja | 60760887 | 5815100 | Deler trykkrør PE |  | 5810330 | Deler for tilførselsrør, plast | NOBB VAVVS
60767876 | 267542 |  | CF 2.0 Overg.PE/iFIT/Rustfritt/PN16 | Ja | 60760887 | 5815100 | Deler trykkrør PE |  | 5810330 | Deler for tilførselsrør, plast | NOBB VAVVS
60767877 | 267542 |  | CF 2.0 Overg.PE.m.mutter PN16 | Ja | 60760887 | 5815100 | Deler trykkrør PE |  | 5810330 | Deler for tilførselsrør, plast | NOBB VAVVS
60767878 | 267542 |  | CF 2.0 Overg.PE.m.mutter PN16 | Ja | 60760887 | 5815100 | Deler trykkrør PE |  | 5810330 | Deler for tilførselsrør, plast | NOBB VAVVS
60767879 | 267542 |  | CF 2.0 Overg.PE.m.mutter PN16 | Ja | 60760887 | 5815100 | Deler trykkrør PE |  | 5810330 | Deler for tilførselsrør, plast | NOBB VAVVS
60767880 | 267542 |  | CF 2.0 Overg.PE.m.mutter PN16 | Ja | 60760887 | 5815100 | Deler trykkrør PE |  | 5810330 | Deler for tilførselsrør, plast | NOBB VAVVS
60767881 | 267542 |  | CF 2.0 Overg.PE.m.mutter PN16 | Ja | 60760887 | 5815100 | Deler trykkrør PE |  | 5810330 | Deler for tilførselsrør, plast | NOBB VAVVS
60767882 | 267542 |  | CF 2.0 Overg.PE.m.mutter PN16 | Ja | 60760887 | 5815100 | Deler trykkrør PE |  | 5810330 | Deler for tilførselsrør, plast | NOBB VAVVS
60767883 | 267542 |  | CF 2.0 Overg.PE.m.mutter PN16 | Ja | 60760887 | 5815100 | Deler trykkrør PE |  | 5810330 | Deler for tilførselsrør, plast | NOBB VAVVS
60767884 | 267542 |  | CF 2.0 Overg.m/utv.Gj .PN16 | Ja | 60760887 | 5815100 | Deler trykkrør PE |  | 5810330 | Deler for tilførselsrør, plast | NOBB VAVVS
60767885 | 267542 |  | CF 2.0 Overg.m/utv.Gj .PN16 | Ja | 60760887 | 5815100 | Deler trykkrør PE |  | 5810330 | Deler for tilførselsrør, plast | NOBB VAVVS
60767886 | 267542 |  | CF 2.0 Overg.m/utv.Gj .PN16 | Ja | 60760887 | 5815100 | Deler trykkrør PE |  | 5810330 | Deler for tilførselsrør, plast | NOBB VAVVS
60767887 | 267542 |  | CF 2.0 Overg.m/utv.Gj .PN16 | Ja | 60760887 | 5815100 | Deler trykkrør PE |  | 5810330 | Deler for tilførselsrør, plast | NOBB VAVVS
60767888 | 267542 |  | CF 2.0 Overg.m/utv.Gj .PN16 | Ja | 60760887 | 5815100 | Deler trykkrør PE |  | 5810330 | Deler for tilførselsrør, plast | NOBB VAVVS
60767889 | 267542 |  | CF 2.0 Overg.m/utv.Gj .PN16 | Ja | 60760887 | 5815100 | Deler trykkrør PE |  | 5810330 | Deler for tilførselsrør, plast | NOBB VAVVS
60767890 | 267542 |  | CF 2.0 Overg.PE/m.Innv.Gj. PN16 | Ja | 60760887 | 5815100 | Deler trykkrør PE |  | 5810330 | Deler for tilførselsrør, plast | NOBB VAVVS
60767891 | 267542 |  | CF 2.0 Overg.PE/m.Innv.Gj. PN16 | Ja | 60760887 | 5815100 | Deler trykkrør PE |  | 5810330 | Deler for tilførselsrør, plast | NOBB VAVVS
60767892 | 267542 |  | CF 2.0 Overg.PE/m.Innv.Gj. PN16 | Ja | 60760887 | 5815100 | Deler trykkrør PE |  | 5810330 | Deler for tilførselsrør, plast | NOBB VAVVS
60767893 | 267542 |  | CF 2.0 Overg.PE/m.Innv.Gj. PN16 | Ja | 60760887 | 5815100 | Deler trykkrør PE |  | 5810330 | Deler for tilførselsrør, plast | NOBB VAVVS
60767894 | 267542 |  | CF 2.0 Overg.PE/m.Innv.Gj. PN16 | Ja | 60760887 | 5815100 | Deler trykkrør PE |  | 5810330 | Deler for tilførselsrør, plast | NOBB VAVVS
60767895 | 267542 |  | CF 2.0 Overg.PE/m.Innv.Gj. PN16 | Ja | 60760887 | 5815100 | Deler trykkrør PE |  | 5810330 | Deler for tilførselsrør, plast | NOBB VAVVS
60767896 | 267542 |  | CF 2.0 T-rør m/ Innv.G.Mess 90° | Ja | 60760885 | 5815100 | Deler trykkrør PE |  | 5810330 | Deler for tilførselsrør, plast | NOBB VAVVS
60767897 | 267542 |  | CF 2.0 T-rør m/ Innv.G.Mess 90° | Ja | 60760885 | 5815100 | Deler trykkrør PE |  | 5810330 | Deler for tilførselsrør, plast | NOBB VAVVS
60767898 | 267542 |  | CF 2.0 T-rør m/ Innv.G.Mess 90° | Ja | 60760885 | 5815100 | Deler trykkrør PE |  | 5810330 | Deler for tilførselsrør, plast | NOBB VAVVS
60767899 | 267542 |  | CF 2.0 T-rør m/ Innv.G.Mess 90° | Ja | 60760885 | 5815100 | Deler trykkrør PE |  | 5810330 | Deler for tilførselsrør, plast | NOBB VAVVS
60767900 | 267542 |  | CF 2.0 T-rør m/ Innv.G.Mess 90° | Ja | 60760885 | 5815100 | Deler trykkrør PE |  | 5810330 | Deler for tilførselsrør, plast | NOBB VAVVS
60767901 | 267542 |  | CF 2.0 Overg.PE/Sanipex MT PN10 | Ja | 60760887 | 5815100 | Deler trykkrør PE |  | 5810330 | Deler for tilførselsrør, plast | NOBB VAVVS
60767902 | 267542 |  | CF 2.0 Overg.PE/m.Gj.mutt PN16 | Ja | 60760887 | 5815100 | Deler trykkrør PE |  | 5810330 | Deler for tilførselsrør, plast | NOBB VAVVS
60767903 | 267542 |  | CF 2.0 Overg.PE/m.Gj.mutt PN16 | Ja | 60760887 | 5815100 | Deler trykkrør PE |  | 5810330 | Deler for tilførselsrør, plast | NOBB VAVVS
60767904 | 267542 |  | CF 2.0 Overg.PE/m.Gj.mutt PN16 | Ja | 60760887 | 5815100 | Deler trykkrør PE |  | 5810330 | Deler for tilførselsrør, plast | NOBB VAVVS
60767905 | 267542 |  | CF 2.0 Overg.PE/m.Gj.mutt PN16 | Ja | 60760887 | 5815100 | Deler trykkrør PE |  | 5810330 | Deler for tilførselsrør, plast | NOBB VAVVS
60767906 | 267542 |  | CF 2.0 Overg.PE/m.Gj.mutt PN16 | Ja | 60760887 | 5815100 | Deler trykkrør PE |  | 5810330 | Deler for tilførselsrør, plast | NOBB VAVVS
60767907 | 267542 |  | CF 2.0 Overg.PE/m.Gj.mutt PN16 | Ja | 60760887 | 5815100 | Deler trykkrør PE |  | 5810330 | Deler for tilførselsrør, plast | NOBB VAVVS
60767908 | 267542 |  | CF 2.0 Overg.PE/m.Gj.mutt PN16 | Ja | 60760887 | 5815100 | Deler trykkrør PE |  | 5810330 | Deler for tilførselsrør, plast | NOBB VAVVS
60767909 | 267542 |  | CF 2.0 Overg/m.utv.Gj.Mes PN16 | Ja | 60760887 | 5815100 | Deler trykkrør PE |  | 5810330 | Deler for tilførselsrør, plast | NOBB VAVVS
60767910 | 267542 |  | CF 2.0 Overg/m.utv.Gj.Mes PN16 | Ja | 60760887 | 5815100 | Deler trykkrør PE |  | 5810330 | Deler for tilførselsrør, plast | NOBB VAVVS
60767911 | 267542 |  | CF 2.0 Overg/m.utv.Gj.Mes PN16 | Ja | 60760887 | 5815100 | Deler trykkrør PE |  | 5810330 | Deler for tilførselsrør, plast | NOBB VAVVS
60767912 | 267542 |  | CF 2.0 Overg/m.utv.Gj.Mes PN16 | Ja | 60760887 | 5815100 | Deler trykkrør PE |  | 5810330 | Deler for tilførselsrør, plast | NOBB VAVVS
60767913 | 267542 |  | CF 2.0 Overg/m.utv.Gj.Mes PN16 | Ja | 60760887 | 5815100 | Deler trykkrør PE |  | 5810330 | Deler for tilførselsrør, plast | NOBB VAVVS
60767914 | 267542 |  | CF 2.0 Overg/m.utv.Gj.Mes PN16 | Ja | 60760887 | 5815100 | Deler trykkrør PE |  | 5810330 | Deler for tilførselsrør, plast | NOBB VAVVS
60769341 | 215800 |  | Roth QuickTemp kantisolering | Ja | 41949139 | 5815550 | Gulvvarmesystemer (ekskl. rør) |  | 5810410 | Deler for gulvvarme/gatevarme | NOBB VAVVS
60769576 | 283655 | INOXPRES RØR 15X1,0 6 MTR | INOXPRES RØR | Ja | 60769575 | 5830100 | Sømløse rør rustfrie |  | 5820100 | Tilførselsrør metall (tidl Kobberrør glødet kveil) | NOBB VAVVS
60769577 | 283655 | RØR 18X1,0 6MTR INOX RØR | INOXPRES RØR | Ja | 60769575 | 5830100 | Sømløse rør rustfrie |  | 5820100 | Tilførselsrør metall (tidl Kobberrør glødet kveil) | NOBB VAVVS
60769578 | 283655 | INOXPRES RØR 22X1,2 6 MTR | INOXPRES RØR | Ja | 60769575 | 5830100 | Sømløse rør rustfrie |  | 5820100 | Tilførselsrør metall (tidl Kobberrør glødet kveil) | NOBB VAVVS
60769579 | 283655 | RØR INOXPRES 28X1,2 6MTR | INOXPRES RØR | Ja | 60769575 | 5830100 | Sømløse rør rustfrie |  | 5820100 | Tilførselsrør metall (tidl Kobberrør glødet kveil) | NOBB VAVVS
60769580 | 283655 | RØR INOXPRES 35X1,5 6MTR | INOXPRES RØR | Ja | 60769575 | 5830100 | Sømløse rør rustfrie |  | 5820100 | Tilførselsrør metall (tidl Kobberrør glødet kveil) | NOBB VAVVS
60769581 | 283655 | RØR INOXPRES 42X1,5 6 MTR | INOXPRES RØR | Ja | 60769575 | 5830100 | Sømløse rør rustfrie |  | 5820100 | Tilførselsrør metall (tidl Kobberrør glødet kveil) | NOBB VAVVS
60769582 | 283655 | INOXPRES RØR 54X1,5 6MTR | INOXPRES RØR | Ja | 60769575 | 5830100 | Sømløse rør rustfrie |  | 5820100 | Tilførselsrør metall (tidl Kobberrør glødet kveil) | NOBB VAVVS
60769583 | 283655 | RØR INOXPRES 76X1,2 6MTR | INOXPRES RØR | Ja | 60769575 | 5830100 | Sømløse rør rustfrie |  | 5820100 | Tilførselsrør metall (tidl Kobberrør glødet kveil) | NOBB VAVVS
60769584 | 283655 | INOXPRES RØR 88,9X2 6 MTR | INOXPRES RØR | Ja | 60769575 | 5830100 | Sømløse rør rustfrie |  | 5820100 | Tilførselsrør metall (tidl Kobberrør glødet kveil) | NOBB VAVVS
60769585 | 283655 | RØR INOXPRES 108X2 6 MTR | INOXPRES RØR | Ja | 60769575 | 5830100 | Sømløse rør rustfrie |  | 5820100 | Tilførselsrør metall (tidl Kobberrør glødet kveil) | NOBB VAVVS
60769657 | 740628 |  | CPVC Nippelmuffe innv.lim X utv. BSP mess.gj. | Ja | 60179907 | 6815200 | CPVC Deler for sprinkler |  | 6815210 | Deler og tilbehør for sprinkler, plast | NOBB VAVVS
60769658 | 740628 |  | CPVC Nippelmuffe innv.lim X utv. BSP mess.gj. | Ja | 60179907 | 6815200 | CPVC Deler for sprinkler |  | 6815210 | Deler og tilbehør for sprinkler, plast | NOBB VAVVS
60769659 | 740628 |  | CPVC Nippelmuffe innv.lim X utv. BSP mess.gj. | Ja | 60179907 | 6815200 | CPVC Deler for sprinkler |  | 6815210 | Deler og tilbehør for sprinkler, plast | NOBB VAVVS
60769660 | 740628 |  | CPVC Nippelmuffe innv.lim X utv. BSP mess.gj. | Ja | 60179907 | 6815200 | CPVC Deler for sprinkler |  | 6815210 | Deler og tilbehør for sprinkler, plast | NOBB VAVVS
60769671 | 283655 | KOBLING 510-540 MM | SC540 W (Ø 510-540) FERNCO KOBLING | Nei | 60174901 | 5505150 | Deler til avløpsrør |  | 1850640 | Forlengere og Overganger | NOBB VAVVS
60769671 | 740592 | KOBLING 510-540 MM | SC540 W (Ø 510-540) FERNCO KOBLING | Ja | 60174901 | 5505150 | Deler til avløpsrør |  | 1850640 | Forlengere og Overganger | NOBB VAVVS
60769712 | 283655 | KOBLING 530-560 MM | SC560 W (Ø 530-560) FERNCO KOBLING | Nei | 60174901 | 5505150 | Deler til avløpsrør |  | 1850640 | Forlengere og Overganger | NOBB VAVVS
60769712 | 740592 | KOBLING 530-560 MM | SC560 W (Ø 530-560) FERNCO KOBLING | Ja | 60174901 | 5505150 | Deler til avløpsrør |  | 1850640 | Forlengere og Overganger | NOBB VAVVS
60769739 | 283655 | KOBLING 495-525 | SC525 (Ø 495-525) FERNCO KOBLING | Nei | 60174901 | 5505150 | Deler til avløpsrør |  | 1850640 | Forlengere og Overganger | NOBB VAVVS
60769739 | 740592 | KOBLING 495-525 | SC525 (Ø 495-525) FERNCO KOBLING | Ja | 60174901 | 5505150 | Deler til avløpsrør |  | 1850640 | Forlengere og Overganger | NOBB VAVVS
60769744 | 267542 |  | CF 4.0 Push System Rør | Ja | 60760916 | 5892100 | Trykkrør i andre materialer |  | 5830110 | Tilførselsrør, andre materialer | NOBB VAVVS
60769745 | 267542 |  | CF 4.0 Push System Rør | Ja | 60760916 | 5892100 | Trykkrør i andre materialer |  | 5830110 | Tilførselsrør, andre materialer | NOBB VAVVS
60769750 | 267542 |  | CF 4.0 Push System Rørkveil | Ja | 60760916 | 5892100 | Trykkrør i andre materialer |  | 5830110 | Tilførselsrør, andre materialer | NOBB VAVVS
60769884 | 276835 | ALBUE 90° LANG 160/250 | ISO Faser Fiber-Light, albue 90° lang 160/250 | Ja | 60650368 | 5505150 | Deler til avløpsrør |  | 5810550 | Deler for rørsystemer | NOBB VAVVS
60769899 | 276835 | ISOLASJONSSKÅL FOR 160/250MM SDR5 | Isolasjonsskål for 160/250mm SDR5 | Ja | 60650368 | 5505150 | Deler til avløpsrør |  | 5810550 | Deler for rørsystemer | NOBB VAVVS
60769925 | 276835 | KRYMPEMUFFE ISOLASJON 160/250MM | Skjøtemuffe for isolasjon 160/250mm | Ja | 60650368 | 5505150 | Deler til avløpsrør |  | 5810550 | Deler for rørsystemer | NOBB VAVVS
60771680 | 276835 | ALBUE 90° LANG 200/315 | ISO Faser Fiber-Light, albue 90° lang 200/315 | Ja | 60650368 | 5505150 | Deler til avløpsrør |  | 5810550 | Deler for rørsystemer | NOBB VAVVS
60771682 | 276835 | ALBUE 90° LANG 315/450 | ISO Faser Fiber-Light, albue 90° lang 315/450 | Ja | 60650368 | 5505150 | Deler til avløpsrør |  | 5810550 | Deler for rørsystemer | NOBB VAVVS
60771683 | 276835 | ALBUE 90° LANG 125/225 | ISO Faser Fiber-Light, albue 90° lang 125/225 | Ja | 60650368 | 5505150 | Deler til avløpsrør |  | 5810550 | Deler for rørsystemer | NOBB VAVVS
60771685 | 276835 | ALBUE 90° LANG 250/400 | ISO Faser Fiber-Light, albue 90° lang 250/400 | Ja | 60650368 | 5505150 | Deler til avløpsrør |  | 5810550 | Deler for rørsystemer | NOBB VAVVS
60771726 | 276835 | ISOLASJONSSKÅL FOR 32/90MM SDR5 | Isolasjonsskål for 32/90mm SDR5 | Ja | 60650368 | 5505150 | Deler til avløpsrør |  | 5810550 | Deler for rørsystemer | NOBB VAVVS
60771818 | 276835 | ISOLASJONSSKÅL FOR 75/140MM SDR5 | Isolasjonsskål for 75/140mm SDR5 | Ja | 60650368 | 5505150 | Deler til avløpsrør |  | 5810550 | Deler for rørsystemer | NOBB VAVVS
60771819 | 276835 | ISOLASJONSSKÅL FOR 250-400MM SDR5 | Isolasjonsskål for 250/400mm SDR5 | Ja | 60650368 | 5505150 | Deler til avløpsrør |  | 5810550 | Deler for rørsystemer | NOBB VAVVS
60771820 | 276835 | ISOLASJONSSKÅL FOR 63/125MM SDR5 | Isolasjonsskål for 63/125mm SDR5 | Ja | 60650368 | 5505150 | Deler til avløpsrør |  | 5810550 | Deler for rørsystemer | NOBB VAVVS
60771821 | 276835 | ISOLASJONSSKÅL FOR 90/160MM SDR5 | Isolasjonsskål for 90/160mm SDR5 | Ja | 60650368 | 5505150 | Deler til avløpsrør |  | 5810550 | Deler for rørsystemer | NOBB VAVVS
60771822 | 276835 | ISOLASJONSSKÅL FOR 50/110MM SDR5 | Isolasjonsskål for 50/110mm SDR5 | Ja | 60650368 | 5505150 | Deler til avløpsrør |  | 5810550 | Deler for rørsystemer | NOBB VAVVS
60771823 | 276835 | ISOLASJONSSKÅL FOR 315-450MM SDR5 | Isolasjonsskål for 315-450mm SDR5 | Ja | 60650368 | 5505150 | Deler til avløpsrør |  | 5810550 | Deler for rørsystemer | NOBB VAVVS
60771824 | 276835 | ISOLASJONSSKÅL FOR 40/110MM SDR5 | Isolasjonsskål for 40/110mm SDR5 | Ja | 60650368 | 5505150 | Deler til avløpsrør |  | 5810550 | Deler for rørsystemer | NOBB VAVVS
60771825 | 276835 | ISOLASJONSSKÅL FOR 200-315MM SDR5 | Isolasjonsskål for 200/315mm SDR5 | Ja | 60650368 | 5505150 | Deler til avløpsrør |  | 5810550 | Deler for rørsystemer | NOBB VAVVS
60771826 | 276835 | ISOLASJONSSKÅL FOR 110/200MM SDR5 | Isolasjonsskål for 110/200mm SDR5 | Ja | 60650368 | 5505150 | Deler til avløpsrør |  | 5810550 | Deler for rørsystemer | NOBB VAVVS
60771827 | 276835 | ISOLASJONSSKÅL FOR 125/225MM SDR5 | Isolasjonsskål for 125/225mm SDR5 | Ja | 60650368 | 5505150 | Deler til avløpsrør |  | 5810550 | Deler for rørsystemer | NOBB VAVVS
60772302 | 283655 | RØR 15X1,0 6 MTR | INOXPRES RØRu | Ja | 60769575 | 5830100 | Sømløse rør rustfrie |  | 5820100 | Tilførselsrør metall (tidl Kobberrør glødet kveil) | NOBB VAVVS
60772303 | 283655 | RØR 18X1,0 6 MTR | INOXPRES RØRu | Ja | 60769575 | 5830100 | Sømløse rør rustfrie |  | 5820100 | Tilførselsrør metall (tidl Kobberrør glødet kveil) | NOBB VAVVS
60772304 | 283655 | RØR 22X1,2 6 MTR | INOXPRES RØRu | Ja | 60769575 | 5830100 | Sømløse rør rustfrie |  | 5820100 | Tilførselsrør metall (tidl Kobberrør glødet kveil) | NOBB VAVVS
60772305 | 283655 | RØR 88,9X2 6 MTR | INOXPRES RØRu | Ja | 60769575 | 5830100 | Sømløse rør rustfrie |  | 5820100 | Tilførselsrør metall (tidl Kobberrør glødet kveil) | NOBB VAVVS
60772306 | 283655 | RØR 28X1,2 6 MTR | INOXPRES RØRu | Ja | 60769575 | 5830100 | Sømløse rør rustfrie |  | 5820100 | Tilførselsrør metall (tidl Kobberrør glødet kveil) | NOBB VAVVS
60772307 | 283655 | RØR 35X1,5 6 MTR | INOXPRES RØRu | Ja | 60769575 | 5830100 | Sømløse rør rustfrie |  | 5820100 | Tilførselsrør metall (tidl Kobberrør glødet kveil) | NOBB VAVVS
60772308 | 283655 | RØR 42X1,5 6 MTR | INOXPRES RØRu | Ja | 60769575 | 5830100 | Sømløse rør rustfrie |  | 5820100 | Tilførselsrør metall (tidl Kobberrør glødet kveil) | NOBB VAVVS
60772309 | 283655 | RØR 54X1,5 6 MTR | INOXPRES RØRu | Ja | 60769575 | 5830100 | Sømløse rør rustfrie |  | 5820100 | Tilførselsrør metall (tidl Kobberrør glødet kveil) | NOBB VAVVS
60772310 | 283655 | RØR 76X1,2 6 MTR | INOXPRES RØRu | Ja | 60769575 | 5830100 | Sømløse rør rustfrie |  | 5820100 | Tilførselsrør metall (tidl Kobberrør glødet kveil) | NOBB VAVVS
60772311 | 283655 | RØR 108X2 6MTR | INOXPRES RØRu | Ja | 60769575 | 5830100 | Sømløse rør rustfrie |  | 5820100 | Tilførselsrør metall (tidl Kobberrør glødet kveil) | NOBB VAVVS
60772340 | 276835 | KRYMPEMUFFE ISOLASJON 90/160MM | Skjøtemuffe for isolasjon 90/160mm | Ja | 60650368 | 5505150 | Deler til avløpsrør |  | 5810550 | Deler for rørsystemer | NOBB VAVVS
60772341 | 276835 | KRYMPEMUFFE ISOLASJON 75/140MM | Skjøtemuffe for isolasjon 75/140mm | Ja | 60650368 | 5505150 | Deler til avløpsrør |  | 5810550 | Deler for rørsystemer | NOBB VAVVS
60772342 | 276835 | KRYMPEMUFFE ISOLASJON 250/400MM | Skjøtemuffe for isolasjon 250/400mm | Ja | 60650368 | 5505150 | Deler til avløpsrør |  | 5810550 | Deler for rørsystemer | NOBB VAVVS
60772343 | 276835 | KRYMPEMUFFE ISOLASJON 315/450MM | Skjøtemuffe for isolasjon 315/450mm | Ja | 60650368 | 5505150 | Deler til avløpsrør |  | 5810550 | Deler for rørsystemer | NOBB VAVVS
60772344 | 276835 | KRYMPEMUFFE ISOLASJON 125/225MM | Skjøtemuffe for isolasjon 125/225mm | Ja | 60650368 | 5505150 | Deler til avløpsrør |  | 5810550 | Deler for rørsystemer | NOBB VAVVS
60772345 | 276835 | KRYMPEMUFFE ISOLASJON 110/200MM | Skjøtemuffe for isolasjon 110/200mm | Ja | 60650368 | 5505150 | Deler til avløpsrør |  | 5810550 | Deler for rørsystemer | NOBB VAVVS
60772346 | 276835 | KRYMPEMUFFE ISOLASJON 32/90MM | Skjøtemuffe for isolasjon 32/90mm | Ja | 60650368 | 5505150 | Deler til avløpsrør |  | 5810550 | Deler for rørsystemer | NOBB VAVVS
60772347 | 276835 | KRYMPEMUFFE ISOLASJON 200/315MM | Skjøtemuffe for isolasjon 200/315mm | Ja | 60650368 | 5505150 | Deler til avløpsrør |  | 5810550 | Deler for rørsystemer | NOBB VAVVS
60772348 | 276835 |  | Skjøtemuffe for isolasjon 40/50-110mm | Ja | 60650368 | 5505150 | Deler til avløpsrør |  | 5810550 | Deler for rørsystemer | NOBB VAVVS
60772349 | 276835 | KRYMPEMUFFE ISOLASJON 63/125MM | Skjøtemuffe for isolasjon 63/125mm | Ja | 60650368 | 5505150 | Deler til avløpsrør |  | 5810550 | Deler for rørsystemer | NOBB VAVVS
60772399 | 215794 | DØR TIL FORDELERSKAP 8, FLISLAGT | Dør til Fordelerskap 8, flislagt | Ja | 41705422 | 5815450 | Fordelerskap rør i rørsystemer |  | 5810550 | Deler for rørsystemer | NOBB VAVVS
60772554 | 740592 | TILBAKESLAGSVENTIL 150/160 | NRV150 DN150/160 Ventil mot tilbakeslag | Ja | 60174901 | 5505150 | Deler til avløpsrør |  | 1850640 | Forlengere og Overganger | NOBB VAVVS
60772854 | 740628 |  | PE100-RC endekappe lang, SDR17 | Ja | 60179884 | 5815100 | Deler trykkrør PE |  | 5810330 | Deler for tilførselsrør, plast | NOBB VAVVS
60772855 | 740628 |  | PE100-RC endekappe lang, SDR17 | Ja | 60179884 | 5815100 | Deler trykkrør PE |  | 5810330 | Deler for tilførselsrør, plast | NOBB VAVVS
60772856 | 740628 |  | PE100-RC endekappe lang, SDR17 | Ja | 60179884 | 5815100 | Deler trykkrør PE |  | 5810330 | Deler for tilførselsrør, plast | NOBB VAVVS
60772857 | 740628 |  | PE100-RC endekappe lang, SDR17 | Ja | 60179884 | 5815100 | Deler trykkrør PE |  | 5810330 | Deler for tilførselsrør, plast | NOBB VAVVS
60773066 | 276835 | ALBUE 45° 125/225 | ISO Fiber-Light, albue 45° 125/225 | Ja | 60650368 | 5505150 | Deler til avløpsrør |  | 5810550 | Deler for rørsystemer | NOBB VAVVS
60773067 | 276835 | ALBUE 45° 160/250 | ISO Fiber-Light, albue 45° 160/250 | Ja | 60650368 | 5505150 | Deler til avløpsrør |  | 5810550 | Deler for rørsystemer | NOBB VAVVS
60773072 | 276835 | ALBUE 45° 250/400 | ISO Fiber-Light, albue 45° 250/400 | Ja | 60650368 | 5505150 | Deler til avløpsrør |  | 5810550 | Deler for rørsystemer | NOBB VAVVS
60773073 | 276835 | ALBUE 45° 315/450 | ISO Fiber-Light, albue 45° 315/450 | Ja | 60650368 | 5505150 | Deler til avløpsrør |  | 5810550 | Deler for rørsystemer | NOBB VAVVS
60773074 | 276835 | ALBUE 45° 200/315 | ISO Fiber-Light, albue 45° 200/315 | Ja | 60650368 | 5505150 | Deler til avløpsrør |  | 5810550 | Deler for rørsystemer | NOBB VAVVS
60773249 | 50948 | INNERDEL M/EL AURA ONE 100 HVIT | Innerdel med kretskort til Aura One 100 hvit | Ja | 42071624 | 3015300 | Ventilasjonsaggregat M/Varmegjenv. |  | 6905900 | Tilbehør og reservedeler luftbehandlingsenheter | NOBB Total
60773250 | 50948 | INNERDEL M/EL AURA ONE 100 SORT | Innerdel med kretskort til Aura One 100 sort | Ja | 42071624 | 3015300 | Ventilasjonsaggregat M/Varmegjenv. |  | 6905900 | Tilbehør og reservedeler luftbehandlingsenheter | NOBB Total
60773255 | 50948 | INNERDEL M/EL AURA ONE 160 HVIT | Innerdel med kretskort til Aura One 160 hvit | Ja | 42071624 | 3015300 | Ventilasjonsaggregat M/Varmegjenv. |  | 6905900 | Tilbehør og reservedeler luftbehandlingsenheter | NOBB Total
60773257 | 50948 | INNERDEL M/EL AURA ONE 160 SORT | Innerdel med kretskort til Aura One 160 sort | Ja | 42071624 | 3015300 | Ventilasjonsaggregat M/Varmegjenv. |  | 6905900 | Tilbehør og reservedeler luftbehandlingsenheter | NOBB Total
60773261 | 50948 | KAPPE AURA ONE 100 HVIT | Utvendig kappe for romventilator Aura One 100 hvit | Ja | 42071624 | 3015300 | Ventilasjonsaggregat M/Varmegjenv. |  | 6905900 | Tilbehør og reservedeler luftbehandlingsenheter | NOBB Total
60773262 | 50948 | KAPPE AURA ONE 100 SORT | Utvendig kappe for romventilator Aura One 100 sort | Ja | 42071624 | 3015300 | Ventilasjonsaggregat M/Varmegjenv. |  | 6905900 | Tilbehør og reservedeler luftbehandlingsenheter | NOBB Total
60773313 | 50948 | KAPPE AURA ONE 160 HVIT | Utvendig kappe for romventilator Aura One 160 hvit | Ja | 42071624 | 3015300 | Ventilasjonsaggregat M/Varmegjenv. |  | 6905900 | Tilbehør og reservedeler luftbehandlingsenheter | NOBB Total
60773315 | 50948 | KAPPE AURA ONE 160 SORT | Utvendig kappe for romventilator Aura One 160 sort | Ja | 42071624 | 3015300 | Ventilasjonsaggregat M/Varmegjenv. |  | 6905900 | Tilbehør og reservedeler luftbehandlingsenheter | NOBB Total
60773316 | 50948 | LYDDEMPINGSMATTE AURA ONE 100 | Lyddempingsmatte for romventilator Aura One 100 | Ja | 42071624 | 3015300 | Ventilasjonsaggregat M/Varmegjenv. |  | 6905900 | Tilbehør og reservedeler luftbehandlingsenheter | NOBB Total
60773317 | 50948 | VEGGJENNOMFØRING L:500 Ø100 | Veggjennomføring for romventilator Ø100. Lengde 500 mm | Ja | 42071624 | 3015300 | Ventilasjonsaggregat M/Varmegjenv. |  | 6905900 | Tilbehør og reservedeler luftbehandlingsenheter | NOBB Total
60773318 | 50948 | VIFTE OG VARMEGJENVINNER AURA 100 | Vifte og varmegjenvinner for Aura 100 | Ja | 42071624 | 3015300 | Ventilasjonsaggregat M/Varmegjenv. |  | 6905900 | Tilbehør og reservedeler luftbehandlingsenheter | NOBB Total
60773321 | 50948 | VARMEGJENVINNER AURA ONE 160 | Varmegjenvinner til romventilator Aura One 160 | Ja | 42071624 | 3015300 | Ventilasjonsaggregat M/Varmegjenv. |  | 6905900 | Tilbehør og reservedeler luftbehandlingsenheter | NOBB Total
60773364 | 276835 | T-RØR 160/250 | ISO Fiber-Light T-rør 160/250 | Ja | 60650368 | 5505150 | Deler til avløpsrør |  | 5810550 | Deler for rørsystemer | NOBB VAVVS
60773365 | 276835 | T-RØR 200/315 | ISO Fiber-Light T-rør 200/315 | Ja | 60650368 | 5505150 | Deler til avløpsrør |  | 5810550 | Deler for rørsystemer | NOBB VAVVS
60773366 | 276835 | T-RØR 125/225 | ISO Fiber-Light, T-rør 125/225 | Ja | 60650368 | 5505150 | Deler til avløpsrør |  | 5810550 | Deler for rørsystemer | NOBB VAVVS
60773367 | 276835 | T-RØR 315/450 | ISO Fiber-Light T-rør 315/450 | Ja | 60650368 | 5505150 | Deler til avløpsrør |  | 5810550 | Deler for rørsystemer | NOBB VAVVS
60773368 | 276835 | T-RØR 250/400 | ISO Fiber-Light T-rør 250/400 | Ja | 60650368 | 5505150 | Deler til avløpsrør |  | 5810550 | Deler for rørsystemer | NOBB VAVVS
60773390 | 728216 | HALVRØR SPLITTET 40MM 2M | SPLITTET HALVRØR | Ja | 60690656 | 5615100 | Deler til kabelrør |  | 5610150 | Deler til kabelrør | NOBB VAVVS
60773391 | 728216 | KABELBEND SVART 50MM 15° R=2,0M | PP KABELBEND SVART | Ja | 60688986 | 5615100 | Deler til kabelrør |  | 5610150 | Deler til kabelrør | NOBB VAVVS
60773392 | 728216 | KABELBEND SVART 50MM 30° R=2,0M | PP KABELBEND SVART | Ja | 60688986 | 5615100 | Deler til kabelrør |  | 5610150 | Deler til kabelrør | NOBB VAVVS
60773393 | 728216 | KABELBEND SVART 50MM 90° R=0,6M | PP KABELBEND SVART | Ja | 60688986 | 5615100 | Deler til kabelrør |  | 5610150 | Deler til kabelrør | NOBB VAVVS
60773394 | 728216 | KABELBEND SVART 110MM 90° R=0,6M | PP KABELBEND SVART | Ja | 60688986 | 5615100 | Deler til kabelrør |  | 5610150 | Deler til kabelrør | NOBB VAVVS
60773395 | 728216 | KABELBEND SVART 110MM 15° R=2,0M | PP KABELBEND SVART | Ja | 60688986 | 5615100 | Deler til kabelrør |  | 5610150 | Deler til kabelrør | NOBB VAVVS
60773396 | 728216 | KABELBEND SVART 110MM 30° R=2,0M | PP KABELBEND SVART | Ja | 60688986 | 5615100 | Deler til kabelrør |  | 5610150 | Deler til kabelrør | NOBB VAVVS
60773413 | 728216 | KABELBEND SVART 110MM 90° R=2,0M | PP KABELBEND SVART | Ja | 60688986 | 5615100 | Deler til kabelrør |  | 5610150 | Deler til kabelrør | NOBB VAVVS
60773425 | 276835 | T-RØR SVINGT AVST. 250/400 | ISO Fiber-Light T-rør med svingt avstikker, 250/400 | Ja | 60650368 | 5505150 | Deler til avløpsrør |  | 5810550 | Deler for rørsystemer | NOBB VAVVS
60773426 | 276835 | T-RØR SVINGT AVST. 315/450 | ISO Fiber-Light T-rør med svingt avstikker, 315/450 | Ja | 60650368 | 5505150 | Deler til avløpsrør |  | 5810550 | Deler for rørsystemer | NOBB VAVVS
60773427 | 276835 | T-RØR SVINGT AVST. 125/225 | ISO Fiber-Light T-rør med svingt avstikker, 125/225 | Ja | 60650368 | 5505150 | Deler til avløpsrør |  | 5810550 | Deler for rørsystemer | NOBB VAVVS
60773428 | 276835 | T-RØR SVINGT AVST. 200/315 | ISO Fiber-Light T-rør med svingt avstikker, 200/315 | Ja | 60650368 | 5505150 | Deler til avløpsrør |  | 5810550 | Deler for rørsystemer | NOBB VAVVS
60773429 | 276835 | T-RØR SVINGT AVST. 160/250 | ISO Fiber-Light T-rør med svingt avstikker, 160/250 | Ja | 60650368 | 5505150 | Deler til avløpsrør |  | 5810550 | Deler for rørsystemer | NOBB VAVVS
60773498 | 276835 | T-RØR RED. 125-90-125 / 225-160 | ISO Fiber-light T-rør reduksjon 125-90-125/225-160-225 | Ja | 60650368 | 5505150 | Deler til avløpsrør |  | 5810550 | Deler for rørsystemer | NOBB VAVVS
60773499 | 276835 | T-RØR RED. 125-63-125 / 225-125 | ISO Fiber-light T-rør reduksjon, 125-63-125/225-125-225 | Ja | 60650368 | 5505150 | Deler til avløpsrør |  | 5810550 | Deler for rørsystemer | NOBB VAVVS
60773500 | 276835 | T-RØR RED. 315-125/450-225 | ISO Fiber-light T-rør reduksjon, 315-125-315/450-225-450 | Ja | 60650368 | 5505150 | Deler til avløpsrør |  | 5810550 | Deler for rørsystemer | NOBB VAVVS
60773501 | 276835 | T-RØR RED. 250-200-250/400-315 | ISO Fiber-light T-rør reduksjon, 250-200-250/400-315-400 | Ja | 60650368 | 5505150 | Deler til avløpsrør |  | 5810550 | Deler for rørsystemer | NOBB VAVVS
60773502 | 276835 | T-RØR RED. 315-200/450-315 | ISO Fiber-light T-rør reduksjon, 315-200-315/450-315-450 | Ja | 60650368 | 5505150 | Deler til avløpsrør |  | 5810550 | Deler for rørsystemer | NOBB VAVVS
60773503 | 276835 | T-RØR RED. 315-250/450-400 | ISO Fiber-light T-rør reduksjon, 315-250-315/450-400-450 | Ja | 60650368 | 5505150 | Deler til avløpsrør |  | 5810550 | Deler for rørsystemer | NOBB VAVVS
60773504 | 276835 | T-RØR RED. 125-50-125 / 225-110 | ISO Fiber-Light T-rør reduksjon , 125-50-125/225-110-225 | Ja | 60650368 | 5505150 | Deler til avløpsrør |  | 5810550 | Deler for rørsystemer | NOBB VAVVS
60773505 | 276835 | T-RØR RED. 125-75-125 / 225-140 | ISO Fiber-light T-rør reduksjon, 125-75-125/225-140-225 | Ja | 60650368 | 5505150 | Deler til avløpsrør |  | 5810550 | Deler for rørsystemer | NOBB VAVVS
60773506 | 276835 | T-RØR RED. 315-160/450-250 | ISO Fiber-light T-rør reduksjon, 315-160-315/450-250-450 | Ja | 60650368 | 5505150 | Deler til avløpsrør |  | 5810550 | Deler for rørsystemer | NOBB VAVVS
60773508 | 276835 | T-RØR RED. 160-125-160 / 250-225 | ISO Fiber-light T-rør reduksjon, 160-125-160 / 250-225-250 | Ja | 60650368 | 5505150 | Deler til avløpsrør |  | 5810550 | Deler for rørsystemer | NOBB VAVVS
60773509 | 276835 | T-RØR RED. 250-160-250/400-250 | ISO Fiber-light T-rør reduksjon, 250-160-250 / 400-250-400 | Ja | 60650368 | 5505150 | Deler til avløpsrør |  | 5810550 | Deler for rørsystemer | NOBB VAVVS
60773510 | 276835 | T-RØR RED. 200-125-200 / 315-225 | ISO Fiber-light T-rør reduksjon, 200-125-200 / 315-225-315 | Ja | 60650368 | 5505150 | Deler til avløpsrør |  | 5810550 | Deler for rørsystemer | NOBB VAVVS
60773511 | 276835 | T-RØR RED. 200-160-200 / 315-250 | ISO Fiber-light T-rør reduksjon, 200-160-200 / 315-250-315 | Ja | 60650368 | 5505150 | Deler til avløpsrør |  | 5810550 | Deler for rørsystemer | NOBB VAVVS
60773512 | 276835 | T-RØR RED. 250-125-250/400-225 | ISO Fiber-light T-rør reduksjon, 250-125-250 / 400-225-400 | Ja | 60650368 | 5505150 | Deler til avløpsrør |  | 5810550 | Deler for rørsystemer | NOBB VAVVS
60773514 | 276835 | T-RØR RED. 125-110-125 / 225-200 | SO Fiber-light T-rør reduksjon, 125-110-125 / 225-200-225 | Ja | 60650368 | 5505150 | Deler til avløpsrør |  | 5810550 | Deler for rørsystemer | NOBB VAVVS
60773683 | 276835 | T-RØR SV.AVST.RED. 125-63/225-125 | T-rør svingt avstikker m/ reduksjon | Ja | 60650368 | 5505150 | Deler til avløpsrør |  | 5810550 | Deler for rørsystemer | NOBB VAVVS
60773684 | 276835 | T-RØR SV.AVST.RED. 315-160/450-250 | T-rør svingt avstikker m/ reduksjon | Ja | 60650368 | 5505150 | Deler til avløpsrør |  | 5810550 | Deler for rørsystemer | NOBB VAVVS
60773685 | 276835 | T-RØR SV.AVST.RED. 125-75/225-140 | T-rør svingt avstikker m/ reduksjon | Ja | 60650368 | 5505150 | Deler til avløpsrør |  | 5810550 | Deler for rørsystemer | NOBB VAVVS
60773686 | 276835 | T-RØR SV.AVST.RED. 125-90/225-160 | T-rør svingt avstikker m/ reduksjon | Ja | 60650368 | 5505150 | Deler til avløpsrør |  | 5810550 | Deler for rørsystemer | NOBB VAVVS
60773687 | 276835 | T-RØR SV.AVST.RED. 200-125/315-225 | T-rør svingt avstikker m/ reduksjon | Ja | 60650368 | 5505150 | Deler til avløpsrør |  | 5810550 | Deler for rørsystemer | NOBB VAVVS
60773688 | 276835 |  | T-rør svingt avstikker m/ reduksjon | Ja | 60650368 | 5505150 | Deler til avløpsrør |  | 5810550 | Deler for rørsystemer | NOBB VAVVS
60773689 | 276835 | T-RØR SV.AVST.RED. 250-200/400-315 | T-rør svingt avstikker m/ reduksjon | Ja | 60650368 | 5505150 | Deler til avløpsrør |  | 5810550 | Deler for rørsystemer | NOBB VAVVS
60773690 | 276835 | T-RØR SV.AVST.RED. 160-125/250-225 | T-rør svingt avstikker m/ reduksjon | Ja | 60650368 | 5505150 | Deler til avløpsrør |  | 5810550 | Deler for rørsystemer | NOBB VAVVS
60773691 | 276835 |  | T-rør svingt avstikker m/ reduksjon | Ja | 60650368 | 5505150 | Deler til avløpsrør |  | 5810550 | Deler for rørsystemer | NOBB VAVVS
60773692 | 276835 | T-RØR SV.AVST.RED. 125-110/225-200 | T-rør svingt avstikker m/ reduksjon | Ja | 60650368 | 5505150 | Deler til avløpsrør |  | 5810550 | Deler for rørsystemer | NOBB VAVVS
60773693 | 276835 | T-RØR SV.AVST.RED. 125-50/225-110 | T-rør svingt avstikker m/ reduksjon | Ja | 60650368 | 5505150 | Deler til avløpsrør |  | 5810550 | Deler for rørsystemer | NOBB VAVVS
60773694 | 276835 | T-RØR SV.AVST.RED. 315-125/450-225 | T-rør svingt avstikker m/ reduksjon | Ja | 60650368 | 5505150 | Deler til avløpsrør |  | 5810550 | Deler for rørsystemer | NOBB VAVVS
60773695 | 276835 | T-RØR SV.AVST.RED. 250-160/400-250 | T-rør svingt avstikker m/ reduksjon | Ja | 60650368 | 5505150 | Deler til avløpsrør |  | 5810550 | Deler for rørsystemer | NOBB VAVVS
60773696 | 276835 | T-RØR SV.AVST.RED. 250-125/400-225 | T-rør svingt avstikker m/ reduksjon | Ja | 60650368 | 5505150 | Deler til avløpsrør |  | 5810550 | Deler for rørsystemer | NOBB VAVVS
60773717 | 276835 | T-RØR SV.AVST.RED. 200-160/315-250 | T-rør svingt avstikker m/ reduksjon | Ja | 60650368 | 5505150 | Deler til avløpsrør |  | 5810550 | Deler for rørsystemer | NOBB VAVVS
60773748 | 267542 |  | CF 4.0 Bend 90° PE100 SDR17 PN10 | Ja | 60760904 | 5815100 | Deler trykkrør PE |  | 5810330 | Deler for tilførselsrør, plast | NOBB VAVVS
60773749 | 267542 |  | CF 4.0 Bend 90° PE100 SDR17 PN10 | Ja | 60760904 | 5815100 | Deler trykkrør PE |  | 5810330 | Deler for tilførselsrør, plast | NOBB VAVVS
60773750 | 267542 |  | CF 4.0 Bend 90° PE100 SDR17 PN10 | Ja | 60760904 | 5815100 | Deler trykkrør PE |  | 5810330 | Deler for tilførselsrør, plast | NOBB VAVVS
60773751 | 267542 |  | CF 4.0 Bend 90° PE100 SDR11 PN16 | Ja | 60760904 | 5815100 | Deler trykkrør PE |  | 5810330 | Deler for tilførselsrør, plast | NOBB VAVVS
60773752 | 267542 |  | CF 4.0 Bend 90° PE100 SDR11 PN16 | Ja | 60760904 | 5815100 | Deler trykkrør PE |  | 5810330 | Deler for tilførselsrør, plast | NOBB VAVVS
60773753 | 267542 |  | CF 4.0 Bend 90° PE100 SDR11 PN16 | Ja | 60760904 | 5815100 | Deler trykkrør PE |  | 5810330 | Deler for tilførselsrør, plast | NOBB VAVVS
60773754 | 267542 |  | CF 4.0 Isolasjon sveiseindikator | Ja | 60760912 | 5815100 | Deler trykkrør PE |  | 5810330 | Deler for tilførselsrør, plast | NOBB VAVVS
60773755 | 267542 |  | CF 4.0 Isolasjon sveiseindikator | Ja | 60760912 | 5815100 | Deler trykkrør PE |  | 5810330 | Deler for tilførselsrør, plast | NOBB VAVVS
60773756 | 267542 |  | CF 4.0 Isolasjon sveiseindikator | Ja | 60760912 | 5815100 | Deler trykkrør PE |  | 5810330 | Deler for tilførselsrør, plast | NOBB VAVVS
60773757 | 267542 |  | CF 4.0 Krympemuffe PE | Ja | 60760912 | 5815100 | Deler trykkrør PE |  | 5810330 | Deler for tilførselsrør, plast | NOBB VAVVS
60773758 | 267542 |  | CF 4.0 Krympemuffe PE | Ja | 60760912 | 5815100 | Deler trykkrør PE |  | 5810330 | Deler for tilførselsrør, plast | NOBB VAVVS
60773759 | 267542 |  | CF 4.0 Krympemuffe PE | Ja | 60760912 | 5815100 | Deler trykkrør PE |  | 5810330 | Deler for tilførselsrør, plast | NOBB VAVVS
60773760 | 267542 |  | CF 4.0 Krympemuffe PE | Ja | 60760912 | 5815100 | Deler trykkrør PE |  | 5810330 | Deler for tilførselsrør, plast | NOBB VAVVS
60773761 | 267542 |  | CF 4.0 Krympemuffe PE | Ja | 60760912 | 5815100 | Deler trykkrør PE |  | 5810330 | Deler for tilførselsrør, plast | NOBB VAVVS
60773762 | 267542 |  | CF 4.0 Krympemuffe PE | Ja | 60760912 | 5815100 | Deler trykkrør PE |  | 5810330 | Deler for tilførselsrør, plast | NOBB VAVVS
60773763 | 267542 |  | CF 4.0 Bend 45° PE100 SDR17 PN10 | Ja | 60760904 | 5815100 | Deler trykkrør PE |  | 5810330 | Deler for tilførselsrør, plast | NOBB VAVVS
60773764 | 267542 |  | CF 4.0 Bend 45° PE100 SDR17 PN10 | Ja | 60760904 | 5815100 | Deler trykkrør PE |  | 5810330 | Deler for tilførselsrør, plast | NOBB VAVVS
60773765 | 267542 |  | CF 4.0 Bend 45° PE100 SDR17 PN10 | Ja | 60760904 | 5815100 | Deler trykkrør PE |  | 5810330 | Deler for tilførselsrør, plast | NOBB VAVVS
60773766 | 267542 |  | CF 4.0 Bend 45° PE100 SDR11 PN16 | Ja | 60760904 | 5815100 | Deler trykkrør PE |  | 5810330 | Deler for tilførselsrør, plast | NOBB VAVVS
60773767 | 267542 |  | CF 4.0 Bend 45° PE100 SDR11 PN16 | Ja | 60760904 | 5815100 | Deler trykkrør PE |  | 5810330 | Deler for tilførselsrør, plast | NOBB VAVVS
60773768 | 267542 |  | CF 4.0 Bend 45° PE100 SDR11 PN16 | Ja | 60760904 | 5815100 | Deler trykkrør PE |  | 5810330 | Deler for tilførselsrør, plast | NOBB VAVVS
60773769 | 267542 |  | CF 4.0 Push System Albue 90° PN16 | Ja | 60760917 | 5893100 | Deler til trykkrør i andre materialer |  | 5830210 | Deler til tilførselsrør, andre materialer | NOBB VAVVS
60773770 | 267542 |  | CF 4.0 Push System Albue 90° PN16 | Ja | 60760917 | 5893100 | Deler til trykkrør i andre materialer |  | 5830210 | Deler til tilførselsrør, andre materialer | NOBB VAVVS
60773771 | 267542 |  | CF 4.0 Albue 90° PE100 SDR11 PN16 | Ja | 60760904 | 5815100 | Deler trykkrør PE |  | 5810330 | Deler for tilførselsrør, plast | NOBB VAVVS
60773772 | 267542 |  | CF 4.0 Albue 90° PE100 SDR11 PN16 | Ja | 60760904 | 5815100 | Deler trykkrør PE |  | 5810330 | Deler for tilførselsrør, plast | NOBB VAVVS
60773773 | 267542 |  | CF 4.0 Albue 90° PE100 SDR11 PN16 | Ja | 60760904 | 5815100 | Deler trykkrør PE |  | 5810330 | Deler for tilførselsrør, plast | NOBB VAVVS
60773774 | 267542 |  | CF 4.0 Albue 90° PE100 SDR11 PN16 | Ja | 60760904 | 5815100 | Deler trykkrør PE |  | 5810330 | Deler for tilførselsrør, plast | NOBB VAVVS
60773775 | 267542 |  | CF 4.0 Albue 90° PE100 SDR11 PN16 | Ja | 60760904 | 5815100 | Deler trykkrør PE |  | 5810330 | Deler for tilførselsrør, plast | NOBB VAVVS
60773776 | 267542 |  | CF 4.0 Albue 90° PE100 SDR11 PN16 | Ja | 60760904 | 5815100 | Deler trykkrør PE |  | 5810330 | Deler for tilførselsrør, plast | NOBB VAVVS
60773777 | 267542 |  | CF 4.0 Albue 90° PE100 SDR11 PN16 | Ja | 60760904 | 5815100 | Deler trykkrør PE |  | 5810330 | Deler for tilførselsrør, plast | NOBB VAVVS
60773778 | 267542 |  | CF 4.0 Albue 90° PE100 SDR11 PN16 | Ja | 60760904 | 5815100 | Deler trykkrør PE |  | 5810330 | Deler for tilførselsrør, plast | NOBB VAVVS
60773779 | 267542 |  | CF 4.0 Albue 90° PE100 SDR11 PN16 | Ja | 60760904 | 5815100 | Deler trykkrør PE |  | 5810330 | Deler for tilførselsrør, plast | NOBB VAVVS
60773780 | 267542 |  | CF 4.0 Albue 90° PE100 SDR11 PN16 | Ja | 60760904 | 5815100 | Deler trykkrør PE |  | 5810330 | Deler for tilførselsrør, plast | NOBB VAVVS
60773781 | 267542 |  | CF 4.0 W-inPort PE100 INOX PN16 | Ja | 60760908 | 5815100 | Deler trykkrør PE |  | 5810330 | Deler for tilførselsrør, plast | NOBB VAVVS
60773782 | 267542 |  | CF 4.0 W-inPort PE100 INOX PN16 | Ja | 60760908 | 5815100 | Deler trykkrør PE |  | 5810330 | Deler for tilførselsrør, plast | NOBB VAVVS
60773783 | 267542 |  | CF 4.0 W-inPort PE100 INOX PN16 | Ja | 60760908 | 5815100 | Deler trykkrør PE |  | 5810330 | Deler for tilførselsrør, plast | NOBB VAVVS
60773784 | 267542 |  | CF 4.0 W-inPort PE100 INOX PN16 NPT | Ja | 60760908 | 5815100 | Deler trykkrør PE |  | 5810330 | Deler for tilførselsrør, plast | NOBB VAVVS
60773785 | 267542 |  | CF 4.0 W-inPort PE100 INOX PN16 NPT | Ja | 60760908 | 5815100 | Deler trykkrør PE |  | 5810330 | Deler for tilførselsrør, plast | NOBB VAVVS
60773786 | 267542 |  | CF 4.0 W-inPort PE100 INOX PN16 NPT | Ja | 60760908 | 5815100 | Deler trykkrør PE |  | 5810330 | Deler for tilførselsrør, plast | NOBB VAVVS
60773787 | 267542 |  | CF 4.0 W-inPort spissende PE100 SDR11 PN16 | Ja | 60760908 | 5815100 | Deler trykkrør PE |  | 5810330 | Deler for tilførselsrør, plast | NOBB VAVVS
60773788 | 267542 |  | CF 4.0 W-inPort spissende PE100 SDR11 PN16 | Ja | 60760908 | 5815100 | Deler trykkrør PE |  | 5810330 | Deler for tilførselsrør, plast | NOBB VAVVS
60773789 | 267542 |  | CF 4.0 Albue 45° PE100 SDR11 PN16 | Ja | 60760904 | 5815100 | Deler trykkrør PE |  | 5810330 | Deler for tilførselsrør, plast | NOBB VAVVS
60773790 | 267542 |  | CF 4.0 Albue 45° PE100 SDR11 PN16 | Ja | 60760904 | 5815100 | Deler trykkrør PE |  | 5810330 | Deler for tilførselsrør, plast | NOBB VAVVS
60773791 | 267542 |  | CF 4.0 Albue 45° PE100 SDR11 PN16 | Ja | 60760904 | 5815100 | Deler trykkrør PE |  | 5810330 | Deler for tilførselsrør, plast | NOBB VAVVS
60773792 | 267542 |  | CF 4.0 Albue 45° PE100 SDR11 PN16 | Ja | 60760904 | 5815100 | Deler trykkrør PE |  | 5810330 | Deler for tilførselsrør, plast | NOBB VAVVS
60773793 | 267542 |  | CF 4.0 Albue 45° PE100 SDR11 PN16 | Ja | 60760904 | 5815100 | Deler trykkrør PE |  | 5810330 | Deler for tilførselsrør, plast | NOBB VAVVS
60773794 | 267542 |  | CF 4.0 Albue 45° PE100 SDR11 PN16 | Ja | 60760904 | 5815100 | Deler trykkrør PE |  | 5810330 | Deler for tilførselsrør, plast | NOBB VAVVS
60773795 | 267542 |  | CF 4.0 Albue 45° PE100 SDR11 PN16 | Ja | 60760904 | 5815100 | Deler trykkrør PE |  | 5810330 | Deler for tilførselsrør, plast | NOBB VAVVS
60773796 | 267542 |  | CF 4.0 Albue 45° PE100 SDR11 PN16 | Ja | 60760904 | 5815100 | Deler trykkrør PE |  | 5810330 | Deler for tilførselsrør, plast | NOBB VAVVS
60773797 | 267542 |  | CF 4.0 Albue 45° PE100 SDR11 PN16 | Ja | 60760904 | 5815100 | Deler trykkrør PE |  | 5810330 | Deler for tilførselsrør, plast | NOBB VAVVS
60773798 | 267542 |  | CF 4.0 T-RØR 90° like sider PPSU PN16 | Ja | 60760905 | 5815100 | Deler trykkrør PE |  | 5810330 | Deler for tilførselsrør, plast | NOBB VAVVS
60773799 | 267542 |  | CF 4.0 T-RØR 90° like sider PPSU PN16 | Ja | 60760905 | 5815100 | Deler trykkrør PE |  | 5810330 | Deler for tilførselsrør, plast | NOBB VAVVS
60773800 | 267542 |  | CF 4.0 T-RØR 90° like sider PE100 SDR11 PN16 | Ja | 60760905 | 5815100 | Deler trykkrør PE |  | 5810330 | Deler for tilførselsrør, plast | NOBB VAVVS
60773801 | 267542 |  | CF 4.0 T-RØR 90° like sider PE100 SDR11 PN16 | Ja | 60760905 | 5815100 | Deler trykkrør PE |  | 5810330 | Deler for tilførselsrør, plast | NOBB VAVVS
60773802 | 267542 |  | CF 4.0 T-RØR 90° like sider PE100 SDR11 PN16 | Ja | 60760905 | 5815100 | Deler trykkrør PE |  | 5810330 | Deler for tilførselsrør, plast | NOBB VAVVS
60773803 | 267542 |  | CF 4.0 T-RØR 90° like sider PE100 SDR11 PN16 | Ja | 60760905 | 5815100 | Deler trykkrør PE |  | 5810330 | Deler for tilførselsrør, plast | NOBB VAVVS
60773804 | 267542 |  | CF 4.0 T-RØR 90° like sider PE100 SDR11 PN16 | Ja | 60760905 | 5815100 | Deler trykkrør PE |  | 5810330 | Deler for tilførselsrør, plast | NOBB VAVVS
60773805 | 267542 |  | CF 4.0 T-RØR 90° like sider PE100 SDR11 PN16 | Ja | 60760905 | 5815100 | Deler trykkrør PE |  | 5810330 | Deler for tilførselsrør, plast | NOBB VAVVS
60773806 | 267542 |  | CF 4.0 T-RØR 90° like sider PE100 SDR11 PN16 | Ja | 60760905 | 5815100 | Deler trykkrør PE |  | 5810330 | Deler for tilførselsrør, plast | NOBB VAVVS
60773807 | 267542 |  | CF 4.0 T-RØR 90° like sider PE100 SDR11 PN16 | Ja | 60760905 | 5815100 | Deler trykkrør PE |  | 5810330 | Deler for tilførselsrør, plast | NOBB VAVVS
60773808 | 267542 |  | CF 4.0 T-RØR 90° like sider PE100 SDR11 PN16 | Ja | 60760905 | 5815100 | Deler trykkrør PE |  | 5810330 | Deler for tilførselsrør, plast | NOBB VAVVS
60773809 | 267542 |  | CF 4.0 T-RØR 90° like sider PE100 SDR11 PN16 | Ja | 60760905 | 5815100 | Deler trykkrør PE |  | 5810330 | Deler for tilførselsrør, plast | NOBB VAVVS
60773810 | 267542 |  | CF 4.0 TRØR 90° like sider PE100 SDR11 PN16 | Ja | 60760905 | 5815100 | Deler trykkrør PE |  | 5810330 | Deler for tilførselsrør, plast | NOBB VAVVS
60773811 | 267542 |  | CF 4.0 T-RØR 90° like sider PE100 SDR11 PN16 | Ja | 60760905 | 5815100 | Deler trykkrør PE |  | 5810330 | Deler for tilførselsrør, plast | NOBB VAVVS
60773812 | 267542 |  | CF 4.0 T-RØR 90° like sider PE100 SDR11 PN16 | Ja | 60760905 | 5815100 | Deler trykkrør PE |  | 5810330 | Deler for tilførselsrør, plast | NOBB VAVVS
60773813 | 267542 |  | CF 4.0 T-RØR 90° red. PE100 SDR11 PN16 | Ja | 60760905 | 5815100 | Deler trykkrør PE |  | 5810330 | Deler for tilførselsrør, plast | NOBB VAVVS
60773814 | 267542 |  | CF 4.0 T-RØR 90° red. PE100 SDR11 PN16 | Ja | 60760905 | 5815100 | Deler trykkrør PE |  | 5810330 | Deler for tilførselsrør, plast | NOBB VAVVS
60773815 | 267542 |  | CF 4.0 T-RØR 90° red. PE100 SDR11 PN16 | Ja | 60760905 | 5815100 | Deler trykkrør PE |  | 5810330 | Deler for tilførselsrør, plast | NOBB VAVVS
60773816 | 267542 |  | CF 4.0 T-RØR 90° red. PE100 SDR11 PN16 | Ja | 60760905 | 5815100 | Deler trykkrør PE |  | 5810330 | Deler for tilførselsrør, plast | NOBB VAVVS
60773817 | 267542 |  | CF 4.0 T-RØR 90° red. PE100 SDR11 PN16 | Ja | 60760905 | 5815100 | Deler trykkrør PE |  | 5810330 | Deler for tilførselsrør, plast | NOBB VAVVS
60773818 | 267542 |  | CF 4.0 T-RØR 90° red. PE100 SDR11 PN16 | Ja | 60760905 | 5815100 | Deler trykkrør PE |  | 5810330 | Deler for tilførselsrør, plast | NOBB VAVVS
60773819 | 267542 |  | CF 4.0 T-RØR 90° red. PE100 SDR11 PN16 | Ja | 60760905 | 5815100 | Deler trykkrør PE |  | 5810330 | Deler for tilførselsrør, plast | NOBB VAVVS
60773820 | 267542 |  | CF 4.0 T-RØR 90° red. PE100 SDR11 PN16 | Ja | 60760905 | 5815100 | Deler trykkrør PE |  | 5810330 | Deler for tilførselsrør, plast | NOBB VAVVS
60773821 | 267542 |  | CF 4.0 T-RØR 90° red. PE100 SDR11 PN16 | Ja | 60760905 | 5815100 | Deler trykkrør PE |  | 5810330 | Deler for tilførselsrør, plast | NOBB VAVVS
60773822 | 267542 |  | CF 4.0 T-RØR 90° red. PE100 SDR11 PN16 | Ja | 60760905 | 5815100 | Deler trykkrør PE |  | 5810330 | Deler for tilførselsrør, plast | NOBB VAVVS
60773823 | 267542 |  | CF 4.0 T-RØR 90° red. PE100 SDR11 PN16 | Ja | 60760905 | 5815100 | Deler trykkrør PE |  | 5810330 | Deler for tilførselsrør, plast | NOBB VAVVS
60773824 | 267542 |  | CF 4.0 T-RØR 90° red. PE100 SDR11 PN16 | Ja | 60760905 | 5815100 | Deler trykkrør PE |  | 5810330 | Deler for tilførselsrør, plast | NOBB VAVVS
60773825 | 267542 |  | CF 4.0 T-RØR 90° red. PE100 SDR11 PN16 | Ja | 60760905 | 5815100 | Deler trykkrør PE |  | 5810330 | Deler for tilførselsrør, plast | NOBB VAVVS
60773826 | 267542 |  | CF 4.0 T-RØR 90° red. PE100 SDR11 PN16 | Ja | 60760905 | 5815100 | Deler trykkrør PE |  | 5810330 | Deler for tilførselsrør, plast | NOBB VAVVS
60773827 | 267542 |  | CF 4.0 T-RØR 90° red. PE100 SDR11 PN16 | Ja | 60760905 | 5815100 | Deler trykkrør PE |  | 5810330 | Deler for tilførselsrør, plast | NOBB VAVVS
60773828 | 267542 |  | CF 4.0 T-RØR 90° red. PE100 SDR11 PN16 | Ja | 60760905 | 5815100 | Deler trykkrør PE |  | 5810330 | Deler for tilførselsrør, plast | NOBB VAVVS
60773829 | 267542 |  | CF 4.0 T-RØR 90° like sider PE100 SDR11 PN16 | Ja | 60760905 | 5815100 | Deler trykkrør PE |  | 5810330 | Deler for tilførselsrør, plast | NOBB VAVVS
60773830 | 267542 |  | CF 4.0 TRØR 90° like sider PE100 SDR11 PN16 | Ja | 60760905 | 5815100 | Deler trykkrør PE |  | 5810330 | Deler for tilførselsrør, plast | NOBB VAVVS
60773831 | 267542 |  | CF 4.0 T-RØR 90° red. PE100 PN16 | Ja | 60760905 | 5815100 | Deler trykkrør PE |  | 5810330 | Deler for tilførselsrør, plast | NOBB VAVVS
60773832 | 267542 |  | CF 4.0 T-RØR 90° red. PE100 PN16 | Ja | 60760905 | 5815100 | Deler trykkrør PE |  | 5810330 | Deler for tilførselsrør, plast | NOBB VAVVS
60773833 | 267542 |  | CF 4.0 T-RØR 90° red. PE100 PN16 | Ja | 60760905 | 5815100 | Deler trykkrør PE |  | 5810330 | Deler for tilførselsrør, plast | NOBB VAVVS
60773834 | 267542 |  | CF 4.0 T-RØR 90° red. PE100 PN16 | Ja | 60760905 | 5815100 | Deler trykkrør PE |  | 5810330 | Deler for tilførselsrør, plast | NOBB VAVVS
60773835 | 267542 |  | CF 4.0 T-RØR 90° red. PE100 PN16 | Ja | 60760905 | 5815100 | Deler trykkrør PE |  | 5810330 | Deler for tilførselsrør, plast | NOBB VAVVS
60773836 | 267542 |  | CF 4.0 Installasjonsrørdel type 313 | Ja | 60760908 | 5815100 | Deler trykkrør PE |  | 5810330 | Deler for tilførselsrør, plast | NOBB VAVVS
60773837 | 267542 |  | CF 4.0 Installasjonsrørdel type 313 | Ja | 60760908 | 5815100 | Deler trykkrør PE |  | 5810330 | Deler for tilførselsrør, plast | NOBB VAVVS
60773838 | 267542 |  | CF 4.0 Installasjonsrørdel type 313 | Ja | 60760908 | 5815100 | Deler trykkrør PE |  | 5810330 | Deler for tilførselsrør, plast | NOBB VAVVS
60773839 | 267542 |  | CF 4.0 Installasjonsrørdel type 313 | Ja | 60760908 | 5815100 | Deler trykkrør PE |  | 5810330 | Deler for tilførselsrør, plast | NOBB VAVVS
60773840 | 267542 |  | CF 4.0 Installasjonsrørdel type 313 | Ja | 60760908 | 5815100 | Deler trykkrør PE |  | 5810330 | Deler for tilførselsrør, plast | NOBB VAVVS
60773841 | 267542 |  | CF 4.0 Installasjonsrørdel type 313 | Ja | 60760908 | 5815100 | Deler trykkrør PE |  | 5810330 | Deler for tilførselsrør, plast | NOBB VAVVS
60773842 | 267542 |  | CF 4.0 Installasjonsrørdel type 313 | Ja | 60760908 | 5815100 | Deler trykkrør PE |  | 5810330 | Deler for tilførselsrør, plast | NOBB VAVVS
60773843 | 267542 |  | CF 4.0 Union PE-PE SDR11 PN16 | Ja | 60760908 | 5815100 | Deler trykkrør PE |  | 5810330 | Deler for tilførselsrør, plast | NOBB VAVVS
60773844 | 267542 |  | CF 4.0 Union PE-PE SDR11 PN16 | Ja | 60760908 | 5815100 | Deler trykkrør PE |  | 5810330 | Deler for tilførselsrør, plast | NOBB VAVVS
60773845 | 267542 |  | CF 4.0 Union PE-PE SDR11 PN16 | Ja | 60760908 | 5815100 | Deler trykkrør PE |  | 5810330 | Deler for tilførselsrør, plast | NOBB VAVVS
60773846 | 267542 |  | CF 4.0 Overgang union insul SDR11 PN10 | Ja | 60760908 | 5815100 | Deler trykkrør PE |  | 5810330 | Deler for tilførselsrør, plast | NOBB VAVVS
60773847 | 267542 |  | CF 4.0 Overgang union insul SDR11 PN10 | Ja | 60760908 | 5815100 | Deler trykkrør PE |  | 5810330 | Deler for tilførselsrør, plast | NOBB VAVVS
60773848 | 267542 |  | CF 4.0 Overgang union insul SDR11 PN10 | Ja | 60760908 | 5815100 | Deler trykkrør PE |  | 5810330 | Deler for tilførselsrør, plast | NOBB VAVVS
60773849 | 267542 |  | CF 4.0 Overgang union insul SDR11 PN10 | Ja | 60760908 | 5815100 | Deler trykkrør PE |  | 5810330 | Deler for tilførselsrør, plast | NOBB VAVVS
60773850 | 267542 |  | CF 4.0 Overgang union insul SDR11 PN10 | Ja | 60760908 | 5815100 | Deler trykkrør PE |  | 5810330 | Deler for tilførselsrør, plast | NOBB VAVVS
60773851 | 267542 |  | CF 4.0 Overgang union insul SDR11 PN10 | Ja | 60760908 | 5815100 | Deler trykkrør PE |  | 5810330 | Deler for tilførselsrør, plast | NOBB VAVVS
60773852 | 267542 |  | CF 2.0/4.0 Overgang flens PE100 PUR | Ja | 60760908 | 5815100 | Deler trykkrør PE |  | 5810330 | Deler for tilførselsrør, plast | NOBB VAVVS
60773853 | 267542 |  | CF 2.0/4.0 Overgang flens PE100 PUR | Ja | 60760908 | 5815100 | Deler trykkrør PE |  | 5810330 | Deler for tilførselsrør, plast | NOBB VAVVS
60773854 | 267542 |  | Overgang Kit PPSU PN16 | Ja | 60760908 | 5815100 | Deler trykkrør PE |  | 5810330 | Deler for tilførselsrør, plast | NOBB VAVVS
60773855 | 267542 |  | Overgang Kit PPSU PN16 | Ja | 60760908 | 5815100 | Deler trykkrør PE |  | 5810330 | Deler for tilførselsrør, plast | NOBB VAVVS
60773856 | 267542 |  | CF 4.0 Reduksjon SDR11 PN16 | Ja | 60760906 | 5815100 | Deler trykkrør PE |  | 5810330 | Deler for tilførselsrør, plast | NOBB VAVVS
60773857 | 267542 |  | CF 4.0 Reduksjon SDR11 PN16 | Ja | 60760906 | 5815100 | Deler trykkrør PE |  | 5810330 | Deler for tilførselsrør, plast | NOBB VAVVS
60773858 | 267542 |  | CF 4.0 Reduksjon SDR11 PN16 | Ja | 60760906 | 5815100 | Deler trykkrør PE |  | 5810330 | Deler for tilførselsrør, plast | NOBB VAVVS
60773859 | 267542 |  | CF 4.0 Reduksjon SDR11 PN16 | Ja | 60760906 | 5815100 | Deler trykkrør PE |  | 5810330 | Deler for tilførselsrør, plast | NOBB VAVVS
60773860 | 267542 |  | CF 4.0 Reduksjon SDR11 PN16 | Ja | 60760906 | 5815100 | Deler trykkrør PE |  | 5810330 | Deler for tilførselsrør, plast | NOBB VAVVS
60773861 | 267542 |  | CF 4.0 Reduksjon SDR11 PN16 | Ja | 60760906 | 5815100 | Deler trykkrør PE |  | 5810330 | Deler for tilførselsrør, plast | NOBB VAVVS
60773862 | 267542 |  | CF 4.0 Reduksjon SDR11 PN16 | Ja | 60760906 | 5815100 | Deler trykkrør PE |  | 5810330 | Deler for tilførselsrør, plast | NOBB VAVVS
60773863 | 267542 |  | CF 4.0 Reduksjon SDR11 PN16 | Ja | 60760906 | 5815100 | Deler trykkrør PE |  | 5810330 | Deler for tilførselsrør, plast | NOBB VAVVS
60773864 | 267542 |  | CF 4.0 Reduksjon SDR11 PN16 | Ja | 60760906 | 5815100 | Deler trykkrør PE |  | 5810330 | Deler for tilførselsrør, plast | NOBB VAVVS
60773865 | 267542 |  | CF 4.0 Reduksjon SDR11 PN16 | Ja | 60760906 | 5815100 | Deler trykkrør PE |  | 5810330 | Deler for tilførselsrør, plast | NOBB VAVVS
60773866 | 267542 |  | CF 4.0 Reduksjon SDR11 PN16 | Ja | 60760906 | 5815100 | Deler trykkrør PE |  | 5810330 | Deler for tilførselsrør, plast | NOBB VAVVS
60773867 | 267542 |  | CF 4.0 Reduksjon SDR11 PN16 | Ja | 60760906 | 5815100 | Deler trykkrør PE |  | 5810330 | Deler for tilførselsrør, plast | NOBB VAVVS
60773868 | 267542 |  | CF 4.0 Reduksjon SDR11 PN16 | Ja | 60760906 | 5815100 | Deler trykkrør PE |  | 5810330 | Deler for tilførselsrør, plast | NOBB VAVVS
60773869 | 267542 |  | CF 4.0 Reduksjon SDR11 PN16 | Ja | 60760906 | 5815100 | Deler trykkrør PE |  | 5810330 | Deler for tilførselsrør, plast | NOBB VAVVS
60773870 | 267542 |  | CF 4.0 Reduksjon SDR11 PN16 | Ja | 60760906 | 5815100 | Deler trykkrør PE |  | 5810330 | Deler for tilførselsrør, plast | NOBB VAVVS
60773871 | 267542 |  | CF 4.0 Reduksjon SDR11 PN16 | Ja | 60760906 | 5815100 | Deler trykkrør PE |  | 5810330 | Deler for tilførselsrør, plast | NOBB VAVVS
60773872 | 267542 |  | CF 4.0 Reduksjon SDR11 PN16 | Ja | 60760906 | 5815100 | Deler trykkrør PE |  | 5810330 | Deler for tilførselsrør, plast | NOBB VAVVS
60773873 | 267542 |  | CF 4.0 Reduksjon SDR11 PN16 | Ja | 60760906 | 5815100 | Deler trykkrør PE |  | 5810330 | Deler for tilførselsrør, plast | NOBB VAVVS
60773874 | 267542 |  | CF 4.0 Reduksjon SDR11 PN16 | Ja | 60760906 | 5815100 | Deler trykkrør PE |  | 5810330 | Deler for tilførselsrør, plast | NOBB VAVVS
60773875 | 267542 |  | CF 4.0 Reduksjon SDR11 PN16 | Ja | 60760906 | 5815100 | Deler trykkrør PE |  | 5810330 | Deler for tilførselsrør, plast | NOBB VAVVS
60773876 | 267542 |  | CF 4.0 Reduksjon SDR11 PN16 | Ja | 60760906 | 5815100 | Deler trykkrør PE |  | 5810330 | Deler for tilførselsrør, plast | NOBB VAVVS
60773877 | 267542 |  | CF 4.0 Reduksjon SDR11 PN16 | Ja | 60760906 | 5815100 | Deler trykkrør PE |  | 5810330 | Deler for tilførselsrør, plast | NOBB VAVVS
60773878 | 267542 |  | CF 4.0 Reduksjon SDR11 PN16 | Ja | 60760906 | 5815100 | Deler trykkrør PE |  | 5810330 | Deler for tilførselsrør, plast | NOBB VAVVS
60773879 | 267542 |  | CF 4.0 Reduksjon SDR11 PN16 | Ja | 60760906 | 5815100 | Deler trykkrør PE |  | 5810330 | Deler for tilførselsrør, plast | NOBB VAVVS
60773880 | 267542 |  | CF 4.0 Reduksjon SDR11 | Ja | 60760906 | 5815100 | Deler trykkrør PE |  | 5810330 | Deler for tilførselsrør, plast | NOBB VAVVS
60773881 | 267542 |  | CF 4.0 Reduksjon SDR11 PN16 | Ja | 60760906 | 5815100 | Deler trykkrør PE |  | 5810330 | Deler for tilførselsrør, plast | NOBB VAVVS
60773882 | 267542 |  | CF 4.0 Muffe SDR17 PN10 | Ja | 60760903 | 5815100 | Deler trykkrør PE |  | 5810330 | Deler for tilførselsrør, plast | NOBB VAVVS
60773883 | 267542 |  | CF 4.0 Muffe SDR17 PN10 | Ja | 60760903 | 5815100 | Deler trykkrør PE |  | 5810330 | Deler for tilførselsrør, plast | NOBB VAVVS
60773884 | 267542 |  | CF 4.0 Muffe SDR17 PN10 | Ja | 60760903 | 5815100 | Deler trykkrør PE |  | 5810330 | Deler for tilførselsrør, plast | NOBB VAVVS
60773885 | 267542 |  | CF 4.0 Muffe SDR17 PN10 | Ja | 60760903 | 5815100 | Deler trykkrør PE |  | 5810330 | Deler for tilførselsrør, plast | NOBB VAVVS
60773886 | 267542 |  | CF 4.0 Muffe SDR17 PN10 | Ja | 60760903 | 5815100 | Deler trykkrør PE |  | 5810330 | Deler for tilførselsrør, plast | NOBB VAVVS
60773887 | 267542 |  | CF 4.0 Muffe SDR17 PN10 | Ja | 60760903 | 5815100 | Deler trykkrør PE |  | 5810330 | Deler for tilførselsrør, plast | NOBB VAVVS
60773888 | 267542 |  | CF 4.0 Push System Muffe PPSU PN16 | Ja | 60760903 | 5815100 | Deler trykkrør PE |  | 5810330 | Deler for tilførselsrør, plast | NOBB VAVVS
60773889 | 267542 |  | CF 4.0 Push System Muffe PPSU PN16 | Ja | 60760903 | 5815100 | Deler trykkrør PE |  | 5810330 | Deler for tilførselsrør, plast | NOBB VAVVS
60773890 | 267542 |  | CF 4.0 Muffe SDR11 PN16 | Ja | 60760903 | 5815100 | Deler trykkrør PE |  | 5810330 | Deler for tilførselsrør, plast | NOBB VAVVS
60773891 | 267542 |  | CF 4.0 Muffe SDR11 PN16 | Ja | 60760903 | 5815100 | Deler trykkrør PE |  | 5810330 | Deler for tilførselsrør, plast | NOBB VAVVS
60773892 | 267542 |  | CF 4.0 Muffe SDR11 PN16 | Ja | 60760903 | 5815100 | Deler trykkrør PE |  | 5810330 | Deler for tilførselsrør, plast | NOBB VAVVS
60773893 | 267542 |  | CF 4.0 Muffe SDR11 PN16 | Ja | 60760903 | 5815100 | Deler trykkrør PE |  | 5810330 | Deler for tilførselsrør, plast | NOBB VAVVS
60773894 | 267542 |  | CF 4.0 Muffe SDR11 PN16 | Ja | 60760903 | 5815100 | Deler trykkrør PE |  | 5810330 | Deler for tilførselsrør, plast | NOBB VAVVS
60773895 | 267542 |  | CF 4.0 Muffe SDR11 PN16 | Ja | 60760903 | 5815100 | Deler trykkrør PE |  | 5810330 | Deler for tilførselsrør, plast | NOBB VAVVS
60773896 | 267542 |  | CF 4.0 Muffe SDR11 PN16 | Ja | 60760903 | 5815100 | Deler trykkrør PE |  | 5810330 | Deler for tilførselsrør, plast | NOBB VAVVS
60773897 | 267542 |  | CF 4.0 Muffe SDR11 PN16 | Ja | 60760903 | 5815100 | Deler trykkrør PE |  | 5810330 | Deler for tilførselsrør, plast | NOBB VAVVS
60773898 | 267542 |  | CF 4.0 Muffe SDR11 PN16 | Ja | 60760903 | 5815100 | Deler trykkrør PE |  | 5810330 | Deler for tilførselsrør, plast | NOBB VAVVS
60773899 | 267542 |  | CF 4.0 Muffe SDR11 PN16 | Ja | 60760903 | 5815100 | Deler trykkrør PE |  | 5810330 | Deler for tilførselsrør, plast | NOBB VAVVS
60773900 | 267542 |  | CF 4.0 Muffe SDR11 PN16 | Ja | 60760903 | 5815100 | Deler trykkrør PE |  | 5810330 | Deler for tilførselsrør, plast | NOBB VAVVS
60773901 | 267542 |  | CF 4.0 Muffe SDR11 PN16 | Ja | 60760903 | 5815100 | Deler trykkrør PE |  | 5810330 | Deler for tilførselsrør, plast | NOBB VAVVS
60773902 | 267542 |  | CF 4.0 Muffe SDR11 PN16 | Ja | 60760903 | 5815100 | Deler trykkrør PE |  | 5810330 | Deler for tilførselsrør, plast | NOBB VAVVS
60773903 | 267542 |  | CF 4.0 Muffe SDR11 PN16 | Ja | 60760903 | 5815100 | Deler trykkrør PE |  | 5810330 | Deler for tilførselsrør, plast | NOBB VAVVS
60773904 | 267542 |  | CF 4.0 Muffe SDR11 PN16 | Ja | 60760903 | 5815100 | Deler trykkrør PE |  | 5810330 | Deler for tilførselsrør, plast | NOBB VAVVS
60773905 | 267542 |  | CF 4.0 Muffe SDR11 PN16 | Ja | 60760903 | 5815100 | Deler trykkrør PE |  | 5810330 | Deler for tilførselsrør, plast | NOBB VAVVS
60773906 | 267542 |  | CF 4.0 Tønnenippel SDR11 PN16 | Ja | 60760908 | 5815100 | Deler trykkrør PE |  | 5810330 | Deler for tilførselsrør, plast | NOBB VAVVS
60773907 | 267542 |  | CF 4.0 Tønnenippel SDR11 PN16 | Ja | 60760908 | 5815100 | Deler trykkrør PE |  | 5810330 | Deler for tilførselsrør, plast | NOBB VAVVS
60773908 | 267542 |  | CF 4.0 Tønnenippel SDR11 PN16 | Ja | 60760908 | 5815100 | Deler trykkrør PE |  | 5810330 | Deler for tilførselsrør, plast | NOBB VAVVS
60773909 | 267542 |  | CF 4.0 Tønnenippel SDR11 PN16 | Ja | 60760908 | 5815100 | Deler trykkrør PE |  | 5810330 | Deler for tilførselsrør, plast | NOBB VAVVS
60773910 | 267542 |  | CF 4.0 Tønnenippel SDR11 PN16 | Ja | 60760908 | 5815100 | Deler trykkrør PE |  | 5810330 | Deler for tilførselsrør, plast | NOBB VAVVS
60773911 | 267542 |  | CF 4.0 Tønnenippel SDR11 PN16 | Ja | 60760908 | 5815100 | Deler trykkrør PE |  | 5810330 | Deler for tilførselsrør, plast | NOBB VAVVS
60773912 | 267542 |  | CF 4.0 Tønnenippel SDR11 PN16 | Ja | 60760908 | 5815100 | Deler trykkrør PE |  | 5810330 | Deler for tilførselsrør, plast | NOBB VAVVS
60773913 | 267542 |  | CF 4.0 Tønnenippel SDR17 PN10 | Ja | 60760908 | 5815100 | Deler trykkrør PE |  | 5810330 | Deler for tilførselsrør, plast | NOBB VAVVS
60773914 | 267542 |  | CF 4.0 Tønnenippel SDR17 PN10 | Ja | 60760908 | 5815100 | Deler trykkrør PE |  | 5810330 | Deler for tilførselsrør, plast | NOBB VAVVS
60773915 | 267542 |  | CF 4.0 Glidemuffesett SDR11 PN16 | Ja | 60760903 | 5815100 | Deler trykkrør PE |  | 5810330 | Deler for tilførselsrør, plast | NOBB VAVVS
60773916 | 267542 |  | CF 4.0 Glidemuffesett SDR11 PN16 | Ja | 60760903 | 5815100 | Deler trykkrør PE |  | 5810330 | Deler for tilførselsrør, plast | NOBB VAVVS
60773917 | 267542 |  | CF 4.0 Glidemuffesett SDR11 PN16 | Ja | 60760903 | 5815100 | Deler trykkrør PE |  | 5810330 | Deler for tilførselsrør, plast | NOBB VAVVS
60773918 | 267542 |  | CF 4.0 Glidemuffesett SDR11 PN16 | Ja | 60760903 | 5815100 | Deler trykkrør PE |  | 5810330 | Deler for tilførselsrør, plast | NOBB VAVVS
60773919 | 267542 |  | CF 4.0 Glidemuffesett SDR11 PN16 | Ja | 60760903 | 5815100 | Deler trykkrør PE |  | 5810330 | Deler for tilførselsrør, plast | NOBB VAVVS
60773920 | 267542 |  | CF 4.0 Glidemuffesett SDR11 PN16 | Ja | 60760903 | 5815100 | Deler trykkrør PE |  | 5810330 | Deler for tilførselsrør, plast | NOBB VAVVS
60773921 | 267542 |  | CF 4.0 Glidemuffesett PN16 | Ja | 60760903 | 5815100 | Deler trykkrør PE |  | 5810330 | Deler for tilførselsrør, plast | NOBB VAVVS
60773922 | 267542 |  | CF 4.0 Glidemuffesett PN16 | Ja | 60760903 | 5815100 | Deler trykkrør PE |  | 5810330 | Deler for tilførselsrør, plast | NOBB VAVVS
60773923 | 267542 |  | CF 4.0 Glidemuffesett PN16 | Ja | 60760903 | 5815100 | Deler trykkrør PE |  | 5810330 | Deler for tilførselsrør, plast | NOBB VAVVS
60773924 | 267542 |  | CF 4.0 Glidemuffesett PN16 | Ja | 60760903 | 5815100 | Deler trykkrør PE |  | 5810330 | Deler for tilførselsrør, plast | NOBB VAVVS
60773925 | 267542 |  | CF 4.0 Glidemuffesett PN16 | Ja | 60760903 | 5815100 | Deler trykkrør PE |  | 5810330 | Deler for tilførselsrør, plast | NOBB VAVVS
60773926 | 267542 |  | CF 4.0 Glidemuffesett PN16 | Ja | 60760903 | 5815100 | Deler trykkrør PE |  | 5810330 | Deler for tilførselsrør, plast | NOBB VAVVS
60773927 | 267542 |  | CF 4.0 Fleksibel rørslange EPDM PN10 | Ja | 60760902 | 3015230 | Slanger Fleksible- |  | 6910300 | Fleksible kanaler ventilasjon | NOBB VAVVS
60773928 | 267542 |  | CF 4.0 Fleksibel rørslange EPDM PN10 | Ja | 60760902 | 3015230 | Slanger Fleksible- |  | 6910300 | Fleksible kanaler ventilasjon | NOBB VAVVS
60773929 | 267542 |  | CF 4.0 Fleksibel rørslange EPDM PN10 | Ja | 60760902 | 3015230 | Slanger Fleksible- |  | 6910300 | Fleksible kanaler ventilasjon | NOBB VAVVS
60773930 | 267542 |  | CF 4.0 Fleksibel rørslange EPDM PN10 | Ja | 60760902 | 3015230 | Slanger Fleksible- |  | 6910300 | Fleksible kanaler ventilasjon | NOBB VAVVS
60773931 | 267542 |  | CF 4.0 Fleksibel rørslange EPDM PN10 | Ja | 60760902 | 3015230 | Slanger Fleksible- |  | 6910300 | Fleksible kanaler ventilasjon | NOBB VAVVS
60773932 | 267542 |  | CF 4.0 Fleksibel rørslange EPDM PN10 | Ja | 60760902 | 3015230 | Slanger Fleksible- |  | 6910300 | Fleksible kanaler ventilasjon | NOBB VAVVS
60773933 | 267542 |  | CF 4.0 Overgang PE/Rustfritt stål innv.Gjenge | Ja | 60760908 | 5815100 | Deler trykkrør PE |  | 5810330 | Deler for tilførselsrør, plast | NOBB VAVVS
60773934 | 267542 |  | CF 4.0 Overgang PE/Rustfritt stål innv.Gjenge | Ja | 60760908 | 5815100 | Deler trykkrør PE |  | 5810330 | Deler for tilførselsrør, plast | NOBB VAVVS
60773935 | 267542 |  | CF 4.0 Overgang PE/Rustfritt stål innv.Gjenge | Ja | 60760908 | 5815100 | Deler trykkrør PE |  | 5810330 | Deler for tilførselsrør, plast | NOBB VAVVS
60773936 | 267542 |  | CF 4.0 Overgang PE/Rustfritt stål innv.Gjenge | Ja | 60760908 | 5815100 | Deler trykkrør PE |  | 5810330 | Deler for tilførselsrør, plast | NOBB VAVVS
60773937 | 267542 |  | CF 4.0 Overgang PE/Rustfritt stål innv.Gjenge | Ja | 60760908 | 5815100 | Deler trykkrør PE |  | 5810330 | Deler for tilførselsrør, plast | NOBB VAVVS
60773938 | 267542 |  | CF 4.0 Overgang PE/Rustfritt stål innv.Gjenge | Ja | 60760908 | 5815100 | Deler trykkrør PE |  | 5810330 | Deler for tilførselsrør, plast | NOBB VAVVS
60773939 | 267542 |  | CF 4.0 Overgang T90° PE/Rustfritt stål PN16 | Ja | 60760905 | 5815100 | Deler trykkrør PE |  | 5810330 | Deler for tilførselsrør, plast | NOBB VAVVS
60773940 | 267542 |  | CF 4.0 Overgang T90° PE/Rustfritt stål PN16 | Ja | 60760905 | 5815100 | Deler trykkrør PE |  | 5810330 | Deler for tilførselsrør, plast | NOBB VAVVS
60773941 | 267542 |  | CF 4.0 Overgang T90° PE/Rustfritt stål PN16 | Ja | 60760905 | 5815100 | Deler trykkrør PE |  | 5810330 | Deler for tilførselsrør, plast | NOBB VAVVS
60773942 | 267542 |  | CF 4.0 Overgang T90° PE/Rustfritt stål PN16 | Ja | 60760905 | 5815100 | Deler trykkrør PE |  | 5810330 | Deler for tilførselsrør, plast | NOBB VAVVS
60773943 | 267542 |  | CF 4.0 Overgang T90° PE/Rustfritt stål PN16 | Ja | 60760905 | 5815100 | Deler trykkrør PE |  | 5810330 | Deler for tilførselsrør, plast | NOBB VAVVS
60773944 | 267542 |  | CF 4.0 Overgang T90° PE/Rustfritt stål PN16 | Ja | 60760905 | 5815100 | Deler trykkrør PE |  | 5810330 | Deler for tilførselsrør, plast | NOBB VAVVS
60773945 | 267542 |  | CF 4.0 Overgang PE/iFIT SDR11 PN10 | Ja | 60760908 | 5815100 | Deler trykkrør PE |  | 5810330 | Deler for tilførselsrør, plast | NOBB VAVVS
60773946 | 267542 |  | CF 4.0 Overgang T90° PE/Rustfritt stål PN16 | Ja | 60760905 | 5815100 | Deler trykkrør PE |  | 5810330 | Deler for tilførselsrør, plast | NOBB VAVVS
60773947 | 267542 |  | CF 4.0 Overgang T90° PE/Rustfritt stål PN16 | Ja | 60760905 | 5815100 | Deler trykkrør PE |  | 5810330 | Deler for tilførselsrør, plast | NOBB VAVVS
60773948 | 267542 |  | CF 4.0 Overgang T90° PE/Rustfritt stål PN16 | Ja | 60760905 | 5815100 | Deler trykkrør PE |  | 5810330 | Deler for tilførselsrør, plast | NOBB VAVVS
60773949 | 267542 |  | CF 4.0 Overgang T90° PE/Rustfritt stål PN16 | Ja | 60760905 | 5815100 | Deler trykkrør PE |  | 5810330 | Deler for tilførselsrør, plast | NOBB VAVVS
60773950 | 267542 |  | CF 4.0 Overgang T90° PE/Rustfritt stål PN16 | Ja | 60760905 | 5815100 | Deler trykkrør PE |  | 5810330 | Deler for tilførselsrør, plast | NOBB VAVVS
60773951 | 267542 |  | CF 4.0 Overgang T90° PE/Rustfritt stål PN16 | Ja | 60760905 | 5815100 | Deler trykkrør PE |  | 5810330 | Deler for tilførselsrør, plast | NOBB VAVVS
60773952 | 267542 |  | CF 4.0 Overgang T90° PE/Rustfritt stål PN16 | Ja | 60760905 | 5815100 | Deler trykkrør PE |  | 5810330 | Deler for tilførselsrør, plast | NOBB VAVVS
60773953 | 267542 |  | CF 4.0 Overgang T90° PE/Rustfritt stål PN16 | Ja | 60760905 | 5815100 | Deler trykkrør PE |  | 5810330 | Deler for tilførselsrør, plast | NOBB VAVVS
60773954 | 267542 |  | CF 4.0 Overgang PE/Rustfritt med løs unionsmutter | Ja | 60760908 | 5815100 | Deler trykkrør PE |  | 5810330 | Deler for tilførselsrør, plast | NOBB VAVVS
60773955 | 267542 |  | CF 4.0 Overgang PE/Rustfritt med løs unionsmutter | Ja | 60760908 | 5815100 | Deler trykkrør PE |  | 5810330 | Deler for tilførselsrør, plast | NOBB VAVVS
60773956 | 267542 |  | CF 4.0 Overgang PE/Rustfritt med løs unionsmutter | Ja | 60760908 | 5815100 | Deler trykkrør PE |  | 5810330 | Deler for tilførselsrør, plast | NOBB VAVVS
60773957 | 267542 |  | CF 4.0 Overgang PE/Rustfritt med løs unionsmutter | Ja | 60760908 | 5815100 | Deler trykkrør PE |  | 5810330 | Deler for tilførselsrør, plast | NOBB VAVVS
60773958 | 267542 |  | CF 4.0 Overgang PE/Rustfritt med løs unionsmutter | Ja | 60760908 | 5815100 | Deler trykkrør PE |  | 5810330 | Deler for tilførselsrør, plast | NOBB VAVVS
60773959 | 267542 |  | CF 4.0 Overgang PE/Rustfritt med løs unionsmutter | Ja | 60760908 | 5815100 | Deler trykkrør PE |  | 5810330 | Deler for tilførselsrør, plast | NOBB VAVVS
60773960 | 267542 |  | CF 4.0 overgang PE/Rustfritt stål inv. Gjenge | Ja | 60760908 | 5815100 | Deler trykkrør PE |  | 5810330 | Deler for tilførselsrør, plast | NOBB VAVVS
60773961 | 267542 |  | CF 4.0 overgang PE/Rustfritt stål inv. Gjenge | Ja | 60760908 | 5815100 | Deler trykkrør PE |  | 5810330 | Deler for tilførselsrør, plast | NOBB VAVVS
60773962 | 267542 |  | CF 4.0 overgang PE/Rustfritt stål inv. Gjenge | Ja | 60760908 | 5815100 | Deler trykkrør PE |  | 5810330 | Deler for tilførselsrør, plast | NOBB VAVVS
60773963 | 267542 |  | CF 4.0 overgang PE/Rustfritt stål inv. Gjenge | Ja | 60760908 | 5815100 | Deler trykkrør PE |  | 5810330 | Deler for tilførselsrør, plast | NOBB VAVVS
60773964 | 267542 |  | CF 4.0 overgang PE/Rustfritt stål inv. Gjenge | Ja | 60760908 | 5815100 | Deler trykkrør PE |  | 5810330 | Deler for tilførselsrør, plast | NOBB VAVVS
60773965 | 267542 |  | CF 4.0 overgang PE/Rustfritt stål inv. Gjenge | Ja | 60760908 | 5815100 | Deler trykkrør PE |  | 5810330 | Deler for tilførselsrør, plast | NOBB VAVVS
60773966 | 267542 |  | CF 4.0 overgang PE/Rustfritt stål utvn. gjenge | Ja | 60760908 | 5815100 | Deler trykkrør PE |  | 5810330 | Deler for tilførselsrør, plast | NOBB VAVVS
60773967 | 267542 |  | CF 4.0 overgang PE/Rustfritt stål utvn. gjenge | Ja | 60760908 | 5815100 | Deler trykkrør PE |  | 5810330 | Deler for tilførselsrør, plast | NOBB VAVVS
60773968 | 267542 |  | CF 4.0 overgang PE/Rustfritt stål utvn. gjenge | Ja | 60760908 | 5815100 | Deler trykkrør PE |  | 5810330 | Deler for tilførselsrør, plast | NOBB VAVVS
60773969 | 267542 |  | CF 4.0 overgang PE/Rustfritt stål utvn. gjenge | Ja | 60760908 | 5815100 | Deler trykkrør PE |  | 5810330 | Deler for tilførselsrør, plast | NOBB VAVVS
60773970 | 267542 |  | CF 4.0 overgang PE/Rustfritt stål utvn. gjenge | Ja | 60760908 | 5815100 | Deler trykkrør PE |  | 5810330 | Deler for tilførselsrør, plast | NOBB VAVVS
60773971 | 267542 |  | CF 4.0 overgang PE/Rustfritt stål utvn. gjenge | Ja | 60760908 | 5815100 | Deler trykkrør PE |  | 5810330 | Deler for tilførselsrør, plast | NOBB VAVVS
60773972 | 267542 |  | CF 4.0 Overgang INOX PN16 | Ja | 60760908 | 5815100 | Deler trykkrør PE |  | 5810330 | Deler for tilførselsrør, plast | NOBB VAVVS
60773973 | 267542 |  | CF 4.0 Overgang INOX PN16 | Ja | 60760908 | 5815100 | Deler trykkrør PE |  | 5810330 | Deler for tilførselsrør, plast | NOBB VAVVS
60773974 | 267542 |  | CF 4.0 Overgang INOX PN16 | Ja | 60760908 | 5815100 | Deler trykkrør PE |  | 5810330 | Deler for tilførselsrør, plast | NOBB VAVVS
60773975 | 267542 |  | CF 4.0 Overgang INOX PN16 | Ja | 60760908 | 5815100 | Deler trykkrør PE |  | 5810330 | Deler for tilførselsrør, plast | NOBB VAVVS
60773976 | 267542 |  | CF 4.0 Overgang INOX PN16 | Ja | 60760908 | 5815100 | Deler trykkrør PE |  | 5810330 | Deler for tilførselsrør, plast | NOBB VAVVS
60773977 | 267542 |  | CF 4.0 Overgang INOX PN16 | Ja | 60760908 | 5815100 | Deler trykkrør PE |  | 5810330 | Deler for tilførselsrør, plast | NOBB VAVVS
60773978 | 267542 |  | CF 4.0 Overgang T-Rør 90° PE/Messing med innv. gj. | Ja | 60760905 | 5815100 | Deler trykkrør PE |  | 5810330 | Deler for tilførselsrør, plast | NOBB VAVVS
60773979 | 267542 |  | CF 4.0 Overgang PE/Sanipex CuZn40Pb2 MT | Ja | 60760908 | 5815100 | Deler trykkrør PE |  | 5810330 | Deler for tilførselsrør, plast | NOBB VAVVS
60773980 | 267542 |  | CF 4.0 Overgang T-Rør 90° PE/Messing med innv. gj. | Ja | 60760905 | 5815100 | Deler trykkrør PE |  | 5810330 | Deler for tilførselsrør, plast | NOBB VAVVS
60773981 | 267542 |  | CF 4.0 Overgang T-Rør 90° PE/Messing med innv. gj. | Ja | 60760905 | 5815100 | Deler trykkrør PE |  | 5810330 | Deler for tilførselsrør, plast | NOBB VAVVS
60773982 | 267542 |  | CF 4.0 Overgang T-Rør 90° PE/Messing med innv. gj. | Ja | 60760905 | 5815100 | Deler trykkrør PE |  | 5810330 | Deler for tilførselsrør, plast | NOBB VAVVS
60773983 | 267542 |  | CF 4.0 Overgang T-Rør 90° PE/Messing med innv. gj. | Ja | 60760905 | 5815100 | Deler trykkrør PE |  | 5810330 | Deler for tilførselsrør, plast | NOBB VAVVS
60773984 | 267542 |  | CF 4.0 Overgang T-Rør 90° PE/Messing med innv. gj. | Ja | 60760905 | 5815100 | Deler trykkrør PE |  | 5810330 | Deler for tilførselsrør, plast | NOBB VAVVS
60773985 | 267542 |  | CF 4.0 Overgang T-Rør 90° PE/Messing med innv. gj. | Ja | 60760905 | 5815100 | Deler trykkrør PE |  | 5810330 | Deler for tilførselsrør, plast | NOBB VAVVS
60773986 | 267542 |  | CF 4.0 Overgang T-Rør 90° PE/Messing med innv. gj. | Ja | 60760905 | 5815100 | Deler trykkrør PE |  | 5810330 | Deler for tilførselsrør, plast | NOBB VAVVS
60773987 | 267542 |  | CF 4.0 Overgang T-Rør 90° PE/Messing med innv. gj. | Ja | 60760905 | 5815100 | Deler trykkrør PE |  | 5810330 | Deler for tilførselsrør, plast | NOBB VAVVS
60774187 | 419700 | AGGREGAT ENSY WAVE 200 BV | AGGREGAT ENSY WAVE 200 BV VENSTRE | Ja | 42065714 | 3015300 | Ventilasjonsaggregat M/Varmegjenv. |  | 6905200 | Luftbehandlingsaggregater med varmegjenvinning | NOBB Total
60774188 | 419700 | AGGREGAT ENSY WAVE 200 BH | AGGREGAT ENSY WAVE 200 BH HØYRE | Ja | 42065714 | 3015300 | Ventilasjonsaggregat M/Varmegjenv. |  | 6905200 | Luftbehandlingsaggregater med varmegjenvinning | NOBB Total
60774189 | 419700 | AGGREGAT ENSY WAVE 200 KV HVIT | AGGREGAT ENSY WAVE 200 KV VENSTSRE HVIT HETTE | Ja | 42065714 | 3015300 | Ventilasjonsaggregat M/Varmegjenv. |  | 6905200 | Luftbehandlingsaggregater med varmegjenvinning | NOBB Total
60774190 | 419700 | AGGREGAT ENSY WAVE 200 KH HVIT | AGGREGAT ENSY WAVE 200 KH HØYRE HVIT HETTE | Ja | 42065714 | 3015300 | Ventilasjonsaggregat M/Varmegjenv. |  | 6905200 | Luftbehandlingsaggregater med varmegjenvinning | NOBB Total
60774191 | 419700 | AGGREGAT ENSY WAVE 200 KV SS | AGGREGAT ENSY WAVE 200 KV VENSTRE SS HETTE | Ja | 42065714 | 3015300 | Ventilasjonsaggregat M/Varmegjenv. |  | 6905200 | Luftbehandlingsaggregater med varmegjenvinning | NOBB Total
60774192 | 419700 | AGGREGAT ENSY WAVE 200 KH SS | AGGREGAT ENSY WAVE 200 KH HØYRE SS HETTE | Ja | 42065714 | 3015300 | Ventilasjonsaggregat M/Varmegjenv. |  | 6905200 | Luftbehandlingsaggregater med varmegjenvinning | NOBB Total
60774193 | 419700 | AGGREGAT ENSY WAVE 300 BV | AGGREGAT ENSY WAVE 300 BV VENSTRE | Ja | 42065714 | 3015300 | Ventilasjonsaggregat M/Varmegjenv. |  | 6905200 | Luftbehandlingsaggregater med varmegjenvinning | NOBB Total
60774194 | 419700 | AGGREGAT ENSY WAVE 300 BH | AGGREGAT ENSY WAVE 300 BH HØYRE | Ja | 42065714 | 3015300 | Ventilasjonsaggregat M/Varmegjenv. |  | 6905200 | Luftbehandlingsaggregater med varmegjenvinning | NOBB Total
60774195 | 419700 | AGGREGAT ENSY WAVE 300 HV | AGGREGAT ENSY WAVE 300 HV HIMLING VENSTRE | Ja | 42065714 | 3015300 | Ventilasjonsaggregat M/Varmegjenv. |  | 6905200 | Luftbehandlingsaggregater med varmegjenvinning | NOBB Total
60774196 | 419700 | AGGREGAT ENSY WAVE 300 HH | AGGREGAT ENSY WAVE 300 HH HIMLING HØYRE | Ja | 42065714 | 3015300 | Ventilasjonsaggregat M/Varmegjenv. |  | 6905200 | Luftbehandlingsaggregater med varmegjenvinning | NOBB Total
60774197 | 419700 | AGGREGAT ENSY WAVE 350 BV | AGGREGAT ENSY WAVE 350 BV VENSTRE | Ja | 42065714 | 3015300 | Ventilasjonsaggregat M/Varmegjenv. |  | 6905200 | Luftbehandlingsaggregater med varmegjenvinning | NOBB Total
60774198 | 419700 | AGGREGAT ENSY WAVE 350 BH | AGGREGAT ENSY WAVE 350 BH HØYRE | Ja | 42065714 | 3015300 | Ventilasjonsaggregat M/Varmegjenv. |  | 6905200 | Luftbehandlingsaggregater med varmegjenvinning | NOBB Total
60774199 | 419700 | AGGREGAT ENSY WAVE 400 BV | AGGREGAT ENSY WAVE 400 BV VENSTRE | Ja | 42065714 | 3015300 | Ventilasjonsaggregat M/Varmegjenv. |  | 6905200 | Luftbehandlingsaggregater med varmegjenvinning | NOBB Total
60774200 | 419700 | AGGREGAT ENSY WAVE 400 BH | AGGREGAT ENSY WAVE 400 BH HØYRE | Ja | 42065714 | 3015300 | Ventilasjonsaggregat M/Varmegjenv. |  | 6905200 | Luftbehandlingsaggregater med varmegjenvinning | NOBB Total
60774201 | 419700 | AGGREGAT ENSY WAVE 400 HV | AGGREGAT ENSY WAVE 400 HV HIMLING VENSTRE | Ja | 42065714 | 3015300 | Ventilasjonsaggregat M/Varmegjenv. |  | 6905200 | Luftbehandlingsaggregater med varmegjenvinning | NOBB Total
60774202 | 419700 | AGGREGAT ENSY WAVE 400 HH | AGGREGAT ENSY WAVE 400 HH HIMLING HØYRE | Ja | 42065714 | 3015300 | Ventilasjonsaggregat M/Varmegjenv. |  | 6905200 | Luftbehandlingsaggregater med varmegjenvinning | NOBB Total
60774203 | 419700 | AGGREGAT ENSY WAVE 550 BV | AGGREGAT ENSY WAVE 550 BV VENSTRE | Ja | 42065714 | 3015300 | Ventilasjonsaggregat M/Varmegjenv. |  | 6905200 | Luftbehandlingsaggregater med varmegjenvinning | NOBB Total
60774204 | 419700 | AGGREGAT ENSY WAVE 550 BH | AGGREGAT ENSY WAVE 550 BH HØYRE | Ja | 42065714 | 3015300 | Ventilasjonsaggregat M/Varmegjenv. |  | 6905200 | Luftbehandlingsaggregater med varmegjenvinning | NOBB Total
60774205 | 419700 | AGGREGAT ENSY WAVE 700 BV | AGGREGAT ENSY WAVE 700 BV VENSTRE | Ja | 42065714 | 3015300 | Ventilasjonsaggregat M/Varmegjenv. |  | 6905200 | Luftbehandlingsaggregater med varmegjenvinning | NOBB Total
60774206 | 419700 | AGGREGAT ENSY WAVE 700 BH | AGGREGAT ENSY WAVE 700 BH HØYRE | Ja | 42065714 | 3015300 | Ventilasjonsaggregat M/Varmegjenv. |  | 6905200 | Luftbehandlingsaggregater med varmegjenvinning | NOBB Total
60774299 | 214995 |  | Bend syrefast 90° 3D | Ja | 60642410 | 5845200 | Deler syrefaste rør |  | 5820210 | Deler for tilførselsrør, metall | NOBB VAVVS
60774300 | 214995 |  | Bend syrefast 90° 3D | Ja | 60642410 | 5845200 | Deler syrefaste rør |  | 5820210 | Deler for tilførselsrør, metall | NOBB VAVVS
60774451 | 204439 |  | Krympestrømpe HellermannTyton MM30 sort L=1000 mm | Ja | 60174175 | 5505100 | Deler til avløpsrør isolert |  | 5501210 | Deler til avløpsrør, plast | NOBB VAVVS
60774451 | 283655 |  | Krympestrømpe HellermannTyton MM30 sort L=1000 mm | Nei | 60174175 | 5505100 | Deler til avløpsrør isolert |  | 5501210 | Deler til avløpsrør, plast | NOBB VAVVS
60776195 | 276835 |  | Varmeveksler E8LASHX50/1P-SC-S 4 X 3/4" | Ja | 60649886 | 5815550 | Gulvvarmesystemer (ekskl. rør) |  | 5810410 | Deler for gulvvarme/gatevarme | NOBB VAVVS
60776202 | 276835 |  | EPP Isolasjon for 1454896 varmeveksler | Ja | 60649886 | 5815550 | Gulvvarmesystemer (ekskl. rør) |  | 5810410 | Deler for gulvvarme/gatevarme | NOBB VAVVS
60776217 | 276835 | PTC2+P RYKK/TERMOST TAPPEVANNSREG. | Trykk-/termostatstyrt tappevannsregulator, kvs=3.0 kompl. | Ja | 60654408 | 5815550 | Gulvvarmesystemer (ekskl. rør) |  | 5810410 | Deler for gulvvarme/gatevarme | NOBB VAVVS
60776245 | 750282 | OVERGANGSSTYKKER 26X22 | overgangsstykker kompresjon til kobberpresse | Ja | 60776243 | 5815200 | Deler trykkrør flerlags |  | 5810360 | Deler for tilførselsrør, flerlags | NOBB Total, NOBB VAVVS
60776246 | 750282 | OVERGANGSSTYKKER 32X28 | overgangsstykker kompresjon til kobberpresse | Ja | 60776243 | 5815200 | Deler trykkrør flerlags |  | 5810360 | Deler for tilførselsrør, flerlags | NOBB Total, NOBB VAVVS
60776247 | 750282 | OVERGANGSSTYKKER BØYES 90° 26X22 | overgangsstykker bøyes 90° kompresjon t kobberpress | Ja | 60776244 | 5815200 | Deler trykkrør flerlags |  | 5810360 | Deler for tilførselsrør, flerlags | NOBB Total, NOBB VAVVS
60776248 | 750282 | OVERGANGSSTYKKER BØYES 90° 32X28 | overgangsstykker bøyes 90° kompresjon t kobberpress | Ja | 60776244 | 5815200 | Deler trykkrør flerlags |  | 5810360 | Deler for tilførselsrør, flerlags | NOBB VAVVS, NOBB Total
60776266 | 726056 | LØSFLENS PROQ DN250/273.0 MM | Løsflens ProQ Epoxybelagt aluminum | Ja | 60181842 | 5845100 | Flenser syrefaste rør |  | 5820210 | Deler for tilførselsrør, metall | NOBB VAVVS
60776267 | 726056 | LØSFLENS PROQ DN300/323.9 MM | Løsflens ProQ Epoxybelagt aluminum | Ja | 60181842 | 5845100 | Flenser syrefaste rør |  | 5820210 | Deler for tilførselsrør, metall | NOBB VAVVS
60776268 | 726056 | LØSFLENS PROQ DN350/355.6 MM | Løsflens ProQ Epoxybelagt aluminum | Ja | 60181842 | 5845100 | Flenser syrefaste rør |  | 5820210 | Deler for tilførselsrør, metall | NOBB VAVVS
60776269 | 726056 | LØSFLENS PROQ DN400/406.4 MM | Løsflens ProQ Epoxybelagt aluminum | Ja | 60181842 | 5845100 | Flenser syrefaste rør |  | 5820210 | Deler for tilførselsrør, metall | NOBB VAVVS
60776270 | 726056 | LØSFLENS PROQ DN450/457.2 MM | Løsflens ProQ Epoxybelagt aluminum | Ja | 60181842 | 5845100 | Flenser syrefaste rør |  | 5820210 | Deler for tilførselsrør, metall | NOBB VAVVS
60776271 | 726056 | LØSFLENS PROQ DN500/508.0 MM | Løsflens ProQ Epoxybelagt aluminum | Ja | 60181842 | 5845100 | Flenser syrefaste rør |  | 5820210 | Deler for tilførselsrør, metall | NOBB VAVVS
60776272 | 726056 | LØSFLENS PROQ DN600/609.6 MM. | Løsflens ProQ Epoxybelagt aluminum | Ja | 60181842 | 5845100 | Flenser syrefaste rør |  | 5820210 | Deler for tilførselsrør, metall | NOBB VAVVS
60776273 | 726056 | LØSFLENS PROQ DN250/264.0 MM | Løsflens ProQ Epoxybelagt aluminium PN10 | Ja | 60181842 | 5845100 | Flenser syrefaste rør |  | 5820210 | Deler for tilførselsrør, metall | NOBB VAVVS
60776274 | 726056 | LØSFLENS PROQ DN300/315.0 MM | Løsflens ProQ Epoxybelagt aluminium PN10 | Ja | 60181842 | 5845100 | Flenser syrefaste rør |  | 5820210 | Deler for tilførselsrør, metall | NOBB VAVVS
60776275 | 726056 |  | Syrefast gjengeflens EN1092-1/13 PN10-16 | Ja | 60181842 | 5845100 | Flenser syrefaste rør |  | 5820210 | Deler for tilførselsrør, metall | NOBB VAVVS
60776276 | 726056 |  | Syrefast gjengeflens EN1092-1/13 PN10-16 | Ja | 60181842 | 5845100 | Flenser syrefaste rør |  | 5820210 | Deler for tilførselsrør, metall | NOBB VAVVS
60776277 | 726056 |  | Syrefast gjengeflens EN1092-1/13 PN10-16 | Ja | 60181842 | 5845100 | Flenser syrefaste rør |  | 5820210 | Deler for tilførselsrør, metall | NOBB VAVVS
60776680 | 214995 |  | Bend syrefast 90° 3D | Ja | 60642410 | 5845200 | Deler syrefaste rør |  | 5820210 | Deler for tilførselsrør, metall | NOBB VAVVS
60776681 | 214995 |  | Bend syrefast 90° 3D | Ja | 60642410 | 5845200 | Deler syrefaste rør |  | 5820210 | Deler for tilførselsrør, metall | NOBB VAVVS
60776682 | 214995 |  | Bend syrefast 90° 3D | Ja | 60642410 | 5845200 | Deler syrefaste rør |  | 5820210 | Deler for tilførselsrør, metall | NOBB VAVVS
60776683 | 214995 |  | Bend syrefast 90° 3D | Ja | 60642410 | 5845200 | Deler syrefaste rør |  | 5820210 | Deler for tilførselsrør, metall | NOBB VAVVS
60776684 | 214995 |  | Bend syrefast 90° 3D | Ja | 60642410 | 5845200 | Deler syrefaste rør |  | 5820210 | Deler for tilførselsrør, metall | NOBB VAVVS
60776685 | 214995 |  | Bend syrefast 90° 3D | Ja | 60642410 | 5845200 | Deler syrefaste rør |  | 5820210 | Deler for tilførselsrør, metall | NOBB VAVVS
60776804 | 204439 |  | Protectline bend r=2,0, PVC, rød | Ja | 60174301 | 5615100 | Deler til kabelrør |  | 5610150 | Deler til kabelrør | NOBB VAVVS
60776850 | 276835 |  | Varmeveksler E8LASHx54/1P-SC-S 4x3/4"(20) | Ja | 60649886 | 5815550 | Gulvvarmesystemer (ekskl. rør) |  | 5810410 | Deler for gulvvarme/gatevarme | NOBB VAVVS
60777484 | 276835 | HIGH INSTALLASJONSSKAP | Fordelerskap TECEluxhig | Ja | 60701312 | 5815450 | Fordelerskap rør i rørsystemer |  | 5810550 | Deler for rørsystemer | NOBB VAVVS
60777703 | 200868 | WAVIN KOBLINGSSETT 1/2"X15X2,5MM | PEX Koblingssett Wavin | Ja | 60174055 | 5815300 | Kuplinger rør i rørsystemer |  | 5810550 | Deler for rørsystemer | NOBB VAVVS
60777736 | 215800 | ROTH GULVVARMEFORDELER M/FLOWMÅLER- | Roth Gulvvarmefordeler 13 kurser, m/flowmåler- endesett | Ja | 41948674 | 5815550 | Gulvvarmesystemer (ekskl. rør) |  | 5810410 | Deler for gulvvarme/gatevarme | NOBB VAVVS
60777737 | 215800 | ROTH GULVVARMEFORDELER M/FLOWMÅLER | Roth Gulvvarmefordeler 14 kurser, m/flowmåler- endesett | Ja | 41948674 | 5815550 | Gulvvarmesystemer (ekskl. rør) |  | 5810410 | Deler for gulvvarme/gatevarme | NOBB VAVVS
60777767 | 750282 | OVERGANG SPRINKLER 1M-1/2F 00/00MM | Sprinkler overgang | Ja | 60772227 | 5815200 | Deler trykkrør flerlags |  | 5810360 | Deler for tilførselsrør, flerlags | NOBB VAVVS, NOBB Total
60777768 | 750282 | OVERGANG SPRINKLER 1M-1/2F 00/05MM | Sprinkler overgang | Ja | 60772227 | 5815200 | Deler trykkrør flerlags |  | 5810360 | Deler for tilførselsrør, flerlags | NOBB VAVVS, NOBB Total
60777769 | 750282 | OVERGANG SPRINKLER 1M-1/2F 00/10MM | Sprinkler overgang | Ja | 60772227 | 5815200 | Deler trykkrør flerlags |  | 5810360 | Deler for tilførselsrør, flerlags | NOBB VAVVS, NOBB Total
60777786 | 276835 | T-RØR SDR17.6 450MM | Faser Fiber-Light T-rør SDR17.6 buttsveis 450mm | Ja | 60650369 | 5505150 | Deler til avløpsrør |  | 5501210 | Deler til avløpsrør, plast | NOBB VAVVS
60777787 | 276835 | T-RØR SDR17.6 500MM | Faser Fiber-Light T-rør SDR17.6 buttsveis 500mm | Ja | 60650369 | 5505150 | Deler til avløpsrør |  | 5501210 | Deler til avløpsrør, plast | NOBB VAVVS
60777788 | 276835 | T-RØR SDR17.6 560MM | Faser Fiber-Light T-rør SDR17.6 buttsveis 560mm | Ja | 60650369 | 5505150 | Deler til avløpsrør |  | 5501210 | Deler til avløpsrør, plast | NOBB VAVVS
60777789 | 276835 | T-RØR SDR17.6 630MM | Faser Fiber-Light T-rør SDR17.6 buttsveis 630mm | Ja | 60650369 | 5505150 | Deler til avløpsrør |  | 5501210 | Deler til avløpsrør, plast | NOBB VAVVS
60777822 | 276835 | T-RØR FOR SPEILSVEIS SDR 17,6 250MM | T-rør for speilsveis SDR 17,6 250mm | Ja | 60650369 | 5505150 | Deler til avløpsrør |  | 5501210 | Deler til avløpsrør, plast | NOBB VAVVS
60777823 | 276835 | T-RØR FOR SPEILSVEIS SDR 17,6 315MM | T-rør for speilsveis SDR 17,6 315mm | Ja | 60650369 | 5505150 | Deler til avløpsrør |  | 5501210 | Deler til avløpsrør, plast | NOBB VAVVS
60777824 | 276835 |  | Faser Fiber-Light vinkel 45° SDR17.6 buttsveis 450mm | Ja | 60650368 | 5505150 | Deler til avløpsrør |  | 5810550 | Deler for rørsystemer | NOBB VAVVS
60777825 | 276835 |  | Faser Fiber-Light vinkel 45° SDR17.6 buttsveis 500mm | Ja | 60650368 | 5505150 | Deler til avløpsrør |  | 5810550 | Deler for rørsystemer | NOBB VAVVS
60777827 | 276835 |  | Faser Fiber-Light vinkel 45° SDR17.6 buttsveis 560mm | Ja | 60650368 | 5505150 | Deler til avløpsrør |  | 5810550 | Deler for rørsystemer | NOBB VAVVS
60777828 | 276835 |  | Faser Fiber-Light vinkel 45° SDR17.6 buttsveis 630mm | Ja | 60650368 | 5505150 | Deler til avløpsrør |  | 5810550 | Deler for rørsystemer | NOBB VAVVS
60777839 | 203012 | KOBBERRØRSKOBLING UTV GJ 15XR10 | KOBBERRØRSKOBLING UTV GJ 15XR10 | Ja | 23059140 | 5825350 | Rørdeler, kobber, kapillar |  | 5820210 | Deler for tilførselsrør, metall | NOBB Total
60777906 | 276835 | KAPPE SDR17.6 250MM LANG | Kappe PP-RCT SDR17.6 buttsveis lang 250 mm | Ja | 60650367 | 5505150 | Deler til avløpsrør |  | 5501210 | Deler til avløpsrør, plast | NOBB VAVVS
60777907 | 276835 | KAPPE SDR17.6 315MM LANG | Kappe PP-RCT SDR17.6 buttsveis lang 315 mm | Ja | 60650367 | 5505150 | Deler til avløpsrør |  | 5501210 | Deler til avløpsrør, plast | NOBB VAVVS
60777910 | 276835 | ALBUE 90° SDR17.6 315MM LANG | Albue 90°, SDR 17,6, butt sveis, langbend 315mm | Ja | 60650368 | 5505150 | Deler til avløpsrør |  | 5810550 | Deler for rørsystemer | NOBB VAVVS
60777914 | 276835 | ALBUE 45° SDR17.6 250MM LANG | Albue 45°, SDR 17,6, butt sveis, lang bend 250mm | Ja | 60650368 | 5505150 | Deler til avløpsrør |  | 5810550 | Deler for rørsystemer | NOBB VAVVS
60777915 | 276835 | ALBUE 45° SDR17.6 315MM LANG | Albue 45°, SDR 17,6, butt sveis, lang bend 315mm | Ja | 60650368 | 5505150 | Deler til avløpsrør |  | 5810550 | Deler for rørsystemer | NOBB VAVVS
60777918 | 276835 | T-RØR RED. SDR17,6 250-160-250 | T-rør reduserende, SDR17.6 lang, buttsveis 250-160-250 | Ja | 60650369 | 5505150 | Deler til avløpsrør |  | 5501210 | Deler til avløpsrør, plast | NOBB VAVVS
60777919 | 276835 | T-RØR RED. SDR17,6 250-200-250 | T-rør reduserende, SDR17.6 lang, buttsveis 250-200-250 | Ja | 60650369 | 5505150 | Deler til avløpsrør |  | 5501210 | Deler til avløpsrør, plast | NOBB VAVVS
60777920 | 276835 | T-RØR RED. SDR17,6 315-200-315 | T-rør reduserende, SDR17.6 lang, buttsveis 315-200-315 | Ja | 60650369 | 5505150 | Deler til avløpsrør |  | 5501210 | Deler til avløpsrør, plast | NOBB VAVVS
60777921 | 276835 |  | T-rør reduserende, SDR17.6 lang, buttsveis 315-250-315 | Ja | 60650369 | 5505150 | Deler til avløpsrør |  | 5501210 | Deler til avløpsrør, plast | NOBB VAVVS
60777928 | 200868 | WAVIN MESSINGFORDELER 2 AVGRENINGER | Fordeler Messing c/c50 2 avgr. | Ja | 60777926 | 5815250 | Fordelere rør i rørsystemer |  | 5810550 | Deler for rørsystemer | NOBB VAVVS
60777943 | 276835 |  | Faser Fiber-Light Bend 90° PP-R SDR17.6 buttsveis 450 mm | Ja | 60650368 | 5505150 | Deler til avløpsrør |  | 5810550 | Deler for rørsystemer | NOBB VAVVS
60777944 | 276835 |  | Faser Fiber-Light Bend 90° PP-R SDR17.6 buttsveis 560 mm | Ja | 60650368 | 5505150 | Deler til avløpsrør |  | 5810550 | Deler for rørsystemer | NOBB VAVVS
60777945 | 276835 |  | Faser Fiber-Light Bend 90° PP-R SDR17.6 buttsveis 630 mm | Ja | 60650368 | 5505150 | Deler til avløpsrør |  | 5810550 | Deler for rørsystemer | NOBB VAVVS
60777946 | 276835 |  | Faser Fiber-Light Bend 90° PP-R SDR17.6 buttsveis 500 mm | Ja | 60650368 | 5505150 | Deler til avløpsrør |  | 5810550 | Deler for rørsystemer | NOBB VAVVS
60779059 | 200868 | WAVIN MESSINGFORDELER 3 AVGRENINGER | Fordeler Messing c/c50 3 avgr. | Ja | 60777926 | 5815250 | Fordelere rør i rørsystemer |  | 5810550 | Deler for rørsystemer | NOBB VAVVS
60779064 | 200868 | WAVIN MESSINGFORDELER 4 AVGRENINGER | Fordeler Messing c/c50 4 avgr. | Ja | 60777926 | 5815250 | Fordelere rør i rørsystemer |  | 5810550 | Deler for rørsystemer | NOBB VAVVS
60779067 | 276835 | T-RØR RED. SDR17.6 450-315-450 | Faser Fiber-Light T-rør SDR17.6 buttsveis 450-315-450 | Ja | 60650369 | 5505150 | Deler til avløpsrør |  | 5501210 | Deler til avløpsrør, plast | NOBB VAVVS
60779068 | 276835 | T-RØR RED. SDR17.6 450-355-450 | Faser Fiber-Light T-rør SDR17.6 buttsveis 450-355-450 | Ja | 60650369 | 5505150 | Deler til avløpsrør |  | 5501210 | Deler til avløpsrør, plast | NOBB VAVVS
60779069 | 276835 | T-RØR RED. SDR17.6 450-400-450 | Faser Fiber-Light T-rør SDR17.6 buttsveis 450-400-450 | Ja | 60650369 | 5505150 | Deler til avløpsrør |  | 5501210 | Deler til avløpsrør, plast | NOBB VAVVS
60779070 | 276835 | T-RØR RED. SDR17.6 500-400-500 | Faser Fiber-Light T-rør SDR17.6 buttsveis 500-400-500 | Ja | 60650369 | 5505150 | Deler til avløpsrør |  | 5501210 | Deler til avløpsrør, plast | NOBB VAVVS
60779071 | 276835 | T-RØR RED. SDR17.6 500-450-500 | Faser Fiber-Light T-rør SDR17.6 buttsveis 500-450-500 | Ja | 60650369 | 5505150 | Deler til avløpsrør |  | 5501210 | Deler til avløpsrør, plast | NOBB VAVVS
60779072 | 276835 | T-RØR RED. SDR17.6 560-450-560 | Faser Fiber-Light T-rør SDR17.6 buttsveis 560-450-560 | Ja | 60650369 | 5505150 | Deler til avløpsrør |  | 5501210 | Deler til avløpsrør, plast | NOBB VAVVS
60779073 | 276835 | T-RØR RED. SDR17.6 560-500-560 | Faser Fiber-Light T-rør SDR17.6 buttsveis 560-500-560 | Ja | 60650369 | 5505150 | Deler til avløpsrør |  | 5501210 | Deler til avløpsrør, plast | NOBB VAVVS
60779074 | 276835 | T-RØR RED. SDR17.6 630-500-630 | Faser Fiber-Light T-rør SDR17.6 buttsveis 630-500-630 | Ja | 60650369 | 5505150 | Deler til avløpsrør |  | 5501210 | Deler til avløpsrør, plast | NOBB VAVVS
60779075 | 276835 | T-RØR RED. SDR17.6 630-560-630 | Faser Fiber-Light T-rør SDR17.6 buttsveis 630-560-630 | Ja | 60650369 | 5505150 | Deler til avløpsrør |  | 5501210 | Deler til avløpsrør, plast | NOBB VAVVS
60779144 | 214995 |  | FLENS LETTMET. DIN 2642 | Ja | 60642690 | 5875100 | Flenser aluminium |  | 5820210 | Deler for tilførselsrør, metall | NOBB VAVVS
60779145 | 214995 |  | FLENS LETTMET. DIN 2642 | Ja | 60642690 | 5875100 | Flenser aluminium |  | 5820210 | Deler for tilførselsrør, metall | NOBB VAVVS
60779146 | 214995 |  | FLENS LETTMET. DIN 2642 | Ja | 60642690 | 5875100 | Flenser aluminium |  | 5820210 | Deler for tilførselsrør, metall | NOBB VAVVS
60779147 | 214995 |  | FLENS LETTMET. DIN 2642 | Ja | 60642690 | 5875100 | Flenser aluminium |  | 5820210 | Deler for tilførselsrør, metall | NOBB VAVVS
60779148 | 214995 |  | FLENS LETTMET. DIN 2642 | Ja | 60642690 | 5875100 | Flenser aluminium |  | 5820210 | Deler for tilførselsrør, metall | NOBB VAVVS
60779149 | 214995 |  | FLENS LETTMET. DIN 2642 | Ja | 60642690 | 5875100 | Flenser aluminium |  | 5820210 | Deler for tilførselsrør, metall | NOBB VAVVS
60779150 | 214995 |  | FLENS LETTMET. DIN 2642 | Ja | 60642690 | 5875100 | Flenser aluminium |  | 5820210 | Deler for tilførselsrør, metall | NOBB VAVVS
60779151 | 214995 |  | FLENS LETTMET. DIN 2642 | Ja | 60642690 | 5875100 | Flenser aluminium |  | 5820210 | Deler for tilførselsrør, metall | NOBB VAVVS
60779152 | 214995 |  | FLENS LETTMET. DIN 2642 | Ja | 60642690 | 5875100 | Flenser aluminium |  | 5820210 | Deler for tilførselsrør, metall | NOBB VAVVS
60779153 | 214995 |  | FLENS LETTMET. DIN 2642 | Ja | 60642690 | 5875100 | Flenser aluminium |  | 5820210 | Deler for tilførselsrør, metall | NOBB VAVVS
60779154 | 214995 |  | FLENS LETTMET. DIN 2642 | Ja | 60642690 | 5875100 | Flenser aluminium |  | 5820210 | Deler for tilførselsrør, metall | NOBB VAVVS
60779155 | 214995 |  | FLENS LETTMET. DIN 2642 | Ja | 60642690 | 5875100 | Flenser aluminium |  | 5820210 | Deler for tilførselsrør, metall | NOBB VAVVS
60779156 | 214995 |  | FLENS LETTMET. DIN 2642 | Ja | 60642690 | 5875100 | Flenser aluminium |  | 5820210 | Deler for tilførselsrør, metall | NOBB VAVVS
60779157 | 214995 |  | FLENS LETTMET. DIN 2642 | Ja | 60642690 | 5875100 | Flenser aluminium |  | 5820210 | Deler for tilførselsrør, metall | NOBB VAVVS
60779158 | 214995 |  | FLENS LETTMET. DIN 2642 | Ja | 60642690 | 5875100 | Flenser aluminium |  | 5820210 | Deler for tilførselsrør, metall | NOBB VAVVS
60779159 | 214995 |  | FLENS LETTMET. DIN 2642 | Ja | 60642690 | 5875100 | Flenser aluminium |  | 5820210 | Deler for tilførselsrør, metall | NOBB VAVVS
60779160 | 214995 |  | FLENS LETTMET. DIN 2642 | Ja | 60642690 | 5875100 | Flenser aluminium |  | 5820210 | Deler for tilførselsrør, metall | NOBB VAVVS
60779161 | 214995 |  | FLENS LETTMET. DIN 2642 | Ja | 60642690 | 5875100 | Flenser aluminium |  | 5820210 | Deler for tilførselsrør, metall | NOBB VAVVS
60779165 | 200868 | WAVIN MESSINGFORDELER 5 AVGRENINGER | Fordeler Messing c/c50 5 avgr. | Ja | 60777926 | 5815250 | Fordelere rør i rørsystemer |  | 5810550 | Deler for rørsystemer | NOBB VAVVS
60779177 | 283655 | SØMLØSE STÅLRØR ST 35.8 | SØMLØSE STÅLRØR ST 35.8 | Ja | 60181410 | 5850100 | Sømløse rør karbon |  | 5820100 | Tilførselsrør metall (tidl Kobberrør glødet kveil) | NOBB VAVVS
60779178 | 283655 | STÅLRØR SØMLØSE 60,3X4,5 | SØMLØSE STÅLRØR ST 35.8 | Ja | 60181410 | 5850100 | Sømløse rør karbon |  | 5820100 | Tilførselsrør metall (tidl Kobberrør glødet kveil) | NOBB VAVVS
60779179 | 283655 | STÅLRØR SØMLØSE 76,1X4,5 | SØMLØSE STÅLRØR ST 35.8 | Ja | 60181410 | 5850100 | Sømløse rør karbon |  | 5820100 | Tilførselsrør metall (tidl Kobberrør glødet kveil) | NOBB VAVVS
60779180 | 283655 | STÅLRØR SØMLØSE 88,9X4,5 | SØMLØSE STÅLRØR ST 35.8 | Ja | 60181410 | 5850100 | Sømløse rør karbon |  | 5820100 | Tilførselsrør metall (tidl Kobberrør glødet kveil) | NOBB VAVVS
60779181 | 283655 | SØMLØSE STÅLRØR 35.8 | SØMLØSE STÅLRØR ST 35.8 | Ja | 60181410 | 5850100 | Sømløse rør karbon |  | 5820100 | Tilførselsrør metall (tidl Kobberrør glødet kveil) | NOBB VAVVS
60779182 | 283655 | STÅLBEND 3D 90 ST35.8 | STÅLBEND 3D 90 ST35.8 | Ja | 60181405 | 5855200 | Deler karbonrør |  | 5820210 | Deler for tilførselsrør, metall | NOBB VAVVS
60779183 | 283655 | STÅLBEND 3D 90 60,3X4,5 | STÅLBEND 3D 90 ST35.8 | Ja | 60181405 | 5855200 | Deler karbonrør |  | 5820210 | Deler for tilførselsrør, metall | NOBB VAVVS
60779184 | 283655 | STÅLBEND 3D 90 ST35.8 76,1X4,5 | STÅLBEND 3D 90 ST35.8 | Ja | 60181405 | 5855200 | Deler karbonrør |  | 5820210 | Deler for tilførselsrør, metall | NOBB VAVVS
60779185 | 283655 | STÅLBEND 3D 90 ST35.8 88,9X4,5 | STÅLBEND 3D 90 ST35.8 | Ja | 60181405 | 5855200 | Deler karbonrør |  | 5820210 | Deler for tilførselsrør, metall | NOBB VAVVS
60779186 | 283655 | STÅLBEND 3D 114,3X4,5 | STÅLBEND 3D 90 ST35.8 | Ja | 60181405 | 5855200 | Deler karbonrør |  | 5820210 | Deler for tilførselsrør, metall | NOBB VAVVS
60779255 | 276835 | FORDELERSKAP PLUG & PLAY 9 KURSER | TECEfloor Plug & Play Gv skap 9 kurser (800x740x95) | Ja | 60650528 | 5815450 | Fordelerskap rør i rørsystemer |  | 5810550 | Deler for rørsystemer | NOBB VAVVS
60779256 | 276835 | GV SKAP 2 KURSER (550X740X95) | TECEfloor Plug & Play Gv skap 2 kurser (550x740x95) | Ja | 60650528 | 5815450 | Fordelerskap rør i rørsystemer |  | 5810550 | Deler for rørsystemer | NOBB VAVVS
60779257 | 276835 | FORDELERSKAP PLUG & PLAY 11 KURSER | TECEfloor Plug & Play Gv skap 11 kurser (950x740x95) | Ja | 60650528 | 5815450 | Fordelerskap rør i rørsystemer |  | 5810550 | Deler for rørsystemer | NOBB VAVVS
60779258 | 276835 | SKAP PLUG & PLAY 4 KURSM/ SHUNT | TECEfloor Plug & Play Gv skap 4 kurser m/shunt (550x740x118) | Ja | 60650528 | 5815450 | Fordelerskap rør i rørsystemer |  | 5810550 | Deler for rørsystemer | NOBB VAVVS
60779259 | 276835 | FORDELERSKAP 7 KURSER M/SHUNT | TECEfloor Plug & Play Gv skap 7 kurser m/shunt (800x740x118) | Ja | 60650528 | 5815450 | Fordelerskap rør i rørsystemer |  | 5810550 | Deler for rørsystemer | NOBB VAVVS
60779260 | 276835 | FORDELERSKAP 11 KURSER M/SHUNT | TECEfloor Plug & Play Gv skap 11 kurser m/shunt 950x740x118 | Ja | 60650528 | 5815450 | Fordelerskap rør i rørsystemer |  | 5810550 | Deler for rørsystemer | NOBB VAVVS
60779261 | 276835 | FORDELERSKAP 8 KURSER M/SHUNT | TECEfloor Plug & Play Gv skap 8 kurser m/shunt 800x740x118 | Ja | 60650528 | 5815450 | Fordelerskap rør i rørsystemer |  | 5810550 | Deler for rørsystemer | NOBB VAVVS
60779262 | 276835 | FORDELERSKAP 10 KURSER M/SHUNT | TECEfloor Plug & Play Gv skap 10 kurser m/shunt 950x740x118 | Ja | 60650528 | 5815450 | Fordelerskap rør i rørsystemer |  | 5810550 | Deler for rørsystemer | NOBB VAVVS
60779263 | 276835 | FORDELERSKAP 6 KURSER M/SHUNT | TECEfloor Plug & Play Gv skap 6 kurser m/shunt 800x740x118 | Ja | 60650528 | 5815450 | Fordelerskap rør i rørsystemer |  | 5810550 | Deler for rørsystemer | NOBB VAVVS
60779264 | 276835 | FORDELERSKAP 3 KURSER (550X740X95) | TECEfloor Plug & Play Gv skap 3 kurser (550x740x95) | Ja | 60650528 | 5815450 | Fordelerskap rør i rørsystemer |  | 5810550 | Deler for rørsystemer | NOBB VAVVS
60779265 | 276835 | SKAP PLUG & PLAY12 KURS M/SHUNT | TECEfloor Plug & Play Gv skap 12 kurser m/shunt (950x740x11) | Ja | 60650528 | 5815450 | Fordelerskap rør i rørsystemer |  | 5810550 | Deler for rørsystemer | NOBB VAVVS
60779266 | 276835 | PLUG & PLAY GV SKAP 8 KURSER | TECEfloor Plug & Play Gv skap 8 kurser (800x740x95) | Ja | 60650528 | 5815450 | Fordelerskap rør i rørsystemer |  | 5810550 | Deler for rørsystemer | NOBB VAVVS
60779267 | 276835 | FORDELERSKAP PLUG & PLAY 10 KURSER | TECEfloor Plug & Play Gv skap 10 kurser (800x740x95) | Ja | 60650528 | 5815450 | Fordelerskap rør i rørsystemer |  | 5810550 | Deler for rørsystemer | NOBB VAVVS
60779268 | 276835 | SKAP PLUG & PLAY 3 KURS M/SHUNT | TECEfloor Plug & Play Gv skap 3 kurser m/shunt (550x7 | Ja | 60650528 | 5815450 | Fordelerskap rør i rørsystemer |  | 5810550 | Deler for rørsystemer | NOBB VAVVS
60779269 | 276835 | FORDELERSKAP 9 KURSER M/SHUNT | TECEfloor Plug & Play Gv skap 9 kurser m/shunt (800x740x118) | Ja | 60650528 | 5815450 | Fordelerskap rør i rørsystemer |  | 5810550 | Deler for rørsystemer | NOBB VAVVS
60779270 | 276835 | GV SKAP 4 KURSER (550X740X95) | TECEfloor Plug & Play Gv skap 4 kurser (550x740x95) | Ja | 60650528 | 5815450 | Fordelerskap rør i rørsystemer |  | 5810550 | Deler for rørsystemer | NOBB VAVVS
60779271 | 276835 | FORDELERSKAP PLUG & PLAY 6 KURSER | TECEfloor Plug & Play Gv skap 6 kurser (800x740x95) | Ja | 60650528 | 5815450 | Fordelerskap rør i rørsystemer |  | 5810550 | Deler for rørsystemer | NOBB VAVVS
60779272 | 276835 | GV SKAP 5 KURSER (550X740X95) | TECEfloor Plug & Play Gv skap 5 kurser (550x740x95) | Ja | 60650528 | 5815450 | Fordelerskap rør i rørsystemer |  | 5810550 | Deler for rørsystemer | NOBB VAVVS
60779273 | 276835 | FORDELERSKA 12 KURSER (950X740X95) | TECEfloor Plug & Play Gv skap 12 kurser (950x740x95) | Ja | 60650528 | 5815450 | Fordelerskap rør i rørsystemer |  | 5810550 | Deler for rørsystemer | NOBB VAVVS
60779274 | 276835 | GV SKAP 5 KURSER M/SHUNT | TECEfloor Plug & Play Gv skap 5 kurser m/shunt 800x740x118 | Ja | 60650528 | 5815450 | Fordelerskap rør i rørsystemer |  | 5810550 | Deler for rørsystemer | NOBB VAVVS
60779275 | 276835 | FORDELER 2 KURS SHUNT (550X740X118) | Plug & Play Gv skap 2 kurser m/shunt (550x740x118) | Ja | 60650528 | 5815450 | Fordelerskap rør i rørsystemer |  | 5810550 | Deler for rørsystemer | NOBB VAVVS
60779316 | 276835 | KAPPE SDR17.6 450MM KORT | Kappe PP-RCT SDR17.6 buttsveis kort 450 mm | Ja | 60650367 | 5505150 | Deler til avløpsrør |  | 5501210 | Deler til avløpsrør, plast | NOBB VAVVS
60779317 | 276835 |  | Kappe PP-RCT SDR17.6 buttsveis kort 500 mm | Ja | 60650367 | 5505150 | Deler til avløpsrør |  | 5501210 | Deler til avløpsrør, plast | NOBB VAVVS
60779318 | 276835 | KAPPE SDR17.6 560MM KORT | Kappe PP-RCT SDR17.6 buttsveis kort 560 mm | Ja | 60650367 | 5505150 | Deler til avløpsrør |  | 5501210 | Deler til avløpsrør, plast | NOBB VAVVS
60779319 | 276835 | KAPPE SDR17.6 630MM KORT | Kappe PP-RCT SDR17.6 buttsveis kort 630 mm | Ja | 60650367 | 5505150 | Deler til avløpsrør |  | 5501210 | Deler til avløpsrør, plast | NOBB VAVVS
60779345 | 750306 | LUNOS MONTASJERØR 500MM Ø160 | Montasjerør flammehemmende PPs, 500mm | Ja | 60779332 | 3015340 | Tillufts-/Avtrekksventiler |  | 6905900 | Tilbehør og reservedeler luftbehandlingsenheter | NOBB VAVVS, NOBB Total
60779346 | 750306 | LUNOS POLLENFILTER FOR 9/IBE | Pollenfilter for 9/IBE, 3 stk | Ja | 60779329 | 3015300 | Ventilasjonsaggregat M/Varmegjenv. |  | 6905900 | Tilbehør og reservedeler luftbehandlingsenheter | NOBB VAVVS, NOBB Total
60779347 | 750306 | PÅVEGGSKABINETT SILVENTO | Påveggskabinett med avkast bakover, for Silvento | Ja | 60779324 | 3015410 | Baderomsvifter |  | 6920100 | Baderomsvifter | NOBB VAVVS, NOBB Total
60779348 | 750306 | SILVENTO FILTER VASKBART | Filter til Silvento, vaskbart, 3 pk | Ja | 60779329 | 3015300 | Ventilasjonsaggregat M/Varmegjenv. |  | 6905900 | Tilbehør og reservedeler luftbehandlingsenheter | NOBB VAVVS, NOBB Total
60779349 | 750306 | LUNOS INNERDEKSEL HVIT | Innerdeksel til 160-serien, hvit,kunststoff | Ja | 60779327 | 3015300 | Ventilasjonsaggregat M/Varmegjenv. |  | 6905900 | Tilbehør og reservedeler luftbehandlingsenheter | NOBB VAVVS, NOBB Total
60779350 | 750306 | LUNOS YTTERRIST HVIT | Ytterrist standard hvit | Ja | 60774086 | 3015300 | Ventilasjonsaggregat M/Varmegjenv. |  | 6905900 | Tilbehør og reservedeler luftbehandlingsenheter | NOBB VAVVS, NOBB Total
60779351 | 750306 | LUNOS MONTASJERØR 700MM Ø160 | Montasjerør flammehemmende PPs, 700mm | Ja | 60779332 | 3015340 | Tillufts-/Avtrekksventiler |  | 6905900 | Tilbehør og reservedeler luftbehandlingsenheter | NOBB VAVVS, NOBB Total
60779352 | 750306 | LUNOS LYDDEMPENDE ELEMENT | Lyddempende foring til ventilrør | Ja | 60779330 | 3015095 | Ventil Lydfelle |  | 6905900 | Tilbehør og reservedeler luftbehandlingsenheter | NOBB VAVVS, NOBB Total
60779353 | 750306 | LUNOS INNERDEKSEL LYDDEMPENDE | Lyddempende innerdeksel | Ja | 60779327 | 3015300 | Ventilasjonsaggregat M/Varmegjenv. |  | 6905900 | Tilbehør og reservedeler luftbehandlingsenheter | NOBB VAVVS, NOBB Total
60779354 | 750306 | LUNOS BETJENINGSBRYTER UNIVERSAL | Kronevender | Ja | 60779326 | 3015300 | Ventilasjonsaggregat M/Varmegjenv. |  | 6905300 | Romventilator med varmegjenvinning | NOBB VAVVS, NOBB Total
60779355 | 750306 | LUNOS 12V STRØMFORSYNING 18W | Strømforsyning AC til DC, 18W, puck | Ja | 60779326 | 3015300 | Ventilasjonsaggregat M/Varmegjenv. |  | 6905300 | Romventilator med varmegjenvinning | NOBB VAVVS, NOBB Total
60779356 | 750306 | LUNOS 12V STRØMFORSYNING 60W | Strømforsyning AC til DC, 60W, DIN | Ja | 60779326 | 3015300 | Ventilasjonsaggregat M/Varmegjenv. |  | 6905300 | Romventilator med varmegjenvinning | NOBB VAVVS, NOBB Total
60779357 | 750306 | LUNOS KNX TIL 4 VENTILATORER | KNX kontroller | Ja | 60779326 | 3015300 | Ventilasjonsaggregat M/Varmegjenv. |  | 6905300 | Romventilator med varmegjenvinning | NOBB VAVVS, NOBB Total
60779358 | 750306 | LUNOS POLLENFILTER FOR EGO-RF | Pollenfilter for ego-serien, 4 stk | Ja | 60779329 | 3015300 | Ventilasjonsaggregat M/Varmegjenv. |  | 6905900 | Tilbehør og reservedeler luftbehandlingsenheter | NOBB VAVVS, NOBB Total
60779359 | 750306 | LUNOS POLLENFILTER | Pollenfilter for 9/IBS, 3 stk | Ja | 60779329 | 3015300 | Ventilasjonsaggregat M/Varmegjenv. |  | 6905900 | Tilbehør og reservedeler luftbehandlingsenheter | NOBB VAVVS, NOBB Total
60779360 | 750306 | LUNOS BADEROMSVIFTE Ø160 | Baderomsvifte radialmotor, for 160mm rør | Ja | 60779333 | 3015410 | Baderomsvifter |  | 6920100 | Baderomsvifter | NOBB VAVVS, NOBB Total
60779361 | 750306 | SILVENTO BADEROMSVIFTE | EC radialvifte med høy trykkstyrke | Ja | 60779324 | 3015410 | Baderomsvifter |  | 6920100 | Baderomsvifter | NOBB VAVVS, NOBB Total
60779362 | 750306 | BEVEGELSESSENSOR SILVENTO | Bevegelsessensor med radarteknologi til Silvento | Ja | 60779324 | 3015410 | Baderomsvifter |  | 6920100 | Baderomsvifter | NOBB VAVVS, NOBB Total
60779363 | 750306 | LUNOS INNERDEKSEL KOMFORT | Innerdeksel, komfort | Ja | 60779327 | 3015300 | Ventilasjonsaggregat M/Varmegjenv. |  | 6905900 | Tilbehør og reservedeler luftbehandlingsenheter | NOBB VAVVS, NOBB Total
60779364 | 750306 | LUNOS 12V STRØMFORSYNING 100W | Strømforsyning AC/DC, 12V/100W for DIN-skinne | Ja | 60779326 | 3015300 | Ventilasjonsaggregat M/Varmegjenv. |  | 6905300 | Romventilator med varmegjenvinning | NOBB VAVVS, NOBB Total
60779365 | 750306 | LUNOS ROMVENTILATOR OG AVTREKK | Romventilator, 2 viftemotorer | Ja | 60779325 | 3015300 | Ventilasjonsaggregat M/Varmegjenv. |  | 6905300 | Romventilator med varmegjenvinning | NOBB VAVVS, NOBB Total
60779366 | 750306 | SILVENTO STYREKORT, VOC, FUKT | Silvento styrekort, VOC, fukt | Ja | 60779324 | 3015410 | Baderomsvifter |  | 6920100 | Baderomsvifter | NOBB VAVVS, NOBB Total
60779367 | 750306 | INNFELLINGSKABINETT - SILVENTO | Innfellingskabinett, Silvento | Ja | 60779324 | 3015410 | Baderomsvifter |  | 6920100 | Baderomsvifter | NOBB VAVVS, NOBB Total
60779368 | 750306 | BASIS STYREKORT SILVENTO | Silvento basis styrekort | Ja | 60779324 | 3015410 | Baderomsvifter |  | 6920100 | Baderomsvifter | NOBB VAVVS, NOBB Total
60779369 | 750306 | STYREKORT, FUKT/TEMP, INT SILVENTO | Silvento styrekort, fukt/temp, intervall | Ja | 60779324 | 3015410 | Baderomsvifter |  | 6920100 | Baderomsvifter | NOBB VAVVS, NOBB Total
60779370 | 750306 | LUNOS ROMVENTILATOR E2 60 KORT | Romventilator LUNOS e2 60 kort | Ja | 60779325 | 3015300 | Ventilasjonsaggregat M/Varmegjenv. |  | 6905300 | Romventilator med varmegjenvinning | NOBB VAVVS, NOBB Total
60779371 | 750306 | LUNOS INNERDEKSEL PARTIKKELFILTER | Innerdeksel med F7 partikkelfilter | Ja | 60779327 | 3015300 | Ventilasjonsaggregat M/Varmegjenv. |  | 6905900 | Tilbehør og reservedeler luftbehandlingsenheter | NOBB VAVVS, NOBB Total
60779372 | 750306 | LUNOS PARTIKKELFILTER EPM1 55% | Partikkelfilter, klasse F7 ePM1 55% 1 stk | Ja | 60779329 | 3015300 | Ventilasjonsaggregat M/Varmegjenv. |  | 6905900 | Tilbehør og reservedeler luftbehandlingsenheter | NOBB VAVVS, NOBB Total
60779373 | 750306 | LUNOS STORMKAPPE RUSTFRITT STÅL | Stormkappe, rustfritt stål | Ja | 60774086 | 3015300 | Ventilasjonsaggregat M/Varmegjenv. |  | 6905900 | Tilbehør og reservedeler luftbehandlingsenheter | NOBB VAVVS, NOBB Total
60779374 | 750306 | LUNOS STORMKAPPE HVIT | Stormkappe, resirkulerbart kunststoff, hvit | Ja | 60774086 | 3015300 | Ventilasjonsaggregat M/Varmegjenv. |  | 6905900 | Tilbehør og reservedeler luftbehandlingsenheter | NOBB VAVVS, NOBB Total
60779375 | 750306 | LUNOS STORMKAPPE ANTRASITT | Stormkappe, resirkulerbart kunststoff, grå | Ja | 60774086 | 3015300 | Ventilasjonsaggregat M/Varmegjenv. |  | 6905900 | Tilbehør og reservedeler luftbehandlingsenheter | NOBB VAVVS, NOBB Total
60779376 | 750306 | LUNOS LYDDEMPENDE ELEMENT K | Lyddempende foring til ventilrør, liten | Ja | 60779330 | 3015095 | Ventil Lydfelle |  | 6905900 | Tilbehør og reservedeler luftbehandlingsenheter | NOBB VAVVS, NOBB Total
60779377 | 750306 | LUNOS LYDREFLEKTOR | Lydreflektor | Ja | 60779330 | 3015095 | Ventil Lydfelle |  | 6905900 | Tilbehør og reservedeler luftbehandlingsenheter | NOBB VAVVS, NOBB Total
60779378 | 750306 | LUNOS YTTERRIST ANTRASITT | Ytterrist antrasitt kunsstoff | Ja | 60774086 | 3015300 | Ventilasjonsaggregat M/Varmegjenv. |  | 6905900 | Tilbehør og reservedeler luftbehandlingsenheter | NOBB VAVVS, NOBB Total
60779379 | 750306 | LUNOS ROMVENTILATOR E2 60 | Romventilator LUNOS e2 60 | Ja | 60779325 | 3015300 | Ventilasjonsaggregat M/Varmegjenv. |  | 6905300 | Romventilator med varmegjenvinning | NOBB VAVVS, NOBB Total
60779380 | 750306 | LUNOS UNIVERSALSTYRING | Universalstyring for trådløs og kablet | Ja | 60779326 | 3015300 | Ventilasjonsaggregat M/Varmegjenv. |  | 6905300 | Romventilator med varmegjenvinning | NOBB VAVVS, NOBB Total
60779381 | 750306 | LUNOS INNERDEKSEL TRÅDLØS (RF) | Innerdeksel med innebygget trådløs styring | Ja | 60779326 | 3015300 | Ventilasjonsaggregat M/Varmegjenv. |  | 6905300 | Romventilator med varmegjenvinning | NOBB VAVVS, NOBB Total
60779382 | 750306 | LUNOS OVERSTRØMSVIFTE ILD | Overstrømsvifte ILD | Ja | 60779334 | 3015400 | Vifter |  | 6905900 | Tilbehør og reservedeler luftbehandlingsenheter | NOBB VAVVS, NOBB Total
60779383 | 750306 | LUNOS STYREPANEL MED RF | Styrepanel - Smart Comfort, for trådløs og kablet | Ja | 60779326 | 3015300 | Ventilasjonsaggregat M/Varmegjenv. |  | 6905300 | Romventilator med varmegjenvinning | NOBB VAVVS, NOBB Total
60779384 | 750306 | LUNOS FILTER VASKBAR | Filter for 9/IBE vaskbar, 3 stk | Ja | 60779329 | 3015300 | Ventilasjonsaggregat M/Varmegjenv. |  | 6905900 | Tilbehør og reservedeler luftbehandlingsenheter | NOBB VAVVS, NOBB Total
60779489 | 276835 | OVERGANG SDR17.6 500-400MM | Overgang red. PP-RCT SDR17.6 buttsveis kort 500-400 mm | Ja | 60650368 | 5505150 | Deler til avløpsrør |  | 5810550 | Deler for rørsystemer | NOBB VAVVS
60779490 | 276835 | OVERGANG SDR17.6 560-500MM | Overgang red. PP-RCT SDR17.6 buttsveis kort 560-500 mm | Ja | 60650368 | 5505150 | Deler til avløpsrør |  | 5810550 | Deler for rørsystemer | NOBB VAVVS
60779491 | 276835 | OVERGANG SDR17.6 560-450MM | Overgang red. PP-RCT SDR17.6 buttsveis kort 560-450 mm | Ja | 60650368 | 5505150 | Deler til avløpsrør |  | 5810550 | Deler for rørsystemer | NOBB VAVVS
60779492 | 276835 | OVERGANG SDR17.6 500-450MM | Overgang red. PP-RCT SDR17.6 buttsveis kort 500-450 mm | Ja | 60650368 | 5505150 | Deler til avløpsrør |  | 5810550 | Deler for rørsystemer | NOBB VAVVS
60779493 | 276835 | OVERGANG SDR17.6 450-355MM | Overgang red. PP-RCT SDR17.6 buttsveis kort 450-355 mm | Ja | 60650368 | 5505150 | Deler til avløpsrør |  | 5810550 | Deler for rørsystemer | NOBB VAVVS
60779494 | 276835 | OVERGANG RED. SDR17.6 400/315 KORT | Overgang red. PP-RCT SDR17.6 buttsveis kort 400-315 mm | Ja | 60650368 | 5505150 | Deler til avløpsrør |  | 5810550 | Deler for rørsystemer | NOBB VAVVS
60779495 | 276835 | OVERGANG SDR17.6 630-500MM | Overgang red. PP-RCT SDR17.6 buttsveis kort 630-500 mm | Ja | 60650368 | 5505150 | Deler til avløpsrør |  | 5810550 | Deler for rørsystemer | NOBB VAVVS
60779496 | 276835 | OVERGANG SDR17.6 450-400MM | Overgang red. PP-RCT SDR17.6 buttsveis kort 450-400 mm | Ja | 60650368 | 5505150 | Deler til avløpsrør |  | 5810550 | Deler for rørsystemer | NOBB VAVVS
60779497 | 276835 | OVERGANG SDR17.6 630-560MM | Overgang red. PP-RCT SDR17.6 buttsveis kort 630-560 mm | Ja | 60650368 | 5505150 | Deler til avløpsrør |  | 5810550 | Deler for rørsystemer | NOBB VAVVS
60779697 | 741032 |  | Bend No/E490 90° ST100-rill CF8M(SS316)4mm tykkelse | Ja | 60675664 | 5845200 | Deler syrefaste rør |  | 5820210 | Deler for tilførselsrør, metall | NOBB VAVVS
60779699 | 741032 |  | Bend No/E491 45° ST100-rill CF8M(SS316)4mm tykkelse | Ja | 60675664 | 5845200 | Deler syrefaste rør |  | 5820210 | Deler for tilførselsrør, metall | NOBB VAVVS
60779705 | 741032 |  | Bend No/E491 45° ST100-rill CF8M(SS316)4mm tykkelse | Ja | 60675664 | 5845200 | Deler syrefaste rør |  | 5820210 | Deler for tilførselsrør, metall | NOBB VAVVS
60779708 | 741032 |  | Bend No/E490 90° ST100-rill CF8M(SS316)4mm tykkelse | Ja | 60675664 | 5845200 | Deler syrefaste rør |  | 5820210 | Deler for tilførselsrør, metall | NOBB VAVVS
60779797 | 740392 | EL-T-RØR REDUKSJON PE100 SDR11 17 | EL-T-RØR REDUKSJON PE100 SDR17-SDR11 | Ja | 60186169 | 5815100 | Deler trykkrør PE |  | 5810330 | Deler for tilførselsrør, plast | NOBB VAVVS
60780635 | 283655 | HTI DN100 DUKTILT RØR EPX TYTON C64 | HTI DN100 DUKTILT RØR EPOXY BLÅ TYTON C64 | Ja | 60780632 | 5860200 | Ikke strekkfaste rør støpejern |  | 5820100 | Tilførselsrør metall (tidl Kobberrør glødet kveil) | NOBB VAVVS
60780636 | 283655 | HTI DN100 DUKTIL RØR EPX TYTON C100 | HTI DN100 DUKTILT RØR EPOXY BLÅ TYTON C100 | Ja | 60780632 | 5860200 | Ikke strekkfaste rør støpejern |  | 5820100 | Tilførselsrør metall (tidl Kobberrør glødet kveil) | NOBB VAVVS
60780637 | 283655 | DN150 DUKTILT RØR EPX TYTON C64 | HTI DN150 DUKTILT RØR EPOXY BLÅ TYTON C64 | Ja | 60780632 | 5860200 | Ikke strekkfaste rør støpejern |  | 5820100 | Tilførselsrør metall (tidl Kobberrør glødet kveil) | NOBB VAVVS
60780638 | 283655 | HTI DN150 DUKTIL RØR EPX TYTON C100 | HTI DN150 DUKTILT RØR EPOXY BLÅ TYTON C100 | Ja | 60780632 | 5860200 | Ikke strekkfaste rør støpejern |  | 5820100 | Tilførselsrør metall (tidl Kobberrør glødet kveil) | NOBB VAVVS
60780639 | 283655 | HTI DN200 DUKTILT RØR EPX TYTON C64 | HTI DN200 DUKTILT RØR EPOXY BLÅ TYTON C64 | Ja | 60780632 | 5860200 | Ikke strekkfaste rør støpejern |  | 5820100 | Tilførselsrør metall (tidl Kobberrør glødet kveil) | NOBB VAVVS
60780640 | 283655 | HTI DN250 DUKTILT RØR EPX TYTON C64 | HTI DN250 DUKTILT RØR EPOXY BLÅ TYTON C64 | Ja | 60780632 | 5860200 | Ikke strekkfaste rør støpejern |  | 5820100 | Tilførselsrør metall (tidl Kobberrør glødet kveil) | NOBB VAVVS
60780641 | 283655 | HTI DN300 DUKTILT RØR EPX TYTON C50 | HTI DN300 DUKTILT RØR EPOXY BLÅ TYTON C50 | Ja | 60780632 | 5860200 | Ikke strekkfaste rør støpejern |  | 5820100 | Tilførselsrør metall (tidl Kobberrør glødet kveil) | NOBB VAVVS
60780642 | 283655 | HTI DN300 DUKTILT RØR EPX TYTON C64 | HTI DN300 DUKTILT RØR EPOXY BLÅ TYTON C64 | Ja | 60780632 | 5860200 | Ikke strekkfaste rør støpejern |  | 5820100 | Tilførselsrør metall (tidl Kobberrør glødet kveil) | NOBB VAVVS
60780643 | 283655 | HTI DN400 DUKTILT RØR EPX TYTON C40 | HTI DN400 DUKTILT RØR EPOXY BLÅ TYTON C40 | Ja | 60780632 | 5860200 | Ikke strekkfaste rør støpejern |  | 5820100 | Tilførselsrør metall (tidl Kobberrør glødet kveil) | NOBB VAVVS
60780644 | 283655 | HTI DN400 DUKTILT RØR EPX TYTON C50 | HTI DN400 DUKTILT RØR EPOXY BLÅ TYTON C50 | Ja | 60780632 | 5860200 | Ikke strekkfaste rør støpejern |  | 5820100 | Tilførselsrør metall (tidl Kobberrør glødet kveil) | NOBB VAVVS
60780645 | 283655 | HTI DN500 DUKTILT RØR EPX TYTON C30 | HTI DN500 DUKTILT RØR EPOXY BLÅ TYTON C30 | Ja | 60780632 | 5860200 | Ikke strekkfaste rør støpejern |  | 5820100 | Tilførselsrør metall (tidl Kobberrør glødet kveil) | NOBB VAVVS
60780646 | 283655 | HTI DN500 DUKTILT RØR EPX TYTON C40 | HTI DN500 DUKTILT RØR EPOXY BLÅ TYTON C40 | Ja | 60780632 | 5860200 | Ikke strekkfaste rør støpejern |  | 5820100 | Tilførselsrør metall (tidl Kobberrør glødet kveil) | NOBB VAVVS
60780647 | 283655 | HTI DN600 DUKTILT RØR EPX TYTON C30 | HTI DN600 DUKTILT RØR EPOXY BLÅ TYTON C30 | Ja | 60780632 | 5860200 | Ikke strekkfaste rør støpejern |  | 5820100 | Tilførselsrør metall (tidl Kobberrør glødet kveil) | NOBB VAVVS
60780648 | 283655 | HTI DN600 DUKTILT RØR EPX TYTON C40 | HTI DN600 DUKTILT RØR EPOXY BLÅ TYTON C40 | Ja | 60780632 | 5860200 | Ikke strekkfaste rør støpejern |  | 5820100 | Tilførselsrør metall (tidl Kobberrør glødet kveil) | NOBB VAVVS
60780649 | 283655 | HTI DN700 DUKTILT RØR EPX TYTON C25 | HTI DN700 DUKTILT RØR EPOXY BLÅ TYTON C25 | Ja | 60780632 | 5860200 | Ikke strekkfaste rør støpejern |  | 5820100 | Tilførselsrør metall (tidl Kobberrør glødet kveil) | NOBB VAVVS
60780650 | 283655 | HTI DN700 DUKTILT RØR EPX TYTON C30 | HTI DN700 DUKTILT RØR EPOXY BLÅ TYTON C30 | Ja | 60780632 | 5860200 | Ikke strekkfaste rør støpejern |  | 5820100 | Tilførselsrør metall (tidl Kobberrør glødet kveil) | NOBB VAVVS
60780651 | 283655 | HTI DN800 DUKTILT RØR EPX TYTON C25 | HTI DN800 DUKTILT RØR EPOXY BLÅ TYTON C25 | Ja | 60780632 | 5860200 | Ikke strekkfaste rør støpejern |  | 5820100 | Tilførselsrør metall (tidl Kobberrør glødet kveil) | NOBB VAVVS
60780652 | 283655 | HTI DN800 DUKTILT RØR EPX TYTON C30 | HTI DN800 DUKTILT RØR EPOXY BLÅ TYTON C30 | Ja | 60780632 | 5860200 | Ikke strekkfaste rør støpejern |  | 5820100 | Tilførselsrør metall (tidl Kobberrør glødet kveil) | NOBB VAVVS
60780653 | 283655 | HTI DN900 DUKTILT RØR EPX TYTON C25 | HTI DN900 DUKTILT RØR EPOXY BLÅ TYTON C25 | Ja | 60780632 | 5860200 | Ikke strekkfaste rør støpejern |  | 5820100 | Tilførselsrør metall (tidl Kobberrør glødet kveil) | NOBB VAVVS
60780654 | 283655 | HTI DN900 DUKTILT RØR EPX TYTON C30 | HTI DN900 DUKTILT RØR EPOXY BLÅ TYTON C30 | Ja | 60780632 | 5860200 | Ikke strekkfaste rør støpejern |  | 5820100 | Tilførselsrør metall (tidl Kobberrør glødet kveil) | NOBB VAVVS
60780655 | 283655 | HTI DN1000 DUKTIL RØR EPX TYTON C25 | HTI DN1000 DUKTILT RØR EPOXY BLÅ TYTON C25 | Ja | 60780632 | 5860200 | Ikke strekkfaste rør støpejern |  | 5820100 | Tilførselsrør metall (tidl Kobberrør glødet kveil) | NOBB VAVVS
60780656 | 283655 | HTI DN1000 DUKTIL RØR EPX TYTON C30 | HTI DN1000 DUKTILT RØR EPOXY BLÅ TYTON C30 | Ja | 60780632 | 5860200 | Ikke strekkfaste rør støpejern |  | 5820100 | Tilførselsrør metall (tidl Kobberrør glødet kveil) | NOBB VAVVS
60780661 | 740392 | EL-ANB-SADEL STR PE100 SDR17-SDR11 | EL-ANB-SADEL STR PE100 SDR17-SDR11 | Ja | 60186171 | 5815100 | Deler trykkrør PE |  | 5810330 | Deler for tilførselsrør, plast | NOBB VAVVS
60780663 | 740392 | EL-ANB-SADEL PE100 SDR11 | EL-ANB-SADEL PE100 SDR11 | Ja | 60186171 | 5815100 | Deler trykkrør PE |  | 5810330 | Deler for tilførselsrør, plast | NOBB VAVVS
60780666 | 740392 | EL-ANB-SADEL PE100 M-KNIV SDR11 | EL-ANB-SADEL PE100 M-KNIV SDR11 | Ja | 60186171 | 5815100 | Deler trykkrør PE |  | 5810330 | Deler for tilførselsrør, plast | NOBB VAVVS
60780672 | 740392 | EL-ANB-SADEL PE100 M-KNIV SDR1140MM | EL-ANB-SADEL PE100 M-KNIV SDR11 | Ja | 60186171 | 5815100 | Deler trykkrør PE |  | 5810330 | Deler for tilførselsrør, plast | NOBB VAVVS
60780674 | 740392 | ELANB-SAD PE100 KNIV SDR11 280-63MM | EL-ANB-SADEL PE100 M-KNIV SDR11 | Ja | 60186171 | 5815100 | Deler trykkrør PE |  | 5810330 | Deler for tilførselsrør, plast | NOBB VAVVS
60780675 | 740392 | ELANB-SAD PE100 KNIV SDR11 315-63MM | EL-ANB-SADEL PE100 M-KNIV SDR11 | Ja | 60186171 | 5815100 | Deler trykkrør PE |  | 5810330 | Deler for tilførselsrør, plast | NOBB VAVVS
60780676 | 740392 | ELANB-SAD PE100 KNIV SDR11 63-32MM | EL-ANB-SADEL PE100 M-KNIV SDR11 | Ja | 60186171 | 5815100 | Deler trykkrør PE |  | 5810330 | Deler for tilførselsrør, plast | NOBB VAVVS
60780678 | 740392 | ELANB-SAD PE100 KNIV SDR11 63-50MM | EL-ANB-SADEL PE100 M-KNIV SDR11 | Ja | 60186171 | 5815100 | Deler trykkrør PE |  | 5810330 | Deler for tilførselsrør, plast | NOBB VAVVS
60780679 | 740392 | ELANB-SAD PE100 KNIV SDR11 075-32MM | EL-ANB-SADEL PE100 M-KNIV SDR11 | Ja | 60186171 | 5815100 | Deler trykkrør PE |  | 5810330 | Deler for tilførselsrør, plast | NOBB VAVVS
60780680 | 740392 | ELANB-SAD PE100 KNIV SDR11 75-63MM | EL-ANB-SADEL PE100 M-KNIV SDR11 | Ja | 60186171 | 5815100 | Deler trykkrør PE |  | 5810330 | Deler for tilførselsrør, plast | NOBB VAVVS
60780681 | 740392 | ELANB-SAD PE100 KNIV SDR11 90-40MM | EL-ANB-SADEL PE100 M-KNIV SDR11 | Ja | 60186171 | 5815100 | Deler trykkrør PE |  | 5810330 | Deler for tilførselsrør, plast | NOBB VAVVS
60780682 | 740392 | ELANB-SAD PE100 KNIV SDR11 110-32MM | EL-ANB-SADEL PE100 M-KNIV SDR11 | Ja | 60186171 | 5815100 | Deler trykkrør PE |  | 5810330 | Deler for tilførselsrør, plast | NOBB VAVVS
60780683 | 740392 | ELANB-SAD PE100 KNIV SDR11 110-50MM | EL-ANB-SADEL PE100 M-KNIV SDR11 | Ja | 60186171 | 5815100 | Deler trykkrør PE |  | 5810330 | Deler for tilførselsrør, plast | NOBB VAVVS
60780684 | 740392 | ELANB-SAD PE100 KNIV SDR11 125-32MM | EL-ANB-SADEL PE100 M-KNIV SDR11 | Ja | 60186171 | 5815100 | Deler trykkrør PE |  | 5810330 | Deler for tilførselsrør, plast | NOBB VAVVS
60780685 | 740392 | ELANB-SAD PE100 KNIV SDR11 125-63MM | EL-ANB-SADEL PE100 M-KNIV SDR11 | Ja | 60186171 | 5815100 | Deler trykkrør PE |  | 5810330 | Deler for tilførselsrør, plast | NOBB VAVVS
60780686 | 740392 | ELANB-SAD PE100 KNIV SDR11 160-32MM | EL-ANB-SADEL PE100 M-KNIV SDR11 | Ja | 60186171 | 5815100 | Deler trykkrør PE |  | 5810330 | Deler for tilførselsrør, plast | NOBB VAVVS
60780687 | 740392 | ELANB-SAD PE100 KNIV SDR11 160-63MM | EL-ANB-SADEL PE100 M-KNIV SDR11 | Ja | 60186171 | 5815100 | Deler trykkrør PE |  | 5810330 | Deler for tilførselsrør, plast | NOBB VAVVS
60780688 | 740392 | ELANB-SAD PE100 KNIV SDR11 180-50MM | EL-ANB-SADEL PE100 M-KNIV SDR11 | Ja | 60186171 | 5815100 | Deler trykkrør PE |  | 5810330 | Deler for tilførselsrør, plast | NOBB VAVVS
60780689 | 740392 | ELANB-SAD PE100 KNIV SDR11 50-32MM | EL-ANB-SADEL PE100 M-KNIV SDR11 | Ja | 60186171 | 5815100 | Deler trykkrør PE |  | 5810330 | Deler for tilførselsrør, plast | NOBB VAVVS
60780690 | 740392 | ELANB-SAD PE100 KNIV SDR11 63-40MM | EL-ANB-SADEL PE100 M-KNIV SDR11 | Ja | 60186171 | 5815100 | Deler trykkrør PE |  | 5810330 | Deler for tilførselsrør, plast | NOBB VAVVS
60780691 | 740392 | ELANB-SAD PE100 KNIV SDR11 63-63MM | EL-ANB-SADEL PE100 M-KNIV SDR11 | Ja | 60186171 | 5815100 | Deler trykkrør PE |  | 5810330 | Deler for tilførselsrør, plast | NOBB VAVVS
60780692 | 740392 | ELANB-SAD PE100 KNIV SDR11 75-050MM | EL-ANB-SADEL PE100 M-KNIV SDR11 | Ja | 60186171 | 5815100 | Deler trykkrør PE |  | 5810330 | Deler for tilførselsrør, plast | NOBB VAVVS
60780693 | 740392 | ELANB-SAD PE100 KNIV SDR11 90-32MM | EL-ANB-SADEL PE100 M-KNIV SDR11 | Ja | 60186171 | 5815100 | Deler trykkrør PE |  | 5810330 | Deler for tilførselsrør, plast | NOBB VAVVS
60780694 | 740392 | ELANB-SAD PE100 KNIV SDR11 90-63MM | EL-ANB-SADEL PE100 M-KNIV SDR11 | Ja | 60186171 | 5815100 | Deler trykkrør PE |  | 5810330 | Deler for tilførselsrør, plast | NOBB VAVVS
60780695 | 740392 | ELANB-SAD PE100 KNIV SDR11 110-40MM | EL-ANB-SADEL PE100 M-KNIV SDR11 | Ja | 60186171 | 5815100 | Deler trykkrør PE |  | 5810330 | Deler for tilførselsrør, plast | NOBB VAVVS
60780696 | 740392 | ELANB-SAD PE100 KNIV SDR11 110-63MM | EL-ANB-SADEL PE100 M-KNIV SDR11 | Ja | 60186171 | 5815100 | Deler trykkrør PE |  | 5810330 | Deler for tilførselsrør, plast | NOBB VAVVS
60780697 | 740392 | ELANB-SAD PE100 KNIV SDR11 125-50MM | EL-ANB-SADEL PE100 M-KNIV SDR11 | Ja | 60186171 | 5815100 | Deler trykkrør PE |  | 5810330 | Deler for tilførselsrør, plast | NOBB VAVVS
60780698 | 740392 | ELANB-SAD PE100 KNIV SDR11 140-32MM | EL-ANB-SADEL PE100 M-KNIV SDR11 | Ja | 60186171 | 5815100 | Deler trykkrør PE |  | 5810330 | Deler for tilførselsrør, plast | NOBB VAVVS
60780699 | 740392 | ELANB-SAD PE100 KNIV SDR11 60-50MM | EL-ANB-SADEL PE100 M-KNIV SDR11 | Ja | 60186171 | 5815100 | Deler trykkrør PE |  | 5810330 | Deler for tilførselsrør, plast | NOBB VAVVS
60780700 | 740392 | ELANB-SAD PE100 KNIV SDR11 180-32MM | EL-ANB-SADEL PE100 M-KNIV SDR11 | Ja | 60186171 | 5815100 | Deler trykkrør PE |  | 5810330 | Deler for tilførselsrør, plast | NOBB VAVVS
60780701 | 740392 | ELANB-SAD PE100 KNIV SDR11 180-63MM | EL-ANB-SADEL PE100 M-KNIV SDR11 | Ja | 60186171 | 5815100 | Deler trykkrør PE |  | 5810330 | Deler for tilførselsrør, plast | NOBB VAVVS
60780702 | 740392 | ELANB-SAD PE100 KNIV SDR11 225-32MM | EL-ANB-SADEL PE100 M-KNIV SDR11 | Ja | 60186171 | 5815100 | Deler trykkrør PE |  | 5810330 | Deler for tilførselsrør, plast | NOBB VAVVS
60780703 | 740392 | ELANB-SAD PE100 KNIV SDR11 225040MM | EL-ANB-SADEL PE100 M-KNIV SDR11 | Ja | 60186171 | 5815100 | Deler trykkrør PE |  | 5810330 | Deler for tilførselsrør, plast | NOBB VAVVS
60780704 | 740392 | ELANB-SAD PE100 KNIV SDR11 225-50MM | EL-ANB-SADEL PE100 M-KNIV SDR11 | Ja | 60186171 | 5815100 | Deler trykkrør PE |  | 5810330 | Deler for tilførselsrør, plast | NOBB VAVVS
60780705 | 740392 | ELANB-SAD PE100 KNIV SDR11 225-63MM | EL-ANB-SADEL PE100 M-KNIV SDR11 | Ja | 60186171 | 5815100 | Deler trykkrør PE |  | 5810330 | Deler for tilførselsrør, plast | NOBB VAVVS
60780706 | 740392 | ELANB-SAD PE100 KNIV SDR11 200-32MM | EL-ANB-SADEL PE100 M-KNIV SDR11 | Ja | 60186171 | 5815100 | Deler trykkrør PE |  | 5810330 | Deler for tilførselsrør, plast | NOBB VAVVS
60780712 | 740392 | ELANB-SAD PE100 KNIV SDR11 200-63MM | EL-ANB-SADEL PE100 M-KNIV SDR11 | Ja | 60186171 | 5815100 | Deler trykkrør PE |  | 5810330 | Deler for tilførselsrør, plast | NOBB VAVVS
60780721 | 740392 | ELANB-SAD PE100 KNIV SDR11 250-63MM | EL-ANB-SADEL PE100 M-KNIV SDR11 | Ja | 60186171 | 5815100 | Deler trykkrør PE |  | 5810330 | Deler for tilførselsrør, plast | NOBB VAVVS
60780728 | 740392 | ELANB-SAD PE100 KNIV SDR11 250-40MM | EL-ANB-SADEL PE100 M-KNIV SDR11 | Ja | 60186171 | 5815100 | Deler trykkrør PE |  | 5810330 | Deler for tilførselsrør, plast | NOBB VAVVS
60780737 | 740392 | ELANB-SAD PE100 KNIV SDR11 250-32MM | EL-ANB-SADEL PE100 M-KNIV SDR11 | Ja | 60186171 | 5815100 | Deler trykkrør PE |  | 5810330 | Deler for tilførselsrør, plast | NOBB VAVVS
60780740 | 740392 | ELANB-SAD PE100 KNIV SDR11 315-32MM | EL-ANB-SADEL PE100 M-KNIV SDR11 | Ja | 60186171 | 5815100 | Deler trykkrør PE |  | 5810330 | Deler for tilførselsrør, plast | NOBB VAVVS
60780750 | 283655 | HTI DN100 DUKT RØR EPX TYTON PU C64 | HTI DN100 DUKTILT RØR EPOXY BLÅ TYTON PU C64 | Ja | 60780745 | 5860200 | Ikke strekkfaste rør støpejern |  | 5820100 | Tilførselsrør metall (tidl Kobberrør glødet kveil) | NOBB VAVVS
60780751 | 283655 | HTI DN100 DUKT RØR EPX TYT PU C100 | HTI DN100 DUKTILT RØR EPOXY BLÅ TYTON PU C100 | Ja | 60780745 | 5860200 | Ikke strekkfaste rør støpejern |  | 5820100 | Tilførselsrør metall (tidl Kobberrør glødet kveil) | NOBB VAVVS
60780752 | 283655 | HTI DN150 DUKT RØR EPX TYTON PU C64 | HTI DN150 DUKTILT RØR EPOXY BLÅ TYTON PU C64 | Ja | 60780745 | 5860200 | Ikke strekkfaste rør støpejern |  | 5820100 | Tilførselsrør metall (tidl Kobberrør glødet kveil) | NOBB VAVVS
60780753 | 283655 | HTI DN150 DUKT RØR EPX TYT PU C100 | HTI DN150 DUKTILT RØR EPOXY BLÅ TYTON PU C100 | Ja | 60780745 | 5860200 | Ikke strekkfaste rør støpejern |  | 5820100 | Tilførselsrør metall (tidl Kobberrør glødet kveil) | NOBB VAVVS
60780754 | 283655 | HTI DN200 DUKT RØR EPX TYTON PU C64 | HTI DN200 DUKTILT RØR EPOXY BLÅ TYTON PU C64 | Ja | 60780745 | 5860200 | Ikke strekkfaste rør støpejern |  | 5820100 | Tilførselsrør metall (tidl Kobberrør glødet kveil) | NOBB VAVVS
60780755 | 283655 | HTI DN250 DUKT RØR EPX TYTON PU C64 | HTI DN250 DUKTILT RØR EPOXY BLÅ TYTON PU C64 | Ja | 60780745 | 5860200 | Ikke strekkfaste rør støpejern |  | 5820100 | Tilførselsrør metall (tidl Kobberrør glødet kveil) | NOBB VAVVS
60780756 | 283655 | HTI DN300 DUKT RØR EPX TYTON PU C50 | HTI DN300 DUKTILT RØR EPOXY BLÅ TYTON PU C50 | Ja | 60780745 | 5860200 | Ikke strekkfaste rør støpejern |  | 5820100 | Tilførselsrør metall (tidl Kobberrør glødet kveil) | NOBB VAVVS
60780757 | 283655 | HTI DN300 DUKT RØR EPX TYTON PU C64 | HTI DN300 DUKTILT RØR EPOXY BLÅ TYTON PU C64 | Ja | 60780745 | 5860200 | Ikke strekkfaste rør støpejern |  | 5820100 | Tilførselsrør metall (tidl Kobberrør glødet kveil) | NOBB VAVVS
60780758 | 283655 | HTI DN400 DUKT RØR EPX TYTON PU C40 | HTI DN400 DUKTILT RØR EPOXY BLÅ TYTON PU C40 | Ja | 60780745 | 5860200 | Ikke strekkfaste rør støpejern |  | 5820100 | Tilførselsrør metall (tidl Kobberrør glødet kveil) | NOBB VAVVS
60780759 | 283655 | HTI DN400 DUKT RØR EPX TYTON PU C50 | HTI DN400 DUKTILT RØR EPOXY BLÅ TYTON PU C50 | Ja | 60780745 | 5860200 | Ikke strekkfaste rør støpejern |  | 5820100 | Tilførselsrør metall (tidl Kobberrør glødet kveil) | NOBB VAVVS
60780760 | 283655 | HTI DN500 DUKT RØR EPX TYTON PU C30 | HTI DN500 DUKTILT RØR EPOXY BLÅ TYTON PU C30 | Ja | 60780745 | 5860200 | Ikke strekkfaste rør støpejern |  | 5820100 | Tilførselsrør metall (tidl Kobberrør glødet kveil) | NOBB VAVVS
60780761 | 283655 | HTI DN500 DUKT RØR EPX TYTON PU C40 | HTI DN500 DUKTILT RØR EPOXY BLÅ TYTON PU C40 | Ja | 60780745 | 5860200 | Ikke strekkfaste rør støpejern |  | 5820100 | Tilførselsrør metall (tidl Kobberrør glødet kveil) | NOBB VAVVS
60780762 | 283655 | HTI DN600 DUKT RØR EPX TYTON PU C30 | HTI DN600 DUKTILT RØR EPOXY BLÅ TYTON PU C30 | Ja | 60780745 | 5860200 | Ikke strekkfaste rør støpejern |  | 5820100 | Tilførselsrør metall (tidl Kobberrør glødet kveil) | NOBB VAVVS
60780763 | 283655 | HTI DN600 DUKT RØR EPX TYTON PU C40 | HTI DN600 DUKTILT RØR EPOXY BLÅ TYTON PU C40 | Ja | 60780745 | 5860200 | Ikke strekkfaste rør støpejern |  | 5820100 | Tilførselsrør metall (tidl Kobberrør glødet kveil) | NOBB VAVVS
60780764 | 283655 | HTI DN700 DUKT RØR EPX TYTON PU C25 | HTI DN700 DUKTILT RØR EPOXY BLÅ TYTON PU C25 | Ja | 60780745 | 5860200 | Ikke strekkfaste rør støpejern |  | 5820100 | Tilførselsrør metall (tidl Kobberrør glødet kveil) | NOBB VAVVS
60780765 | 283655 | HTI DN700 DUKT RØR EPX TYTON PU C30 | HTI DN700 DUKTILT RØR EPOXY BLÅ TYTON PU C30 | Ja | 60780745 | 5860200 | Ikke strekkfaste rør støpejern |  | 5820100 | Tilførselsrør metall (tidl Kobberrør glødet kveil) | NOBB VAVVS
60780766 | 283655 | HTI DN800 DUKT RØR EPX TYTON PU C25 | HTI DN800 DUKTILT RØR EPOXY BLÅ TYTON PU C25 | Ja | 60780745 | 5860200 | Ikke strekkfaste rør støpejern |  | 5820100 | Tilførselsrør metall (tidl Kobberrør glødet kveil) | NOBB VAVVS
60780767 | 283655 | HTI DN800 DUKT RØR EPX TYTON PU C30 | HTI DN800 DUKTILT RØR EPOXY BLÅ TYTON PU C30 | Ja | 60780745 | 5860200 | Ikke strekkfaste rør støpejern |  | 5820100 | Tilførselsrør metall (tidl Kobberrør glødet kveil) | NOBB VAVVS
60780768 | 283655 | HTI DN900 DUKT RØR EPX TYTON PU C25 | HTI DN900 DUKTILT RØR EPOXY BLÅ TYTON PU C25 | Ja | 60780745 | 5860200 | Ikke strekkfaste rør støpejern |  | 5820100 | Tilførselsrør metall (tidl Kobberrør glødet kveil) | NOBB VAVVS
60780769 | 283655 | HTI DN900 DUKT RØR EPX TYTON PU C30 | HTI DN900 DUKTILT RØR EPOXY BLÅ TYTON PU C30 | Ja | 60780745 | 5860200 | Ikke strekkfaste rør støpejern |  | 5820100 | Tilførselsrør metall (tidl Kobberrør glødet kveil) | NOBB VAVVS
60780770 | 283655 | HTI DN1000 DUKT RØR EPX TYT PU C25 | HTI DN1000 DUKTILT RØR EPOXY BLÅ TYTON PU C25 | Ja | 60780745 | 5860200 | Ikke strekkfaste rør støpejern |  | 5820100 | Tilførselsrør metall (tidl Kobberrør glødet kveil) | NOBB VAVVS
60780771 | 283655 | HTI DN1000 DUKT RØR EPX TYT PU C30 | HTI DN1000 DUKTILT RØR EPOXY BLÅ TYTON PU C30 | Ja | 60780745 | 5860200 | Ikke strekkfaste rør støpejern |  | 5820100 | Tilførselsrør metall (tidl Kobberrør glødet kveil) | NOBB VAVVS
60780773 | 740392 | ELANB SAD PE100 VENT SDR11 63-32MM | EL-ANB-SADEL PE100 M-AVST.VENT SDR11 | Ja | 60186171 | 5815100 | Deler trykkrør PE |  | 5810330 | Deler for tilførselsrør, plast | NOBB VAVVS
60780774 | 740392 | ELANB SAD PE100 VENT SDR11 75-32MM | EL-ANB-SADEL PE100 M-AVST.VENT SDR11 | Ja | 60186171 | 5815100 | Deler trykkrør PE |  | 5810330 | Deler for tilførselsrør, plast | NOBB VAVVS
60780775 | 740392 | ELANB SAD PE100 VENT SDR11 90-32MM | EL-ANB-SADEL PE100 M-AVST.VENT SDR11 | Ja | 60186171 | 5815100 | Deler trykkrør PE |  | 5810330 | Deler for tilførselsrør, plast | NOBB VAVVS
60780776 | 740392 | ELANB SAD PE100 VENT SDR11 110-63MM | EL-ANB-SADEL PE100 M-AVST.VENT SDR11 | Ja | 60186171 | 5815100 | Deler trykkrør PE |  | 5810330 | Deler for tilførselsrør, plast | NOBB VAVVS
60780778 | 740392 | ELANB SAD PE100 VENT SDR11 125-63MM | EL-ANB-SADEL PE100 M-AVST.VENT SDR11 | Ja | 60186171 | 5815100 | Deler trykkrør PE |  | 5810330 | Deler for tilførselsrør, plast | NOBB VAVVS
60780779 | 740392 | ELANB SAD PE100 VENT SDR11 140-63MM | EL-ANB-SADEL PE100 M-AVST.VENT SDR11 | Ja | 60186171 | 5815100 | Deler trykkrør PE |  | 5810330 | Deler for tilførselsrør, plast | NOBB VAVVS
60780780 | 740392 | ELANB SAD PE100 VENT SDR11 160-40MM | EL-ANB-SADEL PE100 M-AVST.VENT SDR11 | Ja | 60186171 | 5815100 | Deler trykkrør PE |  | 5810330 | Deler for tilførselsrør, plast | NOBB VAVVS
60780781 | 740392 | ELANB SAD PE100 VENT SDR11 180-40MM | EL-ANB-SADEL PE100 M-AVST.VENT SDR11 | Ja | 60186171 | 5815100 | Deler trykkrør PE |  | 5810330 | Deler for tilførselsrør, plast | NOBB VAVVS
60780782 | 740392 | ELANB SAD PE100 VENT SDR11 200-32MM | EL-ANB-SADEL PE100 M-AVST.VENT SDR11 | Ja | 60186171 | 5815100 | Deler trykkrør PE |  | 5810330 | Deler for tilførselsrør, plast | NOBB VAVVS
60780783 | 740392 | ELANB SAD PE100 VENT SDR11 225-32MM | EL-ANB-SADEL PE100 M-AVST.VENT SDR11 | Ja | 60186171 | 5815100 | Deler trykkrør PE |  | 5810330 | Deler for tilførselsrør, plast | NOBB VAVVS
60780784 | 740392 | ELANB SAD PE100 VENT SDR11 225-63MM | EL-ANB-SADEL PE100 M-AVST.VENT SDR11 | Ja | 60186171 | 5815100 | Deler trykkrør PE |  | 5810330 | Deler for tilførselsrør, plast | NOBB VAVVS
60780785 | 740392 | ELANB SAD PE100 VENT SDR11 250-63MM | EL-ANB-SADEL PE100 M-AVST.VENT SDR11 | Ja | 60186171 | 5815100 | Deler trykkrør PE |  | 5810330 | Deler for tilførselsrør, plast | NOBB VAVVS
60780786 | 740392 | ELANB SAD PE100 VENT SDR11 280-63MM | EL-ANB-SADEL PE100 M-AVST.VENT SDR11 | Ja | 60186171 | 5815100 | Deler trykkrør PE |  | 5810330 | Deler for tilførselsrør, plast | NOBB VAVVS
60780787 | 740392 | ELANB SAD PE100 VENT SDR11 315-63MM | EL-ANB-SADEL PE100 M-AVST.VENT SDR11 | Ja | 60186171 | 5815100 | Deler trykkrør PE |  | 5810330 | Deler for tilførselsrør, plast | NOBB VAVVS
60780788 | 740392 | ELANB SAD PE100 VENT SDR11 110-32MM | EL-ANB-SADEL PE100 M-AVST.VENT SDR11 | Ja | 60186171 | 5815100 | Deler trykkrør PE |  | 5810330 | Deler for tilførselsrør, plast | NOBB VAVVS
60780789 | 740392 | ELANB SAD PE100 VENT SDR11 125-32MM | EL-ANB-SADEL PE100 M-AVST.VENT SDR11 | Ja | 60186171 | 5815100 | Deler trykkrør PE |  | 5810330 | Deler for tilførselsrør, plast | NOBB VAVVS
60780790 | 740392 | ELANB SAD PE100 VENT SDR11 140-32MM | EL-ANB-SADEL PE100 M-AVST.VENT SDR11 | Ja | 60186171 | 5815100 | Deler trykkrør PE |  | 5810330 | Deler for tilførselsrør, plast | NOBB VAVVS
60780791 | 740392 | ELANB SAD PE100 VENT SDR11 160-32MM | EL-ANB-SADEL PE100 M-AVST.VENT SDR11 | Ja | 60186171 | 5815100 | Deler trykkrør PE |  | 5810330 | Deler for tilførselsrør, plast | NOBB VAVVS
60780792 | 740392 | ELANB SAD PE100 VENT SDR11 160-63MM | EL-ANB-SADEL PE100 M-AVST.VENT SDR11 | Ja | 60186171 | 5815100 | Deler trykkrør PE |  | 5810330 | Deler for tilførselsrør, plast | NOBB VAVVS
60780793 | 740392 | ELANB SAD PE100 VENT SDR11 180-32MM | EL-ANB-SADEL PE100 M-AVST.VENT SDR11 | Ja | 60186171 | 5815100 | Deler trykkrør PE |  | 5810330 | Deler for tilførselsrør, plast | NOBB VAVVS
60780794 | 740392 | ELANB SAD PE100 VENT SDR11 180-63MM | EL-ANB-SADEL PE100 M-AVST.VENT SDR11 | Ja | 60186171 | 5815100 | Deler trykkrør PE |  | 5810330 | Deler for tilførselsrør, plast | NOBB VAVVS
60780795 | 740392 | ELANB SAD PE100 VENT SDR11 200-63MM | EL-ANB-SADEL PE100 M-AVST.VENT SDR11 | Ja | 60186171 | 5815100 | Deler trykkrør PE |  | 5810330 | Deler for tilførselsrør, plast | NOBB VAVVS
60780796 | 740392 | ELANB SAD PE100 VENT SDR11 225-40MM | EL-ANB-SADEL PE100 M-AVST.VENT SDR11 | Ja | 60186171 | 5815100 | Deler trykkrør PE |  | 5810330 | Deler for tilførselsrør, plast | NOBB VAVVS
60780797 | 740392 | ELANB SAD PE100 VENT SDR11 250-32MM | EL-ANB-SADEL PE100 M-AVST.VENT SDR11 | Ja | 60186171 | 5815100 | Deler trykkrør PE |  | 5810330 | Deler for tilførselsrør, plast | NOBB VAVVS
60780798 | 740392 | ELANB SAD PE100 VENT SDR11 280-32MM | EL-ANB-SADEL PE100 M-AVST.VENT SDR11 | Ja | 60186171 | 5815100 | Deler trykkrør PE |  | 5810330 | Deler for tilførselsrør, plast | NOBB VAVVS
60780799 | 740392 | ELANB SAD PE100 VENT SDR11 315-32MM | EL-ANB-SADEL PE100 M-AVST.VENT SDR11 | Ja | 60186171 | 5815100 | Deler trykkrør PE |  | 5810330 | Deler for tilførselsrør, plast | NOBB VAVVS
60780829 | 740392 | EL-BEND 45 PE100 SDR11 D050MM | EL-BEND 45 PE100 SDR11 | Ja | 60186168 | 5815100 | Deler trykkrør PE |  | 5810330 | Deler for tilførselsrør, plast | NOBB VAVVS
60780831 | 740392 | EL-MUFFE ENDKAP PE100 SDR11 D225MM | EL-MUFFE ENDEKAPPE PE100 SDR11 | Ja | 60186170 | 5815100 | Deler trykkrør PE |  | 5810330 | Deler for tilførselsrør, plast | NOBB VAVVS
60780833 | 740392 | EL-MUFFE ENDKAP PE100 SDR11 D315MM | EL-MUFFE ENDEKAPPE PE100 SDR11 | Ja | 60186170 | 5815100 | Deler trykkrør PE |  | 5810330 | Deler for tilførselsrør, plast | NOBB VAVVS
60780834 | 740392 | EL-MUFFE ENDKAP PE100 SDR11 D040MM | EL-MUFFE ENDEKAPPE PE100 SDR11 | Ja | 60186170 | 5815100 | Deler trykkrør PE |  | 5810330 | Deler for tilførselsrør, plast | NOBB VAVVS
60780835 | 740392 | EL-MUFFE ENDKAP PE100 SDR11 D063MM | EL-MUFFE ENDEKAPPE PE100 SDR11 | Ja | 60186170 | 5815100 | Deler trykkrør PE |  | 5810330 | Deler for tilførselsrør, plast | NOBB VAVVS
60780836 | 740392 | EL-MUFFE ENDKAP PE100 SDR11 D090MM | EL-MUFFE ENDEKAPPE PE100 SDR11 | Ja | 60186170 | 5815100 | Deler trykkrør PE |  | 5810330 | Deler for tilførselsrør, plast | NOBB VAVVS
60780837 | 740392 | EL-MUFFE ENDKAP PE100 SDR11 D125MM | EL-MUFFE ENDEKAPPE PE100 SDR11 | Ja | 60186170 | 5815100 | Deler trykkrør PE |  | 5810330 | Deler for tilførselsrør, plast | NOBB VAVVS
60780838 | 740392 | EL-MUFFE ENDKAP PE100 SDR11 D180MM | EL-MUFFE ENDEKAPPE PE100 SDR11 | Ja | 60186170 | 5815100 | Deler trykkrør PE |  | 5810330 | Deler for tilførselsrør, plast | NOBB VAVVS
60780839 | 740392 | EL-MUFFE ENDKAP PE100 SDR11 D250MM | EL-MUFFE ENDEKAPPE PE100 SDR11 | Ja | 60186170 | 5815100 | Deler trykkrør PE |  | 5810330 | Deler for tilførselsrør, plast | NOBB VAVVS
60780840 | 740392 | EL-MUFFE ENDKAP PE100 SDR11 D032MM | EL-MUFFE ENDEKAPPE PE100 SDR11 | Ja | 60186170 | 5815100 | Deler trykkrør PE |  | 5810330 | Deler for tilførselsrør, plast | NOBB VAVVS
60780841 | 740392 | EL-MUFFE ENDKAP PE100 SDR11 D050MM | EL-MUFFE ENDEKAPPE PE100 SDR11 | Ja | 60186170 | 5815100 | Deler trykkrør PE |  | 5810330 | Deler for tilførselsrør, plast | NOBB VAVVS
60780842 | 740392 | EL-MUFFE ENDKAP PE100 SDR11 D075MM | EL-MUFFE ENDEKAPPE PE100 SDR11 | Ja | 60186170 | 5815100 | Deler trykkrør PE |  | 5810330 | Deler for tilførselsrør, plast | NOBB VAVVS
60780843 | 740392 | EL-MUFFE ENDKAP PE100 SDR11 D110MM | EL-MUFFE ENDEKAPPE PE100 SDR11 | Ja | 60186170 | 5815100 | Deler trykkrør PE |  | 5810330 | Deler for tilførselsrør, plast | NOBB VAVVS
60780844 | 740392 | EL-MUFFE ENDKAP PE100 SDR11 D160MM | EL-MUFFE ENDEKAPPE PE100 SDR11 | Ja | 60186170 | 5815100 | Deler trykkrør PE |  | 5810330 | Deler for tilførselsrør, plast | NOBB VAVVS
60780845 | 740392 | EL-MUFFE ENDKAP PE100 SDR11 D200MM | EL-MUFFE ENDEKAPPE PE100 SDR11 | Ja | 60186170 | 5815100 | Deler trykkrør PE |  | 5810330 | Deler for tilførselsrør, plast | NOBB VAVVS
60780846 | 740392 | EL-MUFFE ENDKAP PE100 SDR11 D025MM | EL-MUFFE ENDEKAPPE PE100 SDR11 | Ja | 60186170 | 5815100 | Deler trykkrør PE |  | 5810330 | Deler for tilførselsrør, plast | NOBB VAVVS
60780847 | 740392 | EL-MUFFE ENDKAP PE100 SDR11 D280MM | EL-MUFFE ENDEKAPPE PE100 SDR11 | Ja | 60186170 | 5815100 | Deler trykkrør PE |  | 5810330 | Deler for tilførselsrør, plast | NOBB VAVVS
60780848 | 740392 | EL-MUFFE ENDKAP PE100 SDR11 D020MM | EL-MUFFE ENDEKAPPE PE100 SDR11 | Ja | 60186170 | 5815100 | Deler trykkrør PE |  | 5810330 | Deler for tilførselsrør, plast | NOBB VAVVS
60780849 | 740392 | EL-MUFFE ENDKAP PE100 SDR11 D140MM | EL-MUFFE ENDEKAPPE PE100 SDR11 | Ja | 60186170 | 5815100 | Deler trykkrør PE |  | 5810330 | Deler for tilførselsrør, plast | NOBB VAVVS
60780851 | 740392 | EL-BEND 45 PE100 SDR11 D075MM | EL-BEND 45 PE100 SDR11 | Ja | 60186168 | 5815100 | Deler trykkrør PE |  | 5810330 | Deler for tilførselsrør, plast | NOBB VAVVS
60780852 | 740392 | EL-BEND 45 PE100 SDR11 D110MM | EL-BEND 45 PE100 SDR11 | Ja | 60186168 | 5815100 | Deler trykkrør PE |  | 5810330 | Deler for tilførselsrør, plast | NOBB VAVVS
60780853 | 740392 | EL-BEND 45 PE100 SDR11 D140MM | EL-BEND 45 PE100 SDR11 | Ja | 60186168 | 5815100 | Deler trykkrør PE |  | 5810330 | Deler for tilførselsrør, plast | NOBB VAVVS
60780854 | 740392 | EL-BEND 45 PE100 SDR11 D180MM | EL-BEND 45 PE100 SDR11 | Ja | 60186168 | 5815100 | Deler trykkrør PE |  | 5810330 | Deler for tilførselsrør, plast | NOBB VAVVS
60780855 | 740392 | EL-BEND 45 PE100 SDR11 D032MM | EL-BEND 45 PE100 SDR11 | Ja | 60186168 | 5815100 | Deler trykkrør PE |  | 5810330 | Deler for tilførselsrør, plast | NOBB VAVVS
60780856 | 740392 | EL-BEND 45 PE100 SDR11 D090MM | EL-BEND 45 PE100 SDR11 | Ja | 60186168 | 5815100 | Deler trykkrør PE |  | 5810330 | Deler for tilførselsrør, plast | NOBB VAVVS
60780857 | 740392 | EL-BEND 45 PE100 SDR11 D125MM | EL-BEND 45 PE100 SDR11 | Ja | 60186168 | 5815100 | Deler trykkrør PE |  | 5810330 | Deler for tilførselsrør, plast | NOBB VAVVS
60780858 | 740392 | EL-BEND 45 PE100 SDR11 D160MM | EL-BEND 45 PE100 SDR11 | Ja | 60186168 | 5815100 | Deler trykkrør PE |  | 5810330 | Deler for tilførselsrør, plast | NOBB VAVVS
60780859 | 740392 | EL-BEND 45 PE100 SDR11 D200MM | EL-BEND 45 PE100 SDR11 | Ja | 60186168 | 5815100 | Deler trykkrør PE |  | 5810330 | Deler for tilførselsrør, plast | NOBB VAVVS
60780860 | 740392 | EL-BEND 45 PE100 SDR11 D063MM | EL-BEND 45 PE100 SDR11 | Ja | 60186168 | 5815100 | Deler trykkrør PE |  | 5810330 | Deler for tilførselsrør, plast | NOBB VAVVS
60780861 | 740392 | EL-BEND 45 PE100 SDR11 D225MM | EL-BEND 45 PE100 SDR11 | Ja | 60186168 | 5815100 | Deler trykkrør PE |  | 5810330 | Deler for tilførselsrør, plast | NOBB VAVVS
60780862 | 740392 | EL-BEND 45 PE100 SDR11 D250MM | EL-BEND 45 PE100 SDR11 | Ja | 60186168 | 5815100 | Deler trykkrør PE |  | 5810330 | Deler for tilførselsrør, plast | NOBB VAVVS
60780864 | 740392 | EL-BEND 45 PE100 SDR11 D025MM | EL-BEND 45 PE100 SDR11 | Ja | 60186168 | 5815100 | Deler trykkrør PE |  | 5810330 | Deler for tilførselsrør, plast | NOBB VAVVS
60780865 | 740392 | EL-BEND 45 PE100 SDR11 D020MM | EL-BEND 45 PE100 SDR11 | Ja | 60186168 | 5815100 | Deler trykkrør PE |  | 5810330 | Deler for tilførselsrør, plast | NOBB VAVVS
60780866 | 740392 | EL-BEND 45 PE100 SDR11 D315MM | EL-BEND 45 PE100 SDR11 | Ja | 60186168 | 5815100 | Deler trykkrør PE |  | 5810330 | Deler for tilførselsrør, plast | NOBB VAVVS
60780867 | 740392 | EL-BEND 90 PE100 SDR11 D020MM | EL-BEND 90 PE100 SDR11 | Ja | 60186168 | 5815100 | Deler trykkrør PE |  | 5810330 | Deler for tilførselsrør, plast | NOBB VAVVS
60780868 | 740392 | EL-BEND 90 PE100 SDR11 D032MM | EL-BEND 90 PE100 SDR11 | Ja | 60186168 | 5815100 | Deler trykkrør PE |  | 5810330 | Deler for tilførselsrør, plast | NOBB VAVVS
60780869 | 740392 | EL-BEND 90 PE100 SDR11 D050MM | EL-BEND 90 PE100 SDR11 | Ja | 60186168 | 5815100 | Deler trykkrør PE |  | 5810330 | Deler for tilførselsrør, plast | NOBB VAVVS
60780870 | 740392 | EL-BEND 90 PE100 SDR11 D075MM | EL-BEND 90 PE100 SDR11 | Ja | 60186168 | 5815100 | Deler trykkrør PE |  | 5810330 | Deler for tilførselsrør, plast | NOBB VAVVS
60780871 | 740392 | EL-BEND 90 PE100 SDR11 D110MM | EL-BEND 90 PE100 SDR11 | Ja | 60186168 | 5815100 | Deler trykkrør PE |  | 5810330 | Deler for tilførselsrør, plast | NOBB VAVVS
60780872 | 740392 | EL-BEND 90 PE100 SDR11 D140MM | EL-BEND 90 PE100 SDR11 | Ja | 60186168 | 5815100 | Deler trykkrør PE |  | 5810330 | Deler for tilførselsrør, plast | NOBB VAVVS
60780873 | 740392 | EL-BEND 90 PE100 SDR11 D180MM | EL-BEND 90 PE100 SDR11 | Ja | 60186168 | 5815100 | Deler trykkrør PE |  | 5810330 | Deler for tilførselsrør, plast | NOBB VAVVS
60780874 | 740392 | EL-BEND 90 PE100 SDR11 D225MM | EL-BEND 90 PE100 SDR11 | Ja | 60186168 | 5815100 | Deler trykkrør PE |  | 5810330 | Deler for tilførselsrør, plast | NOBB VAVVS
60780875 | 740392 | EL-BEND 90 PE100 SDR11 D025MM | EL-BEND 90 PE100 SDR11 | Ja | 60186168 | 5815100 | Deler trykkrør PE |  | 5810330 | Deler for tilførselsrør, plast | NOBB VAVVS
60780876 | 740392 | EL-BEND 90 PE100 SDR11 D040MM | EL-BEND 90 PE100 SDR11 | Ja | 60186168 | 5815100 | Deler trykkrør PE |  | 5810330 | Deler for tilførselsrør, plast | NOBB VAVVS
60780877 | 740392 | EL-BEND 90 PE100 SDR11 D063MM | EL-BEND 90 PE100 SDR11 | Ja | 60186168 | 5815100 | Deler trykkrør PE |  | 5810330 | Deler for tilførselsrør, plast | NOBB VAVVS
60780878 | 740392 | EL-BEND 90 PE100 SDR11 D090MM | EL-BEND 90 PE100 SDR11 | Ja | 60186168 | 5815100 | Deler trykkrør PE |  | 5810330 | Deler for tilførselsrør, plast | NOBB VAVVS
60780879 | 740392 | EL-BEND 90 PE100 SDR11 D125MM | EL-BEND 90 PE100 SDR11 | Ja | 60186168 | 5815100 | Deler trykkrør PE |  | 5810330 | Deler for tilførselsrør, plast | NOBB VAVVS
60780880 | 740392 | EL-BEND 90 PE100 SDR11 D160MM | EL-BEND 90 PE100 SDR11 | Ja | 60186168 | 5815100 | Deler trykkrør PE |  | 5810330 | Deler for tilførselsrør, plast | NOBB VAVVS
60780881 | 740392 | EL-BEND 90 PE100 SDR11 D200MM | EL-BEND 90 PE100 SDR11 | Ja | 60186168 | 5815100 | Deler trykkrør PE |  | 5810330 | Deler for tilførselsrør, plast | NOBB VAVVS
60780882 | 740392 | EL-BEND 90 PE100 SDR11 D250MM | EL-BEND 90 PE100 SDR11 | Ja | 60186168 | 5815100 | Deler trykkrør PE |  | 5810330 | Deler for tilførselsrør, plast | NOBB VAVVS
60780883 | 740392 | EL-BEND 22.5 PE100 SDR11 D180MM | EL-BEND 22.5 PE100 SDR11 | Ja | 60186168 | 5815100 | Deler trykkrør PE |  | 5810330 | Deler for tilførselsrør, plast | NOBB VAVVS
60780884 | 740392 | EL-BEND 22.5 PE100 SDR11 D315MM | EL-BEND 22.5 PE100 SDR11 | Ja | 60186168 | 5815100 | Deler trykkrør PE |  | 5810330 | Deler for tilførselsrør, plast | NOBB VAVVS
60780885 | 740392 | EL-BEND 90 PE100 SDR11 D315MM | EL-BEND 90 PE100 SDR11 | Ja | 60186168 | 5815100 | Deler trykkrør PE |  | 5810330 | Deler for tilførselsrør, plast | NOBB VAVVS
60780886 | 740392 | EL-BEND 22.5 PE100 SDR11 D090MM | EL-BEND 22.5 PE100 SDR11 | Ja | 60186168 | 5815100 | Deler trykkrør PE |  | 5810330 | Deler for tilførselsrør, plast | NOBB VAVVS
60780887 | 740392 | EL-BEND 22.5 PE100 SDR11 D125MM | EL-BEND 22.5 PE100 SDR11 | Ja | 60186168 | 5815100 | Deler trykkrør PE |  | 5810330 | Deler for tilførselsrør, plast | NOBB VAVVS
60780888 | 740392 | EL-BEND 22.5 PE100 SDR11 D250MM | EL-BEND 22.5 PE100 SDR11 | Ja | 60186168 | 5815100 | Deler trykkrør PE |  | 5810330 | Deler for tilførselsrør, plast | NOBB VAVVS
60780889 | 740392 | EL-BEND 11.25 PE100 SDR11 D180MM | EL-BEND 11.25 PE100 SDR11 | Ja | 60186168 | 5815100 | Deler trykkrør PE |  | 5810330 | Deler for tilførselsrør, plast | NOBB VAVVS
60780890 | 740392 | EL-BEND 11.25 PE100 SDR11 D315MM | EL-BEND 11.25 PE100 SDR11 | Ja | 60186168 | 5815100 | Deler trykkrør PE |  | 5810330 | Deler for tilførselsrør, plast | NOBB VAVVS
60780891 | 740392 | EL-BEND 11.25 PE100 SDR11 D090MM | EL-BEND 11.25 PE100 SDR11 | Ja | 60186168 | 5815100 | Deler trykkrør PE |  | 5810330 | Deler for tilførselsrør, plast | NOBB VAVVS
60780892 | 740392 | EL-BEND 11.25 PE100 SDR11 D125MM | EL-BEND 11.25 PE100 SDR11 | Ja | 60186168 | 5815100 | Deler trykkrør PE |  | 5810330 | Deler for tilførselsrør, plast | NOBB VAVVS
60780893 | 740392 | EL-BEND 11.25 PE100 SDR11 D250MM | EL-BEND 11.25 PE100 SDR11 | Ja | 60186168 | 5815100 | Deler trykkrør PE |  | 5810330 | Deler for tilførselsrør, plast | NOBB VAVVS
60780895 | 740392 | EL-MUFFE RED PE100 SDR11 D032-020MM | EL-MUFFE REDUKSJON PE100 SDR11 | Ja | 60186168 | 5815100 | Deler trykkrør PE |  | 5810330 | Deler for tilførselsrør, plast | NOBB VAVVS
60780896 | 740392 | EL-MUFFE RED PE100 SDR11 D040-025MM | EL-MUFFE REDUKSJON PE100 SDR11 | Ja | 60186168 | 5815100 | Deler trykkrør PE |  | 5810330 | Deler for tilførselsrør, plast | NOBB VAVVS
60780897 | 740392 | EL-MUFFE RED PE100 SDR11 D050-032MM | EL-MUFFE REDUKSJON PE100 SDR11 | Ja | 60186168 | 5815100 | Deler trykkrør PE |  | 5810330 | Deler for tilførselsrør, plast | NOBB VAVVS
60780898 | 740392 | EL-MUFFE RED PE100 SDR11 D063-040MM | EL-MUFFE REDUKSJON PE100 SDR11 | Ja | 60186168 | 5815100 | Deler trykkrør PE |  | 5810330 | Deler for tilførselsrør, plast | NOBB VAVVS
60780899 | 740392 | EL-MUFFE RED PE100 SDR11 D075-063MM | EL-MUFFE REDUKSJON PE100 SDR11 | Ja | 60186168 | 5815100 | Deler trykkrør PE |  | 5810330 | Deler for tilførselsrør, plast | NOBB VAVVS
60780900 | 740392 | EL-MUFFE RED PE100 SDR11 D110-090MM | EL-MUFFE REDUKSJON PE100 SDR11 | Ja | 60186168 | 5815100 | Deler trykkrør PE |  | 5810330 | Deler for tilførselsrør, plast | NOBB VAVVS
60780901 | 740392 | EL-MUFFE RED PE100 SDR11 D125-110MM | EL-MUFFE REDUKSJON PE100 SDR11 | Ja | 60186168 | 5815100 | Deler trykkrør PE |  | 5810330 | Deler for tilførselsrør, plast | NOBB VAVVS
60780902 | 740392 | EL-MUFFE RED PE100 SDR11 D050-040MM | EL-MUFFE REDUKSJON PE100 SDR11 | Ja | 60186168 | 5815100 | Deler trykkrør PE |  | 5810330 | Deler for tilførselsrør, plast | NOBB VAVVS
60780903 | 740392 | EL-MUFFE RED PE100 SDR11 D090-050MM | EL-MUFFE REDUKSJON PE100 SDR11 | Ja | 60186168 | 5815100 | Deler trykkrør PE |  | 5810330 | Deler for tilførselsrør, plast | NOBB VAVVS
60780904 | 740392 | EL-MUFFE RED PE100 SDR11 D090-075MM | EL-MUFFE REDUKSJON PE100 SDR11 | Ja | 60186168 | 5815100 | Deler trykkrør PE |  | 5810330 | Deler for tilførselsrør, plast | NOBB VAVVS
60780905 | 740392 | EL-MUFFE RED PE100 SDR11 D180-125MM | EL-MUFFE REDUKSJON PE100 SDR11 | Ja | 60186168 | 5815100 | Deler trykkrør PE |  | 5810330 | Deler for tilførselsrør, plast | NOBB VAVVS
60780906 | 740392 | EL-MUFFE RED PE100 SDR11 D025-020MM | EL-MUFFE REDUKSJON PE100 SDR11 | Ja | 60186168 | 5815100 | Deler trykkrør PE |  | 5810330 | Deler for tilførselsrør, plast | NOBB VAVVS
60780907 | 740392 | EL-MUFFE RED PE100 SDR11 D032-025MM | EL-MUFFE REDUKSJON PE100 SDR11 | Ja | 60186168 | 5815100 | Deler trykkrør PE |  | 5810330 | Deler for tilførselsrør, plast | NOBB VAVVS
60780908 | 740392 | EL-MUFFE RED PE100 SDR11 D040-032MM | EL-MUFFE REDUKSJON PE100 SDR11 | Ja | 60186168 | 5815100 | Deler trykkrør PE |  | 5810330 | Deler for tilførselsrør, plast | NOBB VAVVS
60780909 | 740392 | EL-MUFFE RED PE100 SDR11 D063-050MM | EL-MUFFE REDUKSJON PE100 SDR11 | Ja | 60186168 | 5815100 | Deler trykkrør PE |  | 5810330 | Deler for tilførselsrør, plast | NOBB VAVVS
60780910 | 740392 | EL-MUFFE RED PE100 SDR11 D125-090MM | EL-MUFFE REDUKSJON PE100 SDR11 | Ja | 60186168 | 5815100 | Deler trykkrør PE |  | 5810330 | Deler for tilførselsrør, plast | NOBB VAVVS
60780911 | 740392 | EL-MUFFE RED PE100 SDR11 D160-090MM | EL-MUFFE REDUKSJON PE100 SDR11 | Ja | 60186168 | 5815100 | Deler trykkrør PE |  | 5810330 | Deler for tilførselsrør, plast | NOBB VAVVS
60780912 | 740392 | EL-MUFFE RED PE100 SDR11 D063-032MM | EL-MUFFE REDUKSJON PE100 SDR11 | Ja | 60186168 | 5815100 | Deler trykkrør PE |  | 5810330 | Deler for tilførselsrør, plast | NOBB VAVVS
60780913 | 740392 | EL-MUFFE RED PE100 SDR11 D090-063MM | EL-MUFFE REDUKSJON PE100 SDR11 | Ja | 60186168 | 5815100 | Deler trykkrør PE |  | 5810330 | Deler for tilførselsrør, plast | NOBB VAVVS
60780915 | 740392 | EL-MUFFE RED PE100 SDR11 D110-063MM | EL-MUFFE REDUKSJON PE100 SDR11 | Ja | 60186168 | 5815100 | Deler trykkrør PE |  | 5810330 | Deler for tilførselsrør, plast | NOBB VAVVS
60780916 | 740392 | EL-MUFFE RED PE100 SDR11 D160-110MM | EL-MUFFE REDUKSJON PE100 SDR11 | Ja | 60186168 | 5815100 | Deler trykkrør PE |  | 5810330 | Deler for tilførselsrør, plast | NOBB VAVVS
60780917 | 740392 | EL-MUFFE RED PE100 SDR11 D160-125MM | EL-MUFFE REDUKSJON PE100 SDR11 | Ja | 60186168 | 5815100 | Deler trykkrør PE |  | 5810330 | Deler for tilførselsrør, plast | NOBB VAVVS
60780919 | 740392 | EL-MUFFE RED PE100 SDR11 D050-025MM | EL-MUFFE REDUKSJON PE100 SDR11 | Ja | 60186168 | 5815100 | Deler trykkrør PE |  | 5810330 | Deler for tilførselsrør, plast | NOBB VAVVS
60780920 | 740392 | EL-MUFFE RED PE100 SDR11 D040-020MM | EL-MUFFE REDUKSJON PE100 SDR11 | Ja | 60186168 | 5815100 | Deler trykkrør PE |  | 5810330 | Deler for tilførselsrør, plast | NOBB VAVVS
60780921 | 740392 | EL-MUFFE RED PE100 SDR11 D315-180MM | EL-MUFFE REDUKSJON PE100 SDR11 | Ja | 60186168 | 5815100 | Deler trykkrør PE |  | 5810330 | Deler for tilførselsrør, plast | NOBB VAVVS
60780922 | 740392 | EL-MUFFE RED PE100 SDR11 D315-250MM | EL-MUFFE REDUKSJON PE100 SDR11 | Ja | 60186168 | 5815100 | Deler trykkrør PE |  | 5810330 | Deler for tilførselsrør, plast | NOBB VAVVS
60780923 | 740392 | EL-MUFFE RED PE100 SDR11 D180-140MM | EL-MUFFE PE100 SDR11 | Ja | 60186168 | 5815100 | Deler trykkrør PE |  | 5810330 | Deler for tilførselsrør, plast | NOBB VAVVS
60780924 | 740392 | EL-MUFFE RED PE100 SDR11 D063-025MM | EL-MUFFE PE100 SDR11 | Ja | 60186168 | 5815100 | Deler trykkrør PE |  | 5810330 | Deler for tilførselsrør, plast | NOBB VAVVS
60780925 | 740392 | EL-MUFFE RED PE100 SDR11 D140-090MM | EL-MUFFE PE100 SDR11 | Ja | 60186168 | 5815100 | Deler trykkrør PE |  | 5810330 | Deler for tilførselsrør, plast | NOBB VAVVS
60780926 | 740392 | EL-MUFFE RED PE100 SDR11 D125-063MM | EL-MUFFE PE100 SDR11 | Ja | 60186168 | 5815100 | Deler trykkrør PE |  | 5810330 | Deler for tilførselsrør, plast | NOBB VAVVS
60780930 | 750282 | ALBU 45° 32X32 SPRINKLER | ALBU 45° | Ja | 60772297 | 5815200 | Deler trykkrør flerlags |  | 5810360 | Deler for tilførselsrør, flerlags | NOBB Total, NOBB VAVVS
60780931 | 740392 | EL-T-RØR PE100 SDR11 D020MM | EL-T-RØR PE100 SDR11 | Ja | 60186169 | 5815100 | Deler trykkrør PE |  | 5810330 | Deler for tilførselsrør, plast | NOBB VAVVS
60780932 | 740392 | EL-T-RØR PE100 SDR11 D032MM | EL-T-RØR PE100 SDR11 | Ja | 60186169 | 5815100 | Deler trykkrør PE |  | 5810330 | Deler for tilførselsrør, plast | NOBB VAVVS
60780933 | 740392 | EL-T-RØR PE100 SDR11 D050MM | EL-T-RØR PE100 SDR11 | Ja | 60186169 | 5815100 | Deler trykkrør PE |  | 5810330 | Deler for tilførselsrør, plast | NOBB VAVVS
60780934 | 740392 | EL-T-RØR PE100 SDR11 D075MM | EL-T-RØR PE100 SDR11 | Ja | 60186169 | 5815100 | Deler trykkrør PE |  | 5810330 | Deler for tilførselsrør, plast | NOBB VAVVS
60780935 | 740392 | EL-T-RØR PE100 SDR11 D110MM | EL-T-RØR PE100 SDR11 | Ja | 60186169 | 5815100 | Deler trykkrør PE |  | 5810330 | Deler for tilførselsrør, plast | NOBB VAVVS
60780936 | 740392 | EL-T-RØR PE100 SDR11 D160MM | EL-T-RØR PE100 SDR11 | Ja | 60186169 | 5815100 | Deler trykkrør PE |  | 5810330 | Deler for tilførselsrør, plast | NOBB VAVVS
60780937 | 740392 | EL-T-RØR PE100 SDR11 D200MM | EL-T-RØR PE100 SDR11 | Ja | 60186169 | 5815100 | Deler trykkrør PE |  | 5810330 | Deler for tilførselsrør, plast | NOBB VAVVS
60780938 | 740392 | EL-T-RØR PE100 SDR11 D250MM | EL-T-RØR PE100 SDR11 | Ja | 60186169 | 5815100 | Deler trykkrør PE |  | 5810330 | Deler for tilførselsrør, plast | NOBB VAVVS
60780939 | 740392 | EL-T-RØR RED PE100 SDR11 D110-063MM | EL-T-RØR REDUKSJON PE100 SDR11 | Ja | 60186169 | 5815100 | Deler trykkrør PE |  | 5810330 | Deler for tilførselsrør, plast | NOBB VAVVS
60780940 | 740392 | EL-T-RØR RED PE100 SDR11 D160-110MM | EL-T-RØR REDUKSJON PE100 SDR11 | Ja | 60186169 | 5815100 | Deler trykkrør PE |  | 5810330 | Deler for tilførselsrør, plast | NOBB VAVVS
60780941 | 740392 | EL-T-RØR RED PE100 SDR11 D180-125MM | EL-T-RØR REDUKSJON PE100 SDR11 | Ja | 60186169 | 5815100 | Deler trykkrør PE |  | 5810330 | Deler for tilførselsrør, plast | NOBB VAVVS
60780942 | 740392 | EL-T-RØR PE100 SDR11 D025MM | EL-T-RØR PE100 SDR11 | Ja | 60186169 | 5815100 | Deler trykkrør PE |  | 5810330 | Deler for tilførselsrør, plast | NOBB VAVVS
60780943 | 740392 | EL-T-RØR PE100 SDR11 D040MM | EL-T-RØR PE100 SDR11 | Ja | 60186169 | 5815100 | Deler trykkrør PE |  | 5810330 | Deler for tilførselsrør, plast | NOBB VAVVS
60780944 | 740392 | EL-T-RØR PE100 SDR11 D063MM | EL-T-RØR PE100 SDR11 | Ja | 60186169 | 5815100 | Deler trykkrør PE |  | 5810330 | Deler for tilførselsrør, plast | NOBB VAVVS
60780945 | 740392 | EL-T-RØR PE100 SDR11 D090MM | EL-T-RØR PE100 SDR11 | Ja | 60186169 | 5815100 | Deler trykkrør PE |  | 5810330 | Deler for tilførselsrør, plast | NOBB VAVVS
60780946 | 740392 | EL-T-RØR PE100 SDR11 D125MM | EL-T-RØR PE100 SDR11 | Ja | 60186169 | 5815100 | Deler trykkrør PE |  | 5810330 | Deler for tilførselsrør, plast | NOBB VAVVS
60780947 | 740392 | EL-T-RØR PE100 SDR11 D180MM | EL-T-RØR PE100 SDR11 | Ja | 60186169 | 5815100 | Deler trykkrør PE |  | 5810330 | Deler for tilførselsrør, plast | NOBB VAVVS
60780948 | 740392 | EL-T-RØR PE100 SDR11 D225MM | EL-T-RØR PE100 SDR11 | Ja | 60186169 | 5815100 | Deler trykkrør PE |  | 5810330 | Deler for tilførselsrør, plast | NOBB VAVVS
60780949 | 740392 | EL-T-RØR RED PE100 SDR11 D090-063MM | EL-T-RØR REDUKSJON PE100 SDR11 | Ja | 60186169 | 5815100 | Deler trykkrør PE |  | 5810330 | Deler for tilførselsrør, plast | NOBB VAVVS
60780950 | 740392 | EL-T-RØR RED PE100 SDR11 D125-090MM | EL-T-RØR REDUKSJON PE100 SDR11 | Ja | 60186169 | 5815100 | Deler trykkrør PE |  | 5810330 | Deler for tilførselsrør, plast | NOBB VAVVS
60780951 | 740392 | EL-T-RØR RED PE100 SDR11 D180-090MM | EL-T-RØR REDUKSJON PE100 SDR11 | Ja | 60186169 | 5815100 | Deler trykkrør PE |  | 5810330 | Deler for tilførselsrør, plast | NOBB VAVVS
60780952 | 740392 | EL-T-RØR RED PE100 SDR11 D225-110MM | EL-T-RØR REDUKSJON PE100 SDR11 | Ja | 60186169 | 5815100 | Deler trykkrør PE |  | 5810330 | Deler for tilførselsrør, plast | NOBB VAVVS
60780953 | 740392 | EL-T-RØR RED PE100 SDR11 D225-160MM | EL-T-RØR REDUKSJON PE100 SDR11 | Ja | 60186169 | 5815100 | Deler trykkrør PE |  | 5810330 | Deler for tilførselsrør, plast | NOBB VAVVS
60780954 | 740392 | EL-T-RØR PE100 SDR11 D140MM | EL-T-RØR PE100 SDR11 | Ja | 60186169 | 5815100 | Deler trykkrør PE |  | 5810330 | Deler for tilførselsrør, plast | NOBB VAVVS
60780956 | 740392 | EL-T-RØR RED PE100 SDR11 D090-075MM | EL-T-RØR REDUKSJON PE100 SDR11 | Ja | 60186169 | 5815100 | Deler trykkrør PE |  | 5810330 | Deler for tilførselsrør, plast | NOBB VAVVS
60780957 | 740392 | EL-T-RØR RED PE100 SDR11 D140-110MM | EL-T-RØR REDUKSJON PE100 SDR11 | Ja | 60186169 | 5815100 | Deler trykkrør PE |  | 5810330 | Deler for tilførselsrør, plast | NOBB VAVVS
60780958 | 740392 | EL-T-RØR RED PE100 SDR11 D200-125MM | EL-T-RØR REDUKSJON PE100 SDR11 | Ja | 60186169 | 5815100 | Deler trykkrør PE |  | 5810330 | Deler for tilførselsrør, plast | NOBB VAVVS
60780959 | 740392 | EL-T-RØR RED PE100 SDR11 D250-125MM | EL-T-RØR REDUKSJON PE100 SDR11 | Ja | 60186169 | 5815100 | Deler trykkrør PE |  | 5810330 | Deler for tilførselsrør, plast | NOBB VAVVS
60780960 | 740392 | EL-T-RØR RED PE100 SDR11 D315-125MM | EL-T-RØR REDUKSJON PE100 SDR11 | Ja | 60186169 | 5815100 | Deler trykkrør PE |  | 5810330 | Deler for tilførselsrør, plast | NOBB VAVVS
60780961 | 740392 | EL-T-RØR RED PE100 SDR11 D200-180MM | EL-T-RØR REDUKSJON PE100 SDR11 | Ja | 60186169 | 5815100 | Deler trykkrør PE |  | 5810330 | Deler for tilførselsrør, plast | NOBB VAVVS
60780962 | 740392 | EL-T-RØR PE100 SDR11 D315MM | EL-T-RØR PE100 SDR11 | Ja | 60186169 | 5815100 | Deler trykkrør PE |  | 5810330 | Deler for tilførselsrør, plast | NOBB VAVVS
60780963 | 740392 | EL-T-RØR RED PE100 SDR11 D125-063MM | EL-T-RØR REDUKSJON PE100 SDR11 | Ja | 60186169 | 5815100 | Deler trykkrør PE |  | 5810330 | Deler for tilførselsrør, plast | NOBB VAVVS
60780964 | 740392 | EL-T-RØR RED PE100 SDR11 D200-090MM | EL-T-RØR REDUKSJON PE100 SDR11 | Ja | 60186169 | 5815100 | Deler trykkrør PE |  | 5810330 | Deler for tilførselsrør, plast | NOBB VAVVS
60780965 | 740392 | EL-T-RØR RED PE100 SDR11 D250-180MM | EL-T-RØR REDUKSJON PE100 SDR11 | Ja | 60186169 | 5815100 | Deler trykkrør PE |  | 5810330 | Deler for tilførselsrør, plast | NOBB VAVVS
60780968 | 740392 | EL-ANB-KLM PE100 SDR11 D560 315MM | EL-ANB-KLAMMER PE100 SDR11 | Ja | 60186179 | 5815100 | Deler trykkrør PE |  | 5810330 | Deler for tilførselsrør, plast | NOBB VAVVS
60780969 | 740392 | ELAN SAD PE100 SDR11 D160 X 110MM | EL-ANB-SADEL PE100 SDR11 | Ja | 60186179 | 5815100 | Deler trykkrør PE |  | 5810330 | Deler for tilførselsrør, plast | NOBB VAVVS
60780970 | 740392 | ELAN SAD PE100 SDR11D180-110MM | EL-ANB-SADEL PE100 SDR11 | Ja | 60186179 | 5815100 | Deler trykkrør PE |  | 5810330 | Deler for tilførselsrør, plast | NOBB VAVVS
60780971 | 740392 | ELAN SAD PE100 SDR11 D250/280X110MM | EL-ANB-SADEL PE100 SDR11 | Ja | 60186179 | 5815100 | Deler trykkrør PE |  | 5810330 | Deler for tilførselsrør, plast | NOBB VAVVS
60780972 | 740392 | ELAN SAD PE100 SDR11 D200/225X110MM | EL-ANB-SADEL PE100 SDR11 | Ja | 60186171 | 5815100 | Deler trykkrør PE |  | 5810330 | Deler for tilførselsrør, plast | NOBB VAVVS
60780973 | 740392 | ELAN SAD PE100 SDR11 D450/500X110MM | EL-ANB-SADEL PE100 SDR11 | Ja | 60186171 | 5815100 | Deler trykkrør PE |  | 5810330 | Deler for tilførselsrør, plast | NOBB VAVVS
60780974 | 740392 | ELAN SAD PE100 SDR11 D710/800X110MM | EL-ANB-SADEL PE100 SDR11 | Ja | 60186171 | 5815100 | Deler trykkrør PE |  | 5810330 | Deler for tilførselsrør, plast | NOBB VAVVS
60780975 | 740392 | ELAN SAD PE100 SDR11 D315/400X125MM | EL-ANB-SADEL PE100 SDR11 | Ja | 60186171 | 5815100 | Deler trykkrør PE |  | 5810330 | Deler for tilførselsrør, plast | NOBB VAVVS
60780976 | 740392 | ELAN SAD PE100 SDR11 D560/630X125MM | EL-ANB-SADEL PE100 SDR11 | Ja | 60186171 | 5815100 | Deler trykkrør PE |  | 5810330 | Deler for tilførselsrør, plast | NOBB VAVVS
60780977 | 740392 | ELAN SAD PE100 SDR11 D9001000X125MM | EL-ANB-SADEL PE100 SDR11 | Ja | 60186171 | 5815100 | Deler trykkrør PE |  | 5810330 | Deler for tilførselsrør, plast | NOBB VAVVS
60780978 | 740392 | ELAN SAD PE100 SDR11 D125 X 110MM | EL-ANB-SADEL PE100 SDR11 | Ja | 60186171 | 5815100 | Deler trykkrør PE |  | 5810330 | Deler for tilførselsrør, plast | NOBB VAVVS
60780979 | 740392 | ELAN SAD PE100 SDR11 D315/400X110MM | EL-ANB-SADEL PE100 SDR11 | Ja | 60186171 | 5815100 | Deler trykkrør PE |  | 5810330 | Deler for tilførselsrør, plast | NOBB VAVVS
60780980 | 740392 | ELAN SAD PE100 SDR11 D560/630X110MM | EL-ANB-SADEL PE100 SDR11 | Ja | 60186171 | 5815100 | Deler trykkrør PE |  | 5810330 | Deler for tilførselsrør, plast | NOBB VAVVS
60780981 | 740392 | ELAN SAD PE100 SDR11 D9001000X110MM | EL-ANB-SADEL PE100 SDR11 | Ja | 60186171 | 5815100 | Deler trykkrør PE |  | 5810330 | Deler for tilførselsrør, plast | NOBB VAVVS
60780982 | 740392 | ELAN SAD PE100 SDR11 D450/500X125MM | EL-ANB-SADEL PE100 SDR11 | Ja | 60186171 | 5815100 | Deler trykkrør PE |  | 5810330 | Deler for tilførselsrør, plast | NOBB VAVVS
60780983 | 740392 | ELAN SAD PE100 SDR11 D560/630X160MM | EL-ANB-SADEL PE100 SDR11 | Ja | 60186171 | 5815100 | Deler trykkrør PE |  | 5810330 | Deler for tilførselsrør, plast | NOBB VAVVS
60780984 | 740392 | ELAN SAD PE100 SDR11 D900/1000160MM | EL-ANB-SADEL PE100 SDR11 | Ja | 60186171 | 5815100 | Deler trykkrør PE |  | 5810330 | Deler for tilførselsrør, plast | NOBB VAVVS
60780985 | 740392 | ELAN SAD PE100 SDR11 D355 X 225MM | EL-ANB-SADEL PE100 SDR11 | Ja | 60186171 | 5815100 | Deler trykkrør PE |  | 5810330 | Deler for tilførselsrør, plast | NOBB VAVVS
60780986 | 740392 | ELAN SAD PE100 SDR11 D450 X 225MM | EL-ANB-SADEL PE100 SDR11 | Ja | 60186171 | 5815100 | Deler trykkrør PE |  | 5810330 | Deler for tilførselsrør, plast | NOBB VAVVS
60780987 | 740392 | ELAN SAD PE100 SDR11 D560 X 225MM | EL-ANB-SADEL PE100 SDR11 | Ja | 60186171 | 5815100 | Deler trykkrør PE |  | 5810330 | Deler for tilførselsrør, plast | NOBB VAVVS
60780988 | 740392 | ELAN SAD PE100 SDR11 D630 X 225MM | EL-ANB-SADEL PE100 SDR11 | Ja | 60186171 | 5815100 | Deler trykkrør PE |  | 5810330 | Deler for tilførselsrør, plast | NOBB VAVVS
60780989 | 740392 | ELAN SAD PE100 SDR11 D800 X 225MM | EL-ANB-SADEL PE100 SDR11 | Ja | 60186171 | 5815100 | Deler trykkrør PE |  | 5810330 | Deler for tilførselsrør, plast | NOBB VAVVS
60780990 | 740392 | ELAN SAD PE100 SDR11 D1000 X 225MM | EL-ANB-SADEL PE100 SDR11 | Ja | 60186171 | 5815100 | Deler trykkrør PE |  | 5810330 | Deler for tilførselsrør, plast | NOBB VAVVS
60780991 | 740392 | ELAN SAD PE100 SDR11 D710/800 160MM | EL-ANB-SADEL PE100 SDR11 | Ja | 60186171 | 5815100 | Deler trykkrør PE |  | 5810330 | Deler for tilførselsrør, plast | NOBB VAVVS
60780992 | 740392 | ELAN SAD PE100 SDR11 D315 X 225MM | EL-ANB-SADEL PE100 SDR11 | Ja | 60186171 | 5815100 | Deler trykkrør PE |  | 5810330 | Deler for tilførselsrør, plast | NOBB VAVVS
60780993 | 740392 | ELAN SAD PE100 SDR11 D400 X 225MM | EL-ANB-SADEL PE100 SDR11 | Ja | 60186171 | 5815100 | Deler trykkrør PE |  | 5810330 | Deler for tilførselsrør, plast | NOBB VAVVS
60780994 | 740392 | ELAN SAD PE100 SDR11 D500 X 225MM | EL-ANB-SADEL PE100 SDR11 | Ja | 60186171 | 5815100 | Deler trykkrør PE |  | 5810330 | Deler for tilførselsrør, plast | NOBB VAVVS
60780995 | 740392 | ELAN SAD PE100 SDR11 D710 X 225MM | EL-ANB-SADEL PE100 SDR11 | Ja | 60186171 | 5815100 | Deler trykkrør PE |  | 5810330 | Deler for tilførselsrør, plast | NOBB VAVVS
60780996 | 740392 | ELAN SAD PE100 SDR11 D900 X 225MM | EL-ANB-SADEL PE100 SDR11 | Ja | 60186171 | 5815100 | Deler trykkrør PE |  | 5810330 | Deler for tilførselsrør, plast | NOBB VAVVS
60780997 | 740392 | ELAN SAD PE100 SDR11 D1200 X 225MM | EL-ANB-SADEL PE100 SDR11 | Ja | 60186171 | 5815100 | Deler trykkrør PE |  | 5810330 | Deler for tilførselsrør, plast | NOBB VAVVS
60780998 | 740392 | ELAN SAD PE100 SDR11 D160 X 125MM | EL-ANB-SADEL PE100 SDR11 | Ja | 60186171 | 5815100 | Deler trykkrør PE |  | 5810330 | Deler for tilførselsrør, plast | NOBB VAVVS
60780999 | 740392 | EL-ANB-SADEL PE100 SDR11 D040-032MM | EL-ANB-SADEL PE100 SDR11 | Ja | 60186179 | 5815100 | Deler trykkrør PE |  | 5810330 | Deler for tilførselsrør, plast | NOBB VAVVS
60781000 | 740392 | EL-ANB-SADEL PE100 SDR11 D063-032MM | EL-ANB-SADEL PE100 SDR11 | Ja | 60186179 | 5815100 | Deler trykkrør PE |  | 5810330 | Deler for tilførselsrør, plast | NOBB VAVVS
60781001 | 740392 | EL-ANB-SADEL PE100 SDR11 D063-063MM | EL-ANB-SADEL PE100 SDR11 | Ja | 60186179 | 5815100 | Deler trykkrør PE |  | 5810330 | Deler for tilførselsrør, plast | NOBB VAVVS
60781002 | 740392 | EL-ANB-SADEL PE100 SDR11 D075-063MM | EL-ANB-SADEL PE100 SDR11 | Ja | 60186179 | 5815100 | Deler trykkrør PE |  | 5810330 | Deler for tilførselsrør, plast | NOBB VAVVS
60781003 | 740392 | EL-ANB-SADEL PE100 SDR11 D050-032MM | EL-ANB-SADEL PE100 SDR11 | Ja | 60186179 | 5815100 | Deler trykkrør PE |  | 5810330 | Deler for tilførselsrør, plast | NOBB VAVVS
60781004 | 740392 | EL-ANB-SADEL PE100 SDR11 D063-050MM | EL-ANB-SADEL PE100 SDR11 | Ja | 60186179 | 5815100 | Deler trykkrør PE |  | 5810330 | Deler for tilførselsrør, plast | NOBB VAVVS
60781005 | 740392 | EL-ANB-SADEL PE100 SDR11 D075-032MM | EL-ANB-SADEL PE100 SDR11 | Ja | 60186179 | 5815100 | Deler trykkrør PE |  | 5810330 | Deler for tilførselsrør, plast | NOBB VAVVS
60781006 | 740392 | EL-ANB-SADEL PE100 SDR11 D090-050MM | EL-ANB-SADEL PE100 SDR11 | Ja | 60186179 | 5815100 | Deler trykkrør PE |  | 5810330 | Deler for tilførselsrør, plast | NOBB VAVVS
60781007 | 740392 | EL-ANB-SADEL PE100 SDR11 D110-032MM | EL-ANB-SADEL PE100 SDR11 | Ja | 60186179 | 5815100 | Deler trykkrør PE |  | 5810330 | Deler for tilførselsrør, plast | NOBB VAVVS
60781008 | 740392 | EL-ANB-SADEL PE100 SDR11 D110-063MM | EL-ANB-SADEL PE100 SDR11 | Ja | 60186179 | 5815100 | Deler trykkrør PE |  | 5810330 | Deler for tilførselsrør, plast | NOBB VAVVS
60781009 | 740392 | EL-ANB-SADEL PE100 SDR11 D125-032MM | EL-ANB-SADEL PE100 SDR11 | Ja | 60186179 | 5815100 | Deler trykkrør PE |  | 5810330 | Deler for tilførselsrør, plast | NOBB VAVVS
60781010 | 740392 | EL-ANB-SADEL PE100 SDR11D140-032MM | EL-ANB-SADEL PE100 SDR11 | Ja | 60186179 | 5815100 | Deler trykkrør PE |  | 5810330 | Deler for tilførselsrør, plast | NOBB VAVVS
60781011 | 740392 | EL-ANB-SADEL PE100 SDR11D160-032MM | EL-ANB-SADEL PE100 SDR11 | Ja | 60186179 | 5815100 | Deler trykkrør PE |  | 5810330 | Deler for tilførselsrør, plast | NOBB VAVVS
60781012 | 740392 | EL-ANB-SADEL PE100 SDR11D160-063MM | EL-ANB-SADEL PE100 SDR11 | Ja | 60186179 | 5815100 | Deler trykkrør PE |  | 5810330 | Deler for tilførselsrør, plast | NOBB VAVVS
60781013 | 740392 | EL-ANB-SADEL PE100 SDR11D180-040MM | EL-ANB-SADEL PE100 SDR11 | Ja | 60186179 | 5815100 | Deler trykkrør PE |  | 5810330 | Deler for tilførselsrør, plast | NOBB VAVVS
60781014 | 740392 | EL-ANB-SADEL PE100 SDR11D090-032MM | EL-ANB-SADEL PE100 SDR11 | Ja | 60186179 | 5815100 | Deler trykkrør PE |  | 5810330 | Deler for tilførselsrør, plast | NOBB VAVVS
60781015 | 740392 | EL-ANB-SADEL PE100 SDR11 D090-063MM | EL-ANB-SADEL PE100 SDR11 | Ja | 60186179 | 5815100 | Deler trykkrør PE |  | 5810330 | Deler for tilførselsrør, plast | NOBB VAVVS
60781016 | 740392 | EL-ANB-SADEL PE100 SDR11 D110-050MM | EL-ANB-SADEL PE100 SDR11 | Ja | 60186179 | 5815100 | Deler trykkrør PE |  | 5810330 | Deler for tilførselsrør, plast | NOBB VAVVS
60781017 | 740392 | EL-ANB-SADEL PE100 SDR11 D110-090MM | EL-ANB-SADEL PE100 SDR11 | Ja | 60186171 | 5815100 | Deler trykkrør PE |  | 5810330 | Deler for tilførselsrør, plast | NOBB VAVVS
60781018 | 740392 | EL-ANB-SADEL PE100 SDR11D125-063MM | EL-ANB-SADEL PE100 SDR11 | Ja | 60186179 | 5815100 | Deler trykkrør PE |  | 5810330 | Deler for tilførselsrør, plast | NOBB VAVVS
60781019 | 740392 | EL-ANB-SADEL PE100 SDR11D140-063MM | EL-ANB-SADEL PE100 SDR11 | Ja | 60186179 | 5815100 | Deler trykkrør PE |  | 5810330 | Deler for tilførselsrør, plast | NOBB VAVVS
60781020 | 740392 | EL-ANB-SADEL PE100 SDR11D160-040MM | EL-ANB-SADEL PE100 SDR11 | Ja | 60186179 | 5815100 | Deler trykkrør PE |  | 5810330 | Deler for tilførselsrør, plast | NOBB VAVVS
60781021 | 740392 | EL-ANB-SADEL PE100 SDR11 D160-090MM | EL-ANB-SADEL PE100 SDR11 | Ja | 60186171 | 5815100 | Deler trykkrør PE |  | 5810330 | Deler for tilførselsrør, plast | NOBB VAVVS
60781022 | 740392 | EL-ANB-SADEL PE100 SDR11D180-032MM | EL-ANB-SADEL PE100 SDR11 | Ja | 60186179 | 5815100 | Deler trykkrør PE |  | 5810330 | Deler for tilførselsrør, plast | NOBB VAVVS
60781023 | 740392 | EL-ANB-SADEL PE100 SDR11D180-063MM | EL-ANB-SADEL PE100 SDR11 | Ja | 60186179 | 5815100 | Deler trykkrør PE |  | 5810330 | Deler for tilførselsrør, plast | NOBB VAVVS
60781024 | 740392 | EL-ANB-SADEL PE100 SDR11 D200-063MM | EL-ANB-SADEL PE100 SDR11 | Ja | 60186171 | 5815100 | Deler trykkrør PE |  | 5810330 | Deler for tilførselsrør, plast | NOBB VAVVS
60781049 | 740392 | EL-BEND 45 PE100 SDR11 50MM | EL-BEND 45 PE100 SDR11 | Ja | 60186168 | 5815100 | Deler trykkrør PE |  | 5810330 | Deler for tilførselsrør, plast | NOBB VAVVS
60781050 | 740392 | EL-ANB-SADEL STR PE100 SDR17SDR11 | EL-ANB-SADEL STR PE100 SDR17-SDR11 | Ja | 60186171 | 5815100 | Deler trykkrør PE |  | 5810330 | Deler for tilførselsrør, plast | NOBB VAVVS
60781051 | 740392 | EL-MUFFE PE100 SDR11 D1000MM | EL-MUFFE PE100 SDR11 | Ja | 60186167 | 5815100 | Deler trykkrør PE |  | 5810330 | Deler for tilførselsrør, plast | NOBB VAVVS
60781052 | 740392 | EL-ANB-SADEL STR PE100 SDR17.SDR11 | EL-ANB-SADEL STR PE100 SDR17-SDR11 | Ja | 60186171 | 5815100 | Deler trykkrør PE |  | 5810330 | Deler for tilførselsrør, plast | NOBB VAVVS
60781053 | 740392 | EL-MUFFE PE100 SDR26 D1100MM | EL-MUFFE PE100 SDR26 | Ja | 60186167 | 5815100 | Deler trykkrør PE |  | 5810330 | Deler for tilførselsrør, plast | NOBB VAVVS
60781054 | 740392 | ELAN SAD PE100 SDR11 560/630X125MM | EL-ANB-SADEL PE100SDR11 | Ja | 60186171 | 5815100 | Deler trykkrør PE |  | 5810330 | Deler for tilførselsrør, plast | NOBB VAVVS
60781106 | 276835 | LOW INSTALLASJONSSKAP | Fordelerskap TECElux Low | Ja | 60701312 | 5815450 | Fordelerskap rør i rørsystemer |  | 5810550 | Deler for rørsystemer | NOBB VAVVS
60781108 | 276835 | STÅLDØR STANDARD | Ståldør for TECElux Standard | Ja | 60701312 | 5815450 | Fordelerskap rør i rørsystemer |  | 5810550 | Deler for rørsystemer | NOBB VAVVS
60781109 | 276835 | STÅLDØR HIGH MIDT | Ståldør for TECElux High midt | Ja | 60701312 | 5815450 | Fordelerskap rør i rørsystemer |  | 5810550 | Deler for rørsystemer | NOBB VAVVS
60781112 | 276835 | STÅLDØR HIGH TOPP | Ståldør for TECElux High topp | Ja | 60701312 | 5815450 | Fordelerskap rør i rørsystemer |  | 5810550 | Deler for rørsystemer | NOBB VAVVS
60781190 | 215800 |  | Roth Quickskap universal for Ibond dør | Ja | 60656440 | 5815450 | Fordelerskap rør i rørsystemer |  | 5810550 | Deler for rørsystemer | NOBB VAVVS
60781191 | 215800 |  | Roth Quickskap universal for Ibond dør | Ja | 60656440 | 5815450 | Fordelerskap rør i rørsystemer |  | 5810550 | Deler for rørsystemer | NOBB VAVVS
60781192 | 215800 |  | Roth Quickskap universal for Ibond dør | Ja | 60656440 | 5815450 | Fordelerskap rør i rørsystemer |  | 5810550 | Deler for rørsystemer | NOBB VAVVS
60781193 | 215800 |  | Roth Quickskap innvendig for Ibond dør | Ja | 60656440 | 5815450 | Fordelerskap rør i rørsystemer |  | 5810550 | Deler for rørsystemer | NOBB VAVVS
60781194 | 215800 |  | Roth Quickskap innvendig for Ibond dør | Ja | 60656440 | 5815450 | Fordelerskap rør i rørsystemer |  | 5810550 | Deler for rørsystemer | NOBB VAVVS
60781195 | 215800 |  | Roth Quickskap innvendig for Ibond dør | Ja | 60656440 | 5815450 | Fordelerskap rør i rørsystemer |  | 5810550 | Deler for rørsystemer | NOBB VAVVS
60781204 | 215800 |  | Roth Ibond dør for innvendig montering, hvit | Ja | 60656440 | 5815450 | Fordelerskap rør i rørsystemer |  | 5810550 | Deler for rørsystemer | NOBB VAVVS
60781205 | 215800 |  | Roth Ibond dør for innvendig montering, hvit | Ja | 60656440 | 5815450 | Fordelerskap rør i rørsystemer |  | 5810550 | Deler for rørsystemer | NOBB VAVVS
60781207 | 50948 | JUSTERINGSKIT EXTERN FRONT KS3 |  | Ja | 41841014 | 3015300 | Ventilasjonsaggregat M/Varmegjenv. |  | 6905900 | Tilbehør og reservedeler luftbehandlingsenheter | NOBB Total
60781208 | 215800 |  | Roth Ibond dør for innvendig montering, hvit | Ja | 60656440 | 5815450 | Fordelerskap rør i rørsystemer |  | 5810550 | Deler for rørsystemer | NOBB VAVVS
60781209 | 50948 | JUSTERINGSKIT DESIGNFRONT KS3 |  | Ja | 41841014 | 3015300 | Ventilasjonsaggregat M/Varmegjenv. |  | 6905900 | Tilbehør og reservedeler luftbehandlingsenheter | NOBB Total
60781351 | 276835 | UTVIDERHODE 14 MM | TECEflex utviderhode 14mm | Ja | 60650427 | 5815100 | Deler trykkrør PE |  | 5810330 | Deler for tilførselsrør, plast | NOBB VAVVS
60783427 | 283655 | LØSFL PRESSET SYREFAST DN200/219,1 | DN200/219,1 PRESSET LØSFL SYREFAST PN16 | Ja | 60752521 | 5845100 | Flenser syrefaste rør |  | 5820210 | Deler for tilførselsrør, metall | NOBB VAVVS
60783428 | 283655 | DN250/273,0 PRESSET LØSFL SYREFAST | PRESSET LØSFL SYREFAST PN10 | Ja | 60752521 | 5845100 | Flenser syrefaste rør |  | 5820210 | Deler for tilførselsrør, metall | NOBB VAVVS
60783429 | 283655 | PRESSET LØSFL SYREFAST DN300/323,9 | PRESSET LØSFL SYREFAST PN10 | Ja | 60752521 | 5845100 | Flenser syrefaste rør |  | 5820210 | Deler for tilførselsrør, metall | NOBB VAVVS
60783430 | 283655 | LØSFL SYREFAST PRESSET 34 | DN25 PRESSET LØSFL SYREFAST PN16 | Ja | 60752521 | 5845100 | Flenser syrefaste rør |  | 5820210 | Deler for tilførselsrør, metall | NOBB VAVVS
60783431 | 283655 | LØSFL PRESSET SYREFAST PN16 | DN32 PRESSET LØSFL SYREFAST PN16 | Ja | 60752521 | 5845100 | Flenser syrefaste rør |  | 5820210 | Deler for tilførselsrør, metall | NOBB VAVVS
60783432 | 283655 | LØSFL PRESSET SYREFAST 48 | DN40 PRESSET LØSFL SYREFAST PN16 | Ja | 60752521 | 5845100 | Flenser syrefaste rør |  | 5820210 | Deler for tilførselsrør, metall | NOBB VAVVS
60783433 | 283655 | LØSFL PRESSET SYREFAST 58 | DN50 PRESSET LØSFL SYREFAST PN16 | Ja | 60752521 | 5845100 | Flenser syrefaste rør |  | 5820210 | Deler for tilførselsrør, metall | NOBB VAVVS
60783434 | 283655 | PRESSET LØSFL SYREFAST PN16 | DN65 PRESSET LØSFL SYREFAST PN16 | Ja | 60752521 | 5845100 | Flenser syrefaste rør |  | 5820210 | Deler for tilførselsrør, metall | NOBB VAVVS
60783435 | 283655 | LØSFL PRESSET SYREFAST PN16 | DN80 PRESSET LØSFL SYREFAST PN16 | Ja | 60752521 | 5845100 | Flenser syrefaste rør |  | 5820210 | Deler for tilførselsrør, metall | NOBB VAVVS
60783436 | 283655 | PRESSET LØSFL SYREFAST PN16 110 | DN100 PRESSET LØSFL SYREFAST PN16 | Ja | 60752521 | 5845100 | Flenser syrefaste rør |  | 5820210 | Deler for tilførselsrør, metall | NOBB VAVVS
60783437 | 283655 | LØSFL PRESSET SYREFAST 135 | DN125 PRESSET LØSFL SYREFAST PN16 | Ja | 60752521 | 5845100 | Flenser syrefaste rør |  | 5820210 | Deler for tilførselsrør, metall | NOBB VAVVS
60783438 | 283655 | PRESSET LØSFL SYREFAST DN150 | DN150 PRESSET LØSFL SYREFAST PN16 | Ja | 60752521 | 5845100 | Flenser syrefaste rør |  | 5820210 | Deler for tilførselsrør, metall | NOBB VAVVS
60783439 | 283655 | LØSFL PRESSET SYREFAST PN16 212 | DN200 PRESSET LØSFL SYREFAST PN16 | Ja | 60752521 | 5845100 | Flenser syrefaste rør |  | 5820210 | Deler for tilførselsrør, metall | NOBB VAVVS
60783440 | 283655 | PRESSET LØSFL SYREFAST PN10 DN250 | PRESSET LØSFL SYREFAST PN10 | Ja | 60752521 | 5845100 | Flenser syrefaste rør |  | 5820210 | Deler for tilførselsrør, metall | NOBB VAVVS
60783441 | 283655 | LØSFL PRESSET SYREFAST PN10 312 | DN300 PRESSET LØSFL SYREFAST PN10 | Ja | 60752521 | 5845100 | Flenser syrefaste rør |  | 5820210 | Deler for tilførselsrør, metall | NOBB VAVVS
60783530 | 740592 | FORING TIL RØR INNENFOR 20-25 MM | FERNCO FORING BC 14/26 MM | Ja | 60174900 | 5505150 | Deler til avløpsrør |  | 1850640 | Forlengere og Overganger | NOBB VAVVS
60783534 | 740592 | FORING TIL RØR INNENFOR 30-37 MM | FERNCO FORING BC 09/37 MM | Ja | 60174909 | 5505150 | Deler til avløpsrør |  | 5894250 | Pakninger øvrige | NOBB VAVVS
60783537 | 740592 | FORING TIL RØR INNENFOR 35-40 MM | FERNCO FORING BC 06/43 MM | Ja | 60174900 | 5505150 | Deler til avløpsrør |  | 1850640 | Forlengere og Overganger | NOBB VAVVS
60783590 | 215800 |  | Roth gulvvarme pakke | Ja | 60656440 | 5815450 | Fordelerskap rør i rørsystemer |  | 5810550 | Deler for rørsystemer | NOBB VAVVS
60783591 | 215800 |  | Roth gulvvarme pakke | Ja | 60656440 | 5815450 | Fordelerskap rør i rørsystemer |  | 5810550 | Deler for rørsystemer | NOBB VAVVS
60783592 | 215800 |  | Roth gulvvarme pakke | Ja | 60656440 | 5815450 | Fordelerskap rør i rørsystemer |  | 5810550 | Deler for rørsystemer | NOBB VAVVS
60783593 | 215800 |  | Roth sprutdeksel | Ja | 60656440 | 5815450 | Fordelerskap rør i rørsystemer |  | 5810550 | Deler for rørsystemer | NOBB VAVVS
60783594 | 215800 |  | Roth sprutdeksel | Ja | 60656440 | 5815450 | Fordelerskap rør i rørsystemer |  | 5810550 | Deler for rørsystemer | NOBB VAVVS
60783595 | 215800 |  | Roth sprutdeksel | Ja | 60656440 | 5815450 | Fordelerskap rør i rørsystemer |  | 5810550 | Deler for rørsystemer | NOBB VAVVS
60783596 | 215800 |  | Roth sprutdeksel | Ja | 60656440 | 5815450 | Fordelerskap rør i rørsystemer |  | 5810550 | Deler for rørsystemer | NOBB VAVVS
60783597 | 215800 |  | Roth sprutdeksel | Ja | 60656440 | 5815450 | Fordelerskap rør i rørsystemer |  | 5810550 | Deler for rørsystemer | NOBB VAVVS
60783598 | 215800 |  | Roth sprutdeksel | Ja | 60656440 | 5815450 | Fordelerskap rør i rørsystemer |  | 5810550 | Deler for rørsystemer | NOBB VAVVS
60783599 | 215800 |  | Roth Ibond dør for utvendig montering i hvit farge | Ja | 60656440 | 5815450 | Fordelerskap rør i rørsystemer |  | 5810550 | Deler for rørsystemer | NOBB VAVVS
60783600 | 215800 |  | Roth Ibond dør for utvendig montering i hvit farge | Ja | 60656440 | 5815450 | Fordelerskap rør i rørsystemer |  | 5810550 | Deler for rørsystemer | NOBB VAVVS
60783601 | 215800 |  | Roth Ibond dør for utvendig montering i hvit farge | Ja | 60656440 | 5815450 | Fordelerskap rør i rørsystemer |  | 5810550 | Deler for rørsystemer | NOBB VAVVS
60783602 | 215800 |  | Roth Ibond dør for utvendig montering i hvit farge 1 | Ja | 60656440 | 5815450 | Fordelerskap rør i rørsystemer |  | 5810550 | Deler for rørsystemer | NOBB VAVVS
60783603 | 215800 |  | Roth Ibond dør for utvendig montering i hvit farge 2 | Ja | 60656440 | 5815450 | Fordelerskap rør i rørsystemer |  | 5810550 | Deler for rørsystemer | NOBB VAVVS
60783604 | 215800 |  | Roth Ibond dør for utvendig montering i hvit farge 3 | Ja | 60656440 | 5815450 | Fordelerskap rør i rørsystemer |  | 5810550 | Deler for rørsystemer | NOBB VAVVS
60783605 | 215800 |  | Roth justerbare braketter inklusive magneter | Ja | 60656440 | 5815450 | Fordelerskap rør i rørsystemer |  | 5810550 | Deler for rørsystemer | NOBB VAVVS
60783606 | 215800 |  | Roth front brakett for utvendig montering 4 stk | Ja | 60656440 | 5815450 | Fordelerskap rør i rørsystemer |  | 5810550 | Deler for rørsystemer | NOBB VAVVS
60783607 | 215800 |  | Roth fordelerfeste høy og lav (1+1) | Ja | 60656440 | 5815450 | Fordelerskap rør i rørsystemer |  | 5810550 | Deler for rørsystemer | NOBB VAVVS
60783629 | 215800 |  | Roth utvidelses brakett for montering av sprutdeksel | Ja | 60656440 | 5815450 | Fordelerskap rør i rørsystemer |  | 5810550 | Deler for rørsystemer | NOBB VAVVS
60783630 | 215800 |  | Roth utvidelses brakett for montering av sprutdeksel 1 | Ja | 60656440 | 5815450 | Fordelerskap rør i rørsystemer |  | 5810550 | Deler for rørsystemer | NOBB VAVVS
60783631 | 215800 |  | Roth topp plate 1 stk | Ja | 60656440 | 5815450 | Fordelerskap rør i rørsystemer |  | 5810550 | Deler for rørsystemer | NOBB VAVVS
60783632 | 215800 |  | Roth topp plate 1 stk | Ja | 60656440 | 5815450 | Fordelerskap rør i rørsystemer |  | 5810550 | Deler for rørsystemer | NOBB VAVVS
60783633 | 215800 |  | Roth topp plate 1 stk | Ja | 60656440 | 5815450 | Fordelerskap rør i rørsystemer |  | 5810550 | Deler for rørsystemer | NOBB VAVVS
60783634 | 215800 |  | Roth sideplate 2 stk | Ja | 60656440 | 5815450 | Fordelerskap rør i rørsystemer |  | 5810550 | Deler for rørsystemer | NOBB VAVVS
60783656 | 215800 |  | Roth festeklips for 16 mm GV rør, til 12 mm EPS | Ja | 41949139 | 5815550 | Gulvvarmesystemer (ekskl. rør) |  | 5810410 | Deler for gulvvarme/gatevarme | NOBB VAVVS
60783657 | 215800 |  | Roth festeverktøy til 12 mm festeklips | Ja | 41949139 | 5815550 | Gulvvarmesystemer (ekskl. rør) |  | 5810410 | Deler for gulvvarme/gatevarme | NOBB VAVVS
60783659 | 283655 | MUFFE SYREFAST 1 | SYREFAST MUFFE 316 R201 | Ja | 60781183 | 5845200 | Deler syrefaste rør |  | 5820210 | Deler for tilførselsrør, metall | NOBB VAVVS
60783661 | 283655 | MUFFE SYREFAST 1/2 | SYREFAST MUFFE 316 R201 | Ja | 60781183 | 5845200 | Deler syrefaste rør |  | 5820210 | Deler for tilførselsrør, metall | NOBB VAVVS
60783662 | 283655 | MUFFE SYREFAST 1/4 | SYREFAST MUFFE 316 R201 | Ja | 60781183 | 5845200 | Deler syrefaste rør |  | 5820210 | Deler for tilførselsrør, metall | NOBB VAVVS
60783842 | 283655 | MUFFE SYREFAST 1/8 | SYREFAST MUFFE 316 R201 | Ja | 60781183 | 5845200 | Deler syrefaste rør |  | 5820210 | Deler for tilførselsrør, metall | NOBB VAVVS
60783843 | 283655 | MUFFE SYREFAST 11/2 | SYREFAST MUFFE 316 R201 | Ja | 60781183 | 5845200 | Deler syrefaste rør |  | 5820210 | Deler for tilførselsrør, metall | NOBB VAVVS
60783844 | 283655 | MUFFE SYREFAST 11/4 | SYREFAST MUFFE 316 R201 | Ja | 60781183 | 5845200 | Deler syrefaste rør |  | 5820210 | Deler for tilførselsrør, metall | NOBB VAVVS
60783845 | 283655 | MUFFE SYREFAST 2 | SYREFAST MUFFE 316 R201 | Ja | 60781183 | 5845200 | Deler syrefaste rør |  | 5820210 | Deler for tilførselsrør, metall | NOBB VAVVS
60783846 | 283655 | MUFFE SYREFAST 21/2 | SYREFAST MUFFE 316 R201 | Ja | 60781183 | 5845200 | Deler syrefaste rør |  | 5820210 | Deler for tilførselsrør, metall | NOBB VAVVS
60783847 | 283655 | MUFFE SYREFAST 3 | SYREFAST MUFFE 316 R201 | Ja | 60781183 | 5845200 | Deler syrefaste rør |  | 5820210 | Deler for tilførselsrør, metall | NOBB VAVVS
60783848 | 283655 | MUFFE SYREFAST 3/4 | SYREFAST MUFFE 316 R201 | Ja | 60781183 | 5845200 | Deler syrefaste rør |  | 5820210 | Deler for tilførselsrør, metall | NOBB VAVVS
60783849 | 283655 | MUFFE SYREFAST 3/8 | SYREFAST MUFFE 316 R201 | Ja | 60781183 | 5845200 | Deler syrefaste rør |  | 5820210 | Deler for tilførselsrør, metall | NOBB VAVVS
60783850 | 283655 | ANSATS SYREFAST 1 | SYREFAST ANSATS 316 R-207 | Ja | 60781183 | 5845200 | Deler syrefaste rør |  | 5820210 | Deler for tilførselsrør, metall | NOBB VAVVS
60783851 | 283655 | ANSATS SYREFAST 1/2 | SYREFAST ANSATS 316 R-207 | Ja | 60781183 | 5845200 | Deler syrefaste rør |  | 5820210 | Deler for tilførselsrør, metall | NOBB VAVVS
60783852 | 283655 | ANSATS SYREFAST 1/4 | SYREFAST ANSATS 316 R-207 | Ja | 60781183 | 5845200 | Deler syrefaste rør |  | 5820210 | Deler for tilførselsrør, metall | NOBB VAVVS
60783853 | 283655 | ANSATS SYREFAST 11/2 | SYREFAST ANSATS 316 R-207 | Ja | 60781183 | 5845200 | Deler syrefaste rør |  | 5820210 | Deler for tilførselsrør, metall | NOBB VAVVS
60783854 | 283655 | ANSATS SYREFAST 11/4 | SYREFAST ANSATS 316 R-207 | Ja | 60781183 | 5845200 | Deler syrefaste rør |  | 5820210 | Deler for tilførselsrør, metall | NOBB VAVVS
60783855 | 283655 | ANSATS SYREFAST 2 | SYREFAST ANSATS 316 R-207 | Ja | 60781183 | 5845200 | Deler syrefaste rør |  | 5820210 | Deler for tilførselsrør, metall | NOBB VAVVS
60783856 | 283655 | ANSATS SYRENIPPEL 3/4 | SYREFAST ANSATS 316 R-207 | Ja | 60781183 | 5845200 | Deler syrefaste rør |  | 5820210 | Deler for tilførselsrør, metall | NOBB VAVVS
60783857 | 283655 | ANSATS SYREFAST 3/8 | SYREFAST ANSATS 316 R-207 | Ja | 60781183 | 5845200 | Deler syrefaste rør |  | 5820210 | Deler for tilførselsrør, metall | NOBB VAVVS
60783858 | 283655 | SVEISENIPPEL SYREFAST 1 | SYREFAST SVEISENIPPEL 316 R-208 | Ja | 60781183 | 5845200 | Deler syrefaste rør |  | 5820210 | Deler for tilførselsrør, metall | NOBB VAVVS
60783859 | 283655 | SVEISENIPPEL SYREFAST 1/2 | SYREFAST SVEISENIPPEL 316 R-208 | Ja | 60781183 | 5845200 | Deler syrefaste rør |  | 5820210 | Deler for tilførselsrør, metall | NOBB VAVVS
60783860 | 283655 | SVEISENIPPEL SYREFAST 1/4 | SYREFAST SVEISENIPPEL 316 R-208 | Ja | 60781183 | 5845200 | Deler syrefaste rør |  | 5820210 | Deler for tilførselsrør, metall | NOBB VAVVS
60783861 | 283655 | SVEISENIPPEL SYREFAST 1/8 | SYREFAST SVEISENIPPEL 316 R-208 | Ja | 60781183 | 5845200 | Deler syrefaste rør |  | 5820210 | Deler for tilførselsrør, metall | NOBB VAVVS
60783862 | 283655 | SVEISENIPPEL SYREFAST 11/2 | SYREFAST SVEISENIPPEL 316 R-208 | Ja | 60781183 | 5845200 | Deler syrefaste rør |  | 5820210 | Deler for tilførselsrør, metall | NOBB VAVVS
60783863 | 283655 | SVEISENIPPEL SYREFAST 11/4 | SYREFAST SVEISENIPPEL 316 R-208 | Ja | 60781183 | 5845200 | Deler syrefaste rør |  | 5820210 | Deler for tilførselsrør, metall | NOBB VAVVS
60783864 | 283655 | SVEISENIPPEL SYREFAST 2 | SYREFAST SVEISENIPPEL 316 R-208 | Ja | 60781183 | 5845200 | Deler syrefaste rør |  | 5820210 | Deler for tilførselsrør, metall | NOBB VAVVS
60783865 | 283655 | SVEISENIPPEL SYREFAST 2 1/2 | SYREFAST SVEISENIPPEL 316 R-208 | Ja | 60781183 | 5845200 | Deler syrefaste rør |  | 5820210 | Deler for tilførselsrør, metall | NOBB VAVVS
60783866 | 283655 | SVEISENIPPEL SYREFAST 3 | SYREFAST SVEISENIPPEL 316 R-208 | Ja | 60781183 | 5845200 | Deler syrefaste rør |  | 5820210 | Deler for tilførselsrør, metall | NOBB VAVVS
60783867 | 283655 | SVEISENIPPEL SYREFAST 3/4 | SYREFAST SVEISENIPPEL 316 R-208 | Ja | 60781183 | 5845200 | Deler syrefaste rør |  | 5820210 | Deler for tilførselsrør, metall | NOBB VAVVS
60783868 | 283655 | SVEISENIPPEL SYREFAST 3/8 | SYREFAST SVEISENIPPEL 316 R-208 | Ja | 60781183 | 5845200 | Deler syrefaste rør |  | 5820210 | Deler for tilførselsrør, metall | NOBB VAVVS
60783869 | 283655 | MUFFE SYREFAST R201 316 | SYREFAST MUFFE R201 316 | Ja | 60781183 | 5845200 | Deler syrefaste rør |  | 5820210 | Deler for tilførselsrør, metall | NOBB VAVVS
60783870 | 283655 | SVEISENIPPEL SYREFAST 4 | SYREFAST SVEISENIPPEL 316 R-208 | Ja | 60781183 | 5845200 | Deler syrefaste rør |  | 5820210 | Deler for tilførselsrør, metall | NOBB VAVVS
60783871 | 283655 | ANSATS SYREFAST R201 | SYREFAST ANSATS 316 R-207 | Ja | 60781183 | 5845200 | Deler syrefaste rør |  | 5820210 | Deler for tilførselsrør, metall | NOBB VAVVS
60783872 | 283655 | ANSATS SYREFAST R201 316 | SYREFAST ANSATS 316 R-207 | Ja | 60781183 | 5845200 | Deler syrefaste rør |  | 5820210 | Deler for tilførselsrør, metall | NOBB VAVVS
60783873 | 283655 | ANSATS SYREAST R-207 316 | SYREFAST ANSATS 316 R-207 | Ja | 60781183 | 5845200 | Deler syrefaste rør |  | 5820210 | Deler for tilførselsrør, metall | NOBB VAVVS
60783956 | 741032 | SPRINKLER-T S/922N FIRELOCK RØD | S/922N FL Sprinkler-T Rød EPDM innv.gjenge BSP/RP | Ja | 60187583 | 5865100 | Strekkfaste rørdeler støpejern |  | 5820210 | Deler for tilførselsrør, metall | NOBB VAVVS
60785843 | 741032 | SPRINKLER-T S/922N FIRELOCK BELAGT | S/922N FL SprinklerT Belagt EPDM inv.gjeng BSP/RP | Ja | 60187583 | 5865100 | Strekkfaste rørdeler støpejern |  | 5820210 | Deler for tilførselsrør, metall | NOBB VAVVS
60785866 | 740324 |  | Veggavløp 90°, 182x111mm | Ja | 60183806 | 5505150 | Deler til avløpsrør |  | 5501210 | Deler til avløpsrør, plast | NOBB VAVVS
60785936 | 740116 | REDUKSJONS SPISS/MUFFE DN 200/250 R | Reduksjonsmuffe for dimensjonsovergang Baio | Ja | 60188403 | 5865100 | Strekkfaste rørdeler støpejern |  | 5820210 | Deler for tilførselsrør, metall | NOBB VAVVS
60785951 | 214995 |  | Altech Kupling Press fkr. kobber | Ja | 60660977 | 5825100 | Pressfittings, kobber |  | 5820210 | Deler for tilførselsrør, metall | NOBB VAVVS
60785952 | 214995 |  | Altech Glidemuffe Press fkr. kobber | Ja | 60660977 | 5825100 | Pressfittings, kobber |  | 5820210 | Deler for tilførselsrør, metall | NOBB VAVVS
60785953 | 214995 |  | Altech Nippelmuffe Press fkr. kobber | Ja | 60660977 | 5825100 | Pressfittings, kobber |  | 5820210 | Deler for tilførselsrør, metall | NOBB VAVVS
60785954 | 214995 |  | Altech Overgangsmuffe Press fkr. kobber | Ja | 60660977 | 5825100 | Pressfittings, kobber |  | 5820210 | Deler for tilførselsrør, metall | NOBB VAVVS
60785955 | 214995 |  | Altech Overgangsmuffe Press fkr. kobber | Ja | 60660977 | 5825100 | Pressfittings, kobber |  | 5820210 | Deler for tilførselsrør, metall | NOBB VAVVS
60785956 | 214995 |  | Altech Krysningsbøy Press fkr. kobber | Ja | 60660977 | 5825100 | Pressfittings, kobber |  | 5820210 | Deler for tilførselsrør, metall | NOBB VAVVS
60785957 | 214995 |  | Altech Krysningsbøy Press fkr. kobber | Ja | 60660977 | 5825100 | Pressfittings, kobber |  | 5820210 | Deler for tilførselsrør, metall | NOBB VAVVS
60785958 | 214995 |  | Altech Krysningsbøy Press fkr. kobber | Ja | 60660977 | 5825100 | Pressfittings, kobber |  | 5820210 | Deler for tilførselsrør, metall | NOBB VAVVS
60787382 | 203012 | KJØLEVÆSKESLANGE CL-02 | Kjølevæskeslange CL-02Pela | Ja | 60782254 | 3015230 | Slanger Fleksible- |  | 6910300 | Fleksible kanaler ventilasjon | NOBB Total
60787736 | 203012 | MUGGSTOPPER VENTIL | Muggstopper ventila-collection 130X155X32mm 10pk | Ja | 60782698 | 3015001 | Ventiler |  | 6915100 | Ventiler, rister og kapper | NOBB Total
60788525 | 203012 | TALLERKENVENTIL A80 III | Tallerkenventil A80a-collection 100mm rund alum | Ja | 60782698 | 3015001 | Ventiler |  | 6915100 | Ventiler, rister og kapper | NOBB Total
60788726 | 203012 | VENTILRIST 405 Z | Ventilrist 405 Z240x140mm | Ja | 60782698 | 3015001 | Ventiler |  | 6915100 | Ventiler, rister og kapper | NOBB Total
60788727 | 203012 | VENTILRIST HABO 200X200 Z | Ventilrist HABO 200X200 Zflat rist med netting | Ja | 60782698 | 3015001 | Ventiler |  | 6915100 | Ventiler, rister og kapper | NOBB Total
60788728 | 203012 | VENTILRIST HABO 250X250 Z | Ventilrist HABO 250X250 Zflat rist med netting | Ja | 60782698 | 3015001 | Ventiler |  | 6915100 | Ventiler, rister og kapper | NOBB Total
60788972 | 204439 | PE-KRAGE HP SDR11 160/150 M/RØR | PE 100RC SDR 11 HP krage m/flens og 1,2 m rør | Ja | 60174173 | 5815100 | Deler trykkrør PE |  | 5810330 | Deler for tilførselsrør, plast | NOBB VAVVS
60788973 | 204439 | PE-KRAGE REDUKS SDR11 355/300 M/RØR | PE 100RC SDR 11 red. krage m/flens og 1,2 m rør | Ja | 60174182 | 5815100 | Deler trykkrør PE |  | 5810330 | Deler for tilførselsrør, plast | NOBB VAVVS
60788974 | 204439 | PE-KRAGE HP SDR11 250/250 M/RØR | PE 100RC SDR 11 HP krage m/flens og 1,2 m rør | Ja | 60174173 | 5815100 | Deler trykkrør PE |  | 5810330 | Deler for tilførselsrør, plast | NOBB VAVVS
60788975 | 204439 | PE-KRAGE REDUKS SDR11 110/10 M/RØR | PE 100RC SDR 11 HP krage m/flens og 1,2 m rør | Ja | 60174173 | 5815100 | Deler trykkrør PE |  | 5810330 | Deler for tilførselsrør, plast | NOBB VAVVS
60788976 | 204439 | PE-KRAGE HP SDR11 315/300 M/RØR | PE 100RC SDR 11 HP krage m/flens og 1,2 m rør | Ja | 60174173 | 5815100 | Deler trykkrør PE |  | 5810330 | Deler for tilførselsrør, plast | NOBB VAVVS
60788977 | 204439 | PE-KRAGE HP SDR11 400/400 M/RØR | PE 100RC SDR 11 HP krage m/flens og 1,2 m rør | Ja | 60174173 | 5815100 | Deler trykkrør PE |  | 5810330 | Deler for tilførselsrør, plast | NOBB VAVVS
60788978 | 204439 | PE100RC SDR11 RED.KRAGE 1,2M RØR 14 | PE 100RC SDR 11 red. krage m/flens og 1,2 m rør | Ja | 60174182 | 5815100 | Deler trykkrør PE |  | 5810330 | Deler for tilførselsrør, plast | NOBB VAVVS
60788979 | 204439 | PE-KRAGE REDUKS SDR11 250/250 M/RØR | PE 100RC SDR 11 red. krage m/flens og 1,2 m rør | Ja | 60174182 | 5815100 | Deler trykkrør PE |  | 5810330 | Deler for tilførselsrør, plast | NOBB VAVVS
60788980 | 204439 | PE-KRAGE HP SDR11 140/125 M/RØR | PE 100RC SDR 11 HP krage m/flens og 1,2 m rør | Ja | 60174173 | 5815100 | Deler trykkrør PE |  | 5810330 | Deler for tilførselsrør, plast | NOBB VAVVS
60788981 | 204439 | PE-KRAGE HP SDR11 180/150 M/RØR | PE 100RC SDR 11 HP krage m/flens og 1,2 m rør | Ja | 60174173 | 5815100 | Deler trykkrør PE |  | 5810330 | Deler for tilførselsrør, plast | NOBB VAVVS
60788982 | 204439 | PE-KRAGE HP SDR11125/100 M/RØR | PE 100RC SDR 11 HP krage m/flens og 1,2 m rør | Ja | 60174173 | 5815100 | Deler trykkrør PE |  | 5810330 | Deler for tilførselsrør, plast | NOBB VAVVS
60788983 | 204439 | PE-KRAGE HP SDR11 355/350 M/RØR | PE 100RC SDR 11 HP krage m/flens og 1,2 m rør | Ja | 60174173 | 5815100 | Deler trykkrør PE |  | 5810330 | Deler for tilførselsrør, plast | NOBB VAVVS
60788984 | 204439 | PE-KRAGE REDUKS SDR11 200/150 M/RØR | PE 100RC SDR 11 red. krage m/flens og 1,2 m rør | Ja | 60174182 | 5815100 | Deler trykkrør PE |  | 5810330 | Deler for tilførselsrør, plast | NOBB VAVVS
60788985 | 204439 | PE-KRAGE HP SDR11 225/200 M/RØR | PE 100RC SDR 11 HP krage m/flens og 1,2 m rør | Ja | 60174173 | 5815100 | Deler trykkrør PE |  | 5810330 | Deler for tilførselsrør, plast | NOBB VAVVS
60788986 | 204439 | PE-KRAGE HP SDR11 280/250 M/RØR | PE 100RC SDR 11 HP krage m/flens og 1,2 m rør | Ja | 60174173 | 5815100 | Deler trykkrør PE |  | 5810330 | Deler for tilførselsrør, plast | NOBB VAVVS
60788987 | 204439 | PE-KRAGE REDUKS SDR11 400/35 M/RØR | PE 100RC SDR 11 red. krage m/flens og 1,2 m rør | Ja | 60174182 | 5815100 | Deler trykkrør PE |  | 5810330 | Deler for tilførselsrør, plast | NOBB VAVVS
60788988 | 204439 | PE-KRAGE HP SDR11 200/200 M/RØR | PE 100RC SDR 11 HP krage m/flens og 1,2 m rør | Ja | 60174173 | 5815100 | Deler trykkrør PE |  | 5810330 | Deler for tilførselsrør, plast | NOBB VAVVS
60788989 | 204439 | PE-KRAGE REDUKS SDR11 315/250 M/RØR | PE 100RC SDR 11 red. krage m/flens og 1,2 m rør | Ja | 60174182 | 5815100 | Deler trykkrør PE |  | 5810330 | Deler for tilførselsrør, plast | NOBB VAVVS
60790559 | 276835 | ALBUE 90° KORT 75/140 | ISO Faser Fiber-Light, albue 90° kort 75/140 | Ja | 60650368 | 5505150 | Deler til avløpsrør |  | 5810550 | Deler for rørsystemer | NOBB VAVVS
60790606 | 50948 | TANKMODUL WH4 (NY VERSJON) |  | Ja | 42131018 | 3015300 | Ventilasjonsaggregat M/Varmegjenv. |  | 6950200 | Tilbehør og reservedeler multifunksjonell enhet | NOBB Total
60790645 | 50948 | LUFTMODUL WH4 (NY VERSJON) |  | Ja | 42131018 | 3015300 | Ventilasjonsaggregat M/Varmegjenv. |  | 6950200 | Tilbehør og reservedeler multifunksjonell enhet | NOBB Total
60791556 | 214995 |  | Kjølerør ALT 1/2 | Ja | 60785999 | 5820300 | Kobberrør rette for medisinske gasser |  | 5820100 | Tilførselsrør metall (tidl Kobberrør glødet kveil) | NOBB VAVVS
60791557 | 214995 |  | Kjølerør ALT 5/8 | Ja | 60785999 | 5820300 | Kobberrør rette for medisinske gasser |  | 5820100 | Tilførselsrør metall (tidl Kobberrør glødet kveil) | NOBB VAVVS
60791558 | 214995 |  | Kjølerør ALT 3/4 | Ja | 60785999 | 5820300 | Kobberrør rette for medisinske gasser |  | 5820100 | Tilførselsrør metall (tidl Kobberrør glødet kveil) | NOBB VAVVS
60791559 | 214995 |  | Kjølerør ALT 7/8 | Ja | 60785999 | 5820300 | Kobberrør rette for medisinske gasser |  | 5820100 | Tilførselsrør metall (tidl Kobberrør glødet kveil) | NOBB VAVVS
60791560 | 214995 |  | Kjølerør AL 1 1/8 | Ja | 60785999 | 5820300 | Kobberrør rette for medisinske gasser |  | 5820100 | Tilførselsrør metall (tidl Kobberrør glødet kveil) | NOBB VAVVS
60791561 | 214995 |  | Kjølerør AL 1 3/8 | Ja | 60785999 | 5820300 | Kobberrør rette for medisinske gasser |  | 5820100 | Tilførselsrør metall (tidl Kobberrør glødet kveil) | NOBB VAVVS
60791562 | 214995 |  | Kjølerør AL 1 5/8 | Ja | 60785999 | 5820300 | Kobberrør rette for medisinske gasser |  | 5820100 | Tilførselsrør metall (tidl Kobberrør glødet kveil) | NOBB VAVVS
60791877 | 750282 | OVERGANGSKOBLING 20X2,5 - 20X2 | Henco overgangskobling U-TH-H til Henco | Ja | 60791857 | 5815200 | Deler trykkrør flerlags |  | 5810360 | Deler for tilførselsrør, flerlags | NOBB VAVVS, NOBB Total
60791878 | 750282 | OVERGANGSKOBLING 25X2,5 - 26X3 | Henco overgangskobling U-TH-H til Henco | Ja | 60791857 | 5815200 | Deler trykkrør flerlags |  | 5810360 | Deler for tilførselsrør, flerlags | NOBB VAVVS, NOBB Total
60791885 | 214995 |  | Kjølerør AL 2 1/8 | Ja | 60785999 | 5820300 | Kobberrør rette for medisinske gasser |  | 5820100 | Tilførselsrør metall (tidl Kobberrør glødet kveil) | NOBB VAVVS
60792044 | 276835 |  | Fordelerskap Unopax Maxi NRE | Ja | 60701312 | 5815450 | Fordelerskap rør i rørsystemer |  | 5810550 | Deler for rørsystemer | NOBB VAVVS
60793173 | 740220 | ELEKTROMUFFE 25MM SDR11 | 25 EL-Muffe SDR11 for sveising | Ja | 60792364 | 5815100 | Deler trykkrør PE |  | 5810330 | Deler for tilførselsrør, plast | NOBB VAVVS, NOBB Total
60793174 | 740220 | ELEKTROMUFFE 32MM SDR11 | 32 EL-Muffe SDR11 for sveising | Ja | 60792364 | 5815100 | Deler trykkrør PE |  | 5810330 | Deler for tilførselsrør, plast | NOBB VAVVS, NOBB Total
60793175 | 740220 | ELEKTROMUFFE 40MM SDR11 | 40 EL-Muffe SDR11 for sveising | Ja | 60792364 | 5815100 | Deler trykkrør PE |  | 5810330 | Deler for tilførselsrør, plast | NOBB VAVVS, NOBB Total
60793176 | 740220 | ELEKTROMUFFE 50MM SDR11 | 50 EL-Muffe SDR11 for sveising | Ja | 60792364 | 5815100 | Deler trykkrør PE |  | 5810330 | Deler for tilførselsrør, plast | NOBB VAVVS, NOBB Total
60793177 | 740220 | ELEKTROMUFFE 63MM SDR11 | 63 EL-Muffe SDR11 for sveising | Ja | 60792364 | 5815100 | Deler trykkrør PE |  | 5810330 | Deler for tilførselsrør, plast | NOBB VAVVS, NOBB Total
60793178 | 740220 | ELEKTROMUFFE 75MM SDR11 | 75 EL-Muffe SDR11 for sveising | Ja | 60792364 | 5815100 | Deler trykkrør PE |  | 5810330 | Deler for tilførselsrør, plast | NOBB VAVVS, NOBB Total
60793179 | 740220 | ELEKTROMUFFE 90MM SDR11 | 90 EL-Muffe SDR11 for sveising | Ja | 60792364 | 5815100 | Deler trykkrør PE |  | 5810330 | Deler for tilførselsrør, plast | NOBB VAVVS, NOBB Total
60793180 | 740220 | ELEKTROMUFFE 110MM SDR11 | 110 EL-Muffe SDR11 for sveising | Ja | 60792364 | 5815100 | Deler trykkrør PE |  | 5810330 | Deler for tilførselsrør, plast | NOBB VAVVS, NOBB Total
60793181 | 740220 | ELEKTROMUFFE 125MM SDR11 | 125 EL-Muffe SDR11 for sveising | Ja | 60792364 | 5815100 | Deler trykkrør PE |  | 5810330 | Deler for tilførselsrør, plast | NOBB VAVVS, NOBB Total
60793182 | 740220 | ELEKTROMUFFE 160 MM SDR11 | 160 EL-Muffe SDR11 for sveising | Ja | 60792364 | 5815100 | Deler trykkrør PE |  | 5810330 | Deler for tilførselsrør, plast | NOBB VAVVS, NOBB Total
60793183 | 740220 | ELEKTROMUFFE 180MM SDR11 | 180 EL-Muffe SDR11 for sveising | Ja | 60792364 | 5815100 | Deler trykkrør PE |  | 5810330 | Deler for tilførselsrør, plast | NOBB VAVVS, NOBB Total
60793184 | 740220 | ELEKTROMUFFE 200MM SDR11 | 200 EL-Muffe SDR11 for sveising | Ja | 60792364 | 5815100 | Deler trykkrør PE |  | 5810330 | Deler for tilførselsrør, plast | NOBB VAVVS, NOBB Total
60793185 | 740220 | ELEKTROMUFFE 225MM SDR11 | 225 EL-Muffe SDR11 for sveising | Ja | 60792364 | 5815100 | Deler trykkrør PE |  | 5810330 | Deler for tilførselsrør, plast | NOBB VAVVS, NOBB Total
60793186 | 740220 | ELEKTROMUFFE 250MM SDR11 | 250 EL-Muffe SDR11 for sveising | Ja | 60792364 | 5815100 | Deler trykkrør PE |  | 5810330 | Deler for tilførselsrør, plast | NOBB VAVVS, NOBB Total
60793187 | 740220 | ELEKTROMUFFE 280MM SDR11 | 280 EL-Muffe SDR11 for sveising | Ja | 60792364 | 5815100 | Deler trykkrør PE |  | 5810330 | Deler for tilførselsrør, plast | NOBB VAVVS, NOBB Total
60793188 | 740220 | ELEKTROMUFFE 315MM SDR11 | 315 EL-Muffe SDR11 for sveising | Ja | 60792364 | 5815100 | Deler trykkrør PE |  | 5810330 | Deler for tilførselsrør, plast | NOBB VAVVS, NOBB Total
60793189 | 740220 | ELEKTROMUFFE 400MM SDR11 | 400 EL-Muffe SDR11 for sveising | Ja | 60792364 | 5815100 | Deler trykkrør PE |  | 5810330 | Deler for tilførselsrør, plast | NOBB VAVVS, NOBB Total
60793190 | 740220 | ELEKTROMUFFE 110MM SDR17 | 110 EL-Muffe SDR17 for sveising | Ja | 60792364 | 5815100 | Deler trykkrør PE |  | 5810330 | Deler for tilførselsrør, plast | NOBB VAVVS, NOBB Total
60793191 | 740220 | ELEKTROMUFFE 160MM SDR17 | 160 EL-Muffe SDR17 for sveising | Ja | 60792364 | 5815100 | Deler trykkrør PE |  | 5810330 | Deler for tilførselsrør, plast | NOBB VAVVS, NOBB Total
60793192 | 740220 | ELEKTROMUFFE 180MM SDR17 | 180 EL-Muffe SDR17 for sveising | Ja | 60792364 | 5815100 | Deler trykkrør PE |  | 5810330 | Deler for tilførselsrør, plast | NOBB VAVVS, NOBB Total
60793193 | 740220 | ELEKTROMUFFE 200MM SDR17 | 200 EL-Muffe SDR17 for sveising | Ja | 60792364 | 5815100 | Deler trykkrør PE |  | 5810330 | Deler for tilførselsrør, plast | NOBB VAVVS, NOBB Total
60793194 | 740220 | ELEKTROMUFFE 225MM SDR17 | 225 EL-Muffe SDR17 for sveising | Ja | 60792364 | 5815100 | Deler trykkrør PE |  | 5810330 | Deler for tilførselsrør, plast | NOBB VAVVS, NOBB Total
60793195 | 740220 | ELEKTROMUFFE 250MM SDR17 | 250 EL-Muffe SDR17 for sveising | Ja | 60792364 | 5815100 | Deler trykkrør PE |  | 5810330 | Deler for tilførselsrør, plast | NOBB VAVVS, NOBB Total
60793196 | 740220 | ELEKTROMUFFE 280MM SDR17 | 280 EL-Muffe SDR17 for sveising | Ja | 60792364 | 5815100 | Deler trykkrør PE |  | 5810330 | Deler for tilførselsrør, plast | NOBB VAVVS, NOBB Total
60793197 | 740220 | ELEKTROMUFFE 315MM SDR17 | 315 EL-Muffe SDR17 for sveising | Ja | 60792364 | 5815100 | Deler trykkrør PE |  | 5810330 | Deler for tilførselsrør, plast | NOBB VAVVS, NOBB Total
60793198 | 740220 | ELEKTROMUFFEBEND 90° 25MM SDR11 | 25 ELEKTROMUFFEBEND 90° SDR11 for sveising | Ja | 60792364 | 5815100 | Deler trykkrør PE |  | 5810330 | Deler for tilførselsrør, plast | NOBB VAVVS, NOBB Total
60793199 | 740220 | ELEKTROMUFFEBEND 90° 32MM SDR11 | 32 ELEKTROMUFFEBEND 90° SDR11 for sveising | Ja | 60792364 | 5815100 | Deler trykkrør PE |  | 5810330 | Deler for tilførselsrør, plast | NOBB VAVVS, NOBB Total
60793200 | 740220 | ELEKTROMUFFEBEND 90° 40MM SDR11 | 40 ELEKTROMUFFEBEND 90° SDR11 for sveising | Ja | 60792364 | 5815100 | Deler trykkrør PE |  | 5810330 | Deler for tilførselsrør, plast | NOBB VAVVS, NOBB Total
60793201 | 740220 | ELEKTROMUFFEBEND 90° 50MM SDR11 | 50 ELEKTROMUFFEBEND 90° SDR11 for sveising | Ja | 60792364 | 5815100 | Deler trykkrør PE |  | 5810330 | Deler for tilførselsrør, plast | NOBB VAVVS, NOBB Total
60793202 | 740220 | ELEKTROMUFFEBEND 90° 63MM SDR11 | 63 ELEKTROMUFFEBEND 90° SDR11 for sveising | Ja | 60792364 | 5815100 | Deler trykkrør PE |  | 5810330 | Deler for tilførselsrør, plast | NOBB VAVVS, NOBB Total
60793203 | 740220 | ELEKTROMUFFEBEND 90° 110MM SDR11 | 110 ELEKTROMUFFEBEND 90° SDR11 for sveising | Ja | 60792364 | 5815100 | Deler trykkrør PE |  | 5810330 | Deler for tilførselsrør, plast | NOBB VAVVS, NOBB Total
60793204 | 740220 | ELEKTROMUFFEBEND 90° 125MM SDR11 | 125 ELEKTROMUFFEBEND 90° SDR11 for sveising | Ja | 60792364 | 5815100 | Deler trykkrør PE |  | 5810330 | Deler for tilførselsrør, plast | NOBB VAVVS, NOBB Total
60793205 | 740220 | ELEKTROMUFFEBEND 90° 160MM SDR11 | 160 ELEKTROMUFFEBEND 90° SDR11 for sveising | Ja | 60792364 | 5815100 | Deler trykkrør PE |  | 5810330 | Deler for tilførselsrør, plast | NOBB VAVVS, NOBB Total
60793206 | 740220 | ELEKTROMUFFEBEND 90° 180MM SDR11 | 180 ELEKTROMUFFEBEND 90° SDR11 for sveising | Ja | 60792364 | 5815100 | Deler trykkrør PE |  | 5810330 | Deler for tilførselsrør, plast | NOBB VAVVS, NOBB Total
60793207 | 740220 | ELEKTROMUFFEBEND 90° 200MM SDR11 | 200 ELEKTROMUFFEBEND 90° SDR11 for sveising | Ja | 60792364 | 5815100 | Deler trykkrør PE |  | 5810330 | Deler for tilførselsrør, plast | NOBB VAVVS, NOBB Total
60793208 | 740220 | ELEKTROMUFFEBEND 45° 25MM SDR11 | 25 ELEKTROMUFFEBEND 45° SDR11 for sveising | Ja | 60792364 | 5815100 | Deler trykkrør PE |  | 5810330 | Deler for tilførselsrør, plast | NOBB VAVVS, NOBB Total
60793209 | 740220 | ELEKTROMUFFEBEND 45° 32MM SDR11 | 32 ELEKTROMUFFEBEND 45° SDR11 for sveising | Ja | 60792364 | 5815100 | Deler trykkrør PE |  | 5810330 | Deler for tilførselsrør, plast | NOBB VAVVS, NOBB Total
60793210 | 740220 | ELEKTROMUFFEBEND 45° 40MM SDR11 | 40 ELEKTROMUFFEBEND 45° SDR11 for sveising | Ja | 60792364 | 5815100 | Deler trykkrør PE |  | 5810330 | Deler for tilførselsrør, plast | NOBB VAVVS, NOBB Total
60793211 | 740220 | ELEKTROMUFFEBEND 45° 50MM SDR11 | 50 ELEKTROMUFFEBEND 45° SDR11 for sveising | Ja | 60792364 | 5815100 | Deler trykkrør PE |  | 5810330 | Deler for tilførselsrør, plast | NOBB VAVVS, NOBB Total
60793212 | 740220 | ELEKTROMUFFEBEND 45° 63MM SDR11 | 63 ELEKTROMUFFEBEND 45° SDR11 for sveising | Ja | 60792364 | 5815100 | Deler trykkrør PE |  | 5810330 | Deler for tilførselsrør, plast | NOBB VAVVS, NOBB Total
60793213 | 740220 | ELEKTROMUFFEBEND 45° 110MM SDR11 | 110 ELEKTROMUFFEBEND 45° SDR11 for sveising | Ja | 60792364 | 5815100 | Deler trykkrør PE |  | 5810330 | Deler for tilførselsrør, plast | NOBB VAVVS, NOBB Total
60793214 | 740220 | ELEKTROMUFFEBEND 45° 125MM SDR11 | 125 ELEKTROMUFFEBEND 45° SDR11 for sveising | Ja | 60792364 | 5815100 | Deler trykkrør PE |  | 5810330 | Deler for tilførselsrør, plast | NOBB VAVVS, NOBB Total
60793215 | 740220 | ELEKTROMUFFEBEND 45° 160MM SDR11 | 160 ELEKTROMUFFEBEND 45° SDR11 for sveising | Ja | 60792364 | 5815100 | Deler trykkrør PE |  | 5810330 | Deler for tilførselsrør, plast | NOBB VAVVS, NOBB Total
60793216 | 740220 | ELEKTROMUFFEBEND 45° 180MM SDR11 | 180 ELEKTROMUFFEBEND 45° SDR11 for sveising | Ja | 60792364 | 5815100 | Deler trykkrør PE |  | 5810330 | Deler for tilførselsrør, plast | NOBB VAVVS, NOBB Total
60793217 | 740220 | ELEKTROMUFFEBEND 45° 200MM SDR11 | 200 ELEKTROMUFFEBEND 45° SDR11 for sveising | Ja | 60792364 | 5815100 | Deler trykkrør PE |  | 5810330 | Deler for tilførselsrør, plast | NOBB VAVVS, NOBB Total
60793218 | 740220 | EL-T-RØR 90° 25MM SDR11 | 25 EL-T-rør 90° SDR11 for sveising | Ja | 60792364 | 5815100 | Deler trykkrør PE |  | 5810330 | Deler for tilførselsrør, plast | NOBB VAVVS, NOBB Total
60793219 | 740220 | EL-T-RØR 90° 32MM SDR11 | 32 EL-T-rør 90° SDR11 for sveising | Ja | 60792364 | 5815100 | Deler trykkrør PE |  | 5810330 | Deler for tilførselsrør, plast | NOBB VAVVS, NOBB Total
60793220 | 740220 | EL-T-RØR 90° 40MM SDR11 | 40 EL-T-rør 90° SDR11 for sveising | Ja | 60792364 | 5815100 | Deler trykkrør PE |  | 5810330 | Deler for tilførselsrør, plast | NOBB VAVVS, NOBB Total
60793221 | 740220 | EL-T-RØR 90° 50MM SDR11 | 50 EL-T-rør 90° SDR11 for sveising | Ja | 60792364 | 5815100 | Deler trykkrør PE |  | 5810330 | Deler for tilførselsrør, plast | NOBB VAVVS, NOBB Total
60793222 | 740220 | EL-T-RØR 90° 63MM SDR11 | 63 EL-T-rør 90° SDR11 for sveising | Ja | 60792364 | 5815100 | Deler trykkrør PE |  | 5810330 | Deler for tilførselsrør, plast | NOBB VAVVS, NOBB Total
60793223 | 740220 | EL-T-RØR 90° 110MM SDR11 | 110 EL-T-rør 90° SDR11 for sveising | Ja | 60792364 | 5815100 | Deler trykkrør PE |  | 5810330 | Deler for tilførselsrør, plast | NOBB VAVVS, NOBB Total
60793224 | 740220 | ELEKTROREDUKSJON 40X32 SDR11 | 40x32 EL-Reduksjon SDR11 for sveising | Ja | 60792364 | 5815100 | Deler trykkrør PE |  | 5810330 | Deler for tilførselsrør, plast | NOBB VAVVS, NOBB Total
60793225 | 740220 | ELEKTROREDUKSJON 50X32 SDR11 | 50x32 EL-Reduksjon SDR11 for sveising | Ja | 60792364 | 5815100 | Deler trykkrør PE |  | 5810330 | Deler for tilførselsrør, plast | NOBB VAVVS, NOBB Total
60793226 | 740220 | ELEKTROREDUKSJON 50X40 SDR11 | 50x40 EL-Reduksjon SDR11 for sveising | Ja | 60792364 | 5815100 | Deler trykkrør PE |  | 5810330 | Deler for tilførselsrør, plast | NOBB VAVVS, NOBB Total
60793227 | 740220 | ELEKTROREDUKSJON 63X32 SDR11 | 63x32 EL-Reduksjon SDR11 for sveising | Ja | 60792364 | 5815100 | Deler trykkrør PE |  | 5810330 | Deler for tilførselsrør, plast | NOBB VAVVS, NOBB Total
60793228 | 740220 | ELEKTROREDUKSJON 63X40 SDR11 | 63x40 EL-Reduksjon SDR11 for sveising | Ja | 60792364 | 5815100 | Deler trykkrør PE |  | 5810330 | Deler for tilførselsrør, plast | NOBB VAVVS, NOBB Total
60793229 | 740220 | ELEKTROREDUKSJON 63X50 SDR11 | 63x50 EL-Reduksjon SDR11 for sveising | Ja | 60792364 | 5815100 | Deler trykkrør PE |  | 5810330 | Deler for tilførselsrør, plast | NOBB VAVVS, NOBB Total
60793230 | 740220 | ELEKTROREDUKSJON 125X110 SDR11 | 125x110 EL-Reduksjon SDR11 for sveising | Ja | 60792364 | 5815100 | Deler trykkrør PE |  | 5810330 | Deler for tilførselsrør, plast | NOBB VAVVS, NOBB Total
60793234 | 204439 |  | Dobbelt ekspanderende krympemuffe for 315 mm 0,9m svart | Ja | 60174318 | 5505100 | Deler til avløpsrør isolert |  | 5501210 | Deler til avløpsrør, plast | NOBB VAVVS
60793235 | 204439 |  | Dobbelt ekspanderende krympemuffe for 355 mm 0,9m svart | Ja | 60174318 | 5505100 | Deler til avløpsrør isolert |  | 5501210 | Deler til avløpsrør, plast | NOBB VAVVS
60793236 | 204439 |  | Dobbelt ekspanderende krympemuffe for 500 mm 0,9m svart | Ja | 60174318 | 5505100 | Deler til avløpsrør isolert |  | 5501210 | Deler til avløpsrør, plast | NOBB VAVVS
60793237 | 204439 |  | Dobbelt ekspanderende krympemuffe for 710 mm 0,9m svart | Ja | 60174318 | 5505100 | Deler til avløpsrør isolert |  | 5501210 | Deler til avløpsrør, plast | NOBB VAVVS
60793238 | 204439 |  | Dobbelt ekspanderende krympemuffe for 450 mm 0,9m svart | Ja | 60174318 | 5505100 | Deler til avløpsrør isolert |  | 5501210 | Deler til avløpsrør, plast | NOBB VAVVS
60793239 | 204439 |  | PE mufferør for 90mm 0,7m svart | Ja | 60174318 | 5505100 | Deler til avløpsrør isolert |  | 5501210 | Deler til avløpsrør, plast | NOBB VAVVS
60793240 | 204439 |  | PE mufferør for 160mm 0,7m svart | Ja | 60174318 | 5505100 | Deler til avløpsrør isolert |  | 5501210 | Deler til avløpsrør, plast | NOBB VAVVS
60793241 | 204439 |  | PE mufferør for 200mm 0,7m svart | Ja | 60174318 | 5505100 | Deler til avløpsrør isolert |  | 5501210 | Deler til avløpsrør, plast | NOBB VAVVS
60793242 | 204439 |  | PE mufferør for 110mm 0,7m svart | Ja | 60174318 | 5505100 | Deler til avløpsrør isolert |  | 5501210 | Deler til avløpsrør, plast | NOBB VAVVS
60793243 | 204439 |  | PE mufferør for 225mm 0,7m svart | Ja | 60174318 | 5505100 | Deler til avløpsrør isolert |  | 5501210 | Deler til avløpsrør, plast | NOBB VAVVS
60793244 | 204439 |  | PE mufferør for 180mm 0,7m svart | Ja | 60174318 | 5505100 | Deler til avløpsrør isolert |  | 5501210 | Deler til avløpsrør, plast | NOBB VAVVS
60793245 | 204439 |  | PE mufferør for 140mm 0,7m svart | Ja | 60174318 | 5505100 | Deler til avløpsrør isolert |  | 5501210 | Deler til avløpsrør, plast | NOBB VAVVS
60793246 | 204439 |  | PE mufferør for 125mm 0,7m svart | Ja | 60174318 | 5505100 | Deler til avløpsrør isolert |  | 5501210 | Deler til avløpsrør, plast | NOBB VAVVS
60793247 | 204439 |  | Utluftingspropp ø26 svart | Ja | 60174318 | 5505100 | Deler til avløpsrør isolert |  | 5501210 | Deler til avløpsrør, plast | NOBB VAVVS
60793248 | 204439 |  | Dobbelt ekspanderende krympemuffe for 630 mm 0,9m svart | Ja | 60174318 | 5505100 | Deler til avløpsrør isolert |  | 5501210 | Deler til avløpsrør, plast | NOBB VAVVS
60793249 | 204439 |  | Dobbelt ekspanderende krympemuffe for 560 mm 0,9m svart | Ja | 60174318 | 5505100 | Deler til avløpsrør isolert |  | 5501210 | Deler til avløpsrør, plast | NOBB VAVVS
60793250 | 204439 |  | Dobbelt ekspanderende krympemuffe for 400 mm 0,9m svart | Ja | 60174318 | 5505100 | Deler til avløpsrør isolert |  | 5501210 | Deler til avløpsrør, plast | NOBB VAVVS
60793251 | 204439 |  | Dobbelt ekspanderende krympemuffe for 280 mm 0,9m svart | Ja | 60174318 | 5505100 | Deler til avløpsrør isolert |  | 5501210 | Deler til avløpsrør, plast | NOBB VAVVS
60793252 | 204439 |  | Dobbelt ekspanderende krympemuffe for 250 mm 0,7m svart | Ja | 60174318 | 5505100 | Deler til avløpsrør isolert |  | 5501210 | Deler til avløpsrør, plast | NOBB VAVVS
60794907 | 728216 | RØRSKJØT MIKRORØR 5MM | RØRSKJØT MIKRORØR | Ja | 60688934 | 5615100 | Deler til kabelrør |  | 5610150 | Deler til kabelrør | NOBB VAVVS
60794908 | 728216 | REDUKSJONSSKJØT 7/5MM | REDUKSJONSSKJØT | Ja | 60688934 | 5615100 | Deler til kabelrør |  | 5610150 | Deler til kabelrør | NOBB VAVVS
60794916 | 728216 | REDUKSJONSSKJØT 12/7MM | REDUKSJONSSKJØT | Ja | 60688934 | 5615100 | Deler til kabelrør |  | 5610150 | Deler til kabelrør | NOBB VAVVS
60794917 | 728216 | REDUKSJONSSKJØT 16/10MM | REDUKSJONSSKJØT | Ja | 60688934 | 5615100 | Deler til kabelrør |  | 5610150 | Deler til kabelrør | NOBB VAVVS
60794964 | 209298 | OVERGANG DR S-PRESS 16-Q&E 16 | Uponor Q&E Overgang DR | Ja | 60176730 | 5815150 | Deler trykkrør PEX |  | 5810330 | Deler for tilførselsrør, plast | NOBB VAVVS
60794965 | 209298 | OVERGANG DR S-PRESS 20-Q&E 20 | Uponor Q&E Overgang DR | Ja | 60176730 | 5815150 | Deler trykkrør PEX |  | 5810330 | Deler for tilførselsrør, plast | NOBB VAVVS
60794966 | 209298 | OVERGANG DR S-PRESS 25-Q&E 25 | Uponor Q&E Overgang DR | Ja | 60176730 | 5815150 | Deler trykkrør PEX |  | 5810330 | Deler for tilførselsrør, plast | NOBB VAVVS
60794967 | 209298 | RETTNIPPEL UTV.GJ DR 16-G1/2"MT | Uponor Q&E Rettnippel utv.gjenge | Ja | 60176730 | 5815150 | Deler trykkrør PEX |  | 5810330 | Deler for tilførselsrør, plast | NOBB VAVVS
60794968 | 209298 | RETTNIPPEL UTV.GJ DR 20-G1/2"MT | Uponor Q&E Rettnippel utv.gjenge | Ja | 60176730 | 5815150 | Deler trykkrør PEX |  | 5810330 | Deler for tilførselsrør, plast | NOBB VAVVS
60794969 | 209298 | RETTNIPPEL UTV.GJ DR 20-G3/4"MT | Uponor Q&E Rettnippel utv.gjenge | Ja | 60176730 | 5815150 | Deler trykkrør PEX |  | 5810330 | Deler for tilførselsrør, plast | NOBB VAVVS
60794970 | 209298 | RETTNIPPEL UTV.GJ DR 25-G3/4"MT | Uponor Q&E Rettnippel utv.gjenge | Ja | 60176730 | 5815150 | Deler trykkrør PEX |  | 5810330 | Deler for tilførselsrør, plast | NOBB VAVVS
60794971 | 209298 | RETTNIPPEL INNV.GJ DR 16-G1/2"FT | Uponor Q&E Rettnippel innv.gjenge | Ja | 60176730 | 5815150 | Deler trykkrør PEX |  | 5810330 | Deler for tilførselsrør, plast | NOBB VAVVS
60794972 | 209298 | RETTNIPPEL INNV.GJ DR 20-G1/2"FT | Uponor Q&E Rettnippel innv.gjenge | Ja | 60176730 | 5815150 | Deler trykkrør PEX |  | 5810330 | Deler for tilførselsrør, plast | NOBB VAVVS
60794973 | 209298 | RETTNIPPEL INNV.GJ DR 20-G3/4"FT | Uponor Q&E Rettnippel innv.gjenge | Ja | 60176730 | 5815150 | Deler trykkrør PEX |  | 5810330 | Deler for tilførselsrør, plast | NOBB VAVVS
60794974 | 209298 | ALBUE UTV.GJ DR 20-G3/4"MT | Uponor Q&E Albue utv.gjenge | Ja | 60176730 | 5815150 | Deler trykkrør PEX |  | 5810330 | Deler for tilførselsrør, plast | NOBB VAVVS
60794975 | 209298 | ALBUE INNV.GJ DR 16-G1/2"FT | Uponor Q&E Albue innv.gjenge | Ja | 60176730 | 5815150 | Deler trykkrør PEX |  | 5810330 | Deler for tilførselsrør, plast | NOBB VAVVS
60794976 | 209298 | ALBUE INNV.GJ DR 20-G1/2"FT | Uponor Q&E Albue innv.gjenge | Ja | 60176730 | 5815150 | Deler trykkrør PEX |  | 5810330 | Deler for tilførselsrør, plast | NOBB VAVVS
60794977 | 209298 | ALBUE INNV.GJ DR 20-G3/4"FT | Uponor Q&E Albue innv.gjenge | Ja | 60176730 | 5815150 | Deler trykkrør PEX |  | 5810330 | Deler for tilførselsrør, plast | NOBB VAVVS
60794978 | 209298 | ALBUE INNV.GJ DR 25-G3/4"FT | Uponor Q&E Albue innv.gjenge | Ja | 60176730 | 5815150 | Deler trykkrør PEX |  | 5810330 | Deler for tilførselsrør, plast | NOBB VAVVS
60794979 | 209298 | RETTNIPPEL UTV.GJ DR 32-G1"MT | Uponor Q&E Rettnippel utv.gjenge | Ja | 60176730 | 5815150 | Deler trykkrør PEX |  | 5810330 | Deler for tilførselsrør, plast | NOBB VAVVS
60794980 | 209298 | RETTNIPPEL UTV.GJ DR 16-G3/8"MT | Uponor Q&E Adapter med o-ring | Ja | 60176730 | 5815150 | Deler trykkrør PEX |  | 5810330 | Deler for tilførselsrør, plast | NOBB VAVVS
60794981 | 209298 | OVERGANG DR 16-15CU L=16MM | Uponor Q&E Overgang DR CU | Ja | 60176730 | 5815150 | Deler trykkrør PEX |  | 5810330 | Deler for tilførselsrør, plast | NOBB VAVVS
60795078 | 209298 | KONTROLLER FOR SNØSMELTEANLEGG | Uponor Meltaway Kontroller | Ja | 41865915 | 5815500 | Deler for gatevarme/snøsmelt |  | 5810410 | Deler for gulvvarme/gatevarme | NOBB VAVVS
60795080 | 209298 | BAKKE FØLER FOR SNØSMELTEANLEGG | Uponor Meltaway bakke føler | Ja | 41865915 | 5815500 | Deler for gatevarme/snøsmelt |  | 5810410 | Deler for gulvvarme/gatevarme | NOBB VAVVS
60795081 | 209298 | TUR/RETUR FØLER FOR SNØSMELTEANLEGG | Uponor Meltaway Tur/retur temp.føler | Ja | 41865915 | 5815500 | Deler for gatevarme/snøsmelt |  | 5810410 | Deler for gulvvarme/gatevarme | NOBB VAVVS
60795082 | 209298 | UTEFØLER FOR SNØSMELTEANLEGG | Uponor Meltaway Uteføler | Ja | 41865915 | 5815500 | Deler for gatevarme/snøsmelt |  | 5810410 | Deler for gulvvarme/gatevarme | NOBB VAVVS
60795104 | 204439 |  | Krympestrømpe Covalence TPSM sort L=225 mm | Ja | 60174175 | 5505100 | Deler til avløpsrør isolert |  | 5501210 | Deler til avløpsrør, plast | NOBB VAVVS
60795105 | 204439 |  | Krympestrømpe Hongshang HRS sort L=1000 mm | Ja | 60174175 | 5505100 | Deler til avløpsrør isolert |  | 5501210 | Deler til avløpsrør, plast | NOBB VAVVS
60795106 | 204439 |  | Krympestrømpe Hongshang HRS sort L=1000 mm | Ja | 60174175 | 5505100 | Deler til avløpsrør isolert |  | 5501210 | Deler til avløpsrør, plast | NOBB VAVVS
60795107 | 204439 |  | Krympestrømpe HellermannTyton MM30 sort L=1000 mm | Ja | 60174175 | 5505100 | Deler til avløpsrør isolert |  | 5501210 | Deler til avløpsrør, plast | NOBB VAVVS
60795693 | 50948 | TRYKKFØLER CI80 V2 |  | Ja | 41841014 | 3015300 | Ventilasjonsaggregat M/Varmegjenv. |  | 6905900 | Tilbehør og reservedeler luftbehandlingsenheter | NOBB Total
60795897 | 276835 |  | Hengsler, Galvolux GS 3000 | Ja | 60711397 | 5815450 | Fordelerskap rør i rørsystemer |  | 5810550 | Deler for rørsystemer | NOBB VAVVS
60795898 | 740392 | SERIE.1 UNION UNIVERSAL... | SERIE.1 UNION UNIVERSAL... | Ja | 60186141 | 5815100 | Deler trykkrør PE |  | 5810330 | Deler for tilførselsrør, plast | NOBB VAVVS
60795899 | 740392 | SERIE.1 UNION UNIVERSAL.. | SERIE.1 UNION UNIVERSAL.. | Ja | 60186141 | 5815100 | Deler trykkrør PE |  | 5810330 | Deler for tilførselsrør, plast | NOBB VAVVS
60795900 | 740392 | SERIE.1 UNION UNIVERSAL | SERIE.1 UNION UNIVERSAL pose | Ja | 60186141 | 5815100 | Deler trykkrør PE |  | 5810330 | Deler for tilførselsrør, plast | NOBB VAVVS
60797037 | 214995 | LEKKASJESIKRINGSBOKS DLINE | Lekkasjesikringsboks 51 cm | Ja | 60797036 | 5815400 | Veggbokser rør i rørsystemer |  | 5810550 | Deler for rørsystemer | NOBB VAVVS
60797038 | 214995 | ENVEIS ARMATUR | Lokk for enveis armatur til dusj eller badekar | Ja | 60797036 | 5815400 | Veggbokser rør i rørsystemer |  | 5810550 | Deler for rørsystemer | NOBB VAVVS
60797039 | 214995 | ARMATUR FOR BADEKAR | Lokk for armatur til badekar | Ja | 60797036 | 5815400 | Veggbokser rør i rørsystemer |  | 5810550 | Deler for rørsystemer | NOBB VAVVS
60797040 | 214995 | ARMATUR FOR DUSJ MED TERMOSTAT | Lokk for armatur til dusj med termostat | Ja | 60797036 | 5815400 | Veggbokser rør i rørsystemer |  | 5810550 | Deler for rørsystemer | NOBB VAVVS
60797041 | 214995 | ARMATUR (OG SYNLIGE DELER) SERVANT | Lokk for armatur | Ja | 60797036 | 5815400 | Veggbokser rør i rørsystemer |  | 5810550 | Deler for rørsystemer | NOBB VAVVS
60797261 | 214995 |  | CPVC rør for sprinkler | Ja | 60775284 | 6815200 | CPVC Deler for sprinkler |  | 6815210 | Deler og tilbehør for sprinkler, plast | NOBB VAVVS
60797262 | 214995 |  | CPVC Rør for sprinkler | Ja | 60775284 | 6815200 | CPVC Deler for sprinkler |  | 6815210 | Deler og tilbehør for sprinkler, plast | NOBB VAVVS
60797263 | 214995 |  | CPVC Rør for sprinkler | Ja | 60775284 | 6815200 | CPVC Deler for sprinkler |  | 6815210 | Deler og tilbehør for sprinkler, plast | NOBB VAVVS
60797264 | 214995 |  | CPVC Rør for sprinkler | Ja | 60775284 | 6815200 | CPVC Deler for sprinkler |  | 6815210 | Deler og tilbehør for sprinkler, plast | NOBB VAVVS
60797265 | 214995 |  | CPVC Rør for sprinkler | Ja | 60775284 | 6815200 | CPVC Deler for sprinkler |  | 6815210 | Deler og tilbehør for sprinkler, plast | NOBB VAVVS
60797266 | 214995 |  | CPVC Rør for sprinkler | Ja | 60775284 | 6815200 | CPVC Deler for sprinkler |  | 6815210 | Deler og tilbehør for sprinkler, plast | NOBB VAVVS
60797267 | 214995 |  | CPVC Muffe | Ja | 60775284 | 6815200 | CPVC Deler for sprinkler |  | 6815210 | Deler og tilbehør for sprinkler, plast | NOBB VAVVS
60797268 | 214995 |  | CPVC Muffe | Ja | 60775284 | 6815200 | CPVC Deler for sprinkler |  | 6815210 | Deler og tilbehør for sprinkler, plast | NOBB VAVVS
60797269 | 214995 |  | CPVC muffe | Ja | 60775284 | 6815200 | CPVC Deler for sprinkler |  | 6815210 | Deler og tilbehør for sprinkler, plast | NOBB VAVVS
60797270 | 214995 |  | CPVC Muffe | Ja | 60775284 | 6815200 | CPVC Deler for sprinkler |  | 6815210 | Deler og tilbehør for sprinkler, plast | NOBB VAVVS
60797271 | 214995 |  | CPVC Muffe | Ja | 60775284 | 6815200 | CPVC Deler for sprinkler |  | 6815210 | Deler og tilbehør for sprinkler, plast | NOBB VAVVS
60797272 | 214995 |  | CPVC Muffe | Ja | 60775284 | 6815200 | CPVC Deler for sprinkler |  | 6815210 | Deler og tilbehør for sprinkler, plast | NOBB VAVVS
60797273 | 214995 |  | CPVC Albu 90° | Ja | 60775284 | 6815200 | CPVC Deler for sprinkler |  | 6815210 | Deler og tilbehør for sprinkler, plast | NOBB VAVVS
60797274 | 214995 |  | CPVC Albu 90° | Ja | 60775284 | 6815200 | CPVC Deler for sprinkler |  | 6815210 | Deler og tilbehør for sprinkler, plast | NOBB VAVVS
60797275 | 214995 |  | CPVC Albu 90° | Ja | 60775284 | 6815200 | CPVC Deler for sprinkler |  | 6815210 | Deler og tilbehør for sprinkler, plast | NOBB VAVVS
60797276 | 214995 |  | CPVC Albu 90° | Ja | 60775284 | 6815200 | CPVC Deler for sprinkler |  | 6815210 | Deler og tilbehør for sprinkler, plast | NOBB VAVVS
60797277 | 214995 |  | CPVC Albu 90° 2 1/2" | Ja | 60775284 | 6815200 | CPVC Deler for sprinkler |  | 6815210 | Deler og tilbehør for sprinkler, plast | NOBB VAVVS
60797278 | 214995 |  | CPVC Albu 90° | Ja | 60775284 | 6815200 | CPVC Deler for sprinkler |  | 6815210 | Deler og tilbehør for sprinkler, plast | NOBB VAVVS
60797279 | 214995 |  | CPVC Reduksjonsmuffe | Ja | 60775284 | 6815200 | CPVC Deler for sprinkler |  | 6815210 | Deler og tilbehør for sprinkler, plast | NOBB VAVVS
60797280 | 214995 |  | CPVC Reduksjonsmuffe | Ja | 60775284 | 6815200 | CPVC Deler for sprinkler |  | 6815210 | Deler og tilbehør for sprinkler, plast | NOBB VAVVS
60797281 | 214995 |  | CPVC Reduksjonsmuffe | Ja | 60775284 | 6815200 | CPVC Deler for sprinkler |  | 6815210 | Deler og tilbehør for sprinkler, plast | NOBB VAVVS
60797282 | 214995 |  | CPVC Reduksjonsmuffe | Ja | 60775284 | 6815200 | CPVC Deler for sprinkler |  | 6815210 | Deler og tilbehør for sprinkler, plast | NOBB VAVVS
60797283 | 214995 |  | CPVC Reduksjonsmuffe | Ja | 60775284 | 6815200 | CPVC Deler for sprinkler |  | 6815210 | Deler og tilbehør for sprinkler, plast | NOBB VAVVS
60797284 | 214995 |  | CPVC Reduksjonsmuffe | Ja | 60775284 | 6815200 | CPVC Deler for sprinkler |  | 6815210 | Deler og tilbehør for sprinkler, plast | NOBB VAVVS
60797285 | 214995 |  | CPVC Reduksjonsmuffe | Ja | 60775284 | 6815200 | CPVC Deler for sprinkler |  | 6815210 | Deler og tilbehør for sprinkler, plast | NOBB VAVVS
60797286 | 214995 |  | CPVC Reduksjonsmuffe | Ja | 60775284 | 6815200 | CPVC Deler for sprinkler |  | 6815210 | Deler og tilbehør for sprinkler, plast | NOBB VAVVS
60797287 | 214995 |  | CPVC Reduksjonsmuffe | Ja | 60775284 | 6815200 | CPVC Deler for sprinkler |  | 6815210 | Deler og tilbehør for sprinkler, plast | NOBB VAVVS
60797288 | 214995 |  | CPVC Reduksjonsmuffe | Ja | 60775284 | 6815200 | CPVC Deler for sprinkler |  | 6815210 | Deler og tilbehør for sprinkler, plast | NOBB VAVVS
60797289 | 214995 |  | CPVC Reduksjonsmuffe | Ja | 60775284 | 6815200 | CPVC Deler for sprinkler |  | 6815210 | Deler og tilbehør for sprinkler, plast | NOBB VAVVS
60797290 | 214995 |  | CPVC Reduksjonsmuffe | Ja | 60775284 | 6815200 | CPVC Deler for sprinkler |  | 6815210 | Deler og tilbehør for sprinkler, plast | NOBB VAVVS
60797291 | 214995 |  | CPVC Reduksjonsmuffe | Ja | 60775284 | 6815200 | CPVC Deler for sprinkler |  | 6815210 | Deler og tilbehør for sprinkler, plast | NOBB VAVVS
60797292 | 214995 |  | CPVC Reduksjonsmuffe | Ja | 60775284 | 6815200 | CPVC Deler for sprinkler |  | 6815210 | Deler og tilbehør for sprinkler, plast | NOBB VAVVS
60797293 | 214995 |  | CPVC Reduksjonsmuffe | Ja | 60775284 | 6815200 | CPVC Deler for sprinkler |  | 6815210 | Deler og tilbehør for sprinkler, plast | NOBB VAVVS
60797294 | 214995 |  | CPVC Kryss | Ja | 60775284 | 6815200 | CPVC Deler for sprinkler |  | 6815210 | Deler og tilbehør for sprinkler, plast | NOBB VAVVS
60797295 | 214995 |  | CPVC Kryss | Ja | 60775284 | 6815200 | CPVC Deler for sprinkler |  | 6815210 | Deler og tilbehør for sprinkler, plast | NOBB VAVVS
60797296 | 214995 |  | CPVC Kryss | Ja | 60775284 | 6815200 | CPVC Deler for sprinkler |  | 6815210 | Deler og tilbehør for sprinkler, plast | NOBB VAVVS
60797297 | 214995 |  | CPVC Kryss | Ja | 60775284 | 6815200 | CPVC Deler for sprinkler |  | 6815210 | Deler og tilbehør for sprinkler, plast | NOBB VAVVS
60797298 | 214995 |  | CPVC Kryss | Ja | 60775284 | 6815200 | CPVC Deler for sprinkler |  | 6815210 | Deler og tilbehør for sprinkler, plast | NOBB VAVVS
60797299 | 214995 |  | CPVC Kryss | Ja | 60775284 | 6815200 | CPVC Deler for sprinkler |  | 6815210 | Deler og tilbehør for sprinkler, plast | NOBB VAVVS
60797300 | 214995 |  | Sprinkler HD Adapter | Ja | 60775284 | 6815200 | CPVC Deler for sprinkler |  | 6815210 | Deler og tilbehør for sprinkler, plast | NOBB VAVVS
60797301 | 214995 |  | CPVC T-rør | Ja | 60775284 | 6815200 | CPVC Deler for sprinkler |  | 6815210 | Deler og tilbehør for sprinkler, plast | NOBB VAVVS
60797302 | 214995 |  | CPVC T-rør | Ja | 60775284 | 6815200 | CPVC Deler for sprinkler |  | 6815210 | Deler og tilbehør for sprinkler, plast | NOBB VAVVS
60797303 | 214995 |  | CPVC T-rør | Ja | 60775284 | 6815200 | CPVC Deler for sprinkler |  | 6815210 | Deler og tilbehør for sprinkler, plast | NOBB VAVVS
60797304 | 214995 |  | CPVC T-rør | Ja | 60775284 | 6815200 | CPVC Deler for sprinkler |  | 6815210 | Deler og tilbehør for sprinkler, plast | NOBB VAVVS
60797305 | 214995 |  | CPVC T-rør | Ja | 60775284 | 6815200 | CPVC Deler for sprinkler |  | 6815210 | Deler og tilbehør for sprinkler, plast | NOBB VAVVS
60797306 | 214995 |  | CPVC T-rør | Ja | 60775284 | 6815200 | CPVC Deler for sprinkler |  | 6815210 | Deler og tilbehør for sprinkler, plast | NOBB VAVVS
60797307 | 214995 |  | CPVC Hun adapter messing | Ja | 60775284 | 6815200 | CPVC Deler for sprinkler |  | 6815210 | Deler og tilbehør for sprinkler, plast | NOBB VAVVS
60797308 | 214995 |  | CPVC Hun adapter messing | Ja | 60775284 | 6815200 | CPVC Deler for sprinkler |  | 6815210 | Deler og tilbehør for sprinkler, plast | NOBB VAVVS
60797309 | 214995 |  | CPVC Hun adapter messing | Ja | 60775284 | 6815200 | CPVC Deler for sprinkler |  | 6815210 | Deler og tilbehør for sprinkler, plast | NOBB VAVVS
60797310 | 214995 |  | CPVC Hun adapter messing | Ja | 60775284 | 6815200 | CPVC Deler for sprinkler |  | 6815210 | Deler og tilbehør for sprinkler, plast | NOBB VAVVS
60797311 | 214995 |  | CPVC Hun adapter messing | Ja | 60775284 | 6815200 | CPVC Deler for sprinkler |  | 6815210 | Deler og tilbehør for sprinkler, plast | NOBB VAVVS
60797312 | 214995 |  | CPVC Hun adapter messing | Ja | 60775284 | 6815200 | CPVC Deler for sprinkler |  | 6815210 | Deler og tilbehør for sprinkler, plast | NOBB VAVVS
60797313 | 214995 |  | CPVC Han adapter messing | Ja | 60775284 | 6815200 | CPVC Deler for sprinkler |  | 6815210 | Deler og tilbehør for sprinkler, plast | NOBB VAVVS
60797314 | 214995 |  | CPVC Han adapter messing | Ja | 60775284 | 6815200 | CPVC Deler for sprinkler |  | 6815210 | Deler og tilbehør for sprinkler, plast | NOBB VAVVS
60797315 | 214995 |  | CPVC Han adapter messing | Ja | 60775284 | 6815200 | CPVC Deler for sprinkler |  | 6815210 | Deler og tilbehør for sprinkler, plast | NOBB VAVVS
60797316 | 214995 |  | CPVC Han adapter messing | Ja | 60775284 | 6815200 | CPVC Deler for sprinkler |  | 6815210 | Deler og tilbehør for sprinkler, plast | NOBB VAVVS
60797317 | 214995 |  | CPVC Han adapter messing | Ja | 60775284 | 6815200 | CPVC Deler for sprinkler |  | 6815210 | Deler og tilbehør for sprinkler, plast | NOBB VAVVS
60797318 | 214995 |  | CPVC Han adapter messing | Ja | 60775284 | 6815200 | CPVC Deler for sprinkler |  | 6815210 | Deler og tilbehør for sprinkler, plast | NOBB VAVVS
60797319 | 214995 |  | CPVC Albu 45° | Ja | 60775284 | 6815200 | CPVC Deler for sprinkler |  | 6815210 | Deler og tilbehør for sprinkler, plast | NOBB VAVVS
60797320 | 214995 |  | CPVC Albu 45° | Ja | 60775284 | 6815200 | CPVC Deler for sprinkler |  | 6815210 | Deler og tilbehør for sprinkler, plast | NOBB VAVVS
60797321 | 214995 |  | CPVC Albu 45° | Ja | 60775284 | 6815200 | CPVC Deler for sprinkler |  | 6815210 | Deler og tilbehør for sprinkler, plast | NOBB VAVVS
60797322 | 214995 |  | CPVC Albu 45° | Ja | 60775284 | 6815200 | CPVC Deler for sprinkler |  | 6815210 | Deler og tilbehør for sprinkler, plast | NOBB VAVVS
60797323 | 214995 |  | CPVC Albu 45° | Ja | 60775284 | 6815200 | CPVC Deler for sprinkler |  | 6815210 | Deler og tilbehør for sprinkler, plast | NOBB VAVVS
60797324 | 214995 |  | CPVC Albu 45° | Ja | 60775284 | 6815200 | CPVC Deler for sprinkler |  | 6815210 | Deler og tilbehør for sprinkler, plast | NOBB VAVVS
60797325 | 214995 |  | CPVC HD Albu 90° | Ja | 60775284 | 6815200 | CPVC Deler for sprinkler |  | 6815210 | Deler og tilbehør for sprinkler, plast | NOBB VAVVS
60797326 | 214995 |  | CPVC HD Albu 90° | Ja | 60775284 | 6815200 | CPVC Deler for sprinkler |  | 6815210 | Deler og tilbehør for sprinkler, plast | NOBB VAVVS
60797327 | 214995 |  | Union | Ja | 60775284 | 6815200 | CPVC Deler for sprinkler |  | 6815210 | Deler og tilbehør for sprinkler, plast | NOBB VAVVS
60797328 | 214995 |  | Union | Ja | 60775284 | 6815200 | CPVC Deler for sprinkler |  | 6815210 | Deler og tilbehør for sprinkler, plast | NOBB VAVVS
60797329 | 214995 |  | Union | Ja | 60775284 | 6815200 | CPVC Deler for sprinkler |  | 6815210 | Deler og tilbehør for sprinkler, plast | NOBB VAVVS
60797330 | 214995 |  | Union | Ja | 60775284 | 6815200 | CPVC Deler for sprinkler |  | 6815210 | Deler og tilbehør for sprinkler, plast | NOBB VAVVS
60797331 | 214995 |  | Union | Ja | 60775284 | 6815200 | CPVC Deler for sprinkler |  | 6815210 | Deler og tilbehør for sprinkler, plast | NOBB VAVVS
60797332 | 214995 |  | Union | Ja | 60775284 | 6815200 | CPVC Deler for sprinkler |  | 6815210 | Deler og tilbehør for sprinkler, plast | NOBB VAVVS
60797333 | 214995 |  | CPVC Endelokk | Ja | 60775284 | 6815200 | CPVC Deler for sprinkler |  | 6815210 | Deler og tilbehør for sprinkler, plast | NOBB VAVVS
60797334 | 214995 |  | CPVC Endelokk | Ja | 60775284 | 6815200 | CPVC Deler for sprinkler |  | 6815210 | Deler og tilbehør for sprinkler, plast | NOBB VAVVS
60797335 | 214995 |  | CPVC Endelokk | Ja | 60775284 | 6815200 | CPVC Deler for sprinkler |  | 6815210 | Deler og tilbehør for sprinkler, plast | NOBB VAVVS
60797336 | 214995 |  | CPVC Endelokk | Ja | 60775284 | 6815200 | CPVC Deler for sprinkler |  | 6815210 | Deler og tilbehør for sprinkler, plast | NOBB VAVVS
60797337 | 214995 |  | CPVC Endelokk | Ja | 60775284 | 6815200 | CPVC Deler for sprinkler |  | 6815210 | Deler og tilbehør for sprinkler, plast | NOBB VAVVS
60797338 | 214995 |  | CPVC Endelokk | Ja | 60775284 | 6815200 | CPVC Deler for sprinkler |  | 6815210 | Deler og tilbehør for sprinkler, plast | NOBB VAVVS
60797339 | 214995 |  | Sprinkler HD bush (SPIGOT) | Ja | 60775284 | 6815200 | CPVC Deler for sprinkler |  | 6815210 | Deler og tilbehør for sprinkler, plast | NOBB VAVVS
60797340 | 214995 |  | SPRINKLER HD TEE | Ja | 60775284 | 6815200 | CPVC Deler for sprinkler |  | 6815210 | Deler og tilbehør for sprinkler, plast | NOBB VAVVS
60797341 | 214995 |  | Sprinkler HD Tee | Ja | 60775284 | 6815200 | CPVC Deler for sprinkler |  | 6815210 | Deler og tilbehør for sprinkler, plast | NOBB VAVVS
60797342 | 214995 |  | SPRINKLER HD TEE | Ja | 60775284 | 6815200 | CPVC Deler for sprinkler |  | 6815210 | Deler og tilbehør for sprinkler, plast | NOBB VAVVS
60797343 | 214995 | SPRINKLER HD TEE 1 1/4"X1/2"X1 1/4" | Sprinkler HD Tee | Ja | 60775284 | 6815200 | CPVC Deler for sprinkler |  | 6815210 | Deler og tilbehør for sprinkler, plast | NOBB VAVVS
60797344 | 214995 |  | Sprinkler HD Adaptor (SPIGOT) | Ja | 60775284 | 6815200 | CPVC Deler for sprinkler |  | 6815210 | Deler og tilbehør for sprinkler, plast | NOBB VAVVS
60797345 | 214995 |  | CPVC Red. T-rør | Ja | 60775284 | 6815200 | CPVC Deler for sprinkler |  | 6815210 | Deler og tilbehør for sprinkler, plast | NOBB VAVVS
60797346 | 214995 |  | CPVC Red. T-rør | Ja | 60775284 | 6815200 | CPVC Deler for sprinkler |  | 6815210 | Deler og tilbehør for sprinkler, plast | NOBB VAVVS
60797347 | 214995 |  | CPVC Red. T-rør | Ja | 60775284 | 6815200 | CPVC Deler for sprinkler |  | 6815210 | Deler og tilbehør for sprinkler, plast | NOBB VAVVS
60797348 | 214995 |  | CPVC Red. T-rør | Ja | 60775284 | 6815200 | CPVC Deler for sprinkler |  | 6815210 | Deler og tilbehør for sprinkler, plast | NOBB VAVVS
60797349 | 214995 |  | CPVC Red. T-rør | Ja | 60775284 | 6815200 | CPVC Deler for sprinkler |  | 6815210 | Deler og tilbehør for sprinkler, plast | NOBB VAVVS
60797350 | 214995 |  | CPVC Red. T-rør | Ja | 60775284 | 6815200 | CPVC Deler for sprinkler |  | 6815210 | Deler og tilbehør for sprinkler, plast | NOBB VAVVS
60797351 | 214995 |  | CPVC Red. T-rør | Ja | 60775284 | 6815200 | CPVC Deler for sprinkler |  | 6815210 | Deler og tilbehør for sprinkler, plast | NOBB VAVVS
60797352 | 214995 | CPVC RED T-RØR 2 1/2"X1 1/4"X2 1/2" | CPVC Red. T-rør | Ja | 60775284 | 6815200 | CPVC Deler for sprinkler |  | 6815210 | Deler og tilbehør for sprinkler, plast | NOBB VAVVS
60797353 | 214995 |  | CPVC Red. T-rør | Ja | 60775284 | 6815200 | CPVC Deler for sprinkler |  | 6815210 | Deler og tilbehør for sprinkler, plast | NOBB VAVVS
60797354 | 214995 |  | CPVC Red. T-rør | Ja | 60775284 | 6815200 | CPVC Deler for sprinkler |  | 6815210 | Deler og tilbehør for sprinkler, plast | NOBB VAVVS
60797355 | 214995 |  | CPVC Red. T-rør | Ja | 60775284 | 6815200 | CPVC Deler for sprinkler |  | 6815210 | Deler og tilbehør for sprinkler, plast | NOBB VAVVS
60797356 | 214995 |  | CPVC Red. T-rør | Ja | 60775284 | 6815200 | CPVC Deler for sprinkler |  | 6815210 | Deler og tilbehør for sprinkler, plast | NOBB VAVVS
60797357 | 214995 |  | CPVC Red. T-rør | Ja | 60775284 | 6815200 | CPVC Deler for sprinkler |  | 6815210 | Deler og tilbehør for sprinkler, plast | NOBB VAVVS
60797358 | 214995 |  | CPVC Red. T-rør | Ja | 60775284 | 6815200 | CPVC Deler for sprinkler |  | 6815210 | Deler og tilbehør for sprinkler, plast | NOBB VAVVS
60797359 | 214995 |  | CPVC Red. T-rør | Ja | 60775284 | 6815200 | CPVC Deler for sprinkler |  | 6815210 | Deler og tilbehør for sprinkler, plast | NOBB VAVVS
60797360 | 214995 |  | CPVC Red. T-rør | Ja | 60775284 | 6815200 | CPVC Deler for sprinkler |  | 6815210 | Deler og tilbehør for sprinkler, plast | NOBB VAVVS
60797361 | 214995 |  | CPVC Red. T-rør | Ja | 60775284 | 6815200 | CPVC Deler for sprinkler |  | 6815210 | Deler og tilbehør for sprinkler, plast | NOBB VAVVS
60797362 | 214995 |  | CPVC Red. Bushing | Ja | 60775284 | 6815200 | CPVC Deler for sprinkler |  | 6815210 | Deler og tilbehør for sprinkler, plast | NOBB VAVVS
60797363 | 214995 |  | CPVC Red. Bushing | Ja | 60775284 | 6815200 | CPVC Deler for sprinkler |  | 6815210 | Deler og tilbehør for sprinkler, plast | NOBB VAVVS
60797364 | 214995 |  | CPVC Red. Bushing | Ja | 60775284 | 6815200 | CPVC Deler for sprinkler |  | 6815210 | Deler og tilbehør for sprinkler, plast | NOBB VAVVS
60797365 | 214995 |  | CPVC Red. Bushing | Ja | 60775284 | 6815200 | CPVC Deler for sprinkler |  | 6815210 | Deler og tilbehør for sprinkler, plast | NOBB VAVVS
60797366 | 214995 |  | CPVC Red. Bushing | Ja | 60775284 | 6815200 | CPVC Deler for sprinkler |  | 6815210 | Deler og tilbehør for sprinkler, plast | NOBB VAVVS
60797367 | 214995 |  | CPVC Red. Bushing | Ja | 60775284 | 6815200 | CPVC Deler for sprinkler |  | 6815210 | Deler og tilbehør for sprinkler, plast | NOBB VAVVS
60797368 | 214995 |  | CPVC Red. T-rør | Ja | 60775284 | 6815200 | CPVC Deler for sprinkler |  | 6815210 | Deler og tilbehør for sprinkler, plast | NOBB VAVVS
60797369 | 214995 |  | CPVC Red. T-rør | Ja | 60775284 | 6815200 | CPVC Deler for sprinkler |  | 6815210 | Deler og tilbehør for sprinkler, plast | NOBB VAVVS
60797370 | 214995 |  | CPVC Red. T-rør | Ja | 60775284 | 6815200 | CPVC Deler for sprinkler |  | 6815210 | Deler og tilbehør for sprinkler, plast | NOBB VAVVS
60797371 | 214995 |  | CPVC Red. T-rør | Ja | 60775284 | 6815200 | CPVC Deler for sprinkler |  | 6815210 | Deler og tilbehør for sprinkler, plast | NOBB VAVVS
60797372 | 214995 |  | CPVC Red. T-rør | Ja | 60775284 | 6815200 | CPVC Deler for sprinkler |  | 6815210 | Deler og tilbehør for sprinkler, plast | NOBB VAVVS
60797373 | 214995 |  | CPVC Red. T-rør | Ja | 60775284 | 6815200 | CPVC Deler for sprinkler |  | 6815210 | Deler og tilbehør for sprinkler, plast | NOBB VAVVS
60797374 | 214995 |  | CPVC Red. T-rør | Ja | 60775284 | 6815200 | CPVC Deler for sprinkler |  | 6815210 | Deler og tilbehør for sprinkler, plast | NOBB VAVVS
60799461 | 741032 | SPRINKLER-T 922N RØD 60X26MM | S/922N FL Sprinkler-T Rød EPDM innv.gjenge BSP/Rp | Ja | 60187583 | 5865100 | Strekkfaste rørdeler støpejern |  | 5820210 | Deler for tilførselsrør, metall | NOBB VAVVS
60799463 | 741032 | SPRINKLERT 922N BELAGT 60X26MM | S/922N FL SprinklerT Belagt EPDM inv.gjeng BSP/Rp | Ja | 60187583 | 5865100 | Strekkfaste rørdeler støpejern |  | 5820210 | Deler for tilførselsrør, metall | NOBB VAVVS
60800657 | 726056 | BEND 110 MM 15° RØDBRUN PP | Bend 15° Rødbrun PP | Ja | 60181895 | 5501300 | Avløpsrør støpejern/MA |  | 5501210 | Deler til avløpsrør, plast | NOBB VAVVS
60800658 | 726056 | BEND 110MM 30° RØDBRUN PP | Bend 30° Rødbrun PP | Ja | 60181895 | 5501300 | Avløpsrør støpejern/MA |  | 5501210 | Deler til avløpsrør, plast | NOBB VAVVS
60800659 | 726056 | BEND 110MM 45° RØDBRUN PP | Bend 45° Rødbrun PP | Ja | 60181895 | 5501300 | Avløpsrør støpejern/MA |  | 5501210 | Deler til avløpsrør, plast | NOBB VAVVS
60800660 | 726056 | BEND 110MM 87,5° RØDBRUN PP | Bend 87,5° Rødbrun PP | Ja | 60181895 | 5501300 | Avløpsrør støpejern/MA |  | 5501210 | Deler til avløpsrør, plast | NOBB VAVVS
60800661 | 726056 | BEND 160MM 15° RØDBRUN PP | Bend 15° Rødbrun PP | Ja | 60181895 | 5501300 | Avløpsrør støpejern/MA |  | 5501210 | Deler til avløpsrør, plast | NOBB VAVVS
60800662 | 726056 | BEND 160MM 30° RØDBRUN PP | Bend 30° Rødbrun PP | Ja | 60181895 | 5501300 | Avløpsrør støpejern/MA |  | 5501210 | Deler til avløpsrør, plast | NOBB VAVVS
60800663 | 726056 | BEND 160MM 45° RØDBRUN PP | Bend 45° Rødbrun PP | Ja | 60181895 | 5501300 | Avløpsrør støpejern/MA |  | 5501210 | Deler til avløpsrør, plast | NOBB VAVVS
60800664 | 726056 | BEND 160MM 87,5° RØDBRUN PP | Bend 87,5° Rødbrun PP | Ja | 60181895 | 5501300 | Avløpsrør støpejern/MA |  | 5501210 | Deler til avløpsrør, plast | NOBB VAVVS
60800665 | 726056 | BEND 200MM 15° RØDBRUN PP | Bend 15° Rødbrun PP | Ja | 60181895 | 5501300 | Avløpsrør støpejern/MA |  | 5501210 | Deler til avløpsrør, plast | NOBB VAVVS
60800666 | 726056 | BEND 200MM 30° RØDBRUN PP | Bend 30° Rødbrun PP | Ja | 60181895 | 5501300 | Avløpsrør støpejern/MA |  | 5501210 | Deler til avløpsrør, plast | NOBB VAVVS
60800667 | 726056 | BEND 200MM 45° RØDBRUN PP | Bend 45° Rødbrun PP | Ja | 60181895 | 5501300 | Avløpsrør støpejern/MA |  | 5501210 | Deler til avløpsrør, plast | NOBB VAVVS
60800668 | 726056 | BEND 200MM 87,5° RØDBRUN PP | Bend 87,5° Rødbrun PP | Ja | 60181895 | 5501300 | Avløpsrør støpejern/MA |  | 5501210 | Deler til avløpsrør, plast | NOBB VAVVS
60800669 | 726056 | LØPEMUFFE 110MM RØDBRUN PP | Løpemuffe Rødbrun PP | Ja | 60181895 | 5501300 | Avløpsrør støpejern/MA |  | 5501210 | Deler til avløpsrør, plast | NOBB VAVVS
60800670 | 726056 | LØPEMUFFE 160MM RØDBRUN PP | Løpemuffe Rødbrun PP | Ja | 60181895 | 5501300 | Avløpsrør støpejern/MA |  | 5501210 | Deler til avløpsrør, plast | NOBB VAVVS
60800671 | 726056 | LØPEMUFFE 200MM RØDBRUN PP | Løpemuffe Rødbrun PP | Ja | 60181895 | 5501300 | Avløpsrør støpejern/MA |  | 5501210 | Deler til avløpsrør, plast | NOBB VAVVS
60800672 | 726056 | DOBBELMUFFE 110MM RØDBRUN PP | Dobbelmuffe Rødbrun PP | Ja | 60181895 | 5501300 | Avløpsrør støpejern/MA |  | 5501210 | Deler til avløpsrør, plast | NOBB VAVVS
60800673 | 726056 | DOBBELMUFFE 160MM RØDBRUN PP | Dobbelmuffe Rødbrun PP | Ja | 60181895 | 5501300 | Avløpsrør støpejern/MA |  | 5501210 | Deler til avløpsrør, plast | NOBB VAVVS
60800674 | 726056 | DOBBELMUFFE 200MM RØDBRUN PP | Dobbelmuffe Rødbrun PP | Ja | 60181895 | 5501300 | Avløpsrør støpejern/MA |  | 5501210 | Deler til avløpsrør, plast | NOBB VAVVS
60800675 | 726056 | TERS 110 MM RØDBRUN PP | Ters Rødbrun PP | Ja | 60181899 | 5505150 | Deler til avløpsrør |  | 5501210 | Deler til avløpsrør, plast | NOBB VAVVS
60800676 | 726056 | TERS 160 MM RØDBRUN PP | Ters Rødbrun PP | Ja | 60181899 | 5505150 | Deler til avløpsrør |  | 5501210 | Deler til avløpsrør, plast | NOBB VAVVS
60800677 | 726056 | TERS 200MM RØDBRUN PP | Ters Rødbrun PP | Ja | 60181899 | 5505150 | Deler til avløpsrør |  | 5501210 | Deler til avløpsrør, plast | NOBB VAVVS
60800678 | 726056 | GRENRØR 110X110MM 45° RØDBRUN PP | Grenrør 45° Rødbrun PP | Ja | 60181897 | 5505150 | Deler til avløpsrør |  | 5501210 | Deler til avløpsrør, plast | NOBB VAVVS
60800679 | 726056 | GRENRØR 160X110MM 45° RØDBRUN PP | Grenrør 45° Rødbrun PP | Ja | 60181897 | 5505150 | Deler til avløpsrør |  | 5501210 | Deler til avløpsrør, plast | NOBB VAVVS
60800680 | 726056 | GRENRØR 160X160MM 45° RØDBRUN PP | Grenrør 45° Rødbrun PP | Ja | 60181897 | 5505150 | Deler til avløpsrør |  | 5501210 | Deler til avløpsrør, plast | NOBB VAVVS
60800681 | 726056 | GRENRØR 200X 110MM 45° RØDBRUN PP | Grenrør 45° Rødbrun PP | Ja | 60181897 | 5505150 | Deler til avløpsrør |  | 5501210 | Deler til avløpsrør, plast | NOBB VAVVS
60800682 | 726056 | GRENRØR 200X160MM 45° RØDBRUN PP | Grenrør 45° Rødbrun PP | Ja | 60181897 | 5505150 | Deler til avløpsrør |  | 5501210 | Deler til avløpsrør, plast | NOBB VAVVS
60800683 | 726056 | GRENRØR 200X200MM 45° RØDBRUN PP | Grenrør 45° Rødbrun PP | Ja | 60181897 | 5505150 | Deler til avløpsrør |  | 5501210 | Deler til avløpsrør, plast | NOBB VAVVS
60800684 | 726056 | GRENRØR 110X110MM 87° RØDBRUN PP | Grenrør 87° Rødbrun PP | Ja | 60181897 | 5505150 | Deler til avløpsrør |  | 5501210 | Deler til avløpsrør, plast | NOBB VAVVS
60800685 | 726056 | GRENRØR 160X110MM 87° RØDBRUN PP | Grenrør 87° Rødbrun PP | Ja | 60181897 | 5505150 | Deler til avløpsrør |  | 5501210 | Deler til avløpsrør, plast | NOBB VAVVS
60800686 | 726056 | GRENRØR 160X160MM 87° RØDBRUN PP | Grenrør 87° Rødbrun PP | Ja | 60181897 | 5505150 | Deler til avløpsrør |  | 5501210 | Deler til avløpsrør, plast | NOBB VAVVS
60800687 | 726056 | GRENRØR 200X 110MM 87° RØDBRUN PP | Grenrør 87° Rødbrun PP | Ja | 60181897 | 5505150 | Deler til avløpsrør |  | 5501210 | Deler til avløpsrør, plast | NOBB VAVVS
60800688 | 726056 | GRENRØR 200X160MM 87° RØDBRUN PP | Grenrør 87° Rødbrun PP | Ja | 60181897 | 5505150 | Deler til avløpsrør |  | 5501210 | Deler til avløpsrør, plast | NOBB VAVVS
60800689 | 726056 | GRENRØR 200X200MM 87° RØDBRUN PP | Grenrør 87° Rødbrun PP | Ja | 60181897 | 5505150 | Deler til avløpsrør |  | 5501210 | Deler til avløpsrør, plast | NOBB VAVVS
60800690 | 726056 | OVERGANG EKSENTRISK 160 X 110 MM PP | Overgang eksentrisk Rødbrun PP | Ja | 60181895 | 5501300 | Avløpsrør støpejern/MA |  | 5501210 | Deler til avløpsrør, plast | NOBB VAVVS
60800691 | 726056 | OVERGANG EKSENTRISK 200 X 160 MM PP | Overgang eksentrisk Rødbrun PP | Ja | 60181895 | 5501300 | Avløpsrør støpejern/MA |  | 5501210 | Deler til avløpsrør, plast | NOBB VAVVS
60800696 | 741032 | BEND 90° N/001 FL RØD DN32 | N/001 FL 90° Bend Rød | Ja | 60187611 | 5865100 | Strekkfaste rørdeler støpejern |  | 5820210 | Deler for tilførselsrør, metall | NOBB VAVVS
60800697 | 741032 | BEND 90° N/001 FL RØD DN40 | N/001 FL 90° Bend Rød | Ja | 60187611 | 5865100 | Strekkfaste rørdeler støpejern |  | 5820210 | Deler for tilførselsrør, metall | NOBB VAVVS
60800699 | 741032 | BEND 90° N/001 FL GALVANISERT DN32 | N/001 FL 90° Bend Galvanisert | Ja | 60187611 | 5865100 | Strekkfaste rørdeler støpejern |  | 5820210 | Deler for tilførselsrør, metall | NOBB VAVVS
60800700 | 741032 | BEND 90° N/001 FL GALVANISERT DN40 | N/001 FL 90° Bend Galvanisert | Ja | 60187611 | 5865100 | Strekkfaste rørdeler støpejern |  | 5820210 | Deler for tilførselsrør, metall | NOBB VAVVS
60800701 | 741032 | BEND 90° N/001 FL HVIT RAL9010 DN32 | N/001 FL 90° Bend Hvit RAL9010 | Ja | 60187611 | 5865100 | Strekkfaste rørdeler støpejern |  | 5820210 | Deler for tilførselsrør, metall | NOBB VAVVS
60800702 | 741032 | BEND 90° N/001 FL HVIT RAL9010 DN40 | N/001 FL 90° Bend Hvit RAL9010 | Ja | 60187611 | 5865100 | Strekkfaste rørdeler støpejern |  | 5820210 | Deler for tilførselsrør, metall | NOBB VAVVS
60800703 | 741032 | T-RØR N/002 FL RØD DN32 | N/002 FL T-rør Rød | Ja | 60187588 | 5865100 | Strekkfaste rørdeler støpejern |  | 5820210 | Deler for tilførselsrør, metall | NOBB VAVVS
60800704 | 741032 | T-RØR N/002 FL GALVANISERT DN32 | N/002 FL FL T-rør Galvanisert | Ja | 60187588 | 5865100 | Strekkfaste rørdeler støpejern |  | 5820210 | Deler for tilførselsrør, metall | NOBB VAVVS
60800705 | 741032 | FL T-RØR N/002 FL HVIT RAL9010 | N/002 FL FL T-rør Hvit RAL9010 | Ja | 60187588 | 5865100 | Strekkfaste rørdeler støpejern |  | 5820210 | Deler for tilførselsrør, metall | NOBB VAVVS
60800706 | 741032 | T-RØR N/002 FL RØD DN40 | N/002 FL T-rør Rød | Ja | 60187588 | 5865100 | Strekkfaste rørdeler støpejern |  | 5820210 | Deler for tilførselsrør, metall | NOBB VAVVS
60800707 | 741032 | FL T-RØR N/001 FL GALVANISERT DN40 | N/002 FL FL T-rør Galvanisert | Ja | 60187588 | 5865100 | Strekkfaste rørdeler støpejern |  | 5820210 | Deler for tilførselsrør, metall | NOBB VAVVS
60800708 | 741032 | T-RØR N/002 FL HVIT RAL9010 DN40 | N/002 FL FL T-rør Hvit RAL9010 | Ja | 60187588 | 5865100 | Strekkfaste rørdeler støpejern |  | 5820210 | Deler for tilførselsrør, metall | NOBB VAVVS
60800709 | 741032 | BEND 45° N/003 FL RØD DN32 | N/003 FL 45° Bend Rød | Ja | 60187611 | 5865100 | Strekkfaste rørdeler støpejern |  | 5820210 | Deler for tilførselsrør, metall | NOBB VAVVS
60800710 | 741032 | BEND 45° N/003 FL GALVANISERT DN32 | N/003 FL 45° Bend Galvanisert | Ja | 60187611 | 5865100 | Strekkfaste rørdeler støpejern |  | 5820210 | Deler for tilførselsrør, metall | NOBB VAVVS
60800711 | 741032 | BEND 45° N/003 FL HVIT RAL9010 | N/003 FL 45° Bend Hvit RAL9010 | Ja | 60187611 | 5865100 | Strekkfaste rørdeler støpejern |  | 5820210 | Deler for tilførselsrør, metall | NOBB VAVVS
60800712 | 741032 | BEND 45° N/003 FL RØD DN40 | N/003 FL 45° Bend Rød | Ja | 60187611 | 5865100 | Strekkfaste rørdeler støpejern |  | 5820210 | Deler for tilførselsrør, metall | NOBB VAVVS
60800713 | 741032 | BEND 45° N/003 FL GALVANISERT DN40 | N/003 FL 45° Bend Galvanisert | Ja | 60187611 | 5865100 | Strekkfaste rørdeler støpejern |  | 5820210 | Deler for tilførselsrør, metall | NOBB VAVVS
60800714 | 741032 | BEND 45° N/003 FL HVIT RAL9010 DN40 | N/003 FL 45° Bend Hvit RAL9010 | Ja | 60187611 | 5865100 | Strekkfaste rørdeler støpejern |  | 5820210 | Deler for tilførselsrør, metall | NOBB VAVVS
60800737 | 200868 | WAVIN GV-RØR 16X2,00MM, 240M | WAVIN GULVVARMERØR BIOBASERT | Ja | 60174070 | 5810400 | Rør gulvvarme |  | 5810260 | Tilførselsrør, plast, gulvvarme/gatevarme | NOBB VAVVS
60800741 | 200868 | WAVIN GV-RØR 16X2,00MM, 480M | WAVIN GULVVARMERØR BIOBASERT | Ja | 60174070 | 5810400 | Rør gulvvarme |  | 5810260 | Tilførselsrør, plast, gulvvarme/gatevarme | NOBB VAVVS
60800744 | 200868 | WAVIN GV-RØR 16X2,00MM, 600M | WAVIN GULVVARMERØR BIOBASERT | Ja | 60174070 | 5810400 | Rør gulvvarme |  | 5810260 | Tilførselsrør, plast, gulvvarme/gatevarme | NOBB VAVVS
60800746 | 200868 | WAVIN GV-RØR 20X2,00MM, 240M | WAVIN GULVVARMERØR BIOBASERT | Ja | 60174070 | 5810400 | Rør gulvvarme |  | 5810260 | Tilførselsrør, plast, gulvvarme/gatevarme | NOBB VAVVS
60800748 | 200868 | WAVIN GV-RØR 20X2,00MM, 480M | WAVIN GULVVARMERØR BIOBASERT | Ja | 60174070 | 5810400 | Rør gulvvarme |  | 5810260 | Tilførselsrør, plast, gulvvarme/gatevarme | NOBB VAVVS
60800750 | 200868 | WAVIN GV-RØR 20X2,00MM, 600M | WAVIN GULVVARMERØR BIOBASERT | Ja | 60174070 | 5810400 | Rør gulvvarme |  | 5810260 | Tilførselsrør, plast, gulvvarme/gatevarme | NOBB VAVVS
60800767 | 741032 | BEND 90° N/001 FL RØD DN250 | N/001 FL 90° Bend Rød | Ja | 60187611 | 5865100 | Strekkfaste rørdeler støpejern |  | 5820210 | Deler for tilførselsrør, metall | NOBB VAVVS
60800768 | 741032 | BEND 90° N/001 FL GALVANISERT DN250 | N/001 FL 90° Bend Galvanisert | Ja | 60187611 | 5865100 | Strekkfaste rørdeler støpejern |  | 5820210 | Deler for tilførselsrør, metall | NOBB VAVVS
60800769 | 741032 | BEND 90° N/001 FL RØD DN300 | N/001 FL 90° Bend Rød | Ja | 60187611 | 5865100 | Strekkfaste rørdeler støpejern |  | 5820210 | Deler for tilførselsrør, metall | NOBB VAVVS
60800770 | 741032 | BEND 90° N/001 FL GALVANISERT DN300 | N/001 FL 90° Bend Galvanisert | Ja | 60187611 | 5865100 | Strekkfaste rørdeler støpejern |  | 5820210 | Deler for tilførselsrør, metall | NOBB VAVVS
60800771 | 741032 | T-RØR N/002 FL RØD DN250 | N/002 FL T-rør Rød | Ja | 60187588 | 5865100 | Strekkfaste rørdeler støpejern |  | 5820210 | Deler for tilførselsrør, metall | NOBB VAVVS
60800772 | 741032 | FL T-RØR N/001 FL GALVANISERT DN250 | N/002 FL FL T-rør Galvanisert | Ja | 60187588 | 5865100 | Strekkfaste rørdeler støpejern |  | 5820210 | Deler for tilførselsrør, metall | NOBB VAVVS
60800773 | 741032 | T-RØR N/002 FL RØD DN300 | N/002 FL T-rør Rød | Ja | 60187588 | 5865100 | Strekkfaste rørdeler støpejern |  | 5820210 | Deler for tilførselsrør, metall | NOBB VAVVS
60800774 | 741032 | FL T-RØR N/001 FL GALVANISERT DN300 | N/002 FL FL T-rør Galvanisert | Ja | 60187588 | 5865100 | Strekkfaste rørdeler støpejern |  | 5820210 | Deler for tilførselsrør, metall | NOBB VAVVS
60800775 | 741032 | BEND 45° N/003 FL RØD | N/003 FL 45° Bend Rød | Ja | 60187611 | 5865100 | Strekkfaste rørdeler støpejern |  | 5820210 | Deler for tilførselsrør, metall | NOBB VAVVS
60800776 | 741032 | BEND 45° N/003 FL GALVANISERT DN250 | N/003 FL 45° Bend Galvanisert | Ja | 60187611 | 5865100 | Strekkfaste rørdeler støpejern |  | 5820210 | Deler for tilførselsrør, metall | NOBB VAVVS
60800777 | 741032 | BEND 45° N/003 FL RØD DN300 | N/003 FL 45° Bend Rød | Ja | 60187611 | 5865100 | Strekkfaste rørdeler støpejern |  | 5820210 | Deler for tilførselsrør, metall | NOBB VAVVS
60800778 | 741032 | BEND 45° N/003 FL GALVANISERT DN300 | N/003 FL 45° Bend Galvanisert | Ja | 60187611 | 5865100 | Strekkfaste rørdeler støpejern |  | 5820210 | Deler for tilførselsrør, metall | NOBB VAVVS
60800795 | 740304 | PRESSFIT 04 139X90° SYREFAST | NUMEPRESS 04 Bend 90° med 1 muffe i syrefast stål | Ja | 60183443 | 5845200 | Deler syrefaste rør |  | 5820210 | Deler for tilførselsrør, metall | NOBB VAVVS
60800796 | 740304 | PRESSFIT 04 168,3X90° SYREFAST | NUMEPRESS 04 Bend 90° med 1 muffe i syrefast stål | Ja | 60183443 | 5845200 | Deler syrefaste rør |  | 5820210 | Deler for tilførselsrør, metall | NOBB VAVVS
60800797 | 740304 | PRESSFIT 06 139X45° SYREFAST | NUMEPRESS 06 Bend 45° med 1 muffe i syrefast stål | Ja | 60183443 | 5845200 | Deler syrefaste rør |  | 5820210 | Deler for tilførselsrør, metall | NOBB VAVVS
60800798 | 740304 | PRESSFIT 06 168,3X45 SYREFAST | NUMEPRESS 06 Bend 45° med 1 muffe i syrefast stål | Ja | 60183443 | 5845200 | Deler syrefaste rør |  | 5820210 | Deler for tilførselsrør, metall | NOBB VAVVS
60800799 | 740304 | PRESSFIT 17 88,9X3" SYREFAST | NUMEPRESS 17 Overgangsmuffe med innv. gjenge | Ja | 60183443 | 5845200 | Deler syrefaste rør |  | 5820210 | Deler for tilførselsrør, metall | NOBB VAVVS
60800941 | 750282 | RØR ALPEX PREISOLERT 6MM BLÅ 25M | Rør alpex preisolert 6mm blå 25m | Ja | 60772221 | 5810250 | Trykkrør flerlags |  | 5810210 | Tilførselsrør, flerlags | NOBB Total, NOBB VAVVS
60800942 | 750282 | RØR ALPEX PREISOLERT 10MM RØD 25M | Rør alpex preisolert 10mm rød 25m | Ja | 60772221 | 5810250 | Trykkrør flerlags |  | 5810210 | Tilførselsrør, flerlags | NOBB Total, NOBB VAVVS
60800943 | 750282 | RØR AL PEX PREISOLERT 6MM BLÅ 25M | Rør alpex preisolert 6mm blå 25m | Ja | 60772221 | 5810250 | Trykkrør flerlags |  | 5810210 | Tilførselsrør, flerlags | NOBB Total, NOBB VAVVS
60800944 | 750282 | RØR PEX PREISOLERT 6MM RØD 25M | Rør pex preisolert 6mm rød 25m | Ja | 60772221 | 5810250 | Trykkrør flerlags |  | 5810210 | Tilførselsrør, flerlags | NOBB Total, NOBB VAVVS
60800945 | 750282 | T-RØR INV.GJENGER I AVSTIKK | T-rør inv.gjenger i avstikk | Ja | 60772243 | 5815200 | Deler trykkrør flerlags |  | 5810360 | Deler for tilførselsrør, flerlags | NOBB Total, NOBB VAVVS
60800946 | 750282 | ALBUE 90° M/INVENDIG GJENGE 16X1/2" | Albue 90° m/invendig Gjenge | Ja | 60772244 | 5815200 | Deler trykkrør flerlags |  | 5810360 | Deler for tilførselsrør, flerlags | NOBB Total, NOBB VAVVS
60800947 | 750282 | ALBUE 90°/INVENDIG GJENGE | Albue 90°/invendig Gjenge | Ja | 60772244 | 5815200 | Deler trykkrør flerlags |  | 5810360 | Deler for tilførselsrør, flerlags | NOBB Total, NOBB VAVVS
60800953 | 750282 | T-RØR M FORDELERKOBLING | T-rør m fordelerkobling | Ja | 60772479 | 5815200 | Deler trykkrør flerlags |  | 5810360 | Deler for tilførselsrør, flerlags | NOBB Total, NOBB VAVVS
60800954 | 750282 | T-RØR TIL FORDELER VISION Ø20 | T-rør til fordeler vision ø20 | Ja | 60772479 | 5815200 | Deler trykkrør flerlags |  | 5810360 | Deler for tilførselsrør, flerlags | NOBB Total, NOBB VAVVS
60800955 | 750282 | PLUGG M/O-RING TIL FORDELER | Plugg m/o-ring til fordeler | Ja | 60772493 | 5815200 | Deler trykkrør flerlags |  | 5810360 | Deler for tilførselsrør, flerlags | NOBB Total, NOBB VAVVS
60800958 | 750282 | RØR PEX PREISOLERT 6MM RØD 100M | Rør pex preisolert 6mm rød 100m | Ja | 60772221 | 5810250 | Trykkrør flerlags |  | 5810210 | Tilførselsrør, flerlags | NOBB Total, NOBB VAVVS
60800959 | 750282 | RØR ALPEX PREISOLERT 6MMRØD 25M | Rør alpex preisolert 6mm rød 25m | Ja | 60772221 | 5810250 | Trykkrør flerlags |  | 5810210 | Tilførselsrør, flerlags | NOBB Total, NOBB VAVVS
60800960 | 750282 | RØR ALPEX PREISOLERT 6MM BLÅ 100M | Rør alpex preisolert 6mm blå 100m | Ja | 60772221 | 5810250 | Trykkrør flerlags |  | 5810210 | Tilførselsrør, flerlags | NOBB Total, NOBB VAVVS
60800961 | 750282 | RØR PEX PREISOLERT 10MM RØD 50M | Rør pex preisolert 10mm rød 50m | Ja | 60772221 | 5810250 | Trykkrør flerlags |  | 5810210 | Tilførselsrør, flerlags | NOBB Total, NOBB VAVVS
60800962 | 750282 | FORDELER EK 1" 7X3/4" | Fordeler ek | Ja | 60772499 | 5815250 | Fordelere rør i rørsystemer |  | 5810550 | Deler for rørsystemer | NOBB Total, NOBB VAVVS
60800963 | 750282 | FORDELER EK 1" 6X3/4" | Fordeler ek | Ja | 60772499 | 5815250 | Fordelere rør i rørsystemer |  | 5810550 | Deler for rørsystemer | NOBB Total, NOBB VAVVS
60800964 | 750282 | FORDELER EK 1" 2X3/4" | Fordeler ek | Ja | 60772499 | 5815250 | Fordelere rør i rørsystemer |  | 5810550 | Deler for rørsystemer | NOBB Total, NOBB VAVVS
60800965 | 750282 | FORDELER EK 1" 9X3/4" | Fordeler ek | Ja | 60772499 | 5815250 | Fordelere rør i rørsystemer |  | 5810550 | Deler for rørsystemer | NOBB Total, NOBB VAVVS
60800966 | 750282 | RØR PEX 200M PR.RULL | Rør pex 200m pr.rull | Ja | 60772223 | 5810250 | Trykkrør flerlags |  | 5810210 | Tilførselsrør, flerlags | NOBB Total, NOBB VAVVS
60800967 | 750282 | RØR ALPEX 50M PR.RULL | Rør alpex 50m pr.rull | Ja | 60772224 | 5810250 | Trykkrør flerlags |  | 5810210 | Tilførselsrør, flerlags | NOBB Total, NOBB VAVVS
60800968 | 750282 | ALBUE 90° M/INVENDIG GJENGE 26X3/4" | Albue 90° m/invendig Gjenge | Ja | 60772244 | 5815200 | Deler trykkrør flerlags |  | 5810360 | Deler for tilførselsrør, flerlags | NOBB Total, NOBB VAVVS
60800969 | 750282 | UNION INVENDIG GJ.FLATPAKNING | Union invendig gj. Flatpakning | Ja | 60772246 | 5815200 | Deler trykkrør flerlags |  | 5810360 | Deler for tilførselsrør, flerlags | NOBB Total, NOBB VAVVS
60800970 | 750282 | ALBUE 90° M/UTVENDIG GJENGE 20X1/2" | Albue 90° m/utvendig Gjenge | Ja | 60772247 | 5815200 | Deler trykkrør flerlags |  | 5810360 | Deler for tilførselsrør, flerlags | NOBB Total, NOBB VAVVS
60800971 | 750282 | NIPPELMUFFE FOR HENCO AL-PEX | Nippelmuffe for henco al-pex | Ja | 60772253 | 5815200 | Deler trykkrør flerlags |  | 5810360 | Deler for tilførselsrør, flerlags | NOBB Total, NOBB VAVVS
60800977 | 750282 | PLUGG TIL INNSTIKK-ENDE VISION | Plugg til innstikk-ende vision | Ja | 60772482 | 5815250 | Fordelere rør i rørsystemer |  | 5810550 | Deler for rørsystemer | NOBB Total, NOBB VAVVS
60800980 | 750282 | RØR ALPEX 20X2 100M PR.RULL | Rør alpex 20x2 100m pr.rull | Ja | 60772222 | 5810250 | Trykkrør flerlags |  | 5810210 | Tilførselsrør, flerlags | NOBB Total, NOBB VAVVS
60800981 | 750282 | RØR ALPEX 16X2 200M PR.RULL | Rør alpex 16x2 200m pr.rull | Ja | 60772222 | 5810250 | Trykkrør flerlags |  | 5810210 | Tilførselsrør, flerlags | NOBB Total, NOBB VAVVS
60800982 | 750282 | ISOLASJONSBOKS DOBBELFORGRENING | Isolasjonsboks dobbelforgrening | Ja | 60772517 | 5815550 | Gulvvarmesystemer (ekskl. rør) |  | 5810410 | Deler for gulvvarme/gatevarme | NOBB Total, NOBB VAVVS
60800983 | 750282 | T-RØR FORSTØRRET AVS. 20X26X20 | T-rør forstørret avs. 20x26x20 | Ja | 60769840 | 5815200 | Deler trykkrør flerlags |  | 5810360 | Deler for tilførselsrør, flerlags | NOBB Total, NOBB VAVVS
60800984 | 750282 | RØR PEX PREISOLERT 6MM RØD 50M | Rør pex preisolert 6mm rød 50m | Ja | 60772221 | 5810250 | Trykkrør flerlags |  | 5810210 | Tilførselsrør, flerlags | NOBB Total, NOBB VAVVS
60800985 | 750282 | RØR ALPEX PREISOLERT 6MM BLÅ | Rør alpex preisolert 6mm blå | Ja | 60772221 | 5810250 | Trykkrør flerlags |  | 5810210 | Tilførselsrør, flerlags | NOBB Total, NOBB VAVVS
60800986 | 750282 | FORDELER EK 1" 8X3/4" | Fordeler ek | Ja | 60772499 | 5815250 | Fordelere rør i rørsystemer |  | 5810550 | Deler for rørsystemer | NOBB Total, NOBB VAVVS
60800987 | 750282 | FORDELER EK 1" 5X3/4" | Fordeler ek | Ja | 60772499 | 5815250 | Fordelere rør i rørsystemer |  | 5810550 | Deler for rørsystemer | NOBB Total, NOBB VAVVS
60800988 | 750282 | FORDELER EK 1" 3X3/4" | Fordeler ek | Ja | 60772499 | 5815250 | Fordelere rør i rørsystemer |  | 5810550 | Deler for rørsystemer | NOBB Total, NOBB VAVVS
60800989 | 750282 | FORDELER EK 13 4X3/4" | Fordeler ek 13 | Ja | 60772499 | 5815250 | Fordelere rør i rørsystemer |  | 5810550 | Deler for rørsystemer | NOBB Total, NOBB VAVVS
60800990 | 750282 | RØR PEX 100M PR.RULL | Rør pex 100m pr.rull | Ja | 60772223 | 5810250 | Trykkrør flerlags |  | 5810210 | Tilførselsrør, flerlags | NOBB Total, NOBB VAVVS
60800991 | 750282 | RØR I PAR I TREKKERØR ALPEX 50M | Rør i par i trekkerør Alpex 50m | Ja | 60772228 | 5810300 | Trykkrør (rør i rør) |  | 5810100 | Tilførselsrør plast (tidl Trykkrør PE) | NOBB Total, NOBB VAVVS
60800992 | 750282 | UNION INV.GJ.FLATPAKNING | Union inv gj.flatpakning | Ja | 60772246 | 5815200 | Deler trykkrør flerlags |  | 5810360 | Deler for tilførselsrør, flerlags | NOBB Total, NOBB VAVVS
60800993 | 750282 | ALBUE 90° M/UTVENDIG GJENGE 20X3/4" | Albue 90° m/utvendig Gjenge | Ja | 60772247 | 5815200 | Deler trykkrør flerlags |  | 5810360 | Deler for tilførselsrør, flerlags | NOBB Total, NOBB VAVVS
60800997 | 750282 | VARERØR BLÅ 25M PR. RULL | Varerør blå 25m pr. rull | Ja | 60772467 | 5815150 | Deler trykkrør PEX |  | 5810330 | Deler for tilførselsrør, plast | NOBB Total, NOBB VAVVS
60800999 | 750282 | PLUGG TIL INNSTIKK-ENDE Ø20 | Plugg til innstikk-ende Ø20 | Ja | 60772482 | 5815250 | Fordelere rør i rørsystemer |  | 5810550 | Deler for rørsystemer | NOBB Total, NOBB VAVVS
60801000 | 750282 | FORDELER DOBBELT KLAMMER TIL 1" | Fordeler dobbelt klammer til 1" | Ja | 60772496 | 5815250 | Fordelere rør i rørsystemer |  | 5810550 | Deler for rørsystemer | NOBB Total, NOBB VAVVS
60801001 | 750282 | RØRPLUGG Ø16 | Rørplugg Ø16 | Ja | 60772483 | 5815200 | Deler trykkrør flerlags |  | 5810360 | Deler for tilførselsrør, flerlags | NOBB Total, NOBB VAVVS
60801002 | 750282 | SKJØTEMUFFE 26X26 | Skjøtemuffe 26x26 | Ja | 60769848 | 5815200 | Deler trykkrør flerlags |  | 5810360 | Deler for tilførselsrør, flerlags | NOBB Total, NOBB VAVVS
60801003 | 750282 | REDUKSJON 32X26 | Reduksjon 32x26 | Ja | 60769850 | 5815200 | Deler trykkrør flerlags |  | 5810360 | Deler for tilførselsrør, flerlags | NOBB Total, NOBB VAVVS
60801004 | 750282 | T-RØR RED.AVSTIKK 20X16X20 | T-rør red.avstikk 20x16x20 | Ja | 60769838 | 5815200 | Deler trykkrør flerlags |  | 5810360 | Deler for tilførselsrør, flerlags | NOBB Total, NOBB VAVVS
60801005 | 750282 | ALBUE 90° M/2 MUFFER 26X26 | Albue 90° m/2 muffer | Ja | 60769817 | 5815200 | Deler trykkrør flerlags |  | 5810360 | Deler for tilførselsrør, flerlags | NOBB Total, NOBB VAVVS
60801006 | 750282 | T-RØR 32X32X32 | T-rør 32x32x32 | Ja | 60769870 | 5815200 | Deler trykkrør flerlags |  | 5810360 | Deler for tilførselsrør, flerlags | NOBB Total, NOBB VAVVS
60801007 | 750282 | T-RØR RED.AVSTIKK 26X20X26 | T-rør red.avstikk 26x20x26 | Ja | 60769838 | 5815200 | Deler trykkrør flerlags |  | 5810360 | Deler for tilførselsrør, flerlags | NOBB Total, NOBB VAVVS
60801008 | 750282 | SKJØTEMUFFE 20X20 | Skjøtemuffe 20x20 | Ja | 60769848 | 5815200 | Deler trykkrør flerlags |  | 5810360 | Deler for tilførselsrør, flerlags | NOBB Total, NOBB VAVVS
60801009 | 750282 | ALBUE 90° M/2 MUFFER HVIT | Albue 90° m/2 muffer hvit | Ja | 60769817 | 5815200 | Deler trykkrør flerlags |  | 5810360 | Deler for tilførselsrør, flerlags | NOBB Total, NOBB VAVVS
60801010 | 750282 | T-RØR 16X16X16 | T-rør 16x16x16 | Ja | 60769870 | 5815200 | Deler trykkrør flerlags |  | 5810360 | Deler for tilførselsrør, flerlags | NOBB Total, NOBB VAVVS
60801011 | 750282 | REDUKSJON 26X20 | Reduksjon 26x20 | Ja | 60769850 | 5815200 | Deler trykkrør flerlags |  | 5810360 | Deler for tilførselsrør, flerlags | NOBB Total, NOBB VAVVS
60801012 | 750282 | T-RØR M/2X RED.AVSTIKK 32X26X26 | T-rør m/2x red.avstikk 32x26x26 | Ja | 60769815 | 5815200 | Deler trykkrør flerlags |  | 5810360 | Deler for tilførselsrør, flerlags | NOBB Total, NOBB VAVVS
60801013 | 750282 | T-RØR M/2X RED.AVSTIKK 26X16X20 | T-rør m/2x red.avstikk 26x16x20 | Ja | 60769815 | 5815200 | Deler trykkrør flerlags |  | 5810360 | Deler for tilførselsrør, flerlags | NOBB Total, NOBB VAVVS
60801014 | 750282 | T-RØR 20X20X20 | T-rør 20x20x20 | Ja | 60769870 | 5815200 | Deler trykkrør flerlags |  | 5810360 | Deler for tilførselsrør, flerlags | NOBB Total, NOBB VAVVS
60801015 | 750282 | T-RØR INV GJ.AVS. 16X1/2"X16MM | T-rør inv gj.avs | Ja | 60769842 | 5815200 | Deler trykkrør flerlags |  | 5810360 | Deler for tilførselsrør, flerlags | NOBB Total, NOBB VAVVS
60801016 | 750282 | NIPPELMUFFE 16X1/2" | Nippelmuffe | Ja | 60769853 | 5815200 | Deler trykkrør flerlags |  | 5810360 | Deler for tilførselsrør, flerlags | NOBB Total, NOBB VAVVS
60801017 | 750282 | T-RØR M/2X RED.AVSTIKK 26X20X20 | T-rør m/2x red.avstikk 26x20x20 | Ja | 60769815 | 5815200 | Deler trykkrør flerlags |  | 5810360 | Deler for tilførselsrør, flerlags | NOBB Total, NOBB VAVVS
60801018 | 750282 | T-RØR M/2X RED.AVSTIKK 20X20X16 | T-rør m/2x red.avstikk 20x20x16 | Ja | 60769815 | 5815200 | Deler trykkrør flerlags |  | 5810360 | Deler for tilførselsrør, flerlags | NOBB Total, NOBB VAVVS
60801019 | 750282 | REDUKSJON 20X16 | Reduksjon 20x16 | Ja | 60769850 | 5815200 | Deler trykkrør flerlags |  | 5810360 | Deler for tilførselsrør, flerlags | NOBB Total, NOBB VAVVS
60801020 | 750282 | T-RØR RED.AVSTIKK 32X26X32 | T-rør red.avstikk | Ja | 60769838 | 5815200 | Deler trykkrør flerlags |  | 5810360 | Deler for tilførselsrør, flerlags | NOBB Total, NOBB VAVVS
60801021 | 750282 | T-RØR M/2X RED.AVSTIKK 26X20X16 | T-rør m/2x red.avstikk 26x20x16 | Ja | 60769815 | 5815200 | Deler trykkrør flerlags |  | 5810360 | Deler for tilførselsrør, flerlags | NOBB Total, NOBB VAVVS
60801022 | 750282 | REDUKSJON 32X20 | Reduksjon 32x20 | Ja | 60769850 | 5815200 | Deler trykkrør flerlags |  | 5810360 | Deler for tilførselsrør, flerlags | NOBB Total, NOBB VAVVS
60801023 | 750282 | ALBUE 90° M/2 MUFFER 32X32 | Albue 90° m/2 muffer | Ja | 60769817 | 5815200 | Deler trykkrør flerlags |  | 5810360 | Deler for tilførselsrør, flerlags | NOBB Total, NOBB VAVVS
60801024 | 750282 | T-RØR M/2X RED.AVSTIKK 20X16X16 | T-rør m/2x red.avstikk 20x16x16 | Ja | 60769815 | 5815200 | Deler trykkrør flerlags |  | 5810360 | Deler for tilførselsrør, flerlags | NOBB Total, NOBB VAVVS
60801025 | 750282 | T-RØR 26X26X26 | T-rør 26x26x26 | Ja | 60769870 | 5815200 | Deler trykkrør flerlags |  | 5810360 | Deler for tilførselsrør, flerlags | NOBB Total, NOBB VAVVS
60801026 | 750282 | T-RØR FORSTØRRET AVS.16X20X16 | T-rør forstørret avs.16x20x16 | Ja | 60769840 | 5815200 | Deler trykkrør flerlags |  | 5810360 | Deler for tilførselsrør, flerlags | NOBB Total, NOBB VAVVS
60801027 | 750282 | T-RØR RED.AVSTIKK 32X20X32 | T-rør red.avstikk | Ja | 60769838 | 5815200 | Deler trykkrør flerlags |  | 5810360 | Deler for tilførselsrør, flerlags | NOBB Total, NOBB VAVVS
60801028 | 750282 | SKJØTEMUFFE 16X16 | Skjøtemuffe 16x16 | Ja | 60769848 | 5815200 | Deler trykkrør flerlags |  | 5810360 | Deler for tilførselsrør, flerlags | NOBB Total, NOBB VAVVS
60801029 | 750282 | T-RØR M/2X RED.AVSTIKK 32X20X26 | T-rør m/2x red.avstikk 32x20x26 | Ja | 60769815 | 5815200 | Deler trykkrør flerlags |  | 5810360 | Deler for tilførselsrør, flerlags | NOBB Total, NOBB VAVVS
60801030 | 750282 | T-RØR RED.AVSTIKK 32X16X32 | T-rør red.avstikk 32x16x32 | Ja | 60769838 | 5815200 | Deler trykkrør flerlags |  | 5810360 | Deler for tilførselsrør, flerlags | NOBB Total, NOBB VAVVS
60801031 | 750282 | ALBUE 90° M/2 MUFFER 20X20 | Albue 90° m/2 muffer | Ja | 60769817 | 5815200 | Deler trykkrør flerlags |  | 5810360 | Deler for tilførselsrør, flerlags | NOBB Total, NOBB VAVVS
60801032 | 750282 | SKJØTEMUFFE 32X32 | Skjøtemuffe 32x32 | Ja | 60769848 | 5815200 | Deler trykkrør flerlags |  | 5810360 | Deler for tilførselsrør, flerlags | NOBB Total, NOBB VAVVS
60801033 | 750282 | T-RØR M/2X RED.AVSTIKK 26X26X20 | T-rør m/2x red.avstikk 26x26x20 | Ja | 60769815 | 5815200 | Deler trykkrør flerlags |  | 5810360 | Deler for tilførselsrør, flerlags | NOBB Total, NOBB VAVVS
60801034 | 750282 | T-RØR M/2X RED.AVSTIKK 26X16X26 | T-rør m/2x red.avstikk 26x16x26 | Ja | 60769815 | 5815200 | Deler trykkrør flerlags |  | 5810360 | Deler for tilførselsrør, flerlags | NOBB Total, NOBB VAVVS
60801035 | 750282 | T-RØR RED.AVSTIKK 26X16X26 | T-rør red.avstikk 26x16x26 | Ja | 60769838 | 5815200 | Deler trykkrør flerlags |  | 5810360 | Deler for tilførselsrør, flerlags | NOBB Total, NOBB VAVVS
60801069 | 740592 | RØRGJENNOMFORING 75/101 MM | Rørgjennomføring TRELLEBORG IL-200EPDM/316-9ledd | Ja | 60174909 | 5505150 | Deler til avløpsrør |  | 5894250 | Pakninger øvrige | NOBB VAVVS
60801070 | 740592 | RØRGJENNOMFØRING 110/150 MM | Rørgjennomføring TRELLEBORG IL-310EPDM/316-7ledd | Ja | 60174909 | 5505150 | Deler til avløpsrør |  | 5894250 | Pakninger øvrige | NOBB VAVVS
60801071 | 740592 | RØRGJENNOMFØRING 160/200 MM | Rørgjennomføring TRELLEBORG IL-310EPDM/316-10ledd | Ja | 60174909 | 5505150 | Deler til avløpsrør |  | 5894250 | Pakninger øvrige | NOBB VAVVS
60801072 | 740592 | RØRGJENNOMFØRING 200/250 MM | Rørgjennomføring TRELLEBORG IL-315EPDM/316-18ledd | Ja | 60174909 | 5505150 | Deler til avløpsrør |  | 5894250 | Pakninger øvrige | NOBB VAVVS
60801073 | 740592 | RØRGJENNOMFØRING 250/305 MM | Rørgjennomføring TRELLEBORG IL-325EPDM/316-11ledd | Ja | 60174909 | 5505150 | Deler til avløpsrør |  | 5894250 | Pakninger øvrige | NOBB VAVVS
60801074 | 740592 | RØRGJENNOMFØRING 315/400 MM | Rørgjennomføring TRELLEBORG IL-400EPDM/316-12ledd | Ja | 60174909 | 5505150 | Deler til avløpsrør |  | 5894250 | Pakninger øvrige | NOBB VAVVS
60801075 | 740592 | RØRGJENNOMFØRING 400/450 MM | Rørgjennomføring TRELLEBORG IL-325EPDM/316-17ledd | Ja | 60174909 | 5505150 | Deler til avløpsrør |  | 5894250 | Pakninger øvrige | NOBB VAVVS
60801751 | 740220 | OVERGANG DV ID 250-200 SPISS/MUFFE | OVERGANG K2 DV ID 250-200 ID SPISS/ID MUFFE | Ja | 60167873 | 5410100 | Deler til drensrør/overvannsrør |  | 5401300 | Deler til drensrør og overvannsrør | NOBB Total, NOBB VAVVS
60801752 | 740220 | OVERGANG DV ID 300-200 SPISS/MUFFE | OVERGANG K2 DV ID 300-200 ID SPISS/ID MUFFE | Ja | 60167873 | 5410100 | Deler til drensrør/overvannsrør |  | 5401300 | Deler til drensrør og overvannsrør | NOBB Total, NOBB VAVVS
60801753 | 740220 | OVERGANG DV ID 300-250 SPISS/MUFFE | OVERGANG K2 DV ID 300-250 ID SPISS/ID MUFFE | Ja | 60167873 | 5410100 | Deler til drensrør/overvannsrør |  | 5401300 | Deler til drensrør og overvannsrør | NOBB Total, NOBB VAVVS
60801754 | 740220 | OVERGANG DV ID 400-300 SPISS/MUFFE | OVERGANG K2 DV ID 400-300 ID SPISS/ID MUFFE | Ja | 60167873 | 5410100 | Deler til drensrør/overvannsrør |  | 5401300 | Deler til drensrør og overvannsrør | NOBB Total, NOBB VAVVS
60801755 | 740220 | OVERGANG DV ID 500-400 SPISS/MUFFE | OVERGANG K2 DV ID 500-400 ID SPISS/ID MUFFE | Ja | 60167873 | 5410100 | Deler til drensrør/overvannsrør |  | 5401300 | Deler til drensrør og overvannsrør | NOBB Total, NOBB VAVVS
60801903 | 283655 | LETTMETALLFLENS M/BELEGG BORRET | LETTMETALLFLENS M/BELEGG BORRET PN10 | Ja | 60181425 | 5875100 | Flenser aluminium |  | 5820210 | Deler for tilførselsrør, metall | NOBB VAVVS
60802047 | 283655 | T-RØR M/REDUKSJON 21,30-17,20X2,00 | T-RØR KORT MED REDUKSJON 316L | Ja | 60181433 | 5845200 | Deler syrefaste rør |  | 5820210 | Deler for tilførselsrør, metall | NOBB VAVVS
60802048 | 283655 | T-RØR KORT M/RED. 26,90-21,30X2,00 | T-RØR KORT MED REDUKSJON 316L | Ja | 60181433 | 5845200 | Deler syrefaste rør |  | 5820210 | Deler for tilførselsrør, metall | NOBB VAVVS
60802049 | 283655 | T-RØR KORT M/RED. 33,70-21,30X2,00 | T-RØR KORT MED REDUKSJON 316L | Ja | 60181433 | 5845200 | Deler syrefaste rør |  | 5820210 | Deler for tilførselsrør, metall | NOBB VAVVS
60802050 | 283655 | T-RØR KORT M/RED. 33,70-26,90X2,00 | T-RØR KORT MED REDUKSJON 316L | Ja | 60181433 | 5845200 | Deler syrefaste rør |  | 5820210 | Deler for tilførselsrør, metall | NOBB VAVVS
60802051 | 283655 | T-RØR KORT M/RED. 42.40X21.30X2.00 | T-RØR KORT MED REDUKSJON 316L | Ja | 60181433 | 5845200 | Deler syrefaste rør |  | 5820210 | Deler for tilførselsrør, metall | NOBB VAVVS
60802052 | 283655 | T-RØR KORT M/RED. 42.40X26.90X2.00 | T-RØR KORT MED REDUKSJON 316L | Ja | 60181433 | 5845200 | Deler syrefaste rør |  | 5820210 | Deler for tilførselsrør, metall | NOBB VAVVS
60802053 | 283655 | T-RØR KORT M/RED. 42,40X33,70X2,00 | T-RØR KORT MED REDUKSJON 316L | Ja | 60181433 | 5845200 | Deler syrefaste rør |  | 5820210 | Deler for tilførselsrør, metall | NOBB VAVVS
60802054 | 283655 | T-RØR KORT M/RED. 48.30X21.30X2.00 | T-RØR KORT MED REDUKSJON 316L | Ja | 60181433 | 5845200 | Deler syrefaste rør |  | 5820210 | Deler for tilførselsrør, metall | NOBB VAVVS
60802055 | 283655 | T-RØR KORT M/RED. 48,30X26,90X2,00 | T-RØR KORT MED REDUKSJON 316L | Ja | 60181433 | 5845200 | Deler syrefaste rør |  | 5820210 | Deler for tilførselsrør, metall | NOBB VAVVS
60802056 | 283655 | T-RØR KORT M/RED.48.30X33.70X2.00 | T-RØR KORT MED REDUKSJON 316L | Ja | 60181433 | 5845200 | Deler syrefaste rør |  | 5820210 | Deler for tilførselsrør, metall | NOBB VAVVS
60802057 | 283655 | T-RØR KORT M/RED. 48.30X42.40X2.00 | T-RØR KORT MED REDUKSJON 316L | Ja | 60181433 | 5845200 | Deler syrefaste rør |  | 5820210 | Deler for tilførselsrør, metall | NOBB VAVVS
60802058 | 283655 | T-RØR KORT M/RED. 60.30X21.30X2.00 | T-RØR KORT MED REDUKSJON 316L | Ja | 60181433 | 5845200 | Deler syrefaste rør |  | 5820210 | Deler for tilførselsrør, metall | NOBB VAVVS
60802059 | 283655 | T-RØR KORT M/RED.60.30X26.90X2.00 | T-RØR KORT MED REDUKSJON 316L | Ja | 60181433 | 5845200 | Deler syrefaste rør |  | 5820210 | Deler for tilførselsrør, metall | NOBB VAVVS
60802060 | 283655 | T-RØR KORT M/RED. 60.30X33.70X2.00 | T-RØR KORT MED REDUKSJON 316L | Ja | 60181433 | 5845200 | Deler syrefaste rør |  | 5820210 | Deler for tilførselsrør, metall | NOBB VAVVS
60802061 | 283655 | T-RØR KORT M/RED. 60.30X42.40X2.00 | T-RØR KORT MED REDUKSJON 316L | Ja | 60181433 | 5845200 | Deler syrefaste rør |  | 5820210 | Deler for tilførselsrør, metall | NOBB VAVVS
60802062 | 283655 | T-RØR KORT M/RED. 60.30X48.30X2.00 | T-RØR KORT MED REDUKSJON 316L | Ja | 60181433 | 5845200 | Deler syrefaste rør |  | 5820210 | Deler for tilførselsrør, metall | NOBB VAVVS
60802063 | 283655 | T-RØR KORT M/RED. 76.10X21.30X2.00 | T-RØR KORT MED REDUKSJON 316L | Ja | 60181433 | 5845200 | Deler syrefaste rør |  | 5820210 | Deler for tilførselsrør, metall | NOBB VAVVS
60802064 | 283655 | T-RØR KORT M/RED. 76.10X26.90X2.00 | T-RØR KORT MED REDUKSJON 316L | Ja | 60181433 | 5845200 | Deler syrefaste rør |  | 5820210 | Deler for tilførselsrør, metall | NOBB VAVVS
60802065 | 283655 | T-RØR KORT M/RED. 76.10X33.70X2.00 | T-RØR KORT MED REDUKSJON 316L | Ja | 60181433 | 5845200 | Deler syrefaste rør |  | 5820210 | Deler for tilførselsrør, metall | NOBB VAVVS
60802066 | 283655 | T-RØR KORT M/RED.76.10X42.40X2.00 | T-RØR KORT MED REDUKSJON 316L | Ja | 60181433 | 5845200 | Deler syrefaste rør |  | 5820210 | Deler for tilførselsrør, metall | NOBB VAVVS
60802067 | 283655 | T-RØR KORT M/RED.76.10X48.30X2.00 | T-RØR KORT MED REDUKSJON 316L | Ja | 60181433 | 5845200 | Deler syrefaste rør |  | 5820210 | Deler for tilførselsrør, metall | NOBB VAVVS
60802068 | 283655 | T-RØR KORT M/RED.76.10X60.30X2.00 | T-RØR KORT MED REDUKSJON 316L | Ja | 60181433 | 5845200 | Deler syrefaste rør |  | 5820210 | Deler for tilførselsrør, metall | NOBB VAVVS
60802069 | 283655 | T-RØR KORT M/RED. 84.00X54.00X2.00 | T-RØR KORT MED REDUKSJON 316L | Ja | 60181433 | 5845200 | Deler syrefaste rør |  | 5820210 | Deler for tilførselsrør, metall | NOBB VAVVS
60802070 | 283655 | T-RØR KORT M/RED. 88.90X33.70X2.00 | T-RØR KORT MED REDUKSJON 316L | Ja | 60181433 | 5845200 | Deler syrefaste rør |  | 5820210 | Deler for tilførselsrør, metall | NOBB VAVVS
60802071 | 283655 | T-RØR KORT M/RED. 88.90X42.40X2.00 | T-RØR KORT MED REDUKSJON 316L | Ja | 60181433 | 5845200 | Deler syrefaste rør |  | 5820210 | Deler for tilførselsrør, metall | NOBB VAVVS
60802072 | 283655 | T-RØR KORT M/RED. 88.90X48.30X2.00 | T-RØR KORT MED REDUKSJON 316L | Ja | 60181433 | 5845200 | Deler syrefaste rør |  | 5820210 | Deler for tilførselsrør, metall | NOBB VAVVS
60802073 | 283655 | T-RØR KORT M/RED. 88.90X60.30X2.00 | T-RØR KORT MED REDUKSJON 316L | Ja | 60181433 | 5845200 | Deler syrefaste rør |  | 5820210 | Deler for tilførselsrør, metall | NOBB VAVVS
60802074 | 283655 | T-RØR M/REDUKSJON 88,90X76,10X2,00 | T-RØR KORT MED REDUKSJON 316L | Ja | 60181433 | 5845200 | Deler syrefaste rør |  | 5820210 | Deler for tilførselsrør, metall | NOBB VAVVS
60802075 | 283655 | T-RØR KORT M/RED. 104.00X54.00X2.00 | T-RØR KORT MED REDUKSJON 316L | Ja | 60181433 | 5845200 | Deler syrefaste rør |  | 5820210 | Deler for tilførselsrør, metall | NOBB VAVVS
60802076 | 283655 | T-RØR KORT M/RED.104.00X84.00X2.00 | T-RØR KORT MED REDUKSJON 316L | Ja | 60181433 | 5845200 | Deler syrefaste rør |  | 5820210 | Deler for tilførselsrør, metall | NOBB VAVVS
60802077 | 283655 | T-RØR KORT M/RED. 114.30X48.30X2.00 | T-RØR KORT MED REDUKSJON 316L | Ja | 60181433 | 5845200 | Deler syrefaste rør |  | 5820210 | Deler for tilførselsrør, metall | NOBB VAVVS
60802078 | 283655 | T-RØR KORT M/RED. 114.30X60.30X2.00 | T-RØR KORT MED REDUKSJON 316L | Ja | 60181433 | 5845200 | Deler syrefaste rør |  | 5820210 | Deler for tilførselsrør, metall | NOBB VAVVS
60802079 | 283655 | T-RØR M/REDUKSJON 114,30X76,10X2,00 | T-RØR KORT MED REDUKSJON 316L | Ja | 60181433 | 5845200 | Deler syrefaste rør |  | 5820210 | Deler for tilførselsrør, metall | NOBB VAVVS
60802080 | 283655 | T-RØR KORT M/RED. 114.30X88.90X2.00 | T-RØR KORT MED REDUKSJON 316L | Ja | 60181433 | 5845200 | Deler syrefaste rør |  | 5820210 | Deler for tilførselsrør, metall | NOBB VAVVS
60802081 | 283655 | T-RØR KORT M/RED. 129.00X104.00X2. | T-RØR KORT MED REDUKSJON 316L | Ja | 60181433 | 5845200 | Deler syrefaste rør |  | 5820210 | Deler for tilførselsrør, metall | NOBB VAVVS
60802082 | 283655 | T-RØR KORT M/RED. 139.70X60.30X2.00 | T-RØR KORT MED REDUKSJON 316L | Ja | 60181433 | 5845200 | Deler syrefaste rør |  | 5820210 | Deler for tilførselsrør, metall | NOBB VAVVS
60802083 | 283655 | T-RØR KORT M/RED.139.70X76.10X2.00 | T-RØR KORT MED REDUKSJON 316L | Ja | 60181433 | 5845200 | Deler syrefaste rør |  | 5820210 | Deler for tilførselsrør, metall | NOBB VAVVS
60802084 | 283655 | T-RØR KORT M/RED. 139.70X88.90X2.00 | T-RØR KORT MED REDUKSJON 316L | Ja | 60181433 | 5845200 | Deler syrefaste rør |  | 5820210 | Deler for tilførselsrør, metall | NOBB VAVVS
60802085 | 283655 | T-RØR KORT M/RED.139.70X114.30X2.00 | T-RØR KORT MED REDUKSJON 316L | Ja | 60181433 | 5845200 | Deler syrefaste rør |  | 5820210 | Deler for tilførselsrør, metall | NOBB VAVVS
60802086 | 283655 | T-RØR KORT M/RED.154.00X104.00X2.00 | T-RØR KORT MED REDUKSJON 316L | Ja | 60181433 | 5845200 | Deler syrefaste rør |  | 5820210 | Deler for tilførselsrør, metall | NOBB VAVVS
60802087 | 283655 | T-RØR KORT M/RED.154.00X129.00X2.00 | T-RØR KORT MED REDUKSJON 316L | Ja | 60181433 | 5845200 | Deler syrefaste rør |  | 5820210 | Deler for tilførselsrør, metall | NOBB VAVVS
60802088 | 283655 | T-RØR KORT M/RED.168.30X76.10X2.00 | T-RØR KORT MED REDUKSJON 316L | Ja | 60181433 | 5845200 | Deler syrefaste rør |  | 5820210 | Deler for tilførselsrør, metall | NOBB VAVVS
60802089 | 283655 | T-RØR KORT M/RED.168.30X88.90X2.00 | T-RØR KORT MED REDUKSJON 316L | Ja | 60181433 | 5845200 | Deler syrefaste rør |  | 5820210 | Deler for tilførselsrør, metall | NOBB VAVVS
60802090 | 283655 | T-RØR KORT M/RED.168.30X114.30X2.00 | T-RØR KORT MED REDUKSJON 316L | Ja | 60181433 | 5845200 | Deler syrefaste rør |  | 5820210 | Deler for tilførselsrør, metall | NOBB VAVVS
60802091 | 283655 | T-RØR KORT M/RED.168.30X139.70X2.00 | T-RØR KORT MED REDUKSJON 316L | Ja | 60181433 | 5845200 | Deler syrefaste rør |  | 5820210 | Deler for tilførselsrør, metall | NOBB VAVVS
60802092 | 283655 | T-RØR KORT M/RED. 204X104X2 | T-RØR KORT MED REDUKSJON 316L | Ja | 60181433 | 5845200 | Deler syrefaste rør |  | 5820210 | Deler for tilførselsrør, metall | NOBB VAVVS
60802093 | 283655 | T-RØR KORT M/RED.219.10X114.30X2.00 | T-RØR KORT MED REDUKSJON 316L | Ja | 60181433 | 5845200 | Deler syrefaste rør |  | 5820210 | Deler for tilførselsrør, metall | NOBB VAVVS
60802094 | 283655 | T-RØR KORT M/RED.219.10X139.70X2.00 | T-RØR KORT MED REDUKSJON 316L | Ja | 60181433 | 5845200 | Deler syrefaste rør |  | 5820210 | Deler for tilførselsrør, metall | NOBB VAVVS
60802095 | 283655 | T-RØR KORT M/RED.219.10X168.30X2.00 | T-RØR KORT MED REDUKSJON 316L | Ja | 60181433 | 5845200 | Deler syrefaste rør |  | 5820210 | Deler for tilførselsrør, metall | NOBB VAVVS
60802888 | 283655 | OVERG.NIPPEL R-211 316 2 1/2X2 | SYREFAST OVERG.NIPPEL R-211 316 | Ja | 60181438 | 5845200 | Deler syrefaste rør |  | 5820210 | Deler for tilførselsrør, metall | NOBB VAVVS
60802889 | 283655 | OVERG.NIPPEL R-211 316 3X2 | SYREFAST OVERG.NIPPEL R-211 316 | Ja | 60181438 | 5845200 | Deler syrefaste rør |  | 5820210 | Deler for tilførselsrør, metall | NOBB VAVVS
60802890 | 283655 | OVERG.NIPPEL R-211 316 3X2 1/2 | SYREFAST OVERG.NIPPEL R-211 316 | Ja | 60181438 | 5845200 | Deler syrefaste rør |  | 5820210 | Deler for tilførselsrør, metall | NOBB VAVVS
60803087 | 204439 |  | Kwikie rørplugg for 37,08-46,48 mm rør (ID) | Ja | 41693389 | 5615100 | Deler til kabelrør |  | 5610150 | Deler til kabelrør | NOBB VAVVS
60803088 | 204439 |  | Kwikie rørplugg for 60,96-75,95 mm rør (ID) | Ja | 41693389 | 5615100 | Deler til kabelrør |  | 5610150 | Deler til kabelrør | NOBB VAVVS
60803089 | 204439 |  | Kwikie rørplugg for 123,19-133,35 mm rør (ID) | Ja | 41693389 | 5615100 | Deler til kabelrør |  | 5610150 | Deler til kabelrør | NOBB VAVVS
60803090 | 204439 |  | Kwikie rørplugg for 152,15-161,93 mm rør (ID) | Ja | 41693389 | 5615100 | Deler til kabelrør |  | 5610150 | Deler til kabelrør | NOBB VAVVS
60803091 | 204439 |  | Poly Plug rørplugg, midlertidig konisk tetteplugg | Ja | 41693389 | 5615100 | Deler til kabelrør |  | 5610150 | Deler til kabelrør | NOBB VAVVS
60803092 | 204439 |  | Kwikie rørplugg for 118,75-133,35 mm rør (ID) | Ja | 41693389 | 5615100 | Deler til kabelrør |  | 5610150 | Deler til kabelrør | NOBB VAVVS
60803093 | 204439 |  | Kwikie rørplugg for 86,61-99,06 mm rør (ID) | Ja | 41693389 | 5615100 | Deler til kabelrør |  | 5610150 | Deler til kabelrør | NOBB VAVVS
60803094 | 204439 |  | Poly Plug rørplugg, midlertidig konisk tetteplugg | Ja | 41693389 | 5615100 | Deler til kabelrør |  | 5610150 | Deler til kabelrør | NOBB VAVVS
60803095 | 204439 |  | Poly Plug rørplugg, midlertidig konisk tetteplugg | Ja | 41693389 | 5615100 | Deler til kabelrør |  | 5610150 | Deler til kabelrør | NOBB VAVVS
60803096 | 204439 |  | Kwikie rørplugg for 25,25-35,31 mm rør (ID) | Ja | 41693389 | 5615100 | Deler til kabelrør |  | 5610150 | Deler til kabelrør | NOBB VAVVS
60803097 | 204439 |  | Kwikie rørplugg for 46,58-60,60 mm rør (ID) | Ja | 41693389 | 5615100 | Deler til kabelrør |  | 5610150 | Deler til kabelrør | NOBB VAVVS
60803098 | 204439 |  | Poly Plug rørplugg, midlertidig konisk tetteplugg. | Ja | 41693389 | 5615100 | Deler til kabelrør |  | 5610150 | Deler til kabelrør | NOBB VAVVS
60803099 | 204439 |  | Kwikie rørplugg for 100,08-109,98 mm rør (ID) | Ja | 41693389 | 5615100 | Deler til kabelrør |  | 5610150 | Deler til kabelrør | NOBB VAVVS
60803100 | 204439 |  | Poly Plug rørplugg, midlertidig konisk tetteplugg | Ja | 41693389 | 5615100 | Deler til kabelrør |  | 5610150 | Deler til kabelrør | NOBB VAVVS
60803101 | 204439 |  | Kwikie rørplugg for 29,36-38,35 mm rør (ID) | Ja | 41693389 | 5615100 | Deler til kabelrør |  | 5610150 | Deler til kabelrør | NOBB VAVVS
60803102 | 204439 |  | Poly Plug rørplugg, midlertidig konisk tetteplugg | Ja | 41693389 | 5615100 | Deler til kabelrør |  | 5610150 | Deler til kabelrør | NOBB VAVVS
60803103 | 204439 |  | Poly Plug rørplugg, midlertidig konisk tetteplugg | Ja | 41693389 | 5615100 | Deler til kabelrør |  | 5610150 | Deler til kabelrør | NOBB VAVVS
60803104 | 204439 |  | Poly Plug rørplugg, midlertidig konisk tetteplugg | Ja | 41693389 | 5615100 | Deler til kabelrør |  | 5610150 | Deler til kabelrør | NOBB VAVVS
60803105 | 204439 |  | Kwikie rørplugg for 19,46-25,91 mm rør (ID) | Ja | 41693389 | 5615100 | Deler til kabelrør |  | 5610150 | Deler til kabelrør | NOBB VAVVS
60803106 | 204439 |  | Kwikie rørplugg for 198,37-209,55 mm rør (ID) | Ja | 41693389 | 5615100 | Deler til kabelrør |  | 5610150 | Deler til kabelrør | NOBB VAVVS
60803107 | 204439 |  | Kwikie rørplugg for 74,17-87,63 mm rør (ID) | Ja | 41693389 | 5615100 | Deler til kabelrør |  | 5610150 | Deler til kabelrør | NOBB VAVVS
60803108 | 204439 |  | Poly Plug rørplugg, midlertidig konisk tetteplugg | Ja | 41693389 | 5615100 | Deler til kabelrør |  | 5610150 | Deler til kabelrør | NOBB VAVVS
60803109 | 204439 |  | Kwikie rørplugg for 139,45-150,88 mm rør (ID) | Ja | 41693389 | 5615100 | Deler til kabelrør |  | 5610150 | Deler til kabelrør | NOBB VAVVS
60803110 | 204439 |  | Poly Plug rørplugg, midlertidig konisk tetteplugg | Ja | 41693389 | 5615100 | Deler til kabelrør |  | 5610150 | Deler til kabelrør | NOBB VAVVS
60803111 | 204439 |  | Poly Plug rørplugg, midlertidig konisk tetteplugg | Ja | 41693389 | 5615100 | Deler til kabelrør |  | 5610150 | Deler til kabelrør | NOBB VAVVS
60803371 | 283655 | KAPPE SYREFAST 316 1/8 | Syrefast kappe 316 | Ja | 60781183 | 5845200 | Deler syrefaste rør |  | 5820210 | Deler for tilførselsrør, metall | NOBB VAVVS
60803372 | 283655 | KAPPE SYREFAST 316 1/4 | Syrefast kappe 316 | Ja | 60781183 | 5845200 | Deler syrefaste rør |  | 5820210 | Deler for tilførselsrør, metall | NOBB VAVVS
60803373 | 283655 | KAPPE SYREFAST 316 3/8" | Syrefast kappe 316 | Ja | 60781183 | 5845200 | Deler syrefaste rør |  | 5820210 | Deler for tilførselsrør, metall | NOBB VAVVS
60803374 | 283655 | KAPPE SYREFAST 316 1/2" | Syrefast kappe 316 | Ja | 60781183 | 5845200 | Deler syrefaste rør |  | 5820210 | Deler for tilførselsrør, metall | NOBB VAVVS
60803375 | 283655 | KAPPE SYREFAST 316 3/4" | Syrefast kappe 316 | Ja | 60781183 | 5845200 | Deler syrefaste rør |  | 5820210 | Deler for tilførselsrør, metall | NOBB VAVVS
60803377 | 283655 | KAPPE SYREFAST 316 1" | Syrefast kappe 316 | Ja | 60781183 | 5845200 | Deler syrefaste rør |  | 5820210 | Deler for tilførselsrør, metall | NOBB VAVVS
60803378 | 283655 | KAPPE SYREFAST 316 1" 1/4 | Syrefast kappe 316 | Ja | 60781183 | 5845200 | Deler syrefaste rør |  | 5820210 | Deler for tilførselsrør, metall | NOBB VAVVS
60803380 | 283655 | KAPPE SYREFAST 316 1" 1/2 | Syrefast kappe 316 | Ja | 60781183 | 5845200 | Deler syrefaste rør |  | 5820210 | Deler for tilførselsrør, metall | NOBB VAVVS
60803382 | 283655 | KAPPE SYREFAST 316 2" | Syrefast kappe 316 | Ja | 60781183 | 5845200 | Deler syrefaste rør |  | 5820210 | Deler for tilførselsrør, metall | NOBB VAVVS
60803385 | 283655 | KAPPE SYREFAST 316 2" 1/2 | Syrefast kappe 316 | Ja | 60781183 | 5845200 | Deler syrefaste rør |  | 5820210 | Deler for tilførselsrør, metall | NOBB VAVVS
60803388 | 283655 | KAPPE SYREFAST 316 3" | Syrefast kappe 316 | Ja | 60781183 | 5845200 | Deler syrefaste rør |  | 5820210 | Deler for tilførselsrør, metall | NOBB VAVVS
60803389 | 283655 | KAPPE SYREFAST 316 4" | Syrefast kappe 316 | Ja | 60781183 | 5845200 | Deler syrefaste rør |  | 5820210 | Deler for tilførselsrør, metall | NOBB VAVVS
60804041 | 740392 | HURTIGKOBLING PP PL.COM UNION 32MM | Hurtigkobling PP Plasscom Union | Ja | 60186138 | 5815100 | Deler trykkrør PE |  | 5810330 | Deler for tilførselsrør, plast | NOBB VAVVS
60804042 | 740392 | HURTIGKOBLING PP PL.COM UNION 40MM | Hurtigkobling PP Plasscom Union | Ja | 60186138 | 5815100 | Deler trykkrør PE |  | 5810330 | Deler for tilførselsrør, plast | NOBB VAVVS
60804043 | 740392 | HURTIGKOBLING PP PL.COM UNION 20MM | Hurtigkobling PP Plasscom Union | Ja | 60186138 | 5815100 | Deler trykkrør PE |  | 5810330 | Deler for tilførselsrør, plast | NOBB VAVVS
60804044 | 740392 | HURTIGKOBLING PP PL.COM UNION 25MM | Hurtigkobling PP Plasscom Union | Ja | 60186138 | 5815100 | Deler trykkrør PE |  | 5810330 | Deler for tilførselsrør, plast | NOBB VAVVS
60804045 | 740392 | HURTIGKOBLING PP PL.COM UNION 50MM | Hurtigkobling PP Plasscom Union | Ja | 60186138 | 5815100 | Deler trykkrør PE |  | 5810330 | Deler for tilførselsrør, plast | NOBB VAVVS
60804046 | 740392 | HURTIGKOBLING PP PL.COM UNION 63MM | Hurtigkobling PP Plasscom Union | Ja | 60186138 | 5815100 | Deler trykkrør PE |  | 5810330 | Deler for tilførselsrør, plast | NOBB VAVVS
60805460 | 215800 |  | Roth Gumminippel til GV skap | Ja | 41948693 | 5815450 | Fordelerskap rør i rørsystemer |  | 5810550 | Deler for rørsystemer | NOBB VAVVS
60805461 | 215800 |  | Roth GV monteringsbrakett (3 stk) | Ja | 60177468 | 5815550 | Gulvvarmesystemer (ekskl. rør) |  | 5810410 | Deler for gulvvarme/gatevarme | NOBB VAVVS
60805466 | 215800 |  | Roth Quickskap dør/ramme, innvendig montering | Ja | 41948693 | 5815450 | Fordelerskap rør i rørsystemer |  | 5810550 | Deler for rørsystemer | NOBB VAVVS
60805467 | 215800 |  | Roth Quickskap dør/ramme, innvendig montering | Ja | 41948693 | 5815450 | Fordelerskap rør i rørsystemer |  | 5810550 | Deler for rørsystemer | NOBB VAVVS
60805468 | 215800 |  | Roth Quickskap dør/ramme, innvendig montering | Ja | 41948693 | 5815450 | Fordelerskap rør i rørsystemer |  | 5810550 | Deler for rørsystemer | NOBB VAVVS
60805636 | 203012 | KULVENTIL MED VRED VATETTE | KULVENTIL MED VRED VATETTE CU-UTV RETT KLEM FKR | Ja | 29249703 | 5825350 | Rørdeler, kobber, kapillar |  | 5820210 | Deler for tilførselsrør, metall | NOBB Total
60805754 | 276835 |  | TECEfloor ramme og dør til tett gulvvarmeskap RAL70 | Ja | 60649865 | 5815450 | Fordelerskap rør i rørsystemer |  | 5810550 | Deler for rørsystemer | NOBB VAVVS
60805755 | 276835 |  | TECEfloor ramme og dør tett gulvvarmeskap RAL9011, | Ja | 60649865 | 5815450 | Fordelerskap rør i rørsystemer |  | 5810550 | Deler for rørsystemer | NOBB VAVVS
60805757 | 276835 |  | TECE ramme og dør til tappevannskap RAL9011, matt | Ja | 60649865 | 5815450 | Fordelerskap rør i rørsystemer |  | 5810550 | Deler for rørsystemer | NOBB VAVVS
60805906 | 204439 | AVLØPSGREN 110X110-45° PP SVART | PP grenrør f/avløpsrør | Ja | 60174314 | 5505150 | Deler til avløpsrør |  | 5501210 | Deler til avløpsrør, plast | NOBB VAVVS
60805912 | 204439 | AVLØPSBEND 110-15° PP SVART | PP bend kort f/avløpsrør | Ja | 60174316 | 5505150 | Deler til avløpsrør |  | 5501210 | Deler til avløpsrør, plast | NOBB VAVVS
60805913 | 204439 | AVLØPSBEND 110-30° PP SVART | PP bend kort f/avløpsrør | Ja | 60174316 | 5505150 | Deler til avløpsrør |  | 5501210 | Deler til avløpsrør, plast | NOBB VAVVS
60805914 | 204439 | AVLØPSMUFFE DB 110 PP SVART | PP dobbelmuffe f/avløpsrør | Ja | 60174316 | 5505150 | Deler til avløpsrør |  | 5501210 | Deler til avløpsrør, plast | NOBB VAVVS
60805918 | 215954 |  | LK CubicSecure 1.2 | Ja | 60176064 | 5815550 | Gulvvarmesystemer (ekskl. rør) |  | 5810410 | Deler for gulvvarme/gatevarme | NOBB VAVVS
60805919 | 215954 |  | LK CubicDetector 1.2 | Ja | 60176064 | 5815550 | Gulvvarmesystemer (ekskl. rør) |  | 5810410 | Deler for gulvvarme/gatevarme | NOBB VAVVS
60805923 | 204439 | AVLØPSMUFFE DB 75 PP SVART | PP dobbelmuffe f/avløpsrør | Ja | 60174128 | 5505150 | Deler til avløpsrør |  | 5501210 | Deler til avløpsrør, plast | NOBB VAVVS
60805924 | 204439 | AVLØPSBEND 110-88,5° PP SVART | PP bend kort f/avløpsrør | Ja | 60174128 | 5505150 | Deler til avløpsrør |  | 5501210 | Deler til avløpsrør, plast | NOBB VAVVS
60805925 | 204439 | AVLØPSBEND 75-88,5° PP SVART | PP bend kort f/avløpsrør | Ja | 60174128 | 5505150 | Deler til avløpsrør |  | 5501210 | Deler til avløpsrør, plast | NOBB VAVVS
60805926 | 204439 | AVLØPSBEND 75-45° PP SVART | PP bend kort f/avløpsrør | Ja | 60174128 | 5505150 | Deler til avløpsrør |  | 5501210 | Deler til avløpsrør, plast | NOBB VAVVS
60805927 | 204439 | AVLØPSBEND 75-30° PP SVART | PP bend kort f/avløpsrør | Ja | 60174128 | 5505150 | Deler til avløpsrør |  | 5501210 | Deler til avløpsrør, plast | NOBB VAVVS
60805928 | 204439 | AVLØPSBEND 110-45° PP SVART | PP bend kort f/avløpsrør | Ja | 60174316 | 5505150 | Deler til avløpsrør |  | 5501210 | Deler til avløpsrør, plast | NOBB VAVVS
60806000 | 741032 | BEND 90° N/001 GALV 76MM ND | N/001 FL 90° Bend Galvanisert ND | Ja | 60187611 | 5865100 | Strekkfaste rørdeler støpejern |  | 5820210 | Deler for tilførselsrør, metall | NOBB VAVVS
60806001 | 741032 | BEND 90° N/001 HVIT 76MM ND | N/001 FL 90° Bend Hvit (RAL9010) ND | Ja | 60187611 | 5865100 | Strekkfaste rørdeler støpejern |  | 5820210 | Deler for tilførselsrør, metall | NOBB VAVVS
60806003 | 741032 | BEND 90° N/001 RØD 76MM ND | N/001 FL 90° Bend Rød ND | Ja | 60187611 | 5865100 | Strekkfaste rørdeler støpejern |  | 5820210 | Deler for tilførselsrør, metall | NOBB VAVVS
60806005 | 741032 | T-RØR N/002 GALVANISERT 76MM ND | N/002 FL T-rør Galvanisert ND | Ja | 60187588 | 5865100 | Strekkfaste rørdeler støpejern |  | 5820210 | Deler for tilførselsrør, metall | NOBB VAVVS
60806006 | 741032 | T-RØR N/002 HVIT 76MM ND | N/002 FL T-rør Hvit (RAL9010) ND | Ja | 60187588 | 5865100 | Strekkfaste rørdeler støpejern |  | 5820210 | Deler for tilførselsrør, metall | NOBB VAVVS
60806007 | 741032 | T-RØR N/002 RØD 76MM ND | N/002 FL T-rør Rød ND | Ja | 60187588 | 5865100 | Strekkfaste rørdeler støpejern |  | 5820210 | Deler for tilførselsrør, metall | NOBB VAVVS
60806152 | 204439 | BUNNLEDNINGSPAKKE SORT AVLØPSRØR | Bunnledningspakke sorte avløpsrørdeler | Ja | 41693391 | 5505150 | Deler til avløpsrør |  | 5501210 | Deler til avløpsrør, plast | NOBB VAVVS
60806810 | 58834 | LUFTINNTAK TYFON 145 HVIT | Hvit. Værbestandig luftinntak for utvendige fasader. | Ja | 21661665 | 3015100 | Rister |  | 6915100 | Ventiler, rister og kapper | NOBB VAVVS, NOBB Total
60806811 | 58834 | LUFTINNTAK TYFON 145 SORT | Sort. Værbestandig luftinntak for utvendige fasader. | Ja | 21661665 | 3015100 | Rister |  | 6915100 | Ventiler, rister og kapper | NOBB VAVVS, NOBB Total
60806812 | 58834 | LUFTINNTAK TYFON 145 GRÅ | Grå. Værbestandig luftinntak for utvendige fasader. | Ja | 21661665 | 3015100 | Rister |  | 6915100 | Ventiler, rister og kapper | NOBB VAVVS, NOBB Total
60806813 | 58834 | LUFTINNTAK TYFON 145 RØD | Rød. Værbestandig luftinntak for utvendige fasader. | Ja | 21661665 | 3015100 | Rister |  | 6915100 | Ventiler, rister og kapper | NOBB VAVVS, NOBB Total
60807439 | 741032 | OVERGANG KONS. N/50 ORG 141X139MM | N/50 Konsentrisk Overgang Oransje | Ja | 60187611 | 5865100 | Strekkfaste rørdeler støpejern |  | 5820210 | Deler for tilførselsrør, metall | NOBB VAVVS
60807440 | 741032 | OVERGANG KONS. N/50 GALV 141X139MM | N/50 Konsentrisk Overgang Galv | Ja | 60187611 | 5865100 | Strekkfaste rørdeler støpejern |  | 5820210 | Deler for tilførselsrør, metall | NOBB VAVVS
60807997 | 201391 | VENTILATOR PA7000VB90 |  | Ja | 25740705 | 3015710 | Kjøkkenventilatorer |  | 6925200 | Kjøkkenventilatorer | NOBB Total
60807998 | 201391 | VENTILATOR PA7000VB60 |  | Ja | 25740705 | 3015710 | Kjøkkenventilatorer |  | 6925200 | Kjøkkenventilatorer | NOBB Total
60807999 | 201391 | VENTILATOR PA6000GB80 |  | Ja | 25740705 | 3015710 | Kjøkkenventilatorer |  | 6925200 | Kjøkkenventilatorer | NOBB Total
60808000 | 201391 | VENTILATOR PA6000GB60 |  | Ja | 25740705 | 3015710 | Kjøkkenventilatorer |  | 6925200 | Kjøkkenventilatorer | NOBB Total
60808001 | 201391 | VENTILATOR PA5000PB60 |  | Ja | 25740705 | 3015710 | Kjøkkenventilatorer |  | 6925200 | Kjøkkenventilatorer | NOBB Total
60808016 | 201391 | VENTILATOR LFT819K |  | Ja | 25822495 | 3015710 | Kjøkkenventilatorer |  | 6925200 | Kjøkkenventilatorer | NOBB Total
60808017 | 201391 | VENTILATOR LFT816K |  | Ja | 25822495 | 3015710 | Kjøkkenventilatorer |  | 6925200 | Kjøkkenventilatorer | NOBB Total
60808049 | 728216 | VARSELNETT M/SØKETRÅD BLÅ 10CM 500M | VARSELNETT M/SØKETRÅD BLÅ | Ja | 60689311 | 5615100 | Deler til kabelrør |  | 5610150 | Deler til kabelrør | NOBB VAVVS
60808050 | 50948 | OMBYGGN.KIT ROTORMODUL KS3 L |  | Ja | 27318021 | 3015300 | Ventilasjonsaggregat M/Varmegjenv. |  | 6905900 | Tilbehør og reservedeler luftbehandlingsenheter | NOBB Total
60808051 | 50948 | OMBYGGN.KIT ROTORMODUL KS3 R |  | Ja | 27318021 | 3015300 | Ventilasjonsaggregat M/Varmegjenv. |  | 6905900 | Tilbehør og reservedeler luftbehandlingsenheter | NOBB Total
60808052 | 728216 | VARSELNETT M/SØKETRÅD GUL 10CM 500M | VARSELNETT M/SØKETRÅD GUL | Ja | 60689311 | 5615100 | Deler til kabelrør |  | 5610150 | Deler til kabelrør | NOBB VAVVS
60808053 | 728216 | VARSELNETT U/SØKETRÅD LILLA | VARSELNETT U/SØKETRÅD LILLA | Ja | 60689311 | 5615100 | Deler til kabelrør |  | 5610150 | Deler til kabelrør | NOBB VAVVS
60808054 | 728216 | VARSELNETT M/SØKETRÅD GUL TELENOR | VARSELNETT M/SØKETRÅD GUL TELENOR | Ja | 60689311 | 5615100 | Deler til kabelrør |  | 5610150 | Deler til kabelrør | NOBB VAVVS
60808141 | 741032 | BEND 45GR IR N/103 GALV IGS 33MM | N/103 IR 45° BEND GALV EPDM-A IGS | Ja | 60187611 | 5865100 | Strekkfaste rørdeler støpejern |  | 5820210 | Deler for tilførselsrør, metall | NOBB VAVVS
60808142 | 741032 | BEND 45GR IR N/103 RØD IGS 33MM | N/103 IR 45° Bend Rød EPDM-A IGS | Ja | 60187611 | 5865100 | Strekkfaste rørdeler støpejern |  | 5820210 | Deler for tilførselsrør, metall | NOBB VAVVS
60808332 | 215954 | LK VANNMÅLERKUPLING E2 | LK Vannmålerkupling E2 | Ja | 60176043 | 5815450 | Fordelerskap rør i rørsystemer |  | 5810550 | Deler for rørsystemer | NOBB VAVVS, NOBB Total
60808429 | 208949 | KARBONFILTER TIL FILTERBOKS | Nordic Tools Karbonfilter til filterboks | Ja | 42058759 | 3015340 | Tillufts-/Avtrekksventiler |  | 6920200 | Kanalvifter | NOBB VAVVS, NOBB Total
60809435 | 203685 | AIRCONDITION FLYTTBAR 5000BTU | Mill Flyttbart Klimaanlegg 5000 BTU | Ja | 42147697 | 3015400 | Vifter |  | 6710300 | Portabelt klimaanlegg | NOBB Total
60809457 | 215954 | LK COMBIBOARD EPS 30 FEED 50 CC | LK CombiBoard EPS 30 Feed 50 cc | Ja | 60176184 | 5815550 | Gulvvarmesystemer (ekskl. rør) |  | 5810410 | Deler for gulvvarme/gatevarme | NOBB VAVVS, NOBB Total
60809458 | 215954 | LK COMBIBOARD EPS 30 100 CC | LK CombiBoard EPS 30 100 cc | Ja | 60176184 | 5815550 | Gulvvarmesystemer (ekskl. rør) |  | 5810410 | Deler for gulvvarme/gatevarme | NOBB VAVVS, NOBB Total
60809459 | 215954 | LK COMBIBOARD EPS 50 FEED 50 CC | LK CombiBoard EPS 50 Feed 50 cc | Ja | 60176184 | 5815550 | Gulvvarmesystemer (ekskl. rør) |  | 5810410 | Deler for gulvvarme/gatevarme | NOBB VAVVS, NOBB Total
60809460 | 215954 | LK COMBIBOARD EPS 50 100 CC | LK CombiBoard EPS 50 100 cc | Ja | 60176184 | 5815550 | Gulvvarmesystemer (ekskl. rør) |  | 5810410 | Deler for gulvvarme/gatevarme | NOBB VAVVS, NOBB Total
60809461 | 215954 | LK COMBIBOARD EPS 70 FEED 50 CC | LK CombiBoard EPS 70 Feed 50 cc | Ja | 60176184 | 5815550 | Gulvvarmesystemer (ekskl. rør) |  | 5810410 | Deler for gulvvarme/gatevarme | NOBB VAVVS, NOBB Total
60809462 | 215954 | LK COMBIBOARD EPS 70 100 CC | LK CombiBoard EPS 70 100 cc | Ja | 60176184 | 5815550 | Gulvvarmesystemer (ekskl. rør) |  | 5810410 | Deler for gulvvarme/gatevarme | NOBB Total, NOBB VAVVS
60810650 | 203685 | AIRCONDITION FLYTTBAR 9000BTU |  | Ja | 42147697 | 3015400 | Vifter |  | 6710300 | Portabelt klimaanlegg | NOBB Total
60810653 | 203685 | MILL VINDUSKIT FOR KLIMAANLEGG | Få best mulig kjølekapasitet fra ditt flyttbare klimaanlegg | Ja | 42147697 | 3015400 | Vifter |  | 6710300 | Portabelt klimaanlegg | NOBB Total
60810924 | 740344 | BRAKETT JUSTER/DREIBAR 2-2 HULL EG | Justerbar, dreibar avstiverbrakett 2-2-hulls, EG | Ja | 60184445 | 3015220 | Kanaler Tilbehør |  | 6910900 | Tilbehør kanaler | NOBB VAVVS
60810925 | 740344 | BRAKETT, FLAT 3 HULL, 100MM LANG EG | Flat avstiverbrakett med tre hull, EG | Ja | 60184445 | 3015220 | Kanaler Tilbehør |  | 6910900 | Tilbehør kanaler | NOBB VAVVS
60810926 | 740344 | HJØRNEBRAKETT 3 HULL, EL-GALV | Flat avstiverhjørnebrakett med tre hull, EG | Ja | 60184445 | 3015220 | Kanaler Tilbehør |  | 6910900 | Tilbehør kanaler | NOBB VAVVS
60810927 | 740344 | T-PLATE, FLAT 4 HULL, 135X87,5MM,EG | Flat avstiver-tee-plate med fire hull, EG | Ja | 60184445 | 3015220 | Kanaler Tilbehør |  | 6910900 | Tilbehør kanaler | NOBB VAVVS
60810928 | 740344 | KRYSSBRAKETT 5 HULL, 135X135MM, EG | Flat avstiverkryssbrakett med fem hull, EG | Ja | 60184445 | 3015220 | Kanaler Tilbehør |  | 6910900 | Tilbehør kanaler | NOBB VAVVS
60810929 | 740344 | T-BRAKETT,FLAT 4 HULL,137,5X90MM,EG | Flat gusset strut tee-brakett med fire hull, EG | Ja | 60184445 | 3015220 | Kanaler Tilbehør |  | 6910900 | Tilbehør kanaler | NOBB VAVVS
60810930 | 740344 | OPPMERKING FOR AVSTIVERTYPE A, EG | Oppmerking for avstivertype A, EG | Ja | 60184445 | 3015220 | Kanaler Tilbehør |  | 6910900 | Tilbehør kanaler | NOBB VAVVS
60810931 | 740344 | OPPMERKING FOR AVSTIVERTYPE AA, EG | Oppmerking for avstivertype AA, EG | Ja | 60184445 | 3015220 | Kanaler Tilbehør |  | 6910900 | Tilbehør kanaler | NOBB VAVVS
60810932 | 740344 | VINKELBRAKETT 1-1 HULL, 50X47MM, EG | Avstivervinkelbrakett 1-1-hulls, EG | Ja | 60184445 | 3015220 | Kanaler Tilbehør |  | 6910900 | Tilbehør kanaler | NOBB VAVVS
60810933 | 740344 | BRAKETT LIN. HØYRE 2-2 HULL, EG | Lineær avstiverbrakett med høyre vinkel 2-2-hulls EG | Ja | 60184445 | 3015220 | Kanaler Tilbehør |  | 6910900 | Tilbehør kanaler | NOBB VAVVS
60810934 | 740344 | HJØRNEKILE HØYRE, HØYRE HÅND 2-2,EG | Avstiverhjørnekile, høyre hånd 2-2-hulls, EG | Ja | 60184445 | 3015220 | Kanaler Tilbehør |  | 6910900 | Tilbehør kanaler | NOBB VAVVS
60811187 | 215954 | LK KUPLINGSSETT | LK Kuplingssett | Ja | 41920413 | 5815300 | Kuplinger rør i rørsystemer |  | 5810550 | Deler for rørsystemer | NOBB VAVVS, NOBB Total
60811188 | 215954 | LK KUPLINGSSETT AX25 E2 | LK Kuplingssett | Ja | 41920413 | 5815300 | Kuplinger rør i rørsystemer |  | 5810550 | Deler for rørsystemer | NOBB VAVVS, NOBB Total
60811189 | 215954 | LK KUPLINGSSETT A32 E2 | LK Kuplingssett A32 E2 | Ja | 41920413 | 5815300 | Kuplinger rør i rørsystemer |  | 5810550 | Deler for rørsystemer | NOBB VAVVS, NOBB Total
60811420 | 276835 | INDUSTRIFORDELER MED 2 TILKOBLINGER | TECEfloor industrifordeler med 2 tilkoblinger | Ja | 60649886 | 5815550 | Gulvvarmesystemer (ekskl. rør) |  | 5810410 | Deler for gulvvarme/gatevarme | NOBB VAVVS
60811421 | 276835 | INDUSTRIFORDELER MED 3 TILKOBLINGER | TECEfloor Industrifordeler med 3 tilkoblinger | Ja | 60649886 | 5815550 | Gulvvarmesystemer (ekskl. rør) |  | 5810410 | Deler for gulvvarme/gatevarme | NOBB VAVVS
60811528 | 276835 | ADAPTERTILKOBLING 25MM | TECEfloor adaptertilkobling 25mm | Ja | 60649886 | 5815550 | Gulvvarmesystemer (ekskl. rør) |  | 5810410 | Deler for gulvvarme/gatevarme | NOBB VAVVS
60811672 | 216269 | LØPEMUTTER MAPRESS THERM 54X2 1/2" | Mapress Therm overgang med løpemutter | Ja | 60185343 | 5835200 | Deler rustfrie rør |  | 5820210 | Deler for tilførselsrør, metall | NOBB VAVVS
60811673 | 216269 | LØPEMUTTER MAPRESS THERM 54X2" | Mapress Therm overgang med løpemutter | Ja | 60185343 | 5835200 | Deler rustfrie rør |  | 5820210 | Deler for tilførselsrør, metall | NOBB VAVVS
60811674 | 216269 | LØPEMUTTER MAPRESS THERM 54X2 1/4" | Mapress Therm overgang med løpemutter | Ja | 60185343 | 5835200 | Deler rustfrie rør |  | 5820210 | Deler for tilførselsrør, metall | NOBB VAVVS
60811675 | 216269 | LØPEMUTTER MAPRESS THERM 42X2" | Mapress Therm overgang med løpemutter | Ja | 60185343 | 5835200 | Deler rustfrie rør |  | 5820210 | Deler for tilførselsrør, metall | NOBB VAVVS
60811676 | 216269 | LØPEMUTTER MAPRESS THERM 22X3/4" | Mapress Therm overgang med løpemutter | Ja | 60185343 | 5835200 | Deler rustfrie rør |  | 5820210 | Deler for tilførselsrør, metall | NOBB VAVVS
60811677 | 216269 | LØPEMUTTER MAPRESS THERM 18X1" | Mapress Therm overgang med løpemutter | Ja | 60185343 | 5835200 | Deler rustfrie rør |  | 5820210 | Deler for tilførselsrør, metall | NOBB VAVVS
60811678 | 216269 | LØPEMUTTER MAPRESS THERM 15X1" | Mapress Therm overgang med løpemutter | Ja | 60185343 | 5835200 | Deler rustfrie rør |  | 5820210 | Deler for tilførselsrør, metall | NOBB VAVVS
60811679 | 216269 | LØPEMUTTER MAPRESS SYREF 18X1" | Løpemutter Mapress syrefast | Ja | 41695101 | 5845200 | Deler syrefaste rør |  | 5820210 | Deler for tilførselsrør, metall | NOBB VAVVS
60811680 | 216269 | LØPEMUTTER MAPRESS SYREF 15X1" | Løpemutter Mapress syrefast | Ja | 41695101 | 5845200 | Deler syrefaste rør |  | 5820210 | Deler for tilførselsrør, metall | NOBB VAVVS
60811681 | 216269 | LØPEMUTTER MAPRESS SYREF 54X2 3/4" | Løpemutter Mapress syrefast | Ja | 41695101 | 5845200 | Deler syrefaste rør |  | 5820210 | Deler for tilførselsrør, metall | NOBB VAVVS
60811682 | 216269 | LØPEMUTTER MAPRESS SYREF 54X2 1/2" | Løpemutter Mapress syrefast | Ja | 41695101 | 5845200 | Deler syrefaste rør |  | 5820210 | Deler for tilførselsrør, metall | NOBB VAVVS
60811683 | 216269 | LØPEMUTTER MAPRESS SYREF 54X2" | Løpemutter Mapress syrefast | Ja | 41695101 | 5845200 | Deler syrefaste rør |  | 5820210 | Deler for tilførselsrør, metall | NOBB VAVVS
60811684 | 216269 | LØPEMUTTER MAPRESS SYREF 54X2 1/4" | Løpemutter Mapress syrefast | Ja | 41695101 | 5845200 | Deler syrefaste rør |  | 5820210 | Deler for tilførselsrør, metall | NOBB VAVVS
60811685 | 216269 | LØPEMUTTER MAPRESS SYREF 42X/2" | Løpemutter Mapress syrefast | Ja | 41695101 | 5845200 | Deler syrefaste rør |  | 5820210 | Deler for tilførselsrør, metall | NOBB VAVVS
60811686 | 216269 | LØPEMUTTER MAPRESS SYREF 35X2" | Løpemutter Mapress syrefast | Ja | 41695101 | 5845200 | Deler syrefaste rør |  | 5820210 | Deler for tilførselsrør, metall | NOBB VAVVS
60811687 | 216269 | LØPEMUTTER MAPRESS SYREF 22X3/4" | Løpemutter Mapress syrefast | Ja | 41695101 | 5845200 | Deler syrefaste rør |  | 5820210 | Deler for tilførselsrør, metall | NOBB VAVVS
60811853 | 209298 | RØR VIP THERMO SINGLE 90X8,2/175 | UPONOR ECOFLEX VIP THERMO SINGLE RØR | Ja | 60176775 | 5810200 | Trykkrør PEX |  | 5810100 | Tilførselsrør plast (tidl Trykkrør PE) | NOBB VAVVS
60811859 | 209298 | RØR VIP THERMO SINGLE 110X10,0/175 | UPONOR ECOFLEX VIP THERMO SINGLE RØR | Ja | 60176775 | 5810200 | Trykkrør PEX |  | 5810100 | Tilførselsrør plast (tidl Trykkrør PE) | NOBB VAVVS
60811861 | 209298 | RØR VIP THERMO TWIN 2X40X3,7/140 | UPONOR ECOFLEX VIP THERMO TWIN RØR | Ja | 60176775 | 5810200 | Trykkrør PEX |  | 5810100 | Tilførselsrør plast (tidl Trykkrør PE) | NOBB VAVVS
60811863 | 209298 | RØR VIP THERMO TWIN 2X50X4,6/175 | UPONOR ECOFLEX VIP THERMO TWIN RØR | Ja | 60176775 | 5810200 | Trykkrør PEX |  | 5810100 | Tilførselsrør plast (tidl Trykkrør PE) | NOBB VAVVS
60811864 | 209298 | RØR VIP THERMO TWIN 2X63X5,8/200 | UPONOR ECOFLEX VIP THERMO TWIN RØR | Ja | 60176775 | 5810200 | Trykkrør PEX |  | 5810100 | Tilførselsrør plast (tidl Trykkrør PE) | NOBB VAVVS
60811866 | 209298 | RØR VIP THERMO TWIN 2X75X6,8/250 | UPONOR ECOFLEX VIP THERMO TWIN RØR | Ja | 60176775 | 5810200 | Trykkrør PEX |  | 5810100 | Tilførselsrør plast (tidl Trykkrør PE) | NOBB VAVVS
60811868 | 209298 | RØR VIP AQUA SINGLE 90X12,3/175 | UPONOR ECOFLEX VIP AQUA SINGLE RØR | Ja | 60176775 | 5810200 | Trykkrør PEX |  | 5810100 | Tilførselsrør plast (tidl Trykkrør PE) | NOBB VAVVS
60811869 | 209298 | RØR VIP AQUA SINGLE 110X15,1/175 | UPONOR ECOFLEX VIP AQUA SINGLE RØR | Ja | 60176775 | 5810200 | Trykkrør PEX |  | 5810100 | Tilførselsrør plast (tidl Trykkrør PE) | NOBB VAVVS
60811878 | 215800 | ROTH EL KJELE MN3 | EL kjele for gulvvarme | Ja | 41691100 | 5815550 | Gulvvarmesystemer (ekskl. rør) |  | 5810410 | Deler for gulvvarme/gatevarme | NOBB Total, NOBB VAVVS
60811946 | 740592 | KUMGJENNOMFØRING KOR-N-SEAL 394-450 | KUMGENNOMFØRING RØR 394-450 | Ja | 60174909 | 5505150 | Deler til avløpsrør |  | 5894250 | Pakninger øvrige | NOBB VAVVS
60811979 | 728216 | RØRSKJØT PLUG & PLAY 40MM | RØRSKJØT PLUG & PLAY | Ja | 60811978 | 5615100 | Deler til kabelrør |  | 5610150 | Deler til kabelrør | NOBB VAVVS
60811981 | 728216 | RØRSKJØT PLUG & PLAY 50MM | RØRSKJØT PLUG & PLAY | Ja | 60811978 | 5615100 | Deler til kabelrør |  | 5610150 | Deler til kabelrør | NOBB VAVVS
60811982 | 728216 | RØRSKJØT PLUG & PLAY 75MM | RØRSKJØT PLUG & PLAY | Ja | 60811978 | 5615100 | Deler til kabelrør |  | 5610150 | Deler til kabelrør | NOBB VAVVS
60811985 | 740592 | KUMGJENNOMFØRING KOR-N-SEAL 457-514 | KUMGENNOMFØRING RØR 457-514 | Ja | 60174909 | 5505150 | Deler til avløpsrør |  | 5894250 | Pakninger øvrige | NOBB VAVVS
60811987 | 728216 | RØRSKJØT PLUG & PLAY 110MM | RØRSKJØT PLUG & PLAY | Ja | 60811978 | 5615100 | Deler til kabelrør |  | 5610150 | Deler til kabelrør | NOBB VAVVS
60811988 | 740592 | KUMGJENNOMFØRING KOR-N-SEAL 600-636 | KUMGENNOMFØRING RØR 600-636 | Ja | 60174909 | 5505150 | Deler til avløpsrør |  | 5894250 | Pakninger øvrige | NOBB VAVVS
60812055 | 740116 | STREKKFAST SIKRING BAIO DN 250/274 | Strekkfast sikring Hawle DN 250/274 Baio | Ja | 60188403 | 5865100 | Strekkfaste rørdeler støpejern |  | 5820210 | Deler for tilførselsrør, metall | NOBB VAVVS
60812296 | 215909 | PE-KRAGE 090MM SDR11 PE100 L=1200 | PE-KRAGE 090MM SDR11 PE100 L=1200 | Ja | 60812292 | 5815100 | Deler trykkrør PE |  | 5810330 | Deler for tilførselsrør, plast | NOBB VAVVS
60812297 | 215909 | PE-KRAGE 110MM SDR11 PE100 L=1200 | PE-KRAGE 110MM SDR11 PE100 L=1200 | Ja | 60812292 | 5815100 | Deler trykkrør PE |  | 5810330 | Deler for tilførselsrør, plast | NOBB VAVVS
60812298 | 215909 | PE-KRAGE 125MM SDR11 PE100 L=1200 | PE-KRAGE 125MM SDR11 PE100 L=1200 | Ja | 60812292 | 5815100 | Deler trykkrør PE |  | 5810330 | Deler for tilførselsrør, plast | NOBB VAVVS
60812299 | 215909 | PE-KRAGE 160MM SDR11 PE100 L=1200 | PE-KRAGE 160MM SDR11 PE100 L=1200 | Ja | 60812292 | 5815100 | Deler trykkrør PE |  | 5810330 | Deler for tilførselsrør, plast | NOBB VAVVS
60812300 | 215909 | PE-KRAGE 180MM SDR11 PE100 L=1200 | PE-KRAGE 180MM SDR11 PE100 L=1200 | Ja | 60812292 | 5815100 | Deler trykkrør PE |  | 5810330 | Deler for tilførselsrør, plast | NOBB VAVVS
60812301 | 215909 | PE-KRAGE 200MM SDR11 PE100 L=1200 | PE-KRAGE 200MM SDR11 PE100 L=1200 | Ja | 60812292 | 5815100 | Deler trykkrør PE |  | 5810330 | Deler for tilførselsrør, plast | NOBB VAVVS
60812302 | 215909 | PE-KRAGE 225MM SDR11 PE100 L=1200 | PE-KRAGE 225MM SDR11 PE100 L=1200 | Ja | 60812292 | 5815100 | Deler trykkrør PE |  | 5810330 | Deler for tilførselsrør, plast | NOBB VAVVS
60812303 | 215909 | PE-KRAGE 250MM SDR11 PE100 L=1200 | PE-KRAGE 250MM SDR11 PE100 L=1200 | Ja | 60812292 | 5815100 | Deler trykkrør PE |  | 5810330 | Deler for tilførselsrør, plast | NOBB VAVVS
60812304 | 215909 | PE-KRAGE 280MM SDR11 PE100 L=1200 | PE-KRAGE 280MM SDR11 PE100 L=1200 | Ja | 60812292 | 5815100 | Deler trykkrør PE |  | 5810330 | Deler for tilførselsrør, plast | NOBB VAVVS
60812305 | 215909 | PE-KRAGE 315MM SDR11 PE100 L=1200 | PE-KRAGE 315MM SDR11 PE100 L=1200 | Ja | 60812292 | 5815100 | Deler trykkrør PE |  | 5810330 | Deler for tilførselsrør, plast | NOBB VAVVS
60812306 | 215909 | PE-KRAGE 400MM SDR11 PE100 L=1200 | PE-KRAGE 400MM SDR11 PE100 L=1200 | Ja | 60812292 | 5815100 | Deler trykkrør PE |  | 5810330 | Deler for tilførselsrør, plast | NOBB VAVVS
60812370 | 215909 | LØSFLENS 090XDN080 PP-STÅL PN10/16 | LØSFLENS 090XDN080 PP-STÅL PN10/16 | Ja | 60812292 | 5815100 | Deler trykkrør PE |  | 5810330 | Deler for tilførselsrør, plast | NOBB VAVVS
60812371 | 215909 | LØSFLENS 110XDN100 PP-STÅL PN10/16 | LØSFLENS 110XDN100 PP-STÅL PN10/16 | Ja | 60812292 | 5815100 | Deler trykkrør PE |  | 5810330 | Deler for tilførselsrør, plast | NOBB VAVVS
60812372 | 215909 | LØSFLENS 125XDN100 PP-STÅL PN10/16 | LØSFLENS 125XDN100 PP-STÅL PN10/16 | Ja | 60812292 | 5815100 | Deler trykkrør PE |  | 5810330 | Deler for tilførselsrør, plast | NOBB VAVVS
60812373 | 215909 | LØSFLENS 160XDN150 PP-STÅL PN10/16 | LØSFLENS 160XDN150 PP-STÅL PN10/16 | Ja | 60812292 | 5815100 | Deler trykkrør PE |  | 5810330 | Deler for tilførselsrør, plast | NOBB VAVVS
60812374 | 215909 | LØSFLENS 180XDN150 PP-STÅL PN10/16 | LØSFLENS 180XDN150 PP-STÅL PN10/16 | Ja | 60812292 | 5815100 | Deler trykkrør PE |  | 5810330 | Deler for tilførselsrør, plast | NOBB VAVVS
60812375 | 215909 | LØSFLENS 200XDN200,PP-STÅL PN10 | LØSFLENS 200XDN200,PP-STÅL PN10 | Ja | 60812292 | 5815100 | Deler trykkrør PE |  | 5810330 | Deler for tilførselsrør, plast | NOBB VAVVS
60812376 | 215909 | LØSFLENS 200XDN200,PP-STÅL PN16 | LØSFLENS 200XDN200,PP-STÅL PN16 | Ja | 60812292 | 5815100 | Deler trykkrør PE |  | 5810330 | Deler for tilførselsrør, plast | NOBB VAVVS
60812377 | 215909 | LØSFLENS 225XDN200 PP-STÅL PN10 | LØSFLENS 225XDN200 PP-STÅL PN10 | Ja | 60812292 | 5815100 | Deler trykkrør PE |  | 5810330 | Deler for tilførselsrør, plast | NOBB VAVVS
60812378 | 215909 | LØSFLENS 225XDN200 PP-STÅL PN16 | LØSFLENS 225XDN200 PP-STÅL PN16 | Ja | 60812292 | 5815100 | Deler trykkrør PE |  | 5810330 | Deler for tilførselsrør, plast | NOBB VAVVS
60812379 | 215909 | LØSFLENS 250XDN250 PP-STÅL PN10 | LØSFLENS 250XDN250 PP-STÅL PN10 | Ja | 60812292 | 5815100 | Deler trykkrør PE |  | 5810330 | Deler for tilførselsrør, plast | NOBB VAVVS
60812380 | 215909 | LØSFLENS 250XDN250 PP-STÅL PN16 | LØSFLENS 250XDN250 PP-STÅL PN16 | Ja | 60812292 | 5815100 | Deler trykkrør PE |  | 5810330 | Deler for tilførselsrør, plast | NOBB VAVVS
60812381 | 215909 | LØSFLENS 280XDN250 PP-STÅL PN10 | LØSFLENS 280XDN250 PP-STÅL PN10 | Ja | 60812292 | 5815100 | Deler trykkrør PE |  | 5810330 | Deler for tilførselsrør, plast | NOBB VAVVS
60812382 | 215909 | LØSFLENS 280XDN250 PP-STÅL PN16 | LØSFLENS 280XDN250 PP-STÅL PN16 | Ja | 60812292 | 5815100 | Deler trykkrør PE |  | 5810330 | Deler for tilførselsrør, plast | NOBB VAVVS
60812383 | 215909 | LØSFLENS 315XDN300 PP-STÅL PN10 | LØSFLENS 315XDN300 PP-STÅL PN10 | Ja | 60812292 | 5815100 | Deler trykkrør PE |  | 5810330 | Deler for tilførselsrør, plast | NOBB VAVVS
60812384 | 215909 | LØSFLENS 315XDN300 PP-STÅL PN16 | LØSFLENS 315XDN300 PP-STÅL PN16 | Ja | 60812292 | 5815100 | Deler trykkrør PE |  | 5810330 | Deler for tilførselsrør, plast | NOBB VAVVS
60812385 | 215909 | LØSFLENS 400XDN400 PP-STÅL PN10 | LØSFLENS 400XDN400 PP-STÅL PN10 | Ja | 60812292 | 5815100 | Deler trykkrør PE |  | 5810330 | Deler for tilførselsrør, plast | NOBB VAVVS
60812386 | 215909 | LØSFLENS 400XDN400 PP-STÅL PN16 | LØSFLENS 400XDN400 PP-STÅL PN16 | Ja | 60812292 | 5815100 | Deler trykkrør PE |  | 5810330 | Deler for tilførselsrør, plast | NOBB VAVVS